LOM251.RM.73.00.00.Sb001.0000.b | Quadro elettrico da incasso di lega ferrosa acciaio generico; finitura: vernice; geometria: lamiera; funzione: unità di distribuzione; lunghezza [mm] = 600 ¦ altezza [mm] = 800; intensità elettrica [A] ≤ 160. Componenti: intelaiatura interna, diffusore. Incluso: porta di vetro, targhette identificatrici,targhette di certificazione, accessori meccanici di fissaggio, morsettiere SPECIFICHE TECNICHE: grado di protezione IP55, preassemblato, targhette per la certificazione EN 61-439 RM1 Intelaiatura interna; funzione: fissaggio delle apparecchiature elettriche modulari; impiego: QUADRO ELETTRICO RM1 Diffusore di vetro temperato; impiego: corpo illuminante; spessore [mm] = 4 | 1 cad | 344.83 | 272.59 | 0 | RM.73.00.00.Sb001.0000.b | Quadro elettrico da incasso di lega ferrosa acciaio generico; finitura: vernice; geometria: lamiera; funzione: unità di distribuzione; lunghezza [mm] = 600 ¦ altezza [mm] = 800; intensità elettrica [A] ≤ 160. Componenti: intelaiatura interna, diffusore. Incluso: porta di vetro, targhette identificatrici,targhette di certificazione, accessori meccanici di fissaggio, morsettiere SPECIFICHE TECNICHE: grado di protezione IP55, preassemblato, targhette per la certificazione EN 61-439 | RM1 Intelaiatura interna; funzione: fissaggio delle apparecchiature elettriche modulari; impiego: QUADRO ELETTRICO RM1 Diffusore di vetro temperato; impiego: corpo illuminante; spessore [mm] = 4 | RISORSA MATERIALE | IMPIANTI ELETTRICI DISTRIBUZIONE | SISTEMI | QUADRO ELETTRICO | LEGA FERROSA ACCIAIO GENERICO | [6 empty] | ME.03.070.0080.b | Quadro elettrico di distribuzione da incasso, in lamiera d'acciaio verniciato preassemblato, grado di protezione IP55, completo di porta in vetro fino a 160 A, preassemblato, completo di intelaiatura interna per il fissaggio delle apparecchiature elettriche modulari, pannelli di copertura delle apparecchiature, targhette identificatrici, targhetta da compilare per la certificazione EN 61-439, accessori meccanici di fissaggio compreso di morsettiera, del tipo: - 600x800 mm | nd | da incasso | [9 empty] | RM.76.20.10.T0001.0010.- - RM.73.20.50.Za001.0000.- - | 1 | cad | nd | unità di distribuzione - | nd - | lega ferrosa acciaio generico | intensità elettrica [A] ≤ 160.0 nd nd nd - | nd - |  | lamiera - | altezza [mm] = 800.0 nd nd nd - lunghezza [mm] = 600.0 nd nd nd - | grado di protezione IP55, preassemblato, targhette per la certificazione EN 61-439 | nd - | vernice - | nd - | nd | nd - | NO |  |  |  |  | nd |  |  |  |  | nd | nd | nd |  | nd | nd | nd | porta di vetro, targhette identificatrici,targhette di certificazione, accessori meccanici di fissaggio, morsettiere | nd | nd | NO | NO
LOM251.RM.73.00.00.Sb001.0000.c | Quadro elettrico da incasso di lega ferrosa acciaio generico; finitura: vernice; geometria: lamiera; funzione: unità di distribuzione; lunghezza [mm] = 600 ¦ altezza [mm] = 1000; intensità elettrica [A] ≤ 160. Componenti: intelaiatura interna, diffusore. Incluso: porta di vetro, targhette identificatrici,targhette di certificazione, accessori meccanici di fissaggio, morsettiere SPECIFICHE TECNICHE: grado di protezione IP55, preassemblato, targhette per la certificazione EN 61-439 RM1 Intelaiatura interna; funzione: fissaggio delle apparecchiature elettriche modulari; impiego: QUADRO ELETTRICO RM1 Diffusore di vetro temperato; impiego: corpo illuminante; spessore [mm] = 4 | 1 cad | 385.96 | 305.1 | 0 | RM.73.00.00.Sb001.0000.c | Quadro elettrico da incasso di lega ferrosa acciaio generico; finitura: vernice; geometria: lamiera; funzione: unità di distribuzione; lunghezza [mm] = 600 ¦ altezza [mm] = 1000; intensità elettrica [A] ≤ 160. Componenti: intelaiatura interna, diffusore. Incluso: porta di vetro, targhette identificatrici,targhette di certificazione, accessori meccanici di fissaggio, morsettiere SPECIFICHE TECNICHE: grado di protezione IP55, preassemblato, targhette per la certificazione EN 61-439 | RM1 Intelaiatura interna; funzione: fissaggio delle apparecchiature elettriche modulari; impiego: QUADRO ELETTRICO RM1 Diffusore di vetro temperato; impiego: corpo illuminante; spessore [mm] = 4 | RISORSA MATERIALE | IMPIANTI ELETTRICI DISTRIBUZIONE | SISTEMI | QUADRO ELETTRICO | LEGA FERROSA ACCIAIO GENERICO | [6 empty] | ME.03.070.0080.c | Quadro elettrico di distribuzione da incasso, in lamiera d'acciaio verniciato preassemblato, grado di protezione IP55, completo di porta in vetro fino a 160 A, preassemblato, completo di intelaiatura interna per il fissaggio delle apparecchiature elettriche modulari, pannelli di copertura delle apparecchiature, targhette identificatrici, targhetta da compilare per la certificazione EN 61-439, accessori meccanici di fissaggio compreso di morsettiera, del tipo: - 600x1000 mm | nd | da incasso | [9 empty] | RM.76.20.10.T0001.0010.- - RM.73.20.50.Za001.0000.- - | 1 | cad | nd | unità di distribuzione - | nd - | lega ferrosa acciaio generico | intensità elettrica [A] ≤ 160.0 nd nd nd - | nd - |  | lamiera - | altezza [mm] = 1000.0 nd nd nd - lunghezza [mm] = 600.0 nd nd nd - | grado di protezione IP55, preassemblato, targhette per la certificazione EN 61-439 | nd - | vernice - | nd - | nd | nd - | NO |  |  |  |  | nd |  |  |  |  | nd | nd | nd |  | nd | nd | nd | porta di vetro, targhette identificatrici,targhette di certificazione, accessori meccanici di fissaggio, morsettiere | nd | nd | NO | NO
LOM251.RM.73.00.00.Sb001.0000.d | Quadro elettrico da incasso di lega ferrosa acciaio generico; finitura: vernice; geometria: lamiera; funzione: unità di distribuzione; lunghezza [mm] = 600 ¦ altezza [mm] = 1200; intensità elettrica [A] ≤ 160. Componenti: intelaiatura interna, diffusore. Incluso: porta di vetro, targhette identificatrici,targhette di certificazione, accessori meccanici di fissaggio, morsettiere SPECIFICHE TECNICHE: grado di protezione IP55, preassemblato, targhette per la certificazione EN 61-439 RM1 Intelaiatura interna; funzione: fissaggio delle apparecchiature elettriche modulari; impiego: QUADRO ELETTRICO RM1 Diffusore di vetro temperato; impiego: corpo illuminante; spessore [mm] = 4 | 1 cad | 430.36 | 340.21 | 0 | RM.73.00.00.Sb001.0000.d | Quadro elettrico da incasso di lega ferrosa acciaio generico; finitura: vernice; geometria: lamiera; funzione: unità di distribuzione; lunghezza [mm] = 600 ¦ altezza [mm] = 1200; intensità elettrica [A] ≤ 160. Componenti: intelaiatura interna, diffusore. Incluso: porta di vetro, targhette identificatrici,targhette di certificazione, accessori meccanici di fissaggio, morsettiere SPECIFICHE TECNICHE: grado di protezione IP55, preassemblato, targhette per la certificazione EN 61-439 | RM1 Intelaiatura interna; funzione: fissaggio delle apparecchiature elettriche modulari; impiego: QUADRO ELETTRICO RM1 Diffusore di vetro temperato; impiego: corpo illuminante; spessore [mm] = 4 | RISORSA MATERIALE | IMPIANTI ELETTRICI DISTRIBUZIONE | SISTEMI | QUADRO ELETTRICO | LEGA FERROSA ACCIAIO GENERICO | [6 empty] | ME.03.070.0080.d | Quadro elettrico di distribuzione da incasso, in lamiera d'acciaio verniciato preassemblato, grado di protezione IP55, completo di porta in vetro fino a 160 A, preassemblato, completo di intelaiatura interna per il fissaggio delle apparecchiature elettriche modulari, pannelli di copertura delle apparecchiature, targhette identificatrici, targhetta da compilare per la certificazione EN 61-439, accessori meccanici di fissaggio compreso di morsettiera, del tipo: - 600x1200 mm | nd | da incasso | [9 empty] | RM.76.20.10.T0001.0010.- - RM.73.20.50.Za001.0000.- - | 1 | cad | nd | unità di distribuzione - | nd - | lega ferrosa acciaio generico | intensità elettrica [A] ≤ 160.0 nd nd nd - | nd - |  | lamiera - | altezza [mm] = 1200.0 nd nd nd - lunghezza [mm] = 600.0 nd nd nd - | grado di protezione IP55, preassemblato, targhette per la certificazione EN 61-439 | nd - | vernice - | nd - | nd | nd - | NO |  |  |  |  | nd |  |  |  |  | nd | nd | nd |  | nd | nd | nd | porta di vetro, targhette identificatrici,targhette di certificazione, accessori meccanici di fissaggio, morsettiere | nd | nd | NO | NO
LOM251.RM.73.00.00.Sb001.0250.a | Quadro elettrico da parete di lega ferrosa acciaio generico; finitura: vernice; geometria: lamiera; funzione: unità di distribuzione; lunghezza [mm] = 600 ¦ altezza [mm] = 600; intensità elettrica [A] ≤ 160. Componenti: intelaiatura interna, diffusore. Incluso: porta di vetro, targhette identificatrici,targhette di certificazione, accessori meccanici di fissaggio, morsettiere SPECIFICHE TECNICHE: grado di protezione IP55, preassemblato, targhette per la certificazione EN 61-439 RM1 Intelaiatura interna; funzione: fissaggio delle apparecchiature elettriche modulari; impiego: QUADRO ELETTRICO RM1 Diffusore di vetro temperato; impiego: corpo illuminante; spessore [mm] = 4 | 1 cad | 267.78 | 211.69 | 0 | RM.73.00.00.Sb001.0250.a | Quadro elettrico da parete di lega ferrosa acciaio generico; finitura: vernice; geometria: lamiera; funzione: unità di distribuzione; lunghezza [mm] = 600 ¦ altezza [mm] = 600; intensità elettrica [A] ≤ 160. Componenti: intelaiatura interna, diffusore. Incluso: porta di vetro, targhette identificatrici,targhette di certificazione, accessori meccanici di fissaggio, morsettiere SPECIFICHE TECNICHE: grado di protezione IP55, preassemblato, targhette per la certificazione EN 61-439 | RM1 Intelaiatura interna; funzione: fissaggio delle apparecchiature elettriche modulari; impiego: QUADRO ELETTRICO RM1 Diffusore di vetro temperato; impiego: corpo illuminante; spessore [mm] = 4 | RISORSA MATERIALE | IMPIANTI ELETTRICI DISTRIBUZIONE | SISTEMI | QUADRO ELETTRICO | LEGA FERROSA ACCIAIO GENERICO | [6 empty] | ME.03.070.0070.a | Quadro elettrico di distribuzione da parete, in lamiera d'acciaio verniciato preassemblato, grado di protezione IP55, completo di porta in vetro fino a 160 A, preassemblato, completo di intelaiatura interna per il fissaggio delle apparecchiature elettriche modulari, pannelli di copertura delle apparecchiature, targhette identificatrici, targhetta da compilare per la certificazione EN 61-439, accessori meccanici di fissaggio compreso di morsettiera, del tipo: - 600x600 mm | nd | da parete | [9 empty] | RM.76.20.10.T0001.0010.- - RM.73.20.50.Za001.0000.- - | 1 | cad | nd | unità di distribuzione - | nd - | lega ferrosa acciaio generico | intensità elettrica [A] ≤ 160.0 nd nd nd - | nd - |  | lamiera - | altezza [mm] = 600.0 nd nd nd - lunghezza [mm] = 600.0 nd nd nd - | grado di protezione IP55, preassemblato, targhette per la certificazione EN 61-439 | nd - | vernice - | nd - | nd | nd - | NO |  |  |  |  | nd |  |  |  |  | nd | nd | nd |  | nd | nd | nd | porta di vetro, targhette identificatrici,targhette di certificazione, accessori meccanici di fissaggio, morsettiere | nd | nd | NO | NO
LOM251.RM.73.00.00.Sb001.0250.b | Quadro elettrico da parete di lega ferrosa acciaio generico; finitura: vernice; geometria: lamiera; funzione: unità di distribuzione; lunghezza [mm] = 600 ¦ altezza [mm] = 800; intensità elettrica [A] ≤ 160. Componenti: intelaiatura interna, diffusore. Incluso: porta di vetro, targhette identificatrici,targhette di certificazione, accessori meccanici di fissaggio, morsettiere SPECIFICHE TECNICHE: grado di protezione IP55, preassemblato, targhette per la certificazione EN 61-439 RM1 Intelaiatura interna; funzione: fissaggio delle apparecchiature elettriche modulari; impiego: QUADRO ELETTRICO RM1 Diffusore di vetro temperato; impiego: corpo illuminante; spessore [mm] = 4 | 1 cad | 290.1 | 229.33 | 0 | RM.73.00.00.Sb001.0250.b | Quadro elettrico da parete di lega ferrosa acciaio generico; finitura: vernice; geometria: lamiera; funzione: unità di distribuzione; lunghezza [mm] = 600 ¦ altezza [mm] = 800; intensità elettrica [A] ≤ 160. Componenti: intelaiatura interna, diffusore. Incluso: porta di vetro, targhette identificatrici,targhette di certificazione, accessori meccanici di fissaggio, morsettiere SPECIFICHE TECNICHE: grado di protezione IP55, preassemblato, targhette per la certificazione EN 61-439 | RM1 Intelaiatura interna; funzione: fissaggio delle apparecchiature elettriche modulari; impiego: QUADRO ELETTRICO RM1 Diffusore di vetro temperato; impiego: corpo illuminante; spessore [mm] = 4 | RISORSA MATERIALE | IMPIANTI ELETTRICI DISTRIBUZIONE | SISTEMI | QUADRO ELETTRICO | LEGA FERROSA ACCIAIO GENERICO | [6 empty] | ME.03.070.0070.b | Quadro elettrico di distribuzione da parete, in lamiera d'acciaio verniciato preassemblato, grado di protezione IP55, completo di porta in vetro fino a 160 A, preassemblato, completo di intelaiatura interna per il fissaggio delle apparecchiature elettriche modulari, pannelli di copertura delle apparecchiature, targhette identificatrici, targhetta da compilare per la certificazione EN 61-439, accessori meccanici di fissaggio compreso di morsettiera, del tipo: - 600x800 mm | nd | da parete | [9 empty] | RM.76.20.10.T0001.0010.- - RM.73.20.50.Za001.0000.- - | 1 | cad | nd | unità di distribuzione - | nd - | lega ferrosa acciaio generico | intensità elettrica [A] ≤ 160.0 nd nd nd - | nd - |  | lamiera - | lunghezza [mm] = 600.0 nd nd nd - altezza [mm] = 800.0 nd nd nd - | grado di protezione IP55, preassemblato, targhette per la certificazione EN 61-439 | nd - | vernice - | nd - | nd | nd - | NO |  |  |  |  | nd |  |  |  |  | nd | nd | nd |  | nd | nd | nd | porta di vetro, targhette identificatrici,targhette di certificazione, accessori meccanici di fissaggio, morsettiere | nd | nd | NO | NO
LOM251.RM.73.00.00.Sb001.0250.c | Quadro elettrico da parete di lega ferrosa acciaio generico; finitura: vernice; geometria: lamiera; funzione: unità di distribuzione; lunghezza [mm] = 600 ¦ altezza [mm] = 1000; intensità elettrica [A] ≤ 160. Componenti: intelaiatura interna, diffusore. Incluso: porta di vetro, targhette identificatrici,targhette di certificazione, accessori meccanici di fissaggio, morsettiere SPECIFICHE TECNICHE: grado di protezione IP55, preassemblato, targhette per la certificazione EN 61-439 RM1 Intelaiatura interna; funzione: fissaggio delle apparecchiature elettriche modulari; impiego: QUADRO ELETTRICO RM1 Diffusore di vetro temperato; impiego: corpo illuminante; spessore [mm] = 4 | 1 cad | 328.24 | 259.48 | 0 | RM.73.00.00.Sb001.0250.c | Quadro elettrico da parete di lega ferrosa acciaio generico; finitura: vernice; geometria: lamiera; funzione: unità di distribuzione; lunghezza [mm] = 600 ¦ altezza [mm] = 1000; intensità elettrica [A] ≤ 160. Componenti: intelaiatura interna, diffusore. Incluso: porta di vetro, targhette identificatrici,targhette di certificazione, accessori meccanici di fissaggio, morsettiere SPECIFICHE TECNICHE: grado di protezione IP55, preassemblato, targhette per la certificazione EN 61-439 | RM1 Intelaiatura interna; funzione: fissaggio delle apparecchiature elettriche modulari; impiego: QUADRO ELETTRICO RM1 Diffusore di vetro temperato; impiego: corpo illuminante; spessore [mm] = 4 | RISORSA MATERIALE | IMPIANTI ELETTRICI DISTRIBUZIONE | SISTEMI | QUADRO ELETTRICO | LEGA FERROSA ACCIAIO GENERICO | [6 empty] | ME.03.070.0070.c | Quadro elettrico di distribuzione da parete, in lamiera d'acciaio verniciato preassemblato, grado di protezione IP55, completo di porta in vetro fino a 160 A, preassemblato, completo di intelaiatura interna per il fissaggio delle apparecchiature elettriche modulari, pannelli di copertura delle apparecchiature, targhette identificatrici, targhetta da compilare per la certificazione EN 61-439, accessori meccanici di fissaggio compreso di morsettiera, del tipo: - 600x1000 mm | nd | da parete | [9 empty] | RM.76.20.10.T0001.0010.- - RM.73.20.50.Za001.0000.- - | 1 | cad | nd | unità di distribuzione - | nd - | lega ferrosa acciaio generico | intensità elettrica [A] ≤ 160.0 nd nd nd - | nd - |  | lamiera - | altezza [mm] = 1000.0 nd nd nd - lunghezza [mm] = 600.0 nd nd nd - | grado di protezione IP55, preassemblato, targhette per la certificazione EN 61-439 | nd - | vernice - | nd - | nd | nd - | NO |  |  |  |  | nd |  |  |  |  | nd | nd | nd |  | nd | nd | nd | porta di vetro, targhette identificatrici,targhette di certificazione, accessori meccanici di fissaggio, morsettiere | nd | nd | NO | NO
LOM251.RM.73.00.00.Sb001.0250.d | Quadro elettrico da parete di lega ferrosa acciaio generico; finitura: vernice; geometria: lamiera; funzione: unità di distribuzione; lunghezza [mm] = 600 ¦ altezza [mm] = 1200; intensità elettrica [A] ≤ 160. Componenti: intelaiatura interna, diffusore. Incluso: porta di vetro, targhette identificatrici,targhette di certificazione, accessori meccanici di fissaggio, morsettiere SPECIFICHE TECNICHE: grado di protezione IP55, preassemblato, targhette per la certificazione EN 61-439 RM1 Intelaiatura interna; funzione: fissaggio delle apparecchiature elettriche modulari; impiego: QUADRO ELETTRICO RM1 Diffusore di vetro temperato; impiego: corpo illuminante; spessore [mm] = 4 | 1 cad | 365.42 | 288.87 | 0 | RM.73.00.00.Sb001.0250.d | Quadro elettrico da parete di lega ferrosa acciaio generico; finitura: vernice; geometria: lamiera; funzione: unità di distribuzione; lunghezza [mm] = 600 ¦ altezza [mm] = 1200; intensità elettrica [A] ≤ 160. Componenti: intelaiatura interna, diffusore. Incluso: porta di vetro, targhette identificatrici,targhette di certificazione, accessori meccanici di fissaggio, morsettiere SPECIFICHE TECNICHE: grado di protezione IP55, preassemblato, targhette per la certificazione EN 61-439 | RM1 Intelaiatura interna; funzione: fissaggio delle apparecchiature elettriche modulari; impiego: QUADRO ELETTRICO RM1 Diffusore di vetro temperato; impiego: corpo illuminante; spessore [mm] = 4 | RISORSA MATERIALE | IMPIANTI ELETTRICI DISTRIBUZIONE | SISTEMI | QUADRO ELETTRICO | LEGA FERROSA ACCIAIO GENERICO | [6 empty] | ME.03.070.0070.d | Quadro elettrico di distribuzione da parete, in lamiera d'acciaio verniciato preassemblato, grado di protezione IP55, completo di porta in vetro fino a 160 A, preassemblato, completo di intelaiatura interna per il fissaggio delle apparecchiature elettriche modulari, pannelli di copertura delle apparecchiature, targhette identificatrici, targhetta da compilare per la certificazione EN 61-439, accessori meccanici di fissaggio compreso di morsettiera, del tipo: - 600x1200 mm | nd | da parete | [9 empty] | RM.76.20.10.T0001.0010.- - RM.73.20.50.Za001.0000.- - | 1 | cad | nd | unità di distribuzione - | nd - | lega ferrosa acciaio generico | intensità elettrica [A] ≤ 160.0 nd nd nd - | nd - |  | lamiera - | altezza [mm] = 1200.0 nd nd nd - lunghezza [mm] = 600.0 nd nd nd - | grado di protezione IP55, preassemblato, targhette per la certificazione EN 61-439 | nd - | vernice - | nd - | nd | nd - | NO |  |  |  |  | nd |  |  |  |  | nd | nd | nd |  | nd | nd | nd | porta di vetro, targhette identificatrici,targhette di certificazione, accessori meccanici di fissaggio, morsettiere | nd | nd | NO | NO
LOM251.RM.73.00.00.Sb001.0255.- | Quadro elettrico da parete di lega ferrosa acciaio generico; finitura: vernice; funzione: unità di distribuzione; altezza [mm] = 2230 ¦ lunghezza [mm] = 1920 ¦ profondità [mm] = 830; tensione d'impiego [V] = 690 ¦ tensione d'isolamento [V] = 1000 ¦ corrente nomincale ammissibile di breve durata max [kA] = 75. Componenti: barra orizzontali, barra verticali. Incluso: armadi, porte in vetro, kit di montaggio delle apparecchiature, traverse di fissaggio, pannelli, varie di completamento SPECIFICHE TECNICHE: grado di protezione IP65, 2 armadi affiancati, forma costruttiva 4b RM1 Barra orizzontali di lega rame generico; impiego: QUADRO ELETTRICO; intensità corrente [A] = 1600 RM1 Barra verticali di lega rame generico; impiego: QUADRO ELETTRICO; intensità corrente [A] = 1250 | 1 cad | 10342.61 | 8175.97 | 0 | RM.73.00.00.Sb001.0255.- | Quadro elettrico da parete di lega ferrosa acciaio generico; finitura: vernice; funzione: unità di distribuzione; altezza [mm] = 2230 ¦ lunghezza [mm] = 1920 ¦ profondità [mm] = 830; tensione d'impiego [V] = 690 ¦ tensione d'isolamento [V] = 1000 ¦ corrente nomincale ammissibile di breve durata max [kA] = 75. Componenti: barra orizzontali, barra verticali. Incluso: armadi, porte in vetro, kit di montaggio delle apparecchiature, traverse di fissaggio, pannelli, varie di completamento SPECIFICHE TECNICHE: grado di protezione IP65, 2 armadi affiancati, forma costruttiva 4b | RM1 Barra orizzontali di lega rame generico; impiego: QUADRO ELETTRICO; intensità corrente [A] = 1600 RM1 Barra verticali di lega rame generico; impiego: QUADRO ELETTRICO; intensità corrente [A] = 1250 | RISORSA MATERIALE | IMPIANTI ELETTRICI DISTRIBUZIONE | SISTEMI | QUADRO ELETTRICO | LEGA FERROSA ACCIAIO GENERICO | [6 empty] | ME.03.070.0360 | Quadro elettrico di distribuzione con 2 armadi affiancati a pavimento, in lamiera d'acciaio verniciata, dimensioni orientative 2230x1920x830 mm, completo di barre in rame orizzontali da 1600A e verticali da 1250A, porte in vetro, kit di montaggio delle apparecchiature, traverse di fissaggio, pannelli, varie di completamento - caratteristiche elettriche: tensione d'impiego fino a 690 V, tensione d'isolamento 1000 V , Icw max 75 kA, forma costruttiva 4b, grado di protezione IP65. | nd | da parete | [9 empty] | RM.73.20.45.Sc000.0500.- - RM.73.20.45.Sc000.0250.a - | 1 | cad | nd | unità di distribuzione - | nd - | lega ferrosa acciaio generico | corrente nomincale ammissibile di breve durata (Icw) max [kA] = 75.0 nd nd nd - tensione d'impiego [V] = 690.0 nd nd nd - tensione d'isolamento [V] = 1000.0 nd nd nd - | nd - |  | nd - | altezza [mm] = 2230.0 nd nd nd - profondità [mm] = 830.0 nd nd nd - lunghezza [mm] = 1920.0 nd nd nd - | grado di protezione IP65, 2 armadi affiancati, forma costruttiva 4b | nd - | vernice - | nd - | nd | nd - | NO |  |  |  |  | nd |  |  |  |  | nd | nd | nd |  | nd | nd | nd | armadi, porte in vetro, kit di montaggio delle apparecchiature, traverse di fissaggio, pannelli, varie di completamento | nd | nd | NO | NO
LOM251.RM.73.00.00.Sb001.0260.- | Quadro elettrico da parete di lega ferrosa acciaio generico; finitura: vernice; funzione: nd ¦ unità di distribuzione; altezza [mm] = 2230 ¦ lunghezza [mm] = 1920 ¦ profondità [mm] = 830; tensione d'impiego [V] = 690 ¦ tensione d'isolamento [V] = 1000 ¦ corrente nomincale ammissibile di breve durata max [kA] = 75. Componenti: barra verticali, barra verticali. Incluso: armadi, porte in vetro, kit di montaggio delle apparecchiature, traverse di fissaggio, pannelli, varie di completamento SPECIFICHE TECNICHE: grado di protezione IP65, 2 armadi affiancati, forma costruttiva 4b RM1 Barra verticali di lega rame generico; impiego: QUADRO ELETTRICO; intensità corrente [A] = 1250 RM1 Barra verticali di lega rame generico; impiego: QUADRO ELETTRICO; intensità corrente [A] = 1250 | 1 cad | 15735.64 | 12439.24 | 0 | RM.73.00.00.Sb001.0260.- | Quadro elettrico da parete di lega ferrosa acciaio generico; finitura: vernice; funzione: nd ¦ unità di distribuzione; altezza [mm] = 2230 ¦ lunghezza [mm] = 1920 ¦ profondità [mm] = 830; tensione d'impiego [V] = 690 ¦ tensione d'isolamento [V] = 1000 ¦ corrente nomincale ammissibile di breve durata max [kA] = 75. Componenti: barra verticali, barra verticali. Incluso: armadi, porte in vetro, kit di montaggio delle apparecchiature, traverse di fissaggio, pannelli, varie di completamento SPECIFICHE TECNICHE: grado di protezione IP65, 2 armadi affiancati, forma costruttiva 4b | RM1 Barra verticali di lega rame generico; impiego: QUADRO ELETTRICO; intensità corrente [A] = 1250 RM1 Barra verticali di lega rame generico; impiego: QUADRO ELETTRICO; intensità corrente [A] = 1250 | RISORSA MATERIALE | IMPIANTI ELETTRICI DISTRIBUZIONE | SISTEMI | QUADRO ELETTRICO | LEGA FERROSA ACCIAIO GENERICO | [6 empty] | ME.03.070.0370 | Quadro elettrico di distribuzione con 2 armadi affiancati a pavimento, in lamiera d'acciaio verniciata, dimensioni orientative 2230x1920x830 mm, completo di barre in rame orizzontali da 3200A e verticali da 1250A, porte in vetro, kit di montaggio delle apparecchiature, traverse di fissaggio, pannelli, varie di completamento - caratteristiche elettriche: tensione d'impiego fino a 690 V, tensione d'isolamento 1000 V , Icw max 75 kA, forma costruttiva 4b, grado di protezione IP65. | nd | da parete | [9 empty] | RM.73.20.45.Sc000.0500.- - | 1 | cad | nd | nd - unità di distribuzione - | nd - | lega ferrosa acciaio generico | corrente nomincale ammissibile di breve durata (Icw) max [kA] = 75.0 nd nd nd - tensione d'isolamento [V] = 1000.0 nd nd nd - tensione d'impiego [V] = 690.0 nd nd nd - | nd - |  | nd - | altezza [mm] = 2230.0 nd nd nd - profondità [mm] = 830.0 nd nd nd - lunghezza [mm] = 1920.0 nd nd nd - | grado di protezione IP65, 2 armadi affiancati, forma costruttiva 4b | nd - | vernice - | nd - | nd | nd - | NO |  |  |  |  | nd |  |  |  |  | nd | nd | nd |  | nd | nd | nd | armadi, porte in vetro, kit di montaggio delle apparecchiature, traverse di fissaggio, pannelli, varie di completamento | nd | nd | NO | NO
LOM251.RM.73.00.00.Za000.0000.- | Quadro elettrico MCC di materiale generico; funzione: manovra ¦ protezione dei motori; altezza [mm] = 2200 ¦ lunghezza [mm] = 1000 ¦ profondità [mm] = 600; tensione d'impiego [V] ≤ 690 ¦ corrente sbarra principale [A] ≤ 1600 ¦ Ccorrente sbarre derivate [A] ≤ 800 ¦ corrente di cortocircuito di breve durata Icw [kA] = 50 ¦ corrente di picco [kA] = 125 SPECIFICHE TECNICHE: a cassetti estraibili, grado di protezione IP30, grado di protezione a cassetto estratto IP20, forma costruttiva 3 | 1 cad | 3218.66 | 2544.39 | 0 | RM.73.00.00.Za000.0000.- | Quadro elettrico MCC di materiale generico; funzione: manovra ¦ protezione dei motori; altezza [mm] = 2200 ¦ lunghezza [mm] = 1000 ¦ profondità [mm] = 600; tensione d'impiego [V] ≤ 690 ¦ corrente sbarra principale [A] ≤ 1600 ¦ Ccorrente sbarre derivate [A] ≤ 800 ¦ corrente di cortocircuito di breve durata Icw [kA] = 50 ¦ corrente di picco [kA] = 125 SPECIFICHE TECNICHE: a cassetti estraibili, grado di protezione IP30, grado di protezione a cassetto estratto IP20, forma costruttiva 3 |  | RISORSA MATERIALE | IMPIANTI ELETTRICI DISTRIBUZIONE | SISTEMI | QUADRO ELETTRICO | MATERIALE GENERICO | [6 empty] | ME.03.070.0380 | Quadro elettrico per manovra e protezione dei motori, tipo MCC a cassetti estraibili, composto da colonna modulare standard ampliabile lateralmente, ogni colonna è costituita principalmente da vano sbarre, vano cavi, vano cassetti; caratteristiche elettriche: tensione d'impiego fino a 690 V, corrente sbarre principali <= 1600A, corrente sbarre derivate <= 800A, corrente di cortocircuito di breve durata (1s) Icw 50 kA, corrente di picco 125 kA, grado di protezione IP30, grado di protezione a cassetto estratto IP20, forma costruttiva 3, dimensioni 2200x1000x600 mm. | nd | MCC | [10 empty] | 1 | cad | nd | manovra - protezione dei motori - | nd - | materiale generico | Ccorrente sbarre derivate [A] ≤ 800.0 nd nd nd - corrente sbarra principale [A] ≤ 1600.0 nd nd nd - tensione d'impiego [V] ≤ 690.0 nd nd nd - corrente di cortocircuito di breve durata (1s) Icw [kA] = 50.0 nd nd nd - corrente di picco [kA] = 125.0 nd nd nd - | nd - |  | nd - | profondità [mm] = 600.0 nd nd nd - altezza [mm] = 2200.0 nd nd nd - lunghezza [mm] = 1000.0 nd nd nd - | a cassetti estraibili, grado di protezione IP30, grado di protezione a cassetto estratto IP20, forma costruttiva 3 | nd - | nd - | nd - | nd | nd - | NO |  |  |  |  | nd |  |  |  |  | nd | nd | nd |  | nd | nd | nd | nd | nd | nd | NO | NO
LOM251.RM.73.00.00.Za000.0255.- | Quadro elettrico di materiale generico SPECIFICHE TECNICHE: in bassa tensione | 1 cad | 0 | 0 | 0 | RM.73.00.00.Za000.0255.- | Quadro elettrico di materiale generico SPECIFICHE TECNICHE: in bassa tensione |  | RISORSA MATERIALE | IMPIANTI ELETTRICI DISTRIBUZIONE | SISTEMI | QUADRO ELETTRICO | MATERIALE GENERICO | [6 empty] | 000000000 | NUOVA VOCE | nd | nd | [10 empty] | 1 | cad | nd | nd - | nd - | materiale generico | nd - | nd - |  | nd - | nd - | in bassa tensione | nd - | nd - | nd - | nd | nd - | NO |  |  |  |  | nd |  |  |  |  | nd | nd | nd |  | nd | nd | nd | nd | nd | nd | NO | NO
LOM251.RM.73.00.00.Za000.0260.- | Quadro elettrico di materiale generico; impiego: sollevamento acque di scarico ¦ 1 pompe con motore monofase | 1 cad | 180.19 | 142.44 | 0 | RM.73.00.00.Za000.0260.- | Quadro elettrico di materiale generico; impiego: sollevamento acque di scarico ¦ 1 pompe con motore monofase |  | RISORSA MATERIALE | IMPIANTI ELETTRICI DISTRIBUZIONE | SISTEMI | QUADRO ELETTRICO | MATERIALE GENERICO | [6 empty] | MM.03.080.0080.d | Accessori per pompe di sollevamento: - quadro elettrico per 1 pompe con motore monofase | nd | nd | [10 empty] | 1 | cad | nd | nd - | sollevamento acque di scarico - 1 pompe con motore monofase - | materiale generico | nd - | nd - |  | nd - | nd - | nd | nd - | nd - | nd - | nd | nd - | NO |  |  |  |  | nd |  |  |  |  | nd | nd | nd |  | nd | nd | nd | nd | nd | nd | NO | NO
LOM251.RM.73.00.00.Za000.0265.- | Quadro elettrico di materiale generico; impiego: sollevamento acque di scarico ¦ 2 pompe con motore monofase | 1 cad | 339.46 | 268.35 | 0 | RM.73.00.00.Za000.0265.- | Quadro elettrico di materiale generico; impiego: sollevamento acque di scarico ¦ 2 pompe con motore monofase |  | RISORSA MATERIALE | IMPIANTI ELETTRICI DISTRIBUZIONE | SISTEMI | QUADRO ELETTRICO | MATERIALE GENERICO | [6 empty] | MM.03.080.0080.e | Accessori per pompe di sollevamento: - quadro elettrico per 2 pompe con motore monofase | nd | nd | [10 empty] | 1 | cad | nd | nd - | sollevamento acque di scarico - 2 pompe con motore monofase - | materiale generico | nd - | nd - |  | nd - | nd - | nd | nd - | nd - | nd - | nd | nd - | NO |  |  |  |  | nd |  |  |  |  | nd | nd | nd |  | nd | nd | nd | nd | nd | nd | NO | NO
LOM251.RM.73.00.00.Za000.0270.a | Quadro elettrico di materiale generico; impiego: sollevamento acque di scarico ¦ 1 pompe con motore monofase | 1 cad | 308.59 | 243.95 | 0 | RM.73.00.00.Za000.0270.a | Quadro elettrico di materiale generico; impiego: sollevamento acque di scarico ¦ 1 pompe con motore monofase |  | RISORSA MATERIALE | IMPIANTI ELETTRICI DISTRIBUZIONE | SISTEMI | QUADRO ELETTRICO | MATERIALE GENERICO | [6 empty] | MM.03.080.0080.f | Accessori per pompe di sollevamento: - quadro elettrico per 1 pompa con motore trifase - fino a 7,5 kW | nd | nd | [10 empty] | 1 | cad | nd | nd - | sollevamento acque di scarico - 1 pompe con motore monofase - | materiale generico | nd - | nd - |  | nd - | nd - | nd | nd - | nd - | nd - | nd | nd - | NO |  |  |  |  | nd |  |  |  |  | nd | nd | nd |  | nd | nd | nd | nd | nd | nd | NO | NO
LOM251.RM.73.00.00.Za000.0270.b | Quadro elettrico di materiale generico; impiego: sollevamento acque di scarico ¦ 1 pompe con motore monofase | 1 cad | 566.43 | 447.77 | 0 | RM.73.00.00.Za000.0270.b | Quadro elettrico di materiale generico; impiego: sollevamento acque di scarico ¦ 1 pompe con motore monofase |  | RISORSA MATERIALE | IMPIANTI ELETTRICI DISTRIBUZIONE | SISTEMI | QUADRO ELETTRICO | MATERIALE GENERICO | [6 empty] | MM.03.080.0080.g | Accessori per pompe di sollevamento: - quadro elettrico per 1 pompa con motore trifase - oltre 7,5 kW | nd | nd | [10 empty] | 1 | cad | nd | nd - | sollevamento acque di scarico - 1 pompe con motore monofase - | materiale generico | nd - | nd - |  | nd - | nd - | nd | nd - | nd - | nd - | nd | nd - | NO |  |  |  |  | nd |  |  |  |  | nd | nd | nd |  | nd | nd | nd | nd | nd | nd | NO | NO
LOM251.RM.73.00.00.Za000.0275.a | Quadro elettrico di materiale generico; impiego: sollevamento acque di scarico ¦ 2 pompe con motore monofase | 1 cad | 568.41 | 449.34 | 0 | RM.73.00.00.Za000.0275.a | Quadro elettrico di materiale generico; impiego: sollevamento acque di scarico ¦ 2 pompe con motore monofase |  | RISORSA MATERIALE | IMPIANTI ELETTRICI DISTRIBUZIONE | SISTEMI | QUADRO ELETTRICO | MATERIALE GENERICO | [6 empty] | MM.03.080.0080.h | Accessori per pompe di sollevamento: - quadro elettrico per 2 pompe con motore trifase - fino a 7,5 kW | nd | nd | [10 empty] | 1 | cad | nd | nd - | sollevamento acque di scarico - 2 pompe con motore monofase - | materiale generico | nd - | nd - |  | nd - | nd - | nd | nd - | nd - | nd - | nd | nd - | NO |  |  |  |  | nd |  |  |  |  | nd | nd | nd |  | nd | nd | nd | nd | nd | nd | NO | NO
LOM251.RM.73.00.00.Za000.0275.b | Quadro elettrico di materiale generico; impiego: sollevamento acque di scarico ¦ 2 pompe con motore monofase | 1 cad | 1070.17 | 845.98 | 0 | RM.73.00.00.Za000.0275.b | Quadro elettrico di materiale generico; impiego: sollevamento acque di scarico ¦ 2 pompe con motore monofase |  | RISORSA MATERIALE | IMPIANTI ELETTRICI DISTRIBUZIONE | SISTEMI | QUADRO ELETTRICO | MATERIALE GENERICO | [6 empty] | MM.03.080.0080.i | Accessori per pompe di sollevamento: - quadro elettrico per 2 pompe con motore trifase - oltre 7,5 kW | nd | nd | [10 empty] | 1 | cad | nd | nd - | sollevamento acque di scarico - 2 pompe con motore monofase - | materiale generico | nd - | nd - |  | nd - | nd - | nd | nd - | nd - | nd - | nd | nd - | NO |  |  |  |  | nd |  |  |  |  | nd | nd | nd |  | nd | nd | nd | nd | nd | nd | NO | NO
LOM251.RM.73.00.00.Za000.0280.a | Quadro elettrico di materiale generico; impiego: sollevamento acque di scarico ¦ 3 pompe con motore trifase | 1 cad | 869.07 | 687.01 | 0 | RM.73.00.00.Za000.0280.a | Quadro elettrico di materiale generico; impiego: sollevamento acque di scarico ¦ 3 pompe con motore trifase |  | RISORSA MATERIALE | IMPIANTI ELETTRICI DISTRIBUZIONE | SISTEMI | QUADRO ELETTRICO | MATERIALE GENERICO | [6 empty] | MM.03.080.0080.j | Accessori per pompe di sollevamento: - quadro elettrico per 3 pompe con motore trifase - fino a 7,5 kW | nd | nd | [10 empty] | 1 | cad | nd | nd - | sollevamento acque di scarico - 3 pompe con motore trifase - | materiale generico | nd - | nd - |  | nd - | nd - | nd | nd - | nd - | nd - | nd | nd - | NO |  |  |  |  | nd |  |  |  |  | nd | nd | nd |  | nd | nd | nd | nd | nd | nd | NO | NO
LOM251.RM.73.00.00.Za000.0280.b | Quadro elettrico di materiale generico; impiego: sollevamento acque di scarico ¦ 3 pompe con motore trifase | 1 cad | 1637.59 | 1294.54 | 0 | RM.73.00.00.Za000.0280.b | Quadro elettrico di materiale generico; impiego: sollevamento acque di scarico ¦ 3 pompe con motore trifase |  | RISORSA MATERIALE | IMPIANTI ELETTRICI DISTRIBUZIONE | SISTEMI | QUADRO ELETTRICO | MATERIALE GENERICO | [6 empty] | MM.03.080.0080.k | Accessori per pompe di sollevamento: - quadro elettrico per 3 pompe con motore trifase - oltre 7,5 kW | nd | nd | [10 empty] | 1 | cad | nd | nd - | sollevamento acque di scarico - 3 pompe con motore trifase - | materiale generico | nd - | nd - |  | nd - | nd - | nd | nd - | nd - | nd - | nd | nd - | NO |  |  |  |  | nd |  |  |  |  | nd | nd | nd |  | nd | nd | nd | nd | nd | nd | NO | NO
LOM251.RM.73.00.00.Za001.0250.- | Quadro elettrico ASC; impiego: cantiere interno; larghezza [mm] = 210 ¦ altezza [mm] = 410 ¦ spessore [mm] = 97,5; corrente nominale ammissibile [A] = 16 ¦ tensione d'impiego [V] = 230 SPECIFICHE TECNICHE: grado di protezione [-] = IP44, cavo in neoprene, spina 2P+T, n° prese CEE [-] = 4 | 1 cad | 123.09 | 97.3 | 0 | RM.73.00.00.Za001.0250.- | Quadro elettrico ASC; impiego: cantiere interno; larghezza [mm] = 210 ¦ altezza [mm] = 410 ¦ spessore [mm] = 97,5; corrente nominale ammissibile [A] = 16 ¦ tensione d'impiego [V] = 230 SPECIFICHE TECNICHE: grado di protezione [-] = IP44, cavo in neoprene, spina 2P+T, n° prese CEE [-] = 4 |  | RISORSA MATERIALE | IMPIANTI ELETTRICI DISTRIBUZIONE | SISTEMI | QUADRO ELETTRICO | MATERIALE GENERICO NON RILEVANTE | [6 empty] | 000000000 | NUOVA VOCE | CEI EN 61439 4 | ASC | [10 empty] | 1 | cad | oltre la normale prassi | nd - | cantiere interno - | materiale generico non rilevante | corrente nominale ammissibile [A] = 16.0 nd nd nd - tensione d'impiego [V] = 230.0 nd nd nd - | nd - |  | nd - | larghezza [mm] = 210.0 nd nd nd - altezza [mm] = 410.0 nd nd nd - spessore [mm] = 97.5 nd nd nd - | asfalto colato/in resina | nd - | nd - | nd - | nd | nd - | NO |  |  |  |  | nd |  |  |  |  | nd | nd | nd |  | nd | nd | nd | nd | nd | nd | NO | SI | apparati elettrici, dispositivi di impianto | IMPIANTI DI SICUREZZA
LOM251.RM.73.00.00.Za001.0255.- | Quadro elettrico ASC; impiego: cantiere esterno; larghezza [mm] = 225 ¦ altezza [mm] = 500; corrente nominale ammissibile [A] = 16 ¦ tensione d'impiego [V] = 250. Incluso: interruttore magnetotermico, interruttore differenziale SPECIFICHE TECNICHE: grado di protezione [-] = IP67, n° prese [-] = 4 | 1 cad | 179.37 | 141.79 | 0 | RM.73.00.00.Za001.0255.- | Quadro elettrico ASC; impiego: cantiere esterno; larghezza [mm] = 225 ¦ altezza [mm] = 500; corrente nominale ammissibile [A] = 16 ¦ tensione d'impiego [V] = 250. Incluso: interruttore magnetotermico, interruttore differenziale SPECIFICHE TECNICHE: grado di protezione [-] = IP67, n° prese [-] = 4 |  | RISORSA MATERIALE | IMPIANTI ELETTRICI DISTRIBUZIONE | SISTEMI | QUADRO ELETTRICO | MATERIALE GENERICO NON RILEVANTE | [6 empty] | 000000000 | NUOVA VOCE | CEI EN 61439 4 | ASC | [10 empty] | 1 | cad | oltre la normale prassi | nd - | cantiere esterno - | materiale generico non rilevante | corrente nominale ammissibile [A] = 16.0 nd nd nd - tensione d'impiego [V] = 250.0 nd nd nd - | nd - |  | nd - | larghezza [mm] = 225.0 nd nd nd - altezza [mm] = 500.0 nd nd nd - |  | nd - | nd - | nd - | nd | nd - | NO |  |  |  |  | nd |  |  |  |  | nd | nd | nd |  | nd | nd | nd | interruttore magnetotermico, interruttore differenziale | nd | nd | NO | SI | apparati elettrici, dispositivi di impianto | IMPIANTI DI SICUREZZA
LOM251.RM.73.00.05.Za001.0250.- | Quadro di parallelo inverter; funzione: per 1 stringa; tensione nominale [V] = 1000. Componente: presa, . Incluso: protezione magnetotermica, sezionatore di campo, analizzatore di rete, dispositivo di interfaccia, misuratore di energia elettrica, gruppo scaricatori di sovratensione SPECIFICHE TECNICHE: con blocco porta RM1 Presa; impiego: moltiplicatore; corrente nominale [A] = 32 ¦ tensione nominale [V] = 400; n° poli [-] = 2P+T | 1 cad | 214.58 | 169.63 | 0 | RM.73.00.05.Za001.0250.- | Quadro di parallelo inverter; funzione: per 1 stringa; tensione nominale [V] = 1000. Componente: presa, . Incluso: protezione magnetotermica, sezionatore di campo, analizzatore di rete, dispositivo di interfaccia, misuratore di energia elettrica, gruppo scaricatori di sovratensione SPECIFICHE TECNICHE: con blocco porta | RM1 Presa; impiego: moltiplicatore; corrente nominale [A] = 32 ¦ tensione nominale [V] = 400; n° poli [-] = 2P+T | RISORSA MATERIALE | IMPIANTI ELETTRICI DISTRIBUZIONE | SISTEMI | QUADRO DI PARALLELO | MATERIALE GENERICO NON RILEVANTE | [6 empty] | ME.17.030.0030.a | Quadro di parallelo inverter comprensivo di interruttore di manovra sezionatore tipo rotativo con blocco porta, tensione nominale 1000 V, protezione magnetotermica, sezionatore di campo, analizzatore di rete, dispositivo di interfaccia, misuratore di energia elettrica, gruppo scaricatori di sovratensione: - per 1 stringa | nd | inverter | [9 empty] | RM.76.10.00.Za001.2005.- - | 1 | cad | nd | per 1 stringa - | nd - | materiale generico non rilevante | tensione nominale [V] = 1000.0 nd nd nd - | nd - |  | nd - | nd - | con blocco porta | nd - | nd - | nd - | nd | nd - | NO |  |  |  |  | nd |  |  |  |  | nd | nd | nd |  | nd | nd | nd | protezione magnetotermica, sezionatore di campo, analizzatore di rete, dispositivo di interfaccia, misuratore di energia elettrica, gruppo scaricatori di sovratensione | nd | nd | NO | NO
LOM251.RM.73.00.05.Za001.0255.- | Quadro di parallelo inverter; funzione: per 2 stringhe; tensione nominale [V] = 1000. Componente: presa, . Incluso: protezione magnetotermica, sezionatore di campo, analizzatore di rete, dispositivo di interfaccia, misuratore di energia elettrica, gruppo scaricatori di sovratensione SPECIFICHE TECNICHE: con blocco porta RM1 Presa; impiego: moltiplicatore; corrente nominale [A] = 32 ¦ tensione nominale [V] = 400; n° poli [-] = 2P+T | 1 cad | 314.72 | 248.79 | 0 | RM.73.00.05.Za001.0255.- | Quadro di parallelo inverter; funzione: per 2 stringhe; tensione nominale [V] = 1000. Componente: presa, . Incluso: protezione magnetotermica, sezionatore di campo, analizzatore di rete, dispositivo di interfaccia, misuratore di energia elettrica, gruppo scaricatori di sovratensione SPECIFICHE TECNICHE: con blocco porta | RM1 Presa; impiego: moltiplicatore; corrente nominale [A] = 32 ¦ tensione nominale [V] = 400; n° poli [-] = 2P+T | RISORSA MATERIALE | IMPIANTI ELETTRICI DISTRIBUZIONE | SISTEMI | QUADRO DI PARALLELO | MATERIALE GENERICO NON RILEVANTE | [6 empty] | ME.17.030.0030.b | Quadro di parallelo inverter comprensivo di interruttore di manovra sezionatore tipo rotativo con blocco porta, tensione nominale 1000 V, protezione magnetotermica, sezionatore di campo, analizzatore di rete, dispositivo di interfaccia, misuratore di energia elettrica, gruppo scaricatori di sovratensione: - per 2 stringhe | nd | inverter | [9 empty] | RM.76.10.00.Za001.2005.- - | 1 | cad | nd | per 2 stringhe - | nd - | materiale generico non rilevante | tensione nominale [V] = 1000.0 nd nd nd - | nd - |  | nd - | nd - | con blocco porta | nd - | nd - | nd - | nd | nd - | NO |  |  |  |  | nd |  |  |  |  | nd | nd | nd |  | nd | nd | nd | protezione magnetotermica, sezionatore di campo, analizzatore di rete, dispositivo di interfaccia, misuratore di energia elettrica, gruppo scaricatori di sovratensione | nd | nd | NO | NO
LOM251.RM.73.00.05.Za001.0260.- | Quadro di parallelo inverter; funzione: per 3 stringhe; tensione nominale [V] = 1000. Componente: presa, . Incluso: protezione magnetotermica, sezionatore di campo, analizzatore di rete, dispositivo di interfaccia, misuratore di energia elettrica, gruppo scaricatori di sovratensione SPECIFICHE TECNICHE: con blocco porta RM1 Presa; impiego: moltiplicatore; corrente nominale [A] = 32 ¦ tensione nominale [V] = 400; n° poli [-] = 2P+T | 1 cad | 429.15 | 339.25 | 0 | RM.73.00.05.Za001.0260.- | Quadro di parallelo inverter; funzione: per 3 stringhe; tensione nominale [V] = 1000. Componente: presa, . Incluso: protezione magnetotermica, sezionatore di campo, analizzatore di rete, dispositivo di interfaccia, misuratore di energia elettrica, gruppo scaricatori di sovratensione SPECIFICHE TECNICHE: con blocco porta | RM1 Presa; impiego: moltiplicatore; corrente nominale [A] = 32 ¦ tensione nominale [V] = 400; n° poli [-] = 2P+T | RISORSA MATERIALE | IMPIANTI ELETTRICI DISTRIBUZIONE | SISTEMI | QUADRO DI PARALLELO | MATERIALE GENERICO NON RILEVANTE | [6 empty] | ME.17.030.0030.c | Quadro di parallelo inverter comprensivo di interruttore di manovra sezionatore tipo rotativo con blocco porta, tensione nominale 1000 V, protezione magnetotermica, sezionatore di campo, analizzatore di rete, dispositivo di interfaccia, misuratore di energia elettrica, gruppo scaricatori di sovratensione: - per 3 stringhe | nd | inverter | [9 empty] | RM.76.10.00.Za001.2005.- - | 1 | cad | nd | per 3 stringhe - | nd - | materiale generico non rilevante | tensione nominale [V] = 1000.0 nd nd nd - | nd - |  | nd - | nd - | con blocco porta | nd - | nd - | nd - | nd | nd - | NO |  |  |  |  | nd |  |  |  |  | nd | nd | nd |  | nd | nd | nd | protezione magnetotermica, sezionatore di campo, analizzatore di rete, dispositivo di interfaccia, misuratore di energia elettrica, gruppo scaricatori di sovratensione | nd | nd | NO | NO
LOM251.RM.73.00.20.R0000.0000.- | Cassetto estraibile di metallo generico; finitura: verniciato nero; geometria: 12 posizioni per bussole MT-RJ/ST o SC ¦ tipo 19'; impiego: connettori in fibra ottica. Incluso: attrezzatura di fissaggio | 1 cad | 174.41 | 137.87 | 0 | RM.73.00.20.R0000.0000.- | Cassetto estraibile di metallo generico; finitura: verniciato nero; geometria: 12 posizioni per bussole MT-RJ/ST o SC ¦ tipo 19'; impiego: connettori in fibra ottica. Incluso: attrezzatura di fissaggio |  | RISORSA MATERIALE | IMPIANTI ELETTRICI DISTRIBUZIONE | SISTEMI | CASSETTO | METALLO GENERICO | [6 empty] | ME.07.050.0140 | Cassetto estraibile per connettori in fibra ottica, in metallo verniciato nero, 19", completo degli accessori di fissaggio, nella composizione di 12 ricettacoli per bussole MT-RJ/ST o per bussole SC | nd | estraibile | [10 empty] | 1 | cad | nd | nd - | connettori in fibra ottica - | metallo generico | nd - | nd - |  | 12 posizioni per bussole MT-RJ/ST o SC - tipo 19' - | nd - | nd | nd - | verniciato nero - | nd - | nd | nd - | NO |  |  |  |  | nd |  |  |  |  | nd | nd | nd |  | nd | nd | nd | attrezzatura di fissaggio | nd | nd | NO | NO
LOM251.RM.73.00.20.Za001.0000.a | Cassetto estraibile; funzione: avviamento di motori elettrici asincroni trifase standard; tensione nominale [V] = 400 ¦ frequenza [Hz] = 50 ¦ corrente di cortocircuito [kA] = 50 ¦ potenza elettrica [kW] = 2 ÷ 2,4. Incluso: interruttore automatico magnetico, teleruttore, relè termico, pulsanti, lampade, selettore, relè ausiliario, morsettiera ausiliaria, collegamenti interpannellari SPECIFICHE TECNICHE: cassetto comprendente quanto previsto dalle tabelle di coordinamento delle case costruttrici; avviamento diretto normale tipo 2 | 1 cad | 1752.39 | 1385.29 | 0 | RM.73.00.20.Za001.0000.a | Cassetto estraibile; funzione: avviamento di motori elettrici asincroni trifase standard; tensione nominale [V] = 400 ¦ frequenza [Hz] = 50 ¦ corrente di cortocircuito [kA] = 50 ¦ potenza elettrica [kW] = 2 ÷ 2,4. Incluso: interruttore automatico magnetico, teleruttore, relè termico, pulsanti, lampade, selettore, relè ausiliario, morsettiera ausiliaria, collegamenti interpannellari SPECIFICHE TECNICHE: cassetto comprendente quanto previsto dalle tabelle di coordinamento delle case costruttrici; avviamento diretto normale tipo 2 |  | RISORSA MATERIALE | IMPIANTI ELETTRICI DISTRIBUZIONE | SISTEMI | CASSETTO | MATERIALE GENERICO NON RILEVANTE | [6 empty] | ME.03.070.0390.a | Cassetti di tipo estraibile per l'avviamento di motori elettrici asincroni trifase standard, ognuno comprendente interruttore automatico magnetico, teleruttore, relè termico, secondo quanto previsto dalle tabelle di coordinamento delle case costruttrici, tensione 400 V - 50 Hz, avviamento diretto normale tipo 2, corrente di cortocircuito 50 kA, completi di pulsanti, lampade, selettore, relè ausiliario, morsettiera ausiliari, collegamenti interpannellari, nelle potenze: - 2.2-4 kW | nd | estraibile | [10 empty] | 1 | cad | nd | avviamento di motori elettrici asincroni trifase standard - | nd - | materiale generico non rilevante | corrente di cortocircuito [kA] = 50.0 nd nd nd - frequenza [Hz] = 50.0 nd nd nd - potenza elettrica [kW] = 2.0 ÷ 2.4 nd - tensione nominale [V] = 400.0 nd nd nd - | nd - |  | nd - | nd - | cassetto comprendente quanto previsto dalle tabelle di coordinamento delle case costruttrici; avviamento diretto normale tipo 2 | nd - | nd - | nd - | nd | nd - | NO |  |  |  |  | nd |  |  |  |  | nd | nd | nd |  | nd | nd | nd | interruttore automatico magnetico, teleruttore, relè termico, pulsanti, lampade, selettore, relè ausiliario, morsettiera ausiliaria, collegamenti interpannellari | nd | nd | NO | NO
LOM251.RM.73.00.20.Za001.0000.b | Cassetto estraibile; funzione: avviamento di motori elettrici asincroni trifase standard; tensione nominale [V] = 400 ¦ frequenza [Hz] = 50 ¦ corrente di cortocircuito [kA] = 50 ¦ potenza elettrica [kW] = 9 ÷ 11. Incluso: interruttore automatico magnetico, teleruttore, relè termico, pulsanti, lampade, selettore, relè ausiliario, morsettiera ausiliaria, collegamenti interpannellari SPECIFICHE TECNICHE: cassetto comprendente quanto previsto dalle tabelle di coordinamento delle case costruttrici; avviamento diretto normale tipo 2 | 1 cad | 1773.85 | 1402.25 | 0 | RM.73.00.20.Za001.0000.b | Cassetto estraibile; funzione: avviamento di motori elettrici asincroni trifase standard; tensione nominale [V] = 400 ¦ frequenza [Hz] = 50 ¦ corrente di cortocircuito [kA] = 50 ¦ potenza elettrica [kW] = 9 ÷ 11. Incluso: interruttore automatico magnetico, teleruttore, relè termico, pulsanti, lampade, selettore, relè ausiliario, morsettiera ausiliaria, collegamenti interpannellari SPECIFICHE TECNICHE: cassetto comprendente quanto previsto dalle tabelle di coordinamento delle case costruttrici; avviamento diretto normale tipo 2 |  | RISORSA MATERIALE | IMPIANTI ELETTRICI DISTRIBUZIONE | SISTEMI | CASSETTO | MATERIALE GENERICO NON RILEVANTE | [6 empty] | ME.03.070.0390.b | Cassetti di tipo estraibile per l'avviamento di motori elettrici asincroni trifase standard, ognuno comprendente interruttore automatico magnetico, teleruttore, relè termico, secondo quanto previsto dalle tabelle di coordinamento delle case costruttrici, tensione 400 V - 50 Hz, avviamento diretto normale tipo 2, corrente di cortocircuito 50 kA, completi di pulsanti, lampade, selettore, relè ausiliario, morsettiera ausiliari, collegamenti interpannellari, nelle potenze: - 9-11 kW | nd | estraibile | [10 empty] | 1 | cad | nd | avviamento di motori elettrici asincroni trifase standard - | nd - | materiale generico non rilevante | potenza elettrica [kW] = 9.0 ÷ 11.0 nd - tensione nominale [V] = 400.0 nd nd nd - corrente di cortocircuito [kA] = 50.0 nd nd nd - frequenza [Hz] = 50.0 nd nd nd - | nd - |  | nd - | nd - | cassetto comprendente quanto previsto dalle tabelle di coordinamento delle case costruttrici; avviamento diretto normale tipo 2 | nd - | nd - | nd - | nd | nd - | NO |  |  |  |  | nd |  |  |  |  | nd | nd | nd |  | nd | nd | nd | interruttore automatico magnetico, teleruttore, relè termico, pulsanti, lampade, selettore, relè ausiliario, morsettiera ausiliaria, collegamenti interpannellari | nd | nd | NO | NO
LOM251.RM.73.00.20.Za001.0000.c | Cassetto estraibile; funzione: avviamento di motori elettrici asincroni trifase standard; tensione nominale [V] = 400 ¦ frequenza [Hz] = 50 ¦ corrente di cortocircuito [kA] = 50 ¦ potenza elettrica [kW] = 15. Incluso: interruttore automatico magnetico, teleruttore, relè termico, pulsanti, lampade, selettore, relè ausiliario, morsettiera ausiliaria, collegamenti interpannellari SPECIFICHE TECNICHE: cassetto comprendente quanto previsto dalle tabelle di coordinamento delle case costruttrici; avviamento diretto normale tipo 2 | 1 cad | 1788.15 | 1413.56 | 0 | RM.73.00.20.Za001.0000.c | Cassetto estraibile; funzione: avviamento di motori elettrici asincroni trifase standard; tensione nominale [V] = 400 ¦ frequenza [Hz] = 50 ¦ corrente di cortocircuito [kA] = 50 ¦ potenza elettrica [kW] = 15. Incluso: interruttore automatico magnetico, teleruttore, relè termico, pulsanti, lampade, selettore, relè ausiliario, morsettiera ausiliaria, collegamenti interpannellari SPECIFICHE TECNICHE: cassetto comprendente quanto previsto dalle tabelle di coordinamento delle case costruttrici; avviamento diretto normale tipo 2 |  | RISORSA MATERIALE | IMPIANTI ELETTRICI DISTRIBUZIONE | SISTEMI | CASSETTO | MATERIALE GENERICO NON RILEVANTE | [6 empty] | ME.03.070.0390.c | Cassetti di tipo estraibile per l'avviamento di motori elettrici asincroni trifase standard, ognuno comprendente interruttore automatico magnetico, teleruttore, relè termico, secondo quanto previsto dalle tabelle di coordinamento delle case costruttrici, tensione 400 V - 50 Hz, avviamento diretto normale tipo 2, corrente di cortocircuito 50 kA, completi di pulsanti, lampade, selettore, relè ausiliario, morsettiera ausiliari, collegamenti interpannellari, nelle potenze: - 15 kW | nd | estraibile | [10 empty] | 1 | cad | nd | avviamento di motori elettrici asincroni trifase standard - | nd - | materiale generico non rilevante | corrente di cortocircuito [kA] = 50.0 nd nd nd - tensione nominale [V] = 400.0 nd nd nd - frequenza [Hz] = 50.0 nd nd nd - potenza elettrica [kW] = 15.0 nd nd nd - | nd - |  | nd - | nd - | cassetto comprendente quanto previsto dalle tabelle di coordinamento delle case costruttrici; avviamento diretto normale tipo 2 | nd - | nd - | nd - | nd | nd - | NO |  |  |  |  | nd |  |  |  |  | nd | nd | nd |  | nd | nd | nd | interruttore automatico magnetico, teleruttore, relè termico, pulsanti, lampade, selettore, relè ausiliario, morsettiera ausiliaria, collegamenti interpannellari | nd | nd | NO | NO
LOM251.RM.73.00.20.Za001.0000.d | Cassetto estraibile; funzione: avviamento di motori elettrici asincroni trifase standard; tensione nominale [V] = 400 ¦ frequenza [Hz] = 50 ¦ corrente di cortocircuito [kA] = 50 ¦ potenza elettrica [kW] = 18,5 ÷ 22. Incluso: interruttore automatico magnetico, teleruttore, relè termico, pulsanti, lampade, selettore, relè ausiliario, morsettiera ausiliaria, collegamenti interpannellari SPECIFICHE TECNICHE: cassetto comprendente quanto previsto dalle tabelle di coordinamento delle case costruttrici; avviamento diretto normale tipo 2 | 1 cad | 1988.42 | 1571.87 | 0 | RM.73.00.20.Za001.0000.d | Cassetto estraibile; funzione: avviamento di motori elettrici asincroni trifase standard; tensione nominale [V] = 400 ¦ frequenza [Hz] = 50 ¦ corrente di cortocircuito [kA] = 50 ¦ potenza elettrica [kW] = 18,5 ÷ 22. Incluso: interruttore automatico magnetico, teleruttore, relè termico, pulsanti, lampade, selettore, relè ausiliario, morsettiera ausiliaria, collegamenti interpannellari SPECIFICHE TECNICHE: cassetto comprendente quanto previsto dalle tabelle di coordinamento delle case costruttrici; avviamento diretto normale tipo 2 |  | RISORSA MATERIALE | IMPIANTI ELETTRICI DISTRIBUZIONE | SISTEMI | CASSETTO | MATERIALE GENERICO NON RILEVANTE | [6 empty] | ME.03.070.0390.d | Cassetti di tipo estraibile per l'avviamento di motori elettrici asincroni trifase standard, ognuno comprendente interruttore automatico magnetico, teleruttore, relè termico, secondo quanto previsto dalle tabelle di coordinamento delle case costruttrici, tensione 400 V - 50 Hz, avviamento diretto normale tipo 2, corrente di cortocircuito 50 kA, completi di pulsanti, lampade, selettore, relè ausiliario, morsettiera ausiliari, collegamenti interpannellari, nelle potenze: - 18.5-22 kW | nd | estraibile | [10 empty] | 1 | cad | nd | avviamento di motori elettrici asincroni trifase standard - | nd - | materiale generico non rilevante | corrente di cortocircuito [kA] = 50.0 nd nd nd - tensione nominale [V] = 400.0 nd nd nd - frequenza [Hz] = 50.0 nd nd nd - potenza elettrica [kW] = 18.5 ÷ 22.0 nd - | nd - |  | nd - | nd - | cassetto comprendente quanto previsto dalle tabelle di coordinamento delle case costruttrici; avviamento diretto normale tipo 2 | nd - | nd - | nd - | nd | nd - | NO |  |  |  |  | nd |  |  |  |  | nd | nd | nd |  | nd | nd | nd | interruttore automatico magnetico, teleruttore, relè termico, pulsanti, lampade, selettore, relè ausiliario, morsettiera ausiliaria, collegamenti interpannellari | nd | nd | NO | NO
LOM251.RM.73.00.20.Za001.0000.e | Cassetto estraibile; funzione: avviamento di motori elettrici asincroni trifase standard; tensione nominale [V] = 400 ¦ frequenza [Hz] = 50 ¦ corrente di cortocircuito [kA] = 50 ¦ potenza elettrica [kW] = 30. Incluso: interruttore automatico magnetico, teleruttore, relè termico, pulsanti, lampade, selettore, relè ausiliario, morsettiera ausiliaria, collegamenti interpannellari SPECIFICHE TECNICHE: cassetto comprendente quanto previsto dalle tabelle di coordinamento delle case costruttrici; avviamento diretto normale tipo 2 | 1 cad | 2031.33 | 1605.79 | 0 | RM.73.00.20.Za001.0000.e | Cassetto estraibile; funzione: avviamento di motori elettrici asincroni trifase standard; tensione nominale [V] = 400 ¦ frequenza [Hz] = 50 ¦ corrente di cortocircuito [kA] = 50 ¦ potenza elettrica [kW] = 30. Incluso: interruttore automatico magnetico, teleruttore, relè termico, pulsanti, lampade, selettore, relè ausiliario, morsettiera ausiliaria, collegamenti interpannellari SPECIFICHE TECNICHE: cassetto comprendente quanto previsto dalle tabelle di coordinamento delle case costruttrici; avviamento diretto normale tipo 2 |  | RISORSA MATERIALE | IMPIANTI ELETTRICI DISTRIBUZIONE | SISTEMI | CASSETTO | MATERIALE GENERICO NON RILEVANTE | [6 empty] | ME.03.070.0390.e | Cassetti di tipo estraibile per l'avviamento di motori elettrici asincroni trifase standard, ognuno comprendente interruttore automatico magnetico, teleruttore, relè termico, secondo quanto previsto dalle tabelle di coordinamento delle case costruttrici, tensione 400 V - 50 Hz, avviamento diretto normale tipo 2, corrente di cortocircuito 50 kA, completi di pulsanti, lampade, selettore, relè ausiliario, morsettiera ausiliari, collegamenti interpannellari, nelle potenze: - 30 kW | nd | estraibile | [10 empty] | 1 | cad | nd | avviamento di motori elettrici asincroni trifase standard - | nd - | materiale generico non rilevante | tensione nominale [V] = 400.0 nd nd nd - potenza elettrica [kW] = 30.0 nd nd nd - corrente di cortocircuito [kA] = 50.0 nd nd nd - frequenza [Hz] = 50.0 nd nd nd - | nd - |  | nd - | nd - | cassetto comprendente quanto previsto dalle tabelle di coordinamento delle case costruttrici; avviamento diretto normale tipo 2 | nd - | nd - | nd - | nd | nd - | NO |  |  |  |  | nd |  |  |  |  | nd | nd | nd |  | nd | nd | nd | interruttore automatico magnetico, teleruttore, relè termico, pulsanti, lampade, selettore, relè ausiliario, morsettiera ausiliaria, collegamenti interpannellari | nd | nd | NO | NO
LOM251.RM.73.00.20.Za001.0000.f | Cassetto estraibile; funzione: avviamento di motori elettrici asincroni trifase standard; tensione nominale [V] = 400 ¦ frequenza [Hz] = 50 ¦ corrente di cortocircuito [kA] = 50 ¦ potenza elettrica [kW] = 37. Incluso: interruttore automatico magnetico, teleruttore, relè termico, pulsanti, lampade, selettore, relè ausiliario, morsettiera ausiliaria, collegamenti interpannellari SPECIFICHE TECNICHE: cassetto comprendente quanto previsto dalle tabelle di coordinamento delle case costruttrici; avviamento diretto normale tipo 2 | 1 cad | 2074.26 | 1639.73 | 0 | RM.73.00.20.Za001.0000.f | Cassetto estraibile; funzione: avviamento di motori elettrici asincroni trifase standard; tensione nominale [V] = 400 ¦ frequenza [Hz] = 50 ¦ corrente di cortocircuito [kA] = 50 ¦ potenza elettrica [kW] = 37. Incluso: interruttore automatico magnetico, teleruttore, relè termico, pulsanti, lampade, selettore, relè ausiliario, morsettiera ausiliaria, collegamenti interpannellari SPECIFICHE TECNICHE: cassetto comprendente quanto previsto dalle tabelle di coordinamento delle case costruttrici; avviamento diretto normale tipo 2 |  | RISORSA MATERIALE | IMPIANTI ELETTRICI DISTRIBUZIONE | SISTEMI | CASSETTO | MATERIALE GENERICO NON RILEVANTE | [6 empty] | ME.03.070.0390.f | Cassetti di tipo estraibile per l'avviamento di motori elettrici asincroni trifase standard, ognuno comprendente interruttore automatico magnetico, teleruttore, relè termico, secondo quanto previsto dalle tabelle di coordinamento delle case costruttrici, tensione 400 V - 50 Hz, avviamento diretto normale tipo 2, corrente di cortocircuito 50 kA, completi di pulsanti, lampade, selettore, relè ausiliario, morsettiera ausiliari, collegamenti interpannellari, nelle potenze: - 37 kW | nd | estraibile | [10 empty] | 1 | cad | nd | avviamento di motori elettrici asincroni trifase standard - | nd - | materiale generico non rilevante | potenza elettrica [kW] = 37.0 nd nd nd - corrente di cortocircuito [kA] = 50.0 nd nd nd - tensione nominale [V] = 400.0 nd nd nd - frequenza [Hz] = 50.0 nd nd nd - | nd - |  | nd - | nd - | cassetto comprendente quanto previsto dalle tabelle di coordinamento delle case costruttrici; avviamento diretto normale tipo 2 | nd - | nd - | nd - | nd | nd - | NO |  |  |  |  | nd |  |  |  |  | nd | nd | nd |  | nd | nd | nd | interruttore automatico magnetico, teleruttore, relè termico, pulsanti, lampade, selettore, relè ausiliario, morsettiera ausiliaria, collegamenti interpannellari | nd | nd | NO | NO
LOM251.RM.73.00.20.Za001.0000.g | Cassetto estraibile; funzione: avviamento di motori elettrici asincroni trifase standard; tensione nominale [V] = 400 ¦ frequenza [Hz] = 50 ¦ corrente di cortocircuito [kA] = 50 ¦ potenza elettrica [kW] = 55. Incluso: interruttore automatico magnetico, teleruttore, relè termico, pulsanti, lampade, selettore, relè ausiliario, morsettiera ausiliaria, collegamenti interpannellari SPECIFICHE TECNICHE: cassetto comprendente quanto previsto dalle tabelle di coordinamento delle case costruttrici; avviamento diretto normale tipo 2 | 1 cad | 2188.68 | 1730.18 | 0 | RM.73.00.20.Za001.0000.g | Cassetto estraibile; funzione: avviamento di motori elettrici asincroni trifase standard; tensione nominale [V] = 400 ¦ frequenza [Hz] = 50 ¦ corrente di cortocircuito [kA] = 50 ¦ potenza elettrica [kW] = 55. Incluso: interruttore automatico magnetico, teleruttore, relè termico, pulsanti, lampade, selettore, relè ausiliario, morsettiera ausiliaria, collegamenti interpannellari SPECIFICHE TECNICHE: cassetto comprendente quanto previsto dalle tabelle di coordinamento delle case costruttrici; avviamento diretto normale tipo 2 |  | RISORSA MATERIALE | IMPIANTI ELETTRICI DISTRIBUZIONE | SISTEMI | CASSETTO | MATERIALE GENERICO NON RILEVANTE | [6 empty] | ME.03.070.0390.g | Cassetti di tipo estraibile per l'avviamento di motori elettrici asincroni trifase standard, ognuno comprendente interruttore automatico magnetico, teleruttore, relè termico, secondo quanto previsto dalle tabelle di coordinamento delle case costruttrici, tensione 400 V - 50 Hz, avviamento diretto normale tipo 2, corrente di cortocircuito 50 kA, completi di pulsanti, lampade, selettore, relè ausiliario, morsettiera ausiliari, collegamenti interpannellari, nelle potenze: - 55 kW | nd | estraibile | [10 empty] | 1 | cad | nd | avviamento di motori elettrici asincroni trifase standard - | nd - | materiale generico non rilevante | potenza elettrica [kW] = 55.0 nd nd nd - corrente di cortocircuito [kA] = 50.0 nd nd nd - frequenza [Hz] = 50.0 nd nd nd - tensione nominale [V] = 400.0 nd nd nd - | nd - |  | nd - | nd - | cassetto comprendente quanto previsto dalle tabelle di coordinamento delle case costruttrici; avviamento diretto normale tipo 2 | nd - | nd - | nd - | nd | nd - | NO |  |  |  |  | nd |  |  |  |  | nd | nd | nd |  | nd | nd | nd | interruttore automatico magnetico, teleruttore, relè termico, pulsanti, lampade, selettore, relè ausiliario, morsettiera ausiliaria, collegamenti interpannellari | nd | nd | NO | NO
LOM251.RM.73.00.20.Za001.0000.h | Cassetto estraibile; funzione: avviamento di motori elettrici asincroni trifase standard; tensione nominale [V] = 400 ¦ frequenza [Hz] = 50 ¦ corrente di cortocircuito [kA] = 50 ¦ potenza elettrica [kW] = 75. Incluso: interruttore automatico magnetico, teleruttore, relè termico, pulsanti, lampade, selettore, relè ausiliario, morsettiera ausiliaria, collegamenti interpannellari SPECIFICHE TECNICHE: cassetto comprendente quanto previsto dalle tabelle di coordinamento delle case costruttrici; avviamento diretto normale tipo 2 | 1 cad | 2689.36 | 2125.97 | 0 | RM.73.00.20.Za001.0000.h | Cassetto estraibile; funzione: avviamento di motori elettrici asincroni trifase standard; tensione nominale [V] = 400 ¦ frequenza [Hz] = 50 ¦ corrente di cortocircuito [kA] = 50 ¦ potenza elettrica [kW] = 75. Incluso: interruttore automatico magnetico, teleruttore, relè termico, pulsanti, lampade, selettore, relè ausiliario, morsettiera ausiliaria, collegamenti interpannellari SPECIFICHE TECNICHE: cassetto comprendente quanto previsto dalle tabelle di coordinamento delle case costruttrici; avviamento diretto normale tipo 2 |  | RISORSA MATERIALE | IMPIANTI ELETTRICI DISTRIBUZIONE | SISTEMI | CASSETTO | MATERIALE GENERICO NON RILEVANTE | [6 empty] | ME.03.070.0390.h | Cassetti di tipo estraibile per l'avviamento di motori elettrici asincroni trifase standard, ognuno comprendente interruttore automatico magnetico, teleruttore, relè termico, secondo quanto previsto dalle tabelle di coordinamento delle case costruttrici, tensione 400 V - 50 Hz, avviamento diretto normale tipo 2, corrente di cortocircuito 50 kA, completi di pulsanti, lampade, selettore, relè ausiliario, morsettiera ausiliari, collegamenti interpannellari, nelle potenze: - 75 kW | nd | estraibile | [10 empty] | 1 | cad | nd | avviamento di motori elettrici asincroni trifase standard - | nd - | materiale generico non rilevante | potenza elettrica [kW] = 75.0 nd nd nd - tensione nominale [V] = 400.0 nd nd nd - corrente di cortocircuito [kA] = 50.0 nd nd nd - frequenza [Hz] = 50.0 nd nd nd - | nd - |  | nd - | nd - | cassetto comprendente quanto previsto dalle tabelle di coordinamento delle case costruttrici; avviamento diretto normale tipo 2 | nd - | nd - | nd - | nd | nd - | NO |  |  |  |  | nd |  |  |  |  | nd | nd | nd |  | nd | nd | nd | interruttore automatico magnetico, teleruttore, relè termico, pulsanti, lampade, selettore, relè ausiliario, morsettiera ausiliaria, collegamenti interpannellari | nd | nd | NO | NO
LOM251.RM.73.00.20.Za001.0000.i | Cassetto estraibile; funzione: avviamento di motori elettrici asincroni trifase standard; tensione nominale [V] = 400 ¦ frequenza [Hz] = 50 ¦ corrente di cortocircuito [kA] = 50 ¦ potenza elettrica [kW] = 90. Incluso: interruttore automatico magnetico, teleruttore, relè termico, pulsanti, lampade, selettore, relè ausiliario, morsettiera ausiliaria, collegamenti interpannellari SPECIFICHE TECNICHE: cassetto comprendente quanto previsto dalle tabelle di coordinamento delle case costruttrici; avviamento diretto normale tipo 2 | 1 cad | 2803.8 | 2216.44 | 0 | RM.73.00.20.Za001.0000.i | Cassetto estraibile; funzione: avviamento di motori elettrici asincroni trifase standard; tensione nominale [V] = 400 ¦ frequenza [Hz] = 50 ¦ corrente di cortocircuito [kA] = 50 ¦ potenza elettrica [kW] = 90. Incluso: interruttore automatico magnetico, teleruttore, relè termico, pulsanti, lampade, selettore, relè ausiliario, morsettiera ausiliaria, collegamenti interpannellari SPECIFICHE TECNICHE: cassetto comprendente quanto previsto dalle tabelle di coordinamento delle case costruttrici; avviamento diretto normale tipo 2 |  | RISORSA MATERIALE | IMPIANTI ELETTRICI DISTRIBUZIONE | SISTEMI | CASSETTO | MATERIALE GENERICO NON RILEVANTE | [6 empty] | ME.03.070.0390.i | Cassetti di tipo estraibile per l'avviamento di motori elettrici asincroni trifase standard, ognuno comprendente interruttore automatico magnetico, teleruttore, relè termico, secondo quanto previsto dalle tabelle di coordinamento delle case costruttrici, tensione 400 V - 50 Hz, avviamento diretto normale tipo 2, corrente di cortocircuito 50 kA, completi di pulsanti, lampade, selettore, relè ausiliario, morsettiera ausiliari, collegamenti interpannellari, nelle potenze: - 90 kW | nd | estraibile | [10 empty] | 1 | cad | nd | avviamento di motori elettrici asincroni trifase standard - | nd - | materiale generico non rilevante | tensione nominale [V] = 400.0 nd nd nd - corrente di cortocircuito [kA] = 50.0 nd nd nd - frequenza [Hz] = 50.0 nd nd nd - potenza elettrica [kW] = 90.0 nd nd nd - | nd - |  | nd - | nd - | cassetto comprendente quanto previsto dalle tabelle di coordinamento delle case costruttrici; avviamento diretto normale tipo 2 | nd - | nd - | nd - | nd | nd - | NO |  |  |  |  | nd |  |  |  |  | nd | nd | nd |  | nd | nd | nd | interruttore automatico magnetico, teleruttore, relè termico, pulsanti, lampade, selettore, relè ausiliario, morsettiera ausiliaria, collegamenti interpannellari | nd | nd | NO | NO
LOM251.RM.73.00.20.Za001.0250.- | Cassetto ottico. Incluso: 12 connettori LC doppi standard OM4 SPECIFICHE TECNICHE: cassetto precablato da 24 fibre e ottimizzato per attenuazione massima di inserzione [dB] = 0,5 | 1 cad | 759 | 600 | 0 | RM.73.00.20.Za001.0250.- | Cassetto ottico. Incluso: 12 connettori LC doppi standard OM4 SPECIFICHE TECNICHE: cassetto precablato da 24 fibre e ottimizzato per attenuazione massima di inserzione [dB] = 0,5 |  | RISORSA MATERIALE | IMPIANTI ELETTRICI DISTRIBUZIONE | SISTEMI | CASSETTO | MATERIALE GENERICO NON RILEVANTE | [6 empty] | 000000000 | NUOVA VOCE | nd | ottico | [10 empty] | 1 | cad | nd | nd - | nd - | materiale generico non rilevante | nd - | nd - |  | nd - | nd - | cassetto precablato da 24 fibre e ottimizzato per attenuazione massima di inserzione [dB] = 0,5 | nd - | nd - | nd - | nd | nd - | NO |  |  |  |  | nd |  |  |  |  | nd | nd | nd |  | nd | nd | nd | 12 connettori LC doppi standard OM4 | nd | nd | NO | NO
LOM251.RM.73.00.20.Za001.0500.- | Cassetto ottico fisso; unità rack [U] = 1 SPECIFICHE TECNICHE: cassetto ottico Multiplus | 1 cad | 759 | 600 | 0 | RM.73.00.20.Za001.0500.- | Cassetto ottico fisso; unità rack [U] = 1 SPECIFICHE TECNICHE: cassetto ottico Multiplus |  | RISORSA MATERIALE | IMPIANTI ELETTRICI DISTRIBUZIONE | SISTEMI | CASSETTO | MATERIALE GENERICO NON RILEVANTE | [6 empty] | 000000000 | NUOVA VOCE | nd | ottico fisso | [10 empty] | 1 | cad | nd | nd - | nd - | materiale generico non rilevante | nd - | nd - |  | nd - | unità rack [U] = 1.0 nd nd nd - | cassetto ottico Multiplus | nd - | nd - | nd - | nd | nd - | NO |  |  |  |  | nd |  |  |  |  | nd | nd | nd |  | nd | nd | nd | nd | nd | nd | NO | NO
LOM251.RM.73.00.25.Za001.0000.- | Centrale di controllo DALI; funzione: controllo dell'apparecchio; impiego: segnaletica di emergenza a led SPECIFICHE TECNICHE: sistema con protocollo DALI | 1 cad | 81.35 | 64.3 | 0 | RM.73.00.25.Za001.0000.- | Centrale di controllo DALI; funzione: controllo dell'apparecchio; impiego: segnaletica di emergenza a led SPECIFICHE TECNICHE: sistema con protocollo DALI |  | RISORSA MATERIALE | IMPIANTI ELETTRICI DISTRIBUZIONE | SISTEMI | CENTRALE DI CONTROLLO | MATERIALE GENERICO NON RILEVANTE | [6 empty] | ME.06.070.0070.e | Apparecchio per la segnaletica di emergenza a led; conforme alle norme EN 60598-1, EN 60598-2-2, EN 60598-2-22, UNI EN 1838, UNI CEI 11222. Corpo in policarbonato adatto per installazione a parete, a soffitto e a bandiera con l'utilizzo di staffa universale in dotazione. Grado di protezione IP40 Schermo serigrafato che garantisce la massima uniformità di illuminamento del segnale ed elevatissima luminosità (oltre 500cd/mq). - modulo DALI per controllo dell'apparecchio con sisitema con protocollo DALI | nd | DALI | [10 empty] | 1 | cad | nd | controllo dell'apparecchio - | segnaletica di emergenza a led - | materiale generico non rilevante | nd - | nd - |  | nd - | nd - | sistema con protocollo DALI | nd - | nd - | nd - | nd | nd - | NO |  |  |  |  | nd |  |  |  |  | nd | nd | nd |  | nd | nd | nd | nd | nd | nd | NO | NO
LOM251.RM.73.00.25.Za001.0250.- | Centrale di controllo a microprocessore; funzione: gestione e controllo degli apparecchi di illuminazione di emergenza. Componente: display di comando, . Incluso: 2 porte RS232 per connessione remota, batteria per autonomia di 1 ora SPECIFICHE TECNICHE: per il controllo remoto centralizzato dell'impianto di emergenza fino a 128 apparecchi tramite BUS non polarizzato a 2 fili; interfacciabile con sistemi MODBUS (RTU); installabile su guida DIN RM1 Display di comando; impiego: centrale di controllo SPECIFICHE TECNICHE: display con menù di scelta a scorrimento | 1 cad | 1283.79 | 1014.85 | 0 | RM.73.00.25.Za001.0250.- | Centrale di controllo a microprocessore; funzione: gestione e controllo degli apparecchi di illuminazione di emergenza. Componente: display di comando, . Incluso: 2 porte RS232 per connessione remota, batteria per autonomia di 1 ora SPECIFICHE TECNICHE: per il controllo remoto centralizzato dell'impianto di emergenza fino a 128 apparecchi tramite BUS non polarizzato a 2 fili; interfacciabile con sistemi MODBUS (RTU); installabile su guida DIN | RM1 Display di comando; impiego: centrale di controllo SPECIFICHE TECNICHE: display con menù di scelta a scorrimento | RISORSA MATERIALE | IMPIANTI ELETTRICI DISTRIBUZIONE | SISTEMI | CENTRALE DI CONTROLLO | MATERIALE GENERICO NON RILEVANTE | [6 empty] | ME.06.040.0100.a | Centrale a microprocessore di gestione e controllo degli apparecchi di illuminazione di emergenza conforme alle normative EN 50172 e UNI CEI 11222. Tipo: - per il controllo remoto centralizzato dell'impianto di emergenza fino a 128 apparecchi tramite BUS non polarizzato a 2 fili. Dotata di due porte RS232 per connessione remota. Display di comando con menù di scelta a scorrimento. Interfacciabile con sistemi MODBUS (RTU). Accessoriata di batteria per autonomia di 1h. Installabile su guida DIN. | nd | a microprocessore | [9 empty] | RM.82.20.30.Za001.0500.- - | 1 | cad | nd | gestione e controllo degli apparecchi di illuminazione di emergenza - | nd - | materiale generico non rilevante | nd - | nd - |  | nd - | nd - | per il controllo remoto centralizzato dell'impianto di emergenza fino a 128 apparecchi tramite BUS non polarizzato a 2 fili; interfacciabile con sistemi MODBUS (RTU); installabile su guida DIN | nd - | nd - | nd - | nd | nd - | NO |  |  |  |  | nd |  |  |  |  | nd | nd | nd |  | nd | nd | nd | 2 porte RS232 per connessione remota, batteria per autonomia di 1 ora | nd | nd | NO | NO
LOM251.RM.73.00.25.Za001.0255.- | Centrale di controllo a microprocessore; funzione: gestione e controllo degli apparecchi di illuminazione di emergenza. Componente: display di comando, . Incluso: antenna radio, porta RS232 per connessione alla stampante, porta RS485 per connessione remota, batteria per autonomia di 1 ora SPECIFICHE TECNICHE: per il controllo centralizzato dell'impianto di emergenza via radio a bassissima potenza, per evitare ogni tipo di interferenza e di inquinamento elettromagnetico (sistema SFH DSS Spread Spectrum); gestione fino a 500 apparecchi di emergenza e/o segnaletica; interfacciabile con sistemi MODBUS (RTU); installabile su guida DIN RM1 Display di comando; impiego: centrale di controllo SPECIFICHE TECNICHE: display con menù di scelta a scorrimento | 1 cad | 1910.74 | 1510.47 | 0 | RM.73.00.25.Za001.0255.- | Centrale di controllo a microprocessore; funzione: gestione e controllo degli apparecchi di illuminazione di emergenza. Componente: display di comando, . Incluso: antenna radio, porta RS232 per connessione alla stampante, porta RS485 per connessione remota, batteria per autonomia di 1 ora SPECIFICHE TECNICHE: per il controllo centralizzato dell'impianto di emergenza via radio a bassissima potenza, per evitare ogni tipo di interferenza e di inquinamento elettromagnetico (sistema SFH DSS Spread Spectrum); gestione fino a 500 apparecchi di emergenza e/o segnaletica; interfacciabile con sistemi MODBUS (RTU); installabile su guida DIN | RM1 Display di comando; impiego: centrale di controllo SPECIFICHE TECNICHE: display con menù di scelta a scorrimento | RISORSA MATERIALE | IMPIANTI ELETTRICI DISTRIBUZIONE | SISTEMI | CENTRALE DI CONTROLLO | MATERIALE GENERICO NON RILEVANTE | [6 empty] | ME.06.040.0100.b | Centrale a microprocessore di gestione e controllo degli apparecchi di illuminazione di emergenza conforme alle normative EN 50172 e UNI CEI 11222. Tipo: - per il controllo centralizzato dell'impianto di emergenza via radio a bassissima potenza per evitare ogni tipo di interferenza e di inquinamento elettromagnetico ( sistema SFH DSS Spread Spectrum). Gestione fino a 500 apparecchi di emergenza e/o segnaletica. Completa di apposita antenna radio, di una porte RS232 per connessione alla stampante e di una porta RS485 per connessione remota, display di comando con menu di scelta a scorrimento. Interfacciabile con sistemi modbus (RTU).conformi alle norme espresse dalla Raccomandazione Europea ERC/REC 70-03. Accessoriata di batteria per autonomia di 1h. Installabile su guida DIN. | nd | a microprocessore | [9 empty] | RM.82.20.30.Za001.0500.- - | 1 | cad | nd | gestione e controllo degli apparecchi di illuminazione di emergenza - | nd - | materiale generico non rilevante | nd - | nd - |  | nd - | nd - | per il controllo centralizzato dell'impianto di emergenza via radio a bassissima potenza, per evitare ogni tipo di interferenza e di inquinamento elettromagnetico (sistema SFH DSS Spread Spectrum); gestione fino a 500 apparecchi di emergenza e/o segnaletica; interfacciabile con sistemi MODBUS (RTU); installabile su guida DIN | nd - | nd - | nd - | nd | nd - | NO |  |  |  |  | nd |  |  |  |  | nd | nd | nd |  | nd | nd | nd | antenna radio, porta RS232 per connessione alla stampante, porta RS485 per connessione remota, batteria per autonomia di 1 ora | nd | nd | NO | NO
LOM251.RM.73.00.25.Za001.0500.- | Centrale di controllo; geometria: display touch sensitive retroilluminato; funzione: centralizzare il controllo dell'apparecchio con sistema BUS e Centrale di controllo; impiego: apparecchio per la segnaletica di emergenza a LED | 1 cad | 45.98 | 36.35 | 0 | RM.73.00.25.Za001.0500.- | Centrale di controllo; geometria: display touch sensitive retroilluminato; funzione: centralizzare il controllo dell'apparecchio con sistema BUS e Centrale di controllo; impiego: apparecchio per la segnaletica di emergenza a LED |  | RISORSA MATERIALE | IMPIANTI ELETTRICI DISTRIBUZIONE | SISTEMI | CENTRALE DI CONTROLLO | MATERIALE GENERICO NON RILEVANTE | [6 empty] | ME.06.070.0070.c | Apparecchio per la segnaletica di emergenza a led; conforme alle norme EN 60598-1, EN 60598-2-2, EN 60598-2-22, UNI EN 1838, UNI CEI 11222. Corpo in policarbonato adatto per installazione a parete, a soffitto e a bandiera con l'utilizzo di staffa universale in dotazione. Grado di protezione IP40 Schermo serigrafato che garantisce la massima uniformità di illuminamento del segnale ed elevatissima luminosità (oltre 500cd/mq). - modulo per centralizzare il controllo dell'apparecchio con sistema Bus e Centrale di controllo | nd | nd | [10 empty] | 1 | cad | nd | centralizzare il controllo dell'apparecchio con sistema BUS e Centrale di controllo - | apparecchio per la segnaletica di emergenza a LED - | materiale generico non rilevante | nd - | nd - |  | display touch sensitive retroilluminato - | nd - | nd | nd - | nd - | nd - | nd | nd - | NO |  |  |  |  | nd |  |  |  |  | nd | nd | nd |  | nd | nd | nd | nd | nd | nd | NO | NO
LOM251.RM.73.00.25.Za001.0505.- | Centrale di controllo; geometria: display touch sensitive retroilluminato; funzione: centralizzare il controllo dell'apparecchio via radio e Centrale di controllo; impiego: apparecchio per la segnaletica di emergenza a LED | 1 cad | 69.55 | 54.98 | 0 | RM.73.00.25.Za001.0505.- | Centrale di controllo; geometria: display touch sensitive retroilluminato; funzione: centralizzare il controllo dell'apparecchio via radio e Centrale di controllo; impiego: apparecchio per la segnaletica di emergenza a LED |  | RISORSA MATERIALE | IMPIANTI ELETTRICI DISTRIBUZIONE | SISTEMI | CENTRALE DI CONTROLLO | MATERIALE GENERICO NON RILEVANTE | [6 empty] | ME.06.070.0070.d | Apparecchio per la segnaletica di emergenza a led; conforme alle norme EN 60598-1, EN 60598-2-2, EN 60598-2-22, UNI EN 1838, UNI CEI 11222. Corpo in policarbonato adatto per installazione a parete, a soffitto e a bandiera con l'utilizzo di staffa universale in dotazione. Grado di protezione IP40 Schermo serigrafato che garantisce la massima uniformità di illuminamento del segnale ed elevatissima luminosità (oltre 500cd/mq). - modulo per centralizzare il controllo dell'apparecchio via radio e Centrale di controllo | nd | nd | [10 empty] | 1 | cad | nd | centralizzare il controllo dell'apparecchio via radio e Centrale di controllo - | apparecchio per la segnaletica di emergenza a LED - | materiale generico non rilevante | nd - | nd - |  | display touch sensitive retroilluminato - | nd - | nd | nd - | nd - | nd - | nd | nd - | NO |  |  |  |  | nd |  |  |  |  | nd | nd | nd |  | nd | nd | nd | nd | nd | nd | NO | NO
LOM251.RM.73.00.25.Za001.0750.- | Centrale di controllo remoto; geometria: da parete. Componenti: ingresso, ingresso. Incluso: display per controllo zone, sorgenti e volume SPECIFICHE TECNICHE: dispositivo collegabile all’unità master RM1 Ingresso; impiego: dispositivo di controllo SPECIFICHE TECNICHE: più di un elemento, ingresso per microfono con possibilità di regolazione e miscelazione RM1 Ingresso; impiego: dispositivo di controllo SPECIFICHE TECNICHE: più di un elemento, ingresso per sorgente musicale con possibilità di regolazione e miscelazione | 1 cad | 184.76 | 146.05 | 0 | RM.73.00.25.Za001.0750.- | Centrale di controllo remoto; geometria: da parete. Componenti: ingresso, ingresso. Incluso: display per controllo zone, sorgenti e volume SPECIFICHE TECNICHE: dispositivo collegabile all’unità master | RM1 Ingresso; impiego: dispositivo di controllo SPECIFICHE TECNICHE: più di un elemento, ingresso per microfono con possibilità di regolazione e miscelazione RM1 Ingresso; impiego: dispositivo di controllo SPECIFICHE TECNICHE: più di un elemento, ingresso per sorgente musicale con possibilità di regolazione e miscelazione | RISORSA MATERIALE | IMPIANTI ELETTRICI DISTRIBUZIONE | SISTEMI | CENTRALE DI CONTROLLO | MATERIALE GENERICO NON RILEVANTE | [6 empty] | ME.08.080.0020.b | Espansioni e controllo Dispositivo per controllo remoto da parete collegabile all’unità master dotato di display per controllo zone, sorgenti e volume. Il dispositivo è dotato inoltre di ingressi per microfono e per sorgente musicale esterna entrambi con possibilità di regolazione e miscelazione | nd | remoto | [9 empty] | RM.82.20.00.Za001.0500.- - RM.82.20.00.Za001.0510.- - | 1 | cad | nd | nd - | nd - | materiale generico non rilevante | nd - | nd - |  | da parete - | nd - | dispositivo collegabile all’unità master | nd - | nd - | nd - | nd | nd - | NO |  |  |  |  | nd |  |  |  |  | nd | nd | nd |  | nd | nd | nd | display per controllo zone, sorgenti e volume | nd | nd | NO | NO
LOM251.RM.73.00.25.Za001.0755.- | Centrale di controllo remoto; geometria: display touch sensitive retroilluminato | 1 cad | 495.51 | 391.7 | 0 | RM.73.00.25.Za001.0755.- | Centrale di controllo remoto; geometria: display touch sensitive retroilluminato |  | RISORSA MATERIALE | IMPIANTI ELETTRICI DISTRIBUZIONE | SISTEMI | CENTRALE DI CONTROLLO | MATERIALE GENERICO NON RILEVANTE | [6 empty] | ME.08.090.0030 | Dispositivo di controllo remoto a display touch sensitive retroilluminato | nd | remoto | [10 empty] | 1 | cad | nd | nd - | nd - | materiale generico non rilevante | nd - | nd - |  | display touch sensitive retroilluminato - | nd - | nd | nd - | nd - | nd - | nd | nd - | NO |  |  |  |  | nd |  |  |  |  | nd | nd | nd |  | nd | nd | nd | nd | nd | nd | NO | NO
LOM251.RM.73.10.00.Ca017.0000.- | Canale a parete d'arredo di resina sintetica polivinilcloruro (PVC); geometria: 2 scomparti; funzione: scomparti destinati ad ospitare cavi energia, cavi di segnalazione e comunicazione, cassette portafrutti; lunghezza [mm] = 120 ¦ altezza [mm] = 60. Incluso: coperchio, attrezzatura di montaggio, attrezzatura di fissaggio, pezzi speciali | 1 m | 36.74 | 29.04 | 0 | RM.73.10.00.Ca017.0000.- | Canale a parete d'arredo di resina sintetica polivinilcloruro (PVC); geometria: 2 scomparti; funzione: scomparti destinati ad ospitare cavi energia, cavi di segnalazione e comunicazione, cassette portafrutti; lunghezza [mm] = 120 ¦ altezza [mm] = 60. Incluso: coperchio, attrezzatura di montaggio, attrezzatura di fissaggio, pezzi speciali |  | RISORSA MATERIALE | IMPIANTI ELETTRICI DISTRIBUZIONE | PRODOTTI | CANALE | RESINA SINTETICA POLIVINILCLORURO (PVC) | [6 empty] | ME.02.030.0135.a | Sistema di canalizzazione in PVC a parete d'arredo, suddivisa in scomparti destinati ad ospitare cavi energia, cavi di segnalazione e comunicazione, cassette portafrutti; conforme alle norme CEI EN 50085-2-1, completo di coperchio, accessori di montaggio, accessori di fissaggio e pezzi speciali, con le seguenti caratteristiche: - 120 x 60 mm - 2 scomparti | nd | a parete d'arredo | [10 empty] | 1 | m | nd | scomparti destinati ad ospitare cavi energia, cavi di segnalazione e comunicazione, cassette portafrutti - | nd - | resina sintetica polivinilcloruro (PVC) | nd - | nd - |  | 2 scomparti - | lunghezza [mm] = 120.0 nd nd nd - altezza [mm] = 60.0 nd nd nd - | nd | nd - | nd - | nd - | nd | nd - | NO |  |  |  |  | nd |  |  |  |  | nd | nd | nd |  | nd | nd | sistema di canalizzazione | coperchio, attrezzatura di montaggio, attrezzatura di fissaggio, pezzi speciali | nd | nd | NO | NO
LOM251.RM.73.10.00.Ca017.0005.- | Canale a parete d'arredo di resina sintetica polivinilcloruro (PVC); geometria: 4 scomparti; funzione: scomparti destinati ad ospitare cavi energia, cavi di segnalazione e comunicazione, cassette portafrutti; lunghezza [mm] = 200 ¦ altezza [mm] = 60. Incluso: coperchio, attrezzatura di montaggio, attrezzatura di fissaggio, pezzi speciali | 1 m | 62.66 | 49.53 | 0 | RM.73.10.00.Ca017.0005.- | Canale a parete d'arredo di resina sintetica polivinilcloruro (PVC); geometria: 4 scomparti; funzione: scomparti destinati ad ospitare cavi energia, cavi di segnalazione e comunicazione, cassette portafrutti; lunghezza [mm] = 200 ¦ altezza [mm] = 60. Incluso: coperchio, attrezzatura di montaggio, attrezzatura di fissaggio, pezzi speciali |  | RISORSA MATERIALE | IMPIANTI ELETTRICI DISTRIBUZIONE | PRODOTTI | CANALE | RESINA SINTETICA POLIVINILCLORURO (PVC) | [6 empty] | ME.02.030.0135.b | Sistema di canalizzazione in PVC a parete d'arredo, suddivisa in scomparti destinati ad ospitare cavi energia, cavi di segnalazione e comunicazione, cassette portafrutti; conforme alle norme CEI EN 50085-2-1, completo di coperchio, accessori di montaggio, accessori di fissaggio e pezzi speciali, con le seguenti caratteristiche: - 200 x 60 mm - 4 scomparti | nd | a parete d'arredo | [10 empty] | 1 | m | nd | scomparti destinati ad ospitare cavi energia, cavi di segnalazione e comunicazione, cassette portafrutti - | nd - | resina sintetica polivinilcloruro (PVC) | nd - | nd - |  | 4 scomparti - | altezza [mm] = 60.0 nd nd nd - lunghezza [mm] = 200.0 nd nd nd - | nd | nd - | nd - | nd - | nd | nd - | NO |  |  |  |  | nd |  |  |  |  | nd | nd | nd |  | nd | nd | sistema di canalizzazione | coperchio, attrezzatura di montaggio, attrezzatura di fissaggio, pezzi speciali | nd | nd | NO | NO
LOM251.RM.73.10.00.Ca017.0250.a | Canale di resina sintetica polivinilcloruro (PVC); geometria: sezione rettangolare aperta; lunghezza [mm] = 22 ¦ altezza [mm] = 10. Incluso: coperchio a scatto SPECIFICHE TECNICHE: canale in PVC rigido autoestinguente | 1 m | 1.1 | 0.87 | 0 | RM.73.10.00.Ca017.0250.a | Canale di resina sintetica polivinilcloruro (PVC); geometria: sezione rettangolare aperta; lunghezza [mm] = 22 ¦ altezza [mm] = 10. Incluso: coperchio a scatto SPECIFICHE TECNICHE: canale in PVC rigido autoestinguente |  | RISORSA MATERIALE | IMPIANTI ELETTRICI DISTRIBUZIONE | PRODOTTI | CANALE | RESINA SINTETICA POLIVINILCLORURO (PVC) | [6 empty] | ME.02.030.0080.a | Canaletta in PVC, rigido autoestinguente con sezione rettangolare aperta e coperchio a scatto, dimensioni: - 22x10 mm | nd | nd | [10 empty] | 1 | m | nd | nd - | nd - | resina sintetica polivinilcloruro (PVC) | nd - | nd - |  | sezione rettangolare aperta - | altezza [mm] = 10.0 nd nd nd - lunghezza [mm] = 22.0 nd nd nd - | canale in PVC rigido autoestinguente | nd - | nd - | nd - | nd | nd - | NO |  |  |  |  | nd |  |  |  |  | nd | nd | nd |  | nd | nd | canaletta | coperchio a scatto | nd | nd | NO | NO
LOM251.RM.73.10.00.Ca017.0250.b | Canale di resina sintetica polivinilcloruro (PVC); geometria: sezione rettangolare aperta; lunghezza [mm] = 15 ¦ altezza [mm] = 15. Incluso: coperchio a scatto SPECIFICHE TECNICHE: canale in PVC rigido autoestinguente | 1 m | 0.81 | 0.64 | 0 | RM.73.10.00.Ca017.0250.b | Canale di resina sintetica polivinilcloruro (PVC); geometria: sezione rettangolare aperta; lunghezza [mm] = 15 ¦ altezza [mm] = 15. Incluso: coperchio a scatto SPECIFICHE TECNICHE: canale in PVC rigido autoestinguente |  | RISORSA MATERIALE | IMPIANTI ELETTRICI DISTRIBUZIONE | PRODOTTI | CANALE | RESINA SINTETICA POLIVINILCLORURO (PVC) | [6 empty] | ME.02.030.0080.b | Canaletta in PVC, rigido autoestinguente con sezione rettangolare aperta e coperchio a scatto, dimensioni: - 15x15 mm | nd | nd | [10 empty] | 1 | m | nd | nd - | nd - | resina sintetica polivinilcloruro (PVC) | nd - | nd - |  | sezione rettangolare aperta - | altezza [mm] = 15.0 nd nd nd - lunghezza [mm] = 15.0 nd nd nd - | canale in PVC rigido autoestinguente | nd - | nd - | nd - | nd | nd - | NO |  |  |  |  | nd |  |  |  |  | nd | nd | nd |  | nd | nd | canaletta | coperchio a scatto | nd | nd | NO | NO
LOM251.RM.73.10.00.Ca017.0250.c | Canale di resina sintetica polivinilcloruro (PVC); geometria: sezione rettangolare aperta; lunghezza [mm] = 20 ¦ altezza [mm] = 20. Incluso: coperchio a scatto SPECIFICHE TECNICHE: canale in PVC rigido autoestinguente | 1 m | 1.21 | 0.96 | 0 | RM.73.10.00.Ca017.0250.c | Canale di resina sintetica polivinilcloruro (PVC); geometria: sezione rettangolare aperta; lunghezza [mm] = 20 ¦ altezza [mm] = 20. Incluso: coperchio a scatto SPECIFICHE TECNICHE: canale in PVC rigido autoestinguente |  | RISORSA MATERIALE | IMPIANTI ELETTRICI DISTRIBUZIONE | PRODOTTI | CANALE | RESINA SINTETICA POLIVINILCLORURO (PVC) | [6 empty] | ME.02.030.0080.c | Canaletta in PVC, rigido autoestinguente con sezione rettangolare aperta e coperchio a scatto, dimensioni: - 20x20 mm | nd | nd | [10 empty] | 1 | m | nd | nd - | nd - | resina sintetica polivinilcloruro (PVC) | nd - | nd - |  | sezione rettangolare aperta - | lunghezza [mm] = 20.0 nd nd nd - altezza [mm] = 20.0 nd nd nd - | canale in PVC rigido autoestinguente | nd - | nd - | nd - | nd | nd - | NO |  |  |  |  | nd |  |  |  |  | nd | nd | nd |  | nd | nd | canaletta | coperchio a scatto | nd | nd | NO | NO
LOM251.RM.73.10.00.Ca017.0250.d | Canale di resina sintetica polivinilcloruro (PVC); geometria: sezione rettangolare aperta; lunghezza [mm] = 30 ¦ altezza [mm] = 15. Incluso: coperchio a scatto SPECIFICHE TECNICHE: canale in PVC rigido autoestinguente | 1 m | 1.79 | 1.42 | 0 | RM.73.10.00.Ca017.0250.d | Canale di resina sintetica polivinilcloruro (PVC); geometria: sezione rettangolare aperta; lunghezza [mm] = 30 ¦ altezza [mm] = 15. Incluso: coperchio a scatto SPECIFICHE TECNICHE: canale in PVC rigido autoestinguente |  | RISORSA MATERIALE | IMPIANTI ELETTRICI DISTRIBUZIONE | PRODOTTI | CANALE | RESINA SINTETICA POLIVINILCLORURO (PVC) | [6 empty] | ME.02.030.0080.d | Canaletta in PVC, rigido autoestinguente con sezione rettangolare aperta e coperchio a scatto, dimensioni: - 30x15 mm | nd | nd | [10 empty] | 1 | m | nd | nd - | nd - | resina sintetica polivinilcloruro (PVC) | nd - | nd - |  | sezione rettangolare aperta - | lunghezza [mm] = 30.0 nd nd nd - altezza [mm] = 15.0 nd nd nd - | canale in PVC rigido autoestinguente | nd - | nd - | nd - | nd | nd - | NO |  |  |  |  | nd |  |  |  |  | nd | nd | nd |  | nd | nd | canaletta | coperchio a scatto | nd | nd | NO | NO
LOM251.RM.73.10.00.J0001.0000.- | Canale portacavi di conglomerato cementizio; geometria: un foro | 1 m | 10.52 | 8.31 | 0 | RM.73.10.00.J0001.0000.- | Canale portacavi di conglomerato cementizio; geometria: un foro |  | RISORSA MATERIALE | IMPIANTI ELETTRICI DISTRIBUZIONE | PRODOTTI | CANALE | CONGLOMERATO CEMENTIZIO | [6 empty] | MC.12.150.0070.a | Portacavi in conglomerato cementizio: - ad un foro | nd | portacavi | [10 empty] | 1 | m | nd | nd - | nd - | conglomerato cementizio | nd - | nd - |  | un foro - | nd - | nd | nd - | nd - | nd - | nd | nd - | NO |  |  |  |  | nd |  |  |  |  | nd | nd | nd |  | nd | nd | nd | nd | nd | nd | NO | NO
LOM251.RM.73.10.00.J0001.0005.- | Canale portacavi di conglomerato cementizio; geometria: due fori | 1 m | 16.48 | 13.03 | 0 | RM.73.10.00.J0001.0005.- | Canale portacavi di conglomerato cementizio; geometria: due fori |  | RISORSA MATERIALE | IMPIANTI ELETTRICI DISTRIBUZIONE | PRODOTTI | CANALE | CONGLOMERATO CEMENTIZIO | [6 empty] | MC.12.150.0070.b | Portacavi in conglomerato cementizio: - a due fori | nd | portacavi | [10 empty] | 1 | m | nd | nd - | nd - | conglomerato cementizio | nd - | nd - |  | due fori - | nd - | nd | nd - | nd - | nd - | nd | nd - | NO |  |  |  |  | nd |  |  |  |  | nd | nd | nd |  | nd | nd | nd | nd | nd | nd | NO | NO
LOM251.RM.73.10.00.J0001.0010.- | Canale portacavi di conglomerato cementizio; geometria: tre fori | 1 m | 22.44 | 17.74 | 0 | RM.73.10.00.J0001.0010.- | Canale portacavi di conglomerato cementizio; geometria: tre fori |  | RISORSA MATERIALE | IMPIANTI ELETTRICI DISTRIBUZIONE | PRODOTTI | CANALE | CONGLOMERATO CEMENTIZIO | [6 empty] | MC.12.150.0070.c | Portacavi in conglomerato cementizio: - a tre fori | nd | portacavi | [10 empty] | 1 | m | nd | nd - | nd - | conglomerato cementizio | nd - | nd - |  | tre fori - | nd - | nd | nd - | nd - | nd - | nd | nd - | NO |  |  |  |  | nd |  |  |  |  | nd | nd | nd |  | nd | nd | nd | nd | nd | nd | NO | NO
LOM251.RM.73.10.00.Sb001.0000.a | Canale di lega ferrosa acciaio generico; finitura: verniciato a forno; geometria: sezione a C; lunghezza [mm] = 100 ¦ altezza [mm] = 60. Incluso: attrezzatura di montaggio, attrezzatura di fissaggio SPECIFICHE TECNICHE: canale in robusta lamiera d'acciaio verniciata a forno su trattamento anticorrosivo | 1 m | 11.7 | 9.25 | 0 | RM.73.10.00.Sb001.0000.a | Canale di lega ferrosa acciaio generico; finitura: verniciato a forno; geometria: sezione a C; lunghezza [mm] = 100 ¦ altezza [mm] = 60. Incluso: attrezzatura di montaggio, attrezzatura di fissaggio SPECIFICHE TECNICHE: canale in robusta lamiera d'acciaio verniciata a forno su trattamento anticorrosivo |  | RISORSA MATERIALE | IMPIANTI ELETTRICI DISTRIBUZIONE | PRODOTTI | CANALE | LEGA FERROSA ACCIAIO GENERICO | [6 empty] | ME.02.030.0070.a | Canale in robusta lamiera d'acciaio verniciata a forno su trattamento anticorrosivo, sezione a "C", completa di accessori di montaggio e fissaggio, nelle dimensioni: - 100x60 mm | nd | nd | [10 empty] | 1 | m | nd | nd - | nd - | lega ferrosa acciaio generico | nd - | nd - |  | sezione a C - | altezza [mm] = 60.0 nd nd nd - lunghezza [mm] = 100.0 nd nd nd - | canale in robusta lamiera d'acciaio verniciata a forno su trattamento anticorrosivo | nd - | verniciato a forno - | nd - | nd | nd - | NO |  |  |  |  | nd |  |  |  |  | nd | nd | nd |  | nd | nd | nd | attrezzatura di montaggio, attrezzatura di fissaggio | nd | nd | NO | NO
LOM251.RM.73.10.00.Sb001.0000.b | Canale di lega ferrosa acciaio generico; finitura: verniciato a forno; geometria: sezione a C; lunghezza [mm] = 130 ¦ altezza [mm] = 60. Incluso: attrezzatura di montaggio, attrezzatura di fissaggio SPECIFICHE TECNICHE: canale in robusta lamiera d'acciaio verniciata a forno su trattamento anticorrosivo | 1 m | 15.1 | 11.94 | 0 | RM.73.10.00.Sb001.0000.b | Canale di lega ferrosa acciaio generico; finitura: verniciato a forno; geometria: sezione a C; lunghezza [mm] = 130 ¦ altezza [mm] = 60. Incluso: attrezzatura di montaggio, attrezzatura di fissaggio SPECIFICHE TECNICHE: canale in robusta lamiera d'acciaio verniciata a forno su trattamento anticorrosivo |  | RISORSA MATERIALE | IMPIANTI ELETTRICI DISTRIBUZIONE | PRODOTTI | CANALE | LEGA FERROSA ACCIAIO GENERICO | [6 empty] | ME.02.030.0070.b | Canale in robusta lamiera d'acciaio verniciata a forno su trattamento anticorrosivo, sezione a "C", completa di accessori di montaggio e fissaggio, nelle dimensioni: - 130x60 mm | nd | nd | [10 empty] | 1 | m | nd | nd - | nd - | lega ferrosa acciaio generico | nd - | nd - |  | sezione a C - | altezza [mm] = 60.0 nd nd nd - lunghezza [mm] = 130.0 nd nd nd - | canale in robusta lamiera d'acciaio verniciata a forno su trattamento anticorrosivo | nd - | verniciato a forno - | nd - | nd | nd - | NO |  |  |  |  | nd |  |  |  |  | nd | nd | nd |  | nd | nd | nd | attrezzatura di montaggio, attrezzatura di fissaggio | nd | nd | NO | NO
LOM251.RM.73.10.00.Sb001.0000.c | Canale di lega ferrosa acciaio generico; finitura: verniciato a forno; geometria: sezione a C; lunghezza [mm] = 150 ¦ altezza [mm] = 60. Incluso: attrezzatura di montaggio, attrezzatura di fissaggio SPECIFICHE TECNICHE: canale in robusta lamiera d'acciaio verniciata a forno su trattamento anticorrosivo | 1 m | 17.47 | 13.81 | 0 | RM.73.10.00.Sb001.0000.c | Canale di lega ferrosa acciaio generico; finitura: verniciato a forno; geometria: sezione a C; lunghezza [mm] = 150 ¦ altezza [mm] = 60. Incluso: attrezzatura di montaggio, attrezzatura di fissaggio SPECIFICHE TECNICHE: canale in robusta lamiera d'acciaio verniciata a forno su trattamento anticorrosivo |  | RISORSA MATERIALE | IMPIANTI ELETTRICI DISTRIBUZIONE | PRODOTTI | CANALE | LEGA FERROSA ACCIAIO GENERICO | [6 empty] | ME.02.030.0070.c | Canale in robusta lamiera d'acciaio verniciata a forno su trattamento anticorrosivo, sezione a "C", completa di accessori di montaggio e fissaggio, nelle dimensioni: - 150x60 mm | nd | nd | [10 empty] | 1 | m | nd | nd - | nd - | lega ferrosa acciaio generico | nd - | nd - |  | sezione a C - | lunghezza [mm] = 150.0 nd nd nd - altezza [mm] = 60.0 nd nd nd - | canale in robusta lamiera d'acciaio verniciata a forno su trattamento anticorrosivo | nd - | verniciato a forno - | nd - | nd | nd - | NO |  |  |  |  | nd |  |  |  |  | nd | nd | nd |  | nd | nd | nd | attrezzatura di montaggio, attrezzatura di fissaggio | nd | nd | NO | NO
LOM251.RM.73.10.00.Sb001.0000.d | Canale di lega ferrosa acciaio generico; finitura: verniciato a forno; geometria: sezione a C; lunghezza [mm] = 200 ¦ altezza [mm] = 60. Incluso: attrezzatura di montaggio, attrezzatura di fissaggio SPECIFICHE TECNICHE: canale in robusta lamiera d'acciaio verniciata a forno su trattamento anticorrosivo | 1 m | 21.98 | 17.37 | 0 | RM.73.10.00.Sb001.0000.d | Canale di lega ferrosa acciaio generico; finitura: verniciato a forno; geometria: sezione a C; lunghezza [mm] = 200 ¦ altezza [mm] = 60. Incluso: attrezzatura di montaggio, attrezzatura di fissaggio SPECIFICHE TECNICHE: canale in robusta lamiera d'acciaio verniciata a forno su trattamento anticorrosivo |  | RISORSA MATERIALE | IMPIANTI ELETTRICI DISTRIBUZIONE | PRODOTTI | CANALE | LEGA FERROSA ACCIAIO GENERICO | [6 empty] | ME.02.030.0070.d | Canale in robusta lamiera d'acciaio verniciata a forno su trattamento anticorrosivo, sezione a "C", completa di accessori di montaggio e fissaggio, nelle dimensioni: - 200x60 mm | nd | nd | [10 empty] | 1 | m | nd | nd - | nd - | lega ferrosa acciaio generico | nd - | nd - |  | sezione a C - | lunghezza [mm] = 200.0 nd nd nd - altezza [mm] = 60.0 nd nd nd - | canale in robusta lamiera d'acciaio verniciata a forno su trattamento anticorrosivo | nd - | verniciato a forno - | nd - | nd | nd - | NO |  |  |  |  | nd |  |  |  |  | nd | nd | nd |  | nd | nd | nd | attrezzatura di montaggio, attrezzatura di fissaggio | nd | nd | NO | NO
LOM251.RM.73.10.00.Sb001.0000.e | Canale di lega ferrosa acciaio generico; finitura: verniciato a forno; geometria: sezione a C; lunghezza [mm] = 230 ¦ altezza [mm] = 100. Incluso: attrezzatura di montaggio, attrezzatura di fissaggio SPECIFICHE TECNICHE: canale in robusta lamiera d'acciaio verniciata a forno su trattamento anticorrosivo | 1 m | 47.25 | 37.35 | 0 | RM.73.10.00.Sb001.0000.e | Canale di lega ferrosa acciaio generico; finitura: verniciato a forno; geometria: sezione a C; lunghezza [mm] = 230 ¦ altezza [mm] = 100. Incluso: attrezzatura di montaggio, attrezzatura di fissaggio SPECIFICHE TECNICHE: canale in robusta lamiera d'acciaio verniciata a forno su trattamento anticorrosivo |  | RISORSA MATERIALE | IMPIANTI ELETTRICI DISTRIBUZIONE | PRODOTTI | CANALE | LEGA FERROSA ACCIAIO GENERICO | [6 empty] | ME.02.030.0070.e | Canale in robusta lamiera d'acciaio verniciata a forno su trattamento anticorrosivo, sezione a "C", completa di accessori di montaggio e fissaggio, nelle dimensioni: - 230x100 mm | nd | nd | [10 empty] | 1 | m | nd | nd - | nd - | lega ferrosa acciaio generico | nd - | nd - |  | sezione a C - | altezza [mm] = 100.0 nd nd nd - lunghezza [mm] = 230.0 nd nd nd - | canale in robusta lamiera d'acciaio verniciata a forno su trattamento anticorrosivo | nd - | verniciato a forno - | nd - | nd | nd - | NO |  |  |  |  | nd |  |  |  |  | nd | nd | nd |  | nd | nd | nd | attrezzatura di montaggio, attrezzatura di fissaggio | nd | nd | NO | NO
LOM251.RM.73.10.00.Za001.0000.- | Canale ad uso battiscopa; geometria: 3 scomparti; funzione: posa di cavi; lunghezza [mm] = 70 ¦ altezza [mm] = 20. Incluso: coperchio avvolgente | 1 m | 3.01 | 2.38 | 0 | RM.73.10.00.Za001.0000.- | Canale ad uso battiscopa; geometria: 3 scomparti; funzione: posa di cavi; lunghezza [mm] = 70 ¦ altezza [mm] = 20. Incluso: coperchio avvolgente |  | RISORSA MATERIALE | IMPIANTI ELETTRICI DISTRIBUZIONE | PRODOTTI | CANALE | MATERIALE GENERICO NON RILEVANTE | [6 empty] | ME.02.030.0130 | Canale battiscopa e cornice 70x20 mm a tre scomparti per la posa di cavi, con coperchio avvolgente | nd | ad uso battiscopa | [10 empty] | 1 | m | nd | posa di cavi - | nd - | materiale generico non rilevante | nd - | nd - |  | 3 scomparti - | lunghezza [mm] = 70.0 nd nd nd - altezza [mm] = 20.0 nd nd nd - | nd | nd - | nd - | nd - | nd | nd - | NO |  |  |  |  | nd |  |  |  |  | nd | nd | nd |  | nd | nd | nd | coperchio avvolgente | nd | nd | NO | NO
LOM251.RM.73.10.00.Za001.0005.- | Canale ad uso battiscopa; geometria: 3 scomparti; lunghezza [mm] = 70 ¦ altezza [mm] = 20. Incluso: giunto, terminale destro, terminale sinistro, angolo interno, angolo esterno, raccordi per collegamenti scatole portapparecchi SPECIFICHE TECNICHE: grado di protezione IP40 | 1 m | 9.76 | 7.71 | 0 | RM.73.10.00.Za001.0005.- | Canale ad uso battiscopa; geometria: 3 scomparti; lunghezza [mm] = 70 ¦ altezza [mm] = 20. Incluso: giunto, terminale destro, terminale sinistro, angolo interno, angolo esterno, raccordi per collegamenti scatole portapparecchi SPECIFICHE TECNICHE: grado di protezione IP40 |  | RISORSA MATERIALE | IMPIANTI ELETTRICI DISTRIBUZIONE | PRODOTTI | CANALE | MATERIALE GENERICO NON RILEVANTE | [6 empty] | ME.02.035.0010 | Canale ad uso battiscopa IP40 a 3 scomparti 70 X 20 compreso di giunto, terminale Dx e Sx, angolo interno ed esterno e raccordi per collegamenti scatole portapparecchi. | nd | ad uso battiscopa | [10 empty] | 1 | m | nd | nd - | nd - | materiale generico non rilevante | nd - | nd - |  | 3 scomparti - | altezza [mm] = 20.0 nd nd nd - lunghezza [mm] = 70.0 nd nd nd - | grado di protezione IP40 | nd - | nd - | nd - | nd | nd - | NO |  |  |  |  | nd |  |  |  |  | nd | nd | nd |  | nd | nd | nd | giunto, terminale destro, terminale sinistro, angolo interno, angolo esterno, raccordi per collegamenti scatole portapparecchi | nd | nd | NO | NO
LOM251.RM.73.10.00.Za001.0010.- | Canale ad uso battiscopa; geometria: 4 scomparti; lunghezza [mm] = 120 ¦ altezza [mm] = 25. Incluso: giunto, terminale destro, terminale sinistro, angolo interno, angolo esterno, raccordi per collegamenti scatole portapparecchi SPECIFICHE TECNICHE: grado di protezione IP40; angolo variabile | 1 m | 20.92 | 16.54 | 0 | RM.73.10.00.Za001.0010.- | Canale ad uso battiscopa; geometria: 4 scomparti; lunghezza [mm] = 120 ¦ altezza [mm] = 25. Incluso: giunto, terminale destro, terminale sinistro, angolo interno, angolo esterno, raccordi per collegamenti scatole portapparecchi SPECIFICHE TECNICHE: grado di protezione IP40; angolo variabile |  | RISORSA MATERIALE | IMPIANTI ELETTRICI DISTRIBUZIONE | PRODOTTI | CANALE | MATERIALE GENERICO NON RILEVANTE | [6 empty] | ME.02.035.0060 | Canale ad uso battiscopa e cornice IP40 a 4 scomparti 120 X 25 compreso di giunto, terminale Dx e Sx, angolo interno ed esterno variabile e raccordi per collegamenti scatole portapparecchi. | nd | ad uso battiscopa | [10 empty] | 1 | m | nd | nd - | nd - | materiale generico non rilevante | nd - | nd - |  | 4 scomparti - | altezza [mm] = 25.0 nd nd nd - lunghezza [mm] = 120.0 nd nd nd - | grado di protezione IP40; angolo variabile | nd - | nd - | nd - | nd | nd - | NO |  |  |  |  | nd |  |  |  |  | nd | nd | nd |  | nd | nd | nd | giunto, terminale destro, terminale sinistro, angolo interno, angolo esterno, raccordi per collegamenti scatole portapparecchi | nd | nd | NO | NO
LOM251.RM.73.10.00.Za001.0015.- | Canale ad uso battiscopa | 1 m | 14.45 | 11.43 | 0 | RM.73.10.00.Za001.0015.- | Canale ad uso battiscopa |  | RISORSA MATERIALE | IMPIANTI ELETTRICI DISTRIBUZIONE | PRODOTTI | CANALE | MATERIALE GENERICO NON RILEVANTE | [6 empty] | 000000000 | NUOVA VOCE | nd | ad uso battiscopa | [10 empty] | 1 | m | nd | nd - | nd - | materiale generico non rilevante | nd - | nd - |  | nd - | nd - | nd | nd - | nd - | nd - | nd | nd - | NO |  |  |  |  | nd |  |  |  |  | nd | nd | nd |  | nd | nd | nd | nd | nd | nd | NO | NO
LOM251.RM.73.10.00.Za001.0250.- | Canale ad uso cornice; geometria: 3 scomparti; lunghezza [mm] = 70 ¦ altezza [mm] = 20. Incluso: giunto, terminale destro, terminale sinistro, angolo interno, angolo esterno, raccordi per collegamenti scatole portapparecchi SPECIFICHE TECNICHE: grado di protezione IP40 | 1 m | 11.31 | 8.94 | 0 | RM.73.10.00.Za001.0250.- | Canale ad uso cornice; geometria: 3 scomparti; lunghezza [mm] = 70 ¦ altezza [mm] = 20. Incluso: giunto, terminale destro, terminale sinistro, angolo interno, angolo esterno, raccordi per collegamenti scatole portapparecchi SPECIFICHE TECNICHE: grado di protezione IP40 |  | RISORSA MATERIALE | IMPIANTI ELETTRICI DISTRIBUZIONE | PRODOTTI | CANALE | MATERIALE GENERICO NON RILEVANTE | [6 empty] | ME.02.035.0030 | Canale ad uso cornice IP40 a 3 scomparti 70x20compreso di giunto, terminale Dx e Sx, angolo interno ed esterno e raccordi per collegamenti scatole portapparecchi. | nd | ad uso cornice | [10 empty] | 1 | m | nd | nd - | nd - | materiale generico non rilevante | nd - | nd - |  | 3 scomparti - | altezza [mm] = 20.0 nd nd nd - lunghezza [mm] = 70.0 nd nd nd - | grado di protezione IP40 | nd - | nd - | nd - | nd | nd - | NO |  |  |  |  | nd |  |  |  |  | nd | nd | nd |  | nd | nd | nd | giunto, terminale destro, terminale sinistro, angolo interno, angolo esterno, raccordi per collegamenti scatole portapparecchi | nd | nd | NO | NO
LOM251.RM.73.10.00.Za001.0255.- | Canale ad uso cornice | 1 m | 14.45 | 11.43 | 0 | RM.73.10.00.Za001.0255.- | Canale ad uso cornice |  | RISORSA MATERIALE | IMPIANTI ELETTRICI DISTRIBUZIONE | PRODOTTI | CANALE | MATERIALE GENERICO NON RILEVANTE | [6 empty] | 000000000 | NUOVA VOCE | nd | ad uso cornice | [10 empty] | 1 | m | nd | nd - | nd - | materiale generico non rilevante | nd - | nd - |  | nd - | nd - | nd | nd - | nd - | nd - | nd | nd - | NO |  |  |  |  | nd |  |  |  |  | nd | nd | nd |  | nd | nd | nd | nd | nd | nd | NO | NO
LOM251.RM.73.10.00.Za001.0500.- | Canale; funzione: attraversamento di cavi dati (a supporto del sistema di monitoraggio) da una fila di armadi a quella opposta; lunghezza [mm] = 10 | 1 cad | 44.28 | 35 | 0 | RM.73.10.00.Za001.0500.- | Canale; funzione: attraversamento di cavi dati (a supporto del sistema di monitoraggio) da una fila di armadi a quella opposta; lunghezza [mm] = 10 |  | RISORSA MATERIALE | IMPIANTI ELETTRICI DISTRIBUZIONE | PRODOTTI | CANALE | MATERIALE GENERICO NON RILEVANTE | [6 empty] | 000000000 | NUOVA VOCE | nd | nd | [10 empty] | 1 | cad | nd | attraversamento di cavi dati (a supporto del sistema di monitoraggio) da una fila di armadi a quella opposta - | nd - | materiale generico non rilevante | nd - | nd - |  | nd - | lunghezza [mm] = 10.0 nd nd nd - | nd | nd - | nd - | nd - | nd | nd - | NO |  |  |  |  | nd |  |  |  |  | nd | nd | nd |  | nd | nd | nd | nd | nd | nd | NO | NO
LOM251.RM.73.10.00.Za001.0750.- | Canale portacavi; geometria: 4 scomparti; lunghezza [mm] = 85 ¦ altezza [mm] = 20. Incluso: coperchio ad uso soprapavimento, giunto ad angolo piano SPECIFICHE TECNICHE: canale ad uso soprapavimento | 1 cad | 14.1 | 11.15 | 0 | RM.73.10.00.Za001.0750.- | Canale portacavi; geometria: 4 scomparti; lunghezza [mm] = 85 ¦ altezza [mm] = 20. Incluso: coperchio ad uso soprapavimento, giunto ad angolo piano SPECIFICHE TECNICHE: canale ad uso soprapavimento |  | RISORSA MATERIALE | IMPIANTI ELETTRICI DISTRIBUZIONE | PRODOTTI | CANALE | MATERIALE GENERICO NON RILEVANTE | [6 empty] | ME.02.035.0130 | Canale portacavi con coperchio ad uso soprapavimento 4 scomparti 85x20 compreso di giunto a angolo piano | nd | portacavi | [10 empty] | 1 | cad | nd | nd - | nd - | materiale generico non rilevante | nd - | nd - |  | 4 scomparti - | lunghezza [mm] = 85.0 nd nd nd - altezza [mm] = 20.0 nd nd nd - | canale ad uso soprapavimento | nd - | nd - | nd - | nd | nd - | NO |  |  |  |  | nd |  |  |  |  | nd | nd | nd |  | nd | nd | nd | coperchio ad uso soprapavimento, giunto ad angolo piano | nd | nd | NO | NO
LOM251.RM.73.10.05.D0000.0000.a | Tubo flessibile pesante di plastica generico; impiego: tubazioni elettriche; diametro (Ø) [mm] = 16 SPECIFICHE TECNICHE: con marchio IMQ, autoestinquente | 1 m | 0.18 | 0.14 | 0 | RM.73.10.05.D0000.0000.a | Tubo flessibile pesante di plastica generico; impiego: tubazioni elettriche; diametro (Ø) [mm] = 16 SPECIFICHE TECNICHE: con marchio IMQ, autoestinquente |  | RISORSA MATERIALE | IMPIANTI ELETTRICI DISTRIBUZIONE | PRODOTTI | TUBO | PLASTICA GENERICO | [6 empty] | ME.02.010.0010.a | Tubazioni flessibili pesanti in materiale plastico IMQ tipo autoest. a norma CEI-EN 50086-1/2-2, diametri: - 16mm | CEI EN 61386 23 2005 | flessibile pesante | [10 empty] | 1 | m | nd | nd - | tubazioni elettriche - | plastica generico | nd - | nd - |  | nd - | diametro (Ø) [mm] = 16.0 nd nd nd - | con marchio IMQ, autoestinquente | nd - | nd - | nd - | nd | nd - | NO |  |  |  |  | nd |  |  |  |  | nd | nd | nd |  | nd | nd | nd | nd | nd | nd | NO | NO
LOM251.RM.73.10.05.D0000.0000.b | Tubo flessibile pesante di plastica generico; impiego: tubazioni elettriche; diametro (Ø) [mm] = 20 SPECIFICHE TECNICHE: con marchio IMQ, autoestinquente | 1 m | 0.25 | 0.2 | 0 | RM.73.10.05.D0000.0000.b | Tubo flessibile pesante di plastica generico; impiego: tubazioni elettriche; diametro (Ø) [mm] = 20 SPECIFICHE TECNICHE: con marchio IMQ, autoestinquente |  | RISORSA MATERIALE | IMPIANTI ELETTRICI DISTRIBUZIONE | PRODOTTI | TUBO | PLASTICA GENERICO | [6 empty] | ME.02.010.0010.b | Tubazioni flessibili pesanti in materiale plastico IMQ tipo autoest. a norma CEI-EN 50086-1/2-2, diametri: - 20mm | CEI EN 61386 23 2005 | flessibile pesante | [10 empty] | 1 | m | nd | nd - | tubazioni elettriche - | plastica generico | nd - | nd - |  | nd - | diametro (Ø) [mm] = 20.0 nd nd nd - | con marchio IMQ, autoestinquente | nd - | nd - | nd - | nd | nd - | NO |  |  |  |  | nd |  |  |  |  | nd | nd | nd |  | nd | nd | nd | nd | nd | nd | NO | NO
LOM251.RM.73.10.05.D0000.0000.c | Tubo flessibile pesante di plastica generico; impiego: tubazioni elettriche; diametro (Ø) [mm] = 25 SPECIFICHE TECNICHE: con marchio IMQ, autoestinquente | 1 m | 0.7 | 0.56 | 0 | RM.73.10.05.D0000.0000.c | Tubo flessibile pesante di plastica generico; impiego: tubazioni elettriche; diametro (Ø) [mm] = 25 SPECIFICHE TECNICHE: con marchio IMQ, autoestinquente |  | RISORSA MATERIALE | IMPIANTI ELETTRICI DISTRIBUZIONE | PRODOTTI | TUBO | PLASTICA GENERICO | [6 empty] | ME.02.010.0010.c | Tubazioni flessibili pesanti in materiale plastico IMQ tipo autoest. a norma CEI-EN 50086-1/2-2, diametri: - 25mm | CEI EN 61386 23 2005 | flessibile pesante | [10 empty] | 1 | m | nd | nd - | tubazioni elettriche - | plastica generico | nd - | nd - |  | nd - | diametro (Ø) [mm] = 25.0 nd nd nd - | con marchio IMQ, autoestinquente | nd - | nd - | nd - | nd | nd - | NO |  |  |  |  | nd |  |  |  |  | nd | nd | nd |  | nd | nd | nd | nd | nd | nd | NO | NO
LOM251.RM.73.10.05.D0000.0000.d | Tubo flessibile pesante di plastica generico; impiego: tubazioni elettriche; diametro (Ø) [mm] = 32 SPECIFICHE TECNICHE: con marchio IMQ, autoestinquente | 1 m | 2.28 | 1.8 | 0 | RM.73.10.05.D0000.0000.d | Tubo flessibile pesante di plastica generico; impiego: tubazioni elettriche; diametro (Ø) [mm] = 32 SPECIFICHE TECNICHE: con marchio IMQ, autoestinquente |  | RISORSA MATERIALE | IMPIANTI ELETTRICI DISTRIBUZIONE | PRODOTTI | TUBO | PLASTICA GENERICO | [6 empty] | ME.02.010.0010.d | Tubazioni flessibili pesanti in materiale plastico IMQ tipo autoest. a norma CEI-EN 50086-1/2-2, diametri: - 32mm | CEI EN 61386 23 2005 | flessibile pesante | [10 empty] | 1 | m | nd | nd - | tubazioni elettriche - | plastica generico | nd - | nd - |  | nd - | diametro (Ø) [mm] = 32.0 nd nd nd - | con marchio IMQ, autoestinquente | nd - | nd - | nd - | nd | nd - | NO |  |  |  |  | nd |  |  |  |  | nd | nd | nd |  | nd | nd | nd | nd | nd | nd | NO | NO
LOM251.RM.73.10.05.D0000.0000.e | Tubo flessibile pesante di plastica generico; impiego: tubazioni elettriche; diametro (Ø) [mm] = 40 SPECIFICHE TECNICHE: con marchio IMQ, autoestinquente | 1 m | 3.19 | 2.52 | 0 | RM.73.10.05.D0000.0000.e | Tubo flessibile pesante di plastica generico; impiego: tubazioni elettriche; diametro (Ø) [mm] = 40 SPECIFICHE TECNICHE: con marchio IMQ, autoestinquente |  | RISORSA MATERIALE | IMPIANTI ELETTRICI DISTRIBUZIONE | PRODOTTI | TUBO | PLASTICA GENERICO | [6 empty] | ME.02.010.0010.e | Tubazioni flessibili pesanti in materiale plastico IMQ tipo autoest. a norma CEI-EN 50086-1/2-2, diametri: - 40mm | CEI EN 61386 23 2005 | flessibile pesante | [10 empty] | 1 | m | nd | nd - | tubazioni elettriche - | plastica generico | nd - | nd - |  | nd - | diametro (Ø) [mm] = 40.0 nd nd nd - | con marchio IMQ, autoestinquente | nd - | nd - | nd - | nd | nd - | NO |  |  |  |  | nd |  |  |  |  | nd | nd | nd |  | nd | nd | nd | nd | nd | nd | NO | NO
LOM251.RM.73.10.05.D0000.0000.f | Tubo flessibile pesante di plastica generico; impiego: tubazioni elettriche; diametro (Ø) [mm] = 50 SPECIFICHE TECNICHE: con marchio IMQ, autoestinquente | 1 m | 4.47 | 3.53 | 0 | RM.73.10.05.D0000.0000.f | Tubo flessibile pesante di plastica generico; impiego: tubazioni elettriche; diametro (Ø) [mm] = 50 SPECIFICHE TECNICHE: con marchio IMQ, autoestinquente |  | RISORSA MATERIALE | IMPIANTI ELETTRICI DISTRIBUZIONE | PRODOTTI | TUBO | PLASTICA GENERICO | [6 empty] | ME.02.010.0010.f | Tubazioni flessibili pesanti in materiale plastico IMQ tipo autoest. a norma CEI-EN 50086-1/2-2, diametri: - 50mm | CEI EN 61386 23 2005 | flessibile pesante | [10 empty] | 1 | m | nd | nd - | tubazioni elettriche - | plastica generico | nd - | nd - |  | nd - | diametro (Ø) [mm] = 50.0 nd nd nd - | con marchio IMQ, autoestinquente | nd - | nd - | nd - | nd | nd - | NO |  |  |  |  | nd |  |  |  |  | nd | nd | nd |  | nd | nd | nd | nd | nd | nd | NO | NO
LOM251.RM.73.10.05.D0000.0000.g | Tubo flessibile pesante di plastica generico; impiego: tubazioni elettriche; diametro (Ø) [mm] = 63 SPECIFICHE TECNICHE: con marchio IMQ, autoestinquente | 1 m | 7.95 | 6.29 | 0 | RM.73.10.05.D0000.0000.g | Tubo flessibile pesante di plastica generico; impiego: tubazioni elettriche; diametro (Ø) [mm] = 63 SPECIFICHE TECNICHE: con marchio IMQ, autoestinquente |  | RISORSA MATERIALE | IMPIANTI ELETTRICI DISTRIBUZIONE | PRODOTTI | TUBO | PLASTICA GENERICO | [6 empty] | ME.02.010.0010.g | Tubazioni flessibili pesanti in materiale plastico IMQ tipo autoest. a norma CEI-EN 50086-1/2-2, diametri: - 63mm | CEI EN 61386 23 2005 | flessibile pesante | [10 empty] | 1 | m | nd | nd - | tubazioni elettriche - | plastica generico | nd - | nd - |  | nd - | diametro (Ø) [mm] = 63.0 nd nd nd - | con marchio IMQ, autoestinquente | nd - | nd - | nd - | nd | nd - | NO |  |  |  |  | nd |  |  |  |  | nd | nd | nd |  | nd | nd | nd | nd | nd | nd | NO | NO
LOM251.RM.73.10.05.D0000.0250.a | Tubo rigido di plastica generico; impiego: tubazioni elettriche; diametro (Ø) [mm] = 16 SPECIFICHE TECNICHE: per installazione a vista, con marchio IMQ, autoestinquente | 1 m | 0.42 | 0.33 | 0 | RM.73.10.05.D0000.0250.a | Tubo rigido di plastica generico; impiego: tubazioni elettriche; diametro (Ø) [mm] = 16 SPECIFICHE TECNICHE: per installazione a vista, con marchio IMQ, autoestinquente |  | RISORSA MATERIALE | IMPIANTI ELETTRICI DISTRIBUZIONE | PRODOTTI | TUBO | PLASTICA GENERICO | [6 empty] | ME.02.010.0020.a | Tubazione plastica rigida con marchio IMQ tipo autoest. a norme CEI-EN 50086-1-2-3 per installazione a vista, diametri: - 16mm | CEI EN 61386 23 2005 | rigido | [10 empty] | 1 | m | nd | nd - | tubazioni elettriche - | plastica generico | nd - | nd - |  | nd - | diametro (Ø) [mm] = 16.0 nd nd nd - | per installazione a vista, con marchio IMQ, autoestinquente | nd - | nd - | nd - | nd | nd - | NO |  |  |  |  | nd |  |  |  |  | nd | nd | nd |  | nd | nd | nd | nd | nd | nd | NO | NO
LOM251.RM.73.10.05.D0000.0250.b | Tubo rigido di plastica generico; impiego: tubazioni elettriche; diametro (Ø) [mm] = 20 SPECIFICHE TECNICHE: per installazione a vista, con marchio IMQ, autoestinquente | 1 m | 0.85 | 0.67 | 0 | RM.73.10.05.D0000.0250.b | Tubo rigido di plastica generico; impiego: tubazioni elettriche; diametro (Ø) [mm] = 20 SPECIFICHE TECNICHE: per installazione a vista, con marchio IMQ, autoestinquente |  | RISORSA MATERIALE | IMPIANTI ELETTRICI DISTRIBUZIONE | PRODOTTI | TUBO | PLASTICA GENERICO | [6 empty] | ME.02.010.0020.b | Tubazione plastica rigida con marchio IMQ tipo autoest. a norme CEI-EN 50086-1-2-3 per installazione a vista, diametri: - 20mm | CEI EN 61386 23 2005 | rigido | [10 empty] | 1 | m | nd | nd - | tubazioni elettriche - | plastica generico | nd - | nd - |  | nd - | diametro (Ø) [mm] = 20.0 nd nd nd - | per installazione a vista, con marchio IMQ, autoestinquente | nd - | nd - | nd - | nd | nd - | NO |  |  |  |  | nd |  |  |  |  | nd | nd | nd |  | nd | nd | nd | nd | nd | nd | NO | NO
LOM251.RM.73.10.05.D0000.0250.c | Tubo rigido di plastica generico; impiego: tubazioni elettriche; diametro (Ø) [mm] = 25 SPECIFICHE TECNICHE: per installazione a vista, con marchio IMQ, autoestinquente | 1 m | 1.18 | 0.93 | 0 | RM.73.10.05.D0000.0250.c | Tubo rigido di plastica generico; impiego: tubazioni elettriche; diametro (Ø) [mm] = 25 SPECIFICHE TECNICHE: per installazione a vista, con marchio IMQ, autoestinquente |  | RISORSA MATERIALE | IMPIANTI ELETTRICI DISTRIBUZIONE | PRODOTTI | TUBO | PLASTICA GENERICO | [6 empty] | ME.02.010.0020.c | Tubazione plastica rigida con marchio IMQ tipo autoest. a norme CEI-EN 50086-1-2-3 per installazione a vista, diametri: - 25mm | CEI EN 61386 23 2005 | rigido | [10 empty] | 1 | m | nd | nd - | tubazioni elettriche - | plastica generico | nd - | nd - |  | nd - | diametro (Ø) [mm] = 25.0 nd nd nd - | per installazione a vista, con marchio IMQ, autoestinquente | nd - | nd - | nd - | nd | nd - | NO |  |  |  |  | nd |  |  |  |  | nd | nd | nd |  | nd | nd | nd | nd | nd | nd | NO | NO
LOM251.RM.73.10.05.D0000.0250.d | Tubo rigido di plastica generico; impiego: tubazioni elettriche; diametro (Ø) [mm] = 32 SPECIFICHE TECNICHE: per installazione a vista, con marchio IMQ, autoestinquente | 1 m | 2.88 | 2.28 | 0 | RM.73.10.05.D0000.0250.d | Tubo rigido di plastica generico; impiego: tubazioni elettriche; diametro (Ø) [mm] = 32 SPECIFICHE TECNICHE: per installazione a vista, con marchio IMQ, autoestinquente |  | RISORSA MATERIALE | IMPIANTI ELETTRICI DISTRIBUZIONE | PRODOTTI | TUBO | PLASTICA GENERICO | [6 empty] | ME.02.010.0020.d | Tubazione plastica rigida con marchio IMQ tipo autoest. a norme CEI-EN 50086-1-2-3 per installazione a vista, diametri: - 32mm | CEI EN 61386 23 2005 | rigido | [10 empty] | 1 | m | nd | nd - | tubazioni elettriche - | plastica generico | nd - | nd - |  | nd - | diametro (Ø) [mm] = 32.0 nd nd nd - | per installazione a vista, con marchio IMQ, autoestinquente | nd - | nd - | nd - | nd | nd - | NO |  |  |  |  | nd |  |  |  |  | nd | nd | nd |  | nd | nd | nd | nd | nd | nd | NO | NO
LOM251.RM.73.10.05.D0000.0250.e | Tubo rigido di plastica generico; impiego: tubazioni elettriche; diametro (Ø) [mm] = 40 SPECIFICHE TECNICHE: per installazione a vista, con marchio IMQ, autoestinquente | 1 m | 5.68 | 4.49 | 0 | RM.73.10.05.D0000.0250.e | Tubo rigido di plastica generico; impiego: tubazioni elettriche; diametro (Ø) [mm] = 40 SPECIFICHE TECNICHE: per installazione a vista, con marchio IMQ, autoestinquente |  | RISORSA MATERIALE | IMPIANTI ELETTRICI DISTRIBUZIONE | PRODOTTI | TUBO | PLASTICA GENERICO | [6 empty] | ME.02.010.0020.e | Tubazione plastica rigida con marchio IMQ tipo autoest. a norme CEI-EN 50086-1-2-3 per installazione a vista, diametri: - 40mm | CEI EN 61386 23 2005 | rigido | [10 empty] | 1 | m | nd | nd - | tubazioni elettriche - | plastica generico | nd - | nd - |  | nd - | diametro (Ø) [mm] = 40.0 nd nd nd - | per installazione a vista, con marchio IMQ, autoestinquente | nd - | nd - | nd - | nd | nd - | NO |  |  |  |  | nd |  |  |  |  | nd | nd | nd |  | nd | nd | nd | nd | nd | nd | NO | NO
LOM251.RM.73.10.05.D0000.0250.f | Tubo rigido di plastica generico; impiego: tubazioni elettriche; diametro (Ø) [mm] = 50 SPECIFICHE TECNICHE: per installazione a vista, con marchio IMQ, autoestinquente | 1 m | 12.09 | 9.56 | 0 | RM.73.10.05.D0000.0250.f | Tubo rigido di plastica generico; impiego: tubazioni elettriche; diametro (Ø) [mm] = 50 SPECIFICHE TECNICHE: per installazione a vista, con marchio IMQ, autoestinquente |  | RISORSA MATERIALE | IMPIANTI ELETTRICI DISTRIBUZIONE | PRODOTTI | TUBO | PLASTICA GENERICO | [6 empty] | ME.02.010.0020.f | Tubazione plastica rigida con marchio IMQ tipo autoest. a norme CEI-EN 50086-1-2-3 per installazione a vista, diametri: - 50mm | CEI EN 61386 23 2005 | rigido | [10 empty] | 1 | m | nd | nd - | tubazioni elettriche - | plastica generico | nd - | nd - |  | nd - | diametro (Ø) [mm] = 50.0 nd nd nd - | per installazione a vista, con marchio IMQ, autoestinquente | nd - | nd - | nd - | nd | nd - | NO |  |  |  |  | nd |  |  |  |  | nd | nd | nd |  | nd | nd | nd | nd | nd | nd | NO | NO
LOM251.RM.73.10.05.D0000.0250.g | Tubo rigido di plastica generico; impiego: tubazioni elettriche; diametro (Ø) [mm] = 63 SPECIFICHE TECNICHE: per installazione a vista, con marchio IMQ, autoestinquente | 1 m | 38.08 | 30.1 | 0 | RM.73.10.05.D0000.0250.g | Tubo rigido di plastica generico; impiego: tubazioni elettriche; diametro (Ø) [mm] = 63 SPECIFICHE TECNICHE: per installazione a vista, con marchio IMQ, autoestinquente |  | RISORSA MATERIALE | IMPIANTI ELETTRICI DISTRIBUZIONE | PRODOTTI | TUBO | PLASTICA GENERICO | [6 empty] | ME.02.010.0020.g | Tubazione plastica rigida con marchio IMQ tipo autoest. a norme CEI-EN 50086-1-2-3 per installazione a vista, diametri: - 63mm | CEI EN 61386 23 2005 | rigido | [10 empty] | 1 | m | nd | nd - | tubazioni elettriche - | plastica generico | nd - | nd - |  | nd - | diametro (Ø) [mm] = 63.0 nd nd nd - | per installazione a vista, con marchio IMQ, autoestinquente | nd - | nd - | nd - | nd | nd - | NO |  |  |  |  | nd |  |  |  |  | nd | nd | nd |  | nd | nd | nd | nd | nd | nd | NO | NO
LOM251.RM.73.10.05.D0006.0000.- | Tubo a manicotto di giunzione di plastica polietilene (PE); finitura: liscia; geometria: corrugati ¦ flessibile ¦ a doppia parete ; impiego: cavidotto; diametro esterno (Ø) [mm] = 160 ¦ diametro interno (Ø) [mm] = 138. Incluso: tirafilo incorporato | 1 m | 1.08 | 0.85 | 0 | RM.73.10.05.D0006.0000.- | Tubo a manicotto di giunzione di plastica polietilene (PE); finitura: liscia; geometria: corrugati ¦ flessibile ¦ a doppia parete ; impiego: cavidotto; diametro esterno (Ø) [mm] = 160 ¦ diametro interno (Ø) [mm] = 138. Incluso: tirafilo incorporato |  | RISORSA MATERIALE | IMPIANTI ELETTRICI DISTRIBUZIONE | PRODOTTI | TUBO | PLASTICA POLIETILENE (PE) | [6 empty] | 000000000 | NUOVA VOCE | nd | a manicotto di giunzione | [10 empty] | 1 | m | nd | nd - | cavidotto - | plastica polietilene (PE) | nd - | nd - |  | corrugati - flessibile - a doppia parete - | diametro esterno (Ø) [mm] = 160.0 nd nd nd - diametro interno (Ø) [mm] = 138.0 nd nd nd - | nd | nd - | liscia - | nd - | nd | nd - | NO |  |  |  |  | nd |  |  |  |  | ND | ND | ND |  | nd | nd | nd | tirafilo incorporato | nd | nd | NO | NO
LOM251.RM.73.10.05.D0006.0005.a | Tubo a manicotto di giunzione di plastica polietilene (PE); finitura: liscio; geometria: corrugato ¦ flessibile ¦ a doppia parete ; impiego: cavidotto; diametro esterno (Ø) [mm] = 40 ¦ diametro interno (Ø) [mm] = 31. Incluso: tirafilo incorporato SPECIFICHE TECNICHE: corrugata esterna e liscia interna | 1 m | 0.99 | 0.78 | 0 | RM.73.10.05.D0006.0005.a | Tubo a manicotto di giunzione di plastica polietilene (PE); finitura: liscio; geometria: corrugato ¦ flessibile ¦ a doppia parete ; impiego: cavidotto; diametro esterno (Ø) [mm] = 40 ¦ diametro interno (Ø) [mm] = 31. Incluso: tirafilo incorporato SPECIFICHE TECNICHE: corrugata esterna e liscia interna |  | RISORSA MATERIALE | IMPIANTI ELETTRICI DISTRIBUZIONE | PRODOTTI | TUBO | PLASTICA POLIETILENE (PE) | [6 empty] | MC.12.150.0040.a | Tubo per cavidotto flessibile corrugato in Polietilene, a doppia parete, corrugata esterna e liscia interna, con manicotto di giunzione, dotato di tirafilo incorporato. Conforme alle norme CEI EN 50086-1-2-4 Diametro nominale esterno (DN) e diametro interno (Di): - De 40 - Di 31 | nd | a manicotto di giunzione | [10 empty] | 1 | m | nd | nd - | cavidotto - | plastica polietilene (PE) | nd - | nd - |  | corrugato - flessibile - a doppia parete - | diametro esterno (Ø) [mm] = 40.0 nd nd nd - diametro interno (Ø) [mm] = 31.0 nd nd nd - | corrugata esterna e liscia interna | nd - | liscio - | nd - | nd | nd - | NO |  |  |  |  | nd |  |  |  |  | nd | nd | nd |  | nd | nd | nd | tirafilo incorporato | nd | nd | NO | NO
LOM251.RM.73.10.05.D0006.0005.b | Tubo a manicotto di giunzione di plastica polietilene (PE); finitura: liscio; geometria: corrugato ¦ flessibile ¦ a doppia parete ; impiego: cavidotto; diametro esterno (Ø) [mm] = 50 ¦ diametro interno (Ø) [mm] = 42. Incluso: tirafilo incorporato SPECIFICHE TECNICHE: corrugata esterna e liscia interna | 1 m | 1.2 | 0.95 | 0 | RM.73.10.05.D0006.0005.b | Tubo a manicotto di giunzione di plastica polietilene (PE); finitura: liscio; geometria: corrugato ¦ flessibile ¦ a doppia parete ; impiego: cavidotto; diametro esterno (Ø) [mm] = 50 ¦ diametro interno (Ø) [mm] = 42. Incluso: tirafilo incorporato SPECIFICHE TECNICHE: corrugata esterna e liscia interna |  | RISORSA MATERIALE | IMPIANTI ELETTRICI DISTRIBUZIONE | PRODOTTI | TUBO | PLASTICA POLIETILENE (PE) | [6 empty] | MC.12.150.0040.b | Tubo per cavidotto flessibile corrugato in Polietilene, a doppia parete, corrugata esterna e liscia interna, con manicotto di giunzione, dotato di tirafilo incorporato. Conforme alle norme CEI EN 50086-1-2-4 Diametro nominale esterno (DN) e diametro interno (Di): - De 50 - Di 42 | nd | a manicotto di giunzione | [10 empty] | 1 | m | nd | nd - | cavidotto - | plastica polietilene (PE) | nd - | nd - |  | corrugato - flessibile - a doppia parete - | diametro esterno (Ø) [mm] = 50.0 nd nd nd - diametro interno (Ø) [mm] = 42.0 nd nd nd - | corrugata esterna e liscia interna | nd - | liscio - | nd - | nd | nd - | NO |  |  |  |  | nd |  |  |  |  | nd | nd | nd |  | nd | nd | nd | tirafilo incorporato | nd | nd | NO | NO
LOM251.RM.73.10.05.D0006.0005.c | Tubo a manicotto di giunzione di plastica polietilene (PE); finitura: liscio; geometria: corrugato ¦ flessibile ¦ a doppia parete ; impiego: cavidotto; diametro esterno (Ø) [mm] = 63 ¦ diametro interno (Ø) [mm] = 52. Incluso: tirafilo incorporato SPECIFICHE TECNICHE: corrugata esterna e liscia interna | 1 m | 1.66 | 1.31 | 0 | RM.73.10.05.D0006.0005.c | Tubo a manicotto di giunzione di plastica polietilene (PE); finitura: liscio; geometria: corrugato ¦ flessibile ¦ a doppia parete ; impiego: cavidotto; diametro esterno (Ø) [mm] = 63 ¦ diametro interno (Ø) [mm] = 52. Incluso: tirafilo incorporato SPECIFICHE TECNICHE: corrugata esterna e liscia interna |  | RISORSA MATERIALE | IMPIANTI ELETTRICI DISTRIBUZIONE | PRODOTTI | TUBO | PLASTICA POLIETILENE (PE) | [6 empty] | MC.12.150.0040.c | Tubo per cavidotto flessibile corrugato in Polietilene, a doppia parete, corrugata esterna e liscia interna, con manicotto di giunzione, dotato di tirafilo incorporato. Conforme alle norme CEI EN 50086-1-2-4 Diametro nominale esterno (DN) e diametro interno (Di): - De 63 - Di 52 | nd | a manicotto di giunzione | [10 empty] | 1 | m | nd | nd - | cavidotto - | plastica polietilene (PE) | nd - | nd - |  | corrugato - flessibile - a doppia parete - | diametro esterno (Ø) [mm] = 63.0 nd nd nd - diametro interno (Ø) [mm] = 52.0 nd nd nd - | corrugata esterna e liscia interna | nd - | liscio - | nd - | nd | nd - | NO |  |  |  |  | nd |  |  |  |  | nd | nd | nd |  | nd | nd | nd | tirafilo incorporato | nd | nd | NO | NO
LOM251.RM.73.10.05.D0006.0005.d | Tubo a manicotto di giunzione di plastica polietilene (PE); finitura: liscio; geometria: corrugato ¦ flessibile ¦ a doppia parete ; impiego: cavidotto; diametro esterno (Ø) [mm] = 75 ¦ diametro interno (Ø) [mm] = 62. Incluso: tirafilo incorporato SPECIFICHE TECNICHE: corrugata esterna e liscia interna | 1 m | 1.83 | 1.44 | 0 | RM.73.10.05.D0006.0005.d | Tubo a manicotto di giunzione di plastica polietilene (PE); finitura: liscio; geometria: corrugato ¦ flessibile ¦ a doppia parete ; impiego: cavidotto; diametro esterno (Ø) [mm] = 75 ¦ diametro interno (Ø) [mm] = 62. Incluso: tirafilo incorporato SPECIFICHE TECNICHE: corrugata esterna e liscia interna |  | RISORSA MATERIALE | IMPIANTI ELETTRICI DISTRIBUZIONE | PRODOTTI | TUBO | PLASTICA POLIETILENE (PE) | [6 empty] | MC.12.150.0040.d | Tubo per cavidotto flessibile corrugato in Polietilene, a doppia parete, corrugata esterna e liscia interna, con manicotto di giunzione, dotato di tirafilo incorporato. Conforme alle norme CEI EN 50086-1-2-4 Diametro nominale esterno (DN) e diametro interno (Di): - De 75 - Di 62 | nd | a manicotto di giunzione | [10 empty] | 1 | m | nd | nd - | cavidotto - | plastica polietilene (PE) | nd - | nd - |  | corrugato - flessibile - a doppia parete - | diametro esterno (Ø) [mm] = 75.0 nd nd nd - diametro interno (Ø) [mm] = 62.0 nd nd nd - | corrugata esterna e liscia interna | nd - | liscio - | nd - | nd | nd - | NO |  |  |  |  | nd |  |  |  |  | nd | nd | nd |  | nd | nd | nd | tirafilo incorporato | nd | nd | NO | NO
LOM251.RM.73.10.05.D0006.0005.e | Tubo a manicotto di giunzione di plastica polietilene (PE); finitura: liscio; geometria: corrugato ¦ flessibile ¦ a doppia parete ; impiego: cavidotto; diametro esterno (Ø) [mm] = 90 ¦ diametro interno (Ø) [mm] = 75. Incluso: tirafilo incorporato SPECIFICHE TECNICHE: corrugata esterna e liscia interna | 1 m | 2.42 | 1.91 | 0 | RM.73.10.05.D0006.0005.e | Tubo a manicotto di giunzione di plastica polietilene (PE); finitura: liscio; geometria: corrugato ¦ flessibile ¦ a doppia parete ; impiego: cavidotto; diametro esterno (Ø) [mm] = 90 ¦ diametro interno (Ø) [mm] = 75. Incluso: tirafilo incorporato SPECIFICHE TECNICHE: corrugata esterna e liscia interna |  | RISORSA MATERIALE | IMPIANTI ELETTRICI DISTRIBUZIONE | PRODOTTI | TUBO | PLASTICA POLIETILENE (PE) | [6 empty] | MC.12.150.0040.e | Tubo per cavidotto flessibile corrugato in Polietilene, a doppia parete, corrugata esterna e liscia interna, con manicotto di giunzione, dotato di tirafilo incorporato. Conforme alle norme CEI EN 50086-1-2-4 Diametro nominale esterno (DN) e diametro interno (Di): - De 90 - Di 75 | nd | a manicotto di giunzione | [10 empty] | 1 | m | nd | nd - | cavidotto - | plastica polietilene (PE) | nd - | nd - |  | corrugato - flessibile - a doppia parete - | diametro interno (Ø) [mm] = 75.0 nd nd nd - diametro esterno (Ø) [mm] = 90.0 nd nd nd - | corrugata esterna e liscia interna | nd - | liscio - | nd - | nd | nd - | NO |  |  |  |  | nd |  |  |  |  | nd | nd | nd |  | nd | nd | nd | tirafilo incorporato | nd | nd | NO | NO
LOM251.RM.73.10.05.D0006.0005.f | Tubo a manicotto di giunzione di plastica polietilene (PE); finitura: liscio; geometria: corrugato ¦ flessibile ¦ a doppia parete ; impiego: cavidotto; diametro esterno (Ø) [mm] = 94 ¦ diametro interno (Ø) [mm] = 94. Incluso: tirafilo incorporato SPECIFICHE TECNICHE: corrugata esterna e liscia interna | 1 m | 3.32 | 2.63 | 0 | RM.73.10.05.D0006.0005.f | Tubo a manicotto di giunzione di plastica polietilene (PE); finitura: liscio; geometria: corrugato ¦ flessibile ¦ a doppia parete ; impiego: cavidotto; diametro esterno (Ø) [mm] = 94 ¦ diametro interno (Ø) [mm] = 94. Incluso: tirafilo incorporato SPECIFICHE TECNICHE: corrugata esterna e liscia interna |  | RISORSA MATERIALE | IMPIANTI ELETTRICI DISTRIBUZIONE | PRODOTTI | TUBO | PLASTICA POLIETILENE (PE) | [6 empty] | MC.12.150.0040.f | Tubo per cavidotto flessibile corrugato in Polietilene, a doppia parete, corrugata esterna e liscia interna, con manicotto di giunzione, dotato di tirafilo incorporato. Conforme alle norme CEI EN 50086-1-2-4 Diametro nominale esterno (DN) e diametro interno (Di): - De 110 - Di 94 | nd | a manicotto di giunzione | [10 empty] | 1 | m | nd | nd - | cavidotto - | plastica polietilene (PE) | nd - | nd - |  | corrugato - flessibile - a doppia parete - | diametro esterno (Ø) [mm] = 94.0 nd nd nd - diametro interno (Ø) [mm] = 94.0 nd nd nd - | corrugata esterna e liscia interna | nd - | liscio - | nd - | nd | nd - | NO |  |  |  |  | nd |  |  |  |  | nd | nd | nd |  | nd | nd | nd | tirafilo incorporato | nd | nd | NO | NO
LOM251.RM.73.10.05.D0006.0005.g | Tubo a manicotto di giunzione di plastica polietilene (PE); finitura: liscio; geometria: corrugato ¦ flessibile ¦ a doppia parete ; impiego: cavidotto; diametro esterno (Ø) [mm] = 125 ¦ diametro interno (Ø) [mm] = 107. Incluso: tirafilo incorporato SPECIFICHE TECNICHE: corrugata esterna e liscia interna | 1 m | 3.99 | 3.16 | 0 | RM.73.10.05.D0006.0005.g | Tubo a manicotto di giunzione di plastica polietilene (PE); finitura: liscio; geometria: corrugato ¦ flessibile ¦ a doppia parete ; impiego: cavidotto; diametro esterno (Ø) [mm] = 125 ¦ diametro interno (Ø) [mm] = 107. Incluso: tirafilo incorporato SPECIFICHE TECNICHE: corrugata esterna e liscia interna |  | RISORSA MATERIALE | IMPIANTI ELETTRICI DISTRIBUZIONE | PRODOTTI | TUBO | PLASTICA POLIETILENE (PE) | [6 empty] | MC.12.150.0040.g | Tubo per cavidotto flessibile corrugato in Polietilene, a doppia parete, corrugata esterna e liscia interna, con manicotto di giunzione, dotato di tirafilo incorporato. Conforme alle norme CEI EN 50086-1-2-4 Diametro nominale esterno (DN) e diametro interno (Di): - De 125 - Di 107 | nd | a manicotto di giunzione | [10 empty] | 1 | m | nd | nd - | cavidotto - | plastica polietilene (PE) | nd - | nd - |  | corrugato - flessibile - a doppia parete - | diametro interno (Ø) [mm] = 107.0 nd nd nd - diametro esterno (Ø) [mm] = 125.0 nd nd nd - | corrugata esterna e liscia interna | nd - | liscio - | nd - | nd | nd - | NO |  |  |  |  | nd |  |  |  |  | nd | nd | nd |  | nd | nd | nd | tirafilo incorporato | nd | nd | NO | NO
LOM251.RM.73.10.05.D0006.0005.h | Tubo a manicotto di giunzione di plastica polietilene (PE); finitura: liscio; geometria: corrugato ¦ flessibile ¦ a doppia parete ; impiego: cavidotto; diametro esterno (Ø) [mm] = 140 ¦ diametro interno (Ø) [mm] = 120. Incluso: tirafilo incorporato SPECIFICHE TECNICHE: corrugata esterna e liscia interna | 1 m | 5.47 | 4.32 | 0 | RM.73.10.05.D0006.0005.h | Tubo a manicotto di giunzione di plastica polietilene (PE); finitura: liscio; geometria: corrugato ¦ flessibile ¦ a doppia parete ; impiego: cavidotto; diametro esterno (Ø) [mm] = 140 ¦ diametro interno (Ø) [mm] = 120. Incluso: tirafilo incorporato SPECIFICHE TECNICHE: corrugata esterna e liscia interna |  | RISORSA MATERIALE | IMPIANTI ELETTRICI DISTRIBUZIONE | PRODOTTI | TUBO | PLASTICA POLIETILENE (PE) | [6 empty] | MC.12.150.0040.h | Tubo per cavidotto flessibile corrugato in Polietilene, a doppia parete, corrugata esterna e liscia interna, con manicotto di giunzione, dotato di tirafilo incorporato. Conforme alle norme CEI EN 50086-1-2-4 Diametro nominale esterno (DN) e diametro interno (Di): - De 140 - Di 120 | nd | a manicotto di giunzione | [10 empty] | 1 | m | nd | nd - | cavidotto - | plastica polietilene (PE) | nd - | nd - |  | corrugato - flessibile - a doppia parete - | diametro interno (Ø) [mm] = 120.0 nd nd nd - diametro esterno (Ø) [mm] = 140.0 nd nd nd - | corrugata esterna e liscia interna | nd - | liscio - | nd - | nd | nd - | NO |  |  |  |  | nd |  |  |  |  | nd | nd | nd |  | nd | nd | nd | tirafilo incorporato | nd | nd | NO | NO
LOM251.RM.73.10.05.D0006.0005.i | Tubo a manicotto di giunzione di plastica polietilene (PE); finitura: liscio; geometria: corrugato ¦ flessibile ¦ a doppia parete ; impiego: cavidotto; diametro esterno (Ø) [mm] = 200 ¦ diametro interno (Ø) [mm] = 180. Incluso: tirafilo incorporato SPECIFICHE TECNICHE: corrugata esterna e liscia interna | 1 m | 11.57 | 9.15 | 0 | RM.73.10.05.D0006.0005.i | Tubo a manicotto di giunzione di plastica polietilene (PE); finitura: liscio; geometria: corrugato ¦ flessibile ¦ a doppia parete ; impiego: cavidotto; diametro esterno (Ø) [mm] = 200 ¦ diametro interno (Ø) [mm] = 180. Incluso: tirafilo incorporato SPECIFICHE TECNICHE: corrugata esterna e liscia interna |  | RISORSA MATERIALE | IMPIANTI ELETTRICI DISTRIBUZIONE | PRODOTTI | TUBO | PLASTICA POLIETILENE (PE) | [6 empty] | MC.12.150.0040.j | Tubo per cavidotto flessibile corrugato in Polietilene, a doppia parete, corrugata esterna e liscia interna, con manicotto di giunzione, dotato di tirafilo incorporato. Conforme alle norme CEI EN 50086-1-2-4 Diametro nominale esterno (DN) e diametro interno (Di): - De 200 - Di 180 | nd | a manicotto di giunzione | [10 empty] | 1 | m | nd | nd - | cavidotto - | plastica polietilene (PE) | nd - | nd - |  | corrugato - flessibile - a doppia parete - | diametro esterno (Ø) [mm] = 200.0 nd nd nd - diametro interno (Ø) [mm] = 180.0 nd nd nd - | corrugata esterna e liscia interna | nd - | liscio - | nd - | nd | nd - | NO |  |  |  |  | nd |  |  |  |  | nd | nd | nd |  | nd | nd | nd | tirafilo incorporato | nd | nd | NO | NO
LOM251.RM.73.10.05.D0006.0250.a | Tubo di plastica polietilene (PE); funzione: protezione cavi fibra ottica; diametro esterno (Ø) [mm] = 40 ¦ diametro interno (Ø) [mm] = 35,4; pressione nominale [classe] = PN6 SPECIFICHE TECNICHE: con rigatura interna | 1 m | 0.61 | 0.48 | 0 | RM.73.10.05.D0006.0250.a | Tubo di plastica polietilene (PE); funzione: protezione cavi fibra ottica; diametro esterno (Ø) [mm] = 40 ¦ diametro interno (Ø) [mm] = 35,4; pressione nominale [classe] = PN6 SPECIFICHE TECNICHE: con rigatura interna |  | RISORSA MATERIALE | IMPIANTI ELETTRICI DISTRIBUZIONE | PRODOTTI | TUBO | PLASTICA POLIETILENE (PE) | [6 empty] | MC.12.150.0050.a | Tubo per cavidotto flessibile in Polietilene alta densità (PE 80) con rigatura interna, per la protezione di cavi in fibra ottica. Diametro esterno (De), diametro interno (Di) e PN: - De 40 - Di 35,4 - PN 6 | nd | nd | [10 empty] | 1 | m | nd | protezione cavi fibra ottica - | nd - | plastica polietilene (PE) | pressione nominale [classe] = PN6 nd nd nd - | nd - |  | nd - | diametro esterno (Ø) [mm] = 40.0 nd nd nd - diametro interno (Ø) [mm] = 35.4 nd nd nd - | con rigatura interna | nd - | nd - | nd - | nd | nd - | NO |  |  |  |  | nd |  |  |  |  | nd | nd | nd |  | nd | nd | nd | nd | nd | nd | NO | NO
LOM251.RM.73.10.05.D0006.0250.b | Tubo di plastica polietilene (PE); funzione: protezione cavi fibra ottica; diametro esterno (Ø) [mm] = 40 ¦ diametro interno (Ø) [mm] = 32,6; pressione nominale [classe] = PN10 SPECIFICHE TECNICHE: con rigatura interna | 1 m | 0.89 | 0.7 | 0 | RM.73.10.05.D0006.0250.b | Tubo di plastica polietilene (PE); funzione: protezione cavi fibra ottica; diametro esterno (Ø) [mm] = 40 ¦ diametro interno (Ø) [mm] = 32,6; pressione nominale [classe] = PN10 SPECIFICHE TECNICHE: con rigatura interna |  | RISORSA MATERIALE | IMPIANTI ELETTRICI DISTRIBUZIONE | PRODOTTI | TUBO | PLASTICA POLIETILENE (PE) | [6 empty] | MC.12.150.0050.b | Tubo per cavidotto flessibile in Polietilene alta densità (PE 80) con rigatura interna, per la protezione di cavi in fibra ottica. Diametro esterno (De), diametro interno (Di) e PN: - De 40 - Di 32,6 - PN 10 | nd | nd | [10 empty] | 1 | m | nd | protezione cavi fibra ottica - | nd - | plastica polietilene (PE) | pressione nominale [classe] = PN10 nd nd nd - | nd - |  | nd - | diametro interno (Ø) [mm] = 32.6 nd nd nd - diametro esterno (Ø) [mm] = 40.0 nd nd nd - | con rigatura interna | nd - | nd - | nd - | nd | nd - | NO |  |  |  |  | nd |  |  |  |  | nd | nd | nd |  | nd | nd | nd | nd | nd | nd | NO | NO
LOM251.RM.73.10.05.D0006.0250.c | Tubo di plastica polietilene (PE); funzione: protezione cavi fibra ottica; diametro esterno (Ø) [mm] = 50 ¦ diametro interno (Ø) [mm] = 44,2; pressione nominale [classe] = PN6 SPECIFICHE TECNICHE: con rigatura interna | 1 m | 0.9 | 0.71 | 0 | RM.73.10.05.D0006.0250.c | Tubo di plastica polietilene (PE); funzione: protezione cavi fibra ottica; diametro esterno (Ø) [mm] = 50 ¦ diametro interno (Ø) [mm] = 44,2; pressione nominale [classe] = PN6 SPECIFICHE TECNICHE: con rigatura interna |  | RISORSA MATERIALE | IMPIANTI ELETTRICI DISTRIBUZIONE | PRODOTTI | TUBO | PLASTICA POLIETILENE (PE) | [6 empty] | MC.12.150.0050.c | Tubo per cavidotto flessibile in Polietilene alta densità (PE 80) con rigatura interna, per la protezione di cavi in fibra ottica. Diametro esterno (De), diametro interno (Di) e PN: - De 50 - Di 44,2 - PN 6 | nd | nd | [10 empty] | 1 | m | nd | protezione cavi fibra ottica - | nd - | plastica polietilene (PE) | pressione nominale [classe] = PN6 nd nd nd - | nd - |  | nd - | diametro esterno (Ø) [mm] = 50.0 nd nd nd - diametro interno (Ø) [mm] = 44.2 nd nd nd - | con rigatura interna | nd - | nd - | nd - | nd | nd - | NO |  |  |  |  | nd |  |  |  |  | nd | nd | nd |  | nd | nd | nd | nd | nd | nd | NO | NO
LOM251.RM.73.10.05.D0006.0250.d | Tubo di plastica polietilene (PE); funzione: protezione cavi fibra ottica; diametro esterno (Ø) [mm] = 50 ¦ diametro interno (Ø) [mm] = 40,8; pressione nominale [classe] = PN10 SPECIFICHE TECNICHE: con rigatura interna | 1 m | 1.35 | 1.07 | 0 | RM.73.10.05.D0006.0250.d | Tubo di plastica polietilene (PE); funzione: protezione cavi fibra ottica; diametro esterno (Ø) [mm] = 50 ¦ diametro interno (Ø) [mm] = 40,8; pressione nominale [classe] = PN10 SPECIFICHE TECNICHE: con rigatura interna |  | RISORSA MATERIALE | IMPIANTI ELETTRICI DISTRIBUZIONE | PRODOTTI | TUBO | PLASTICA POLIETILENE (PE) | [6 empty] | MC.12.150.0050.d | Tubo per cavidotto flessibile in Polietilene alta densità (PE 80) con rigatura interna, per la protezione di cavi in fibra ottica. Diametro esterno (De), diametro interno (Di) e PN: - De 50 - Di 40,8 - PN 10 | nd | nd | [10 empty] | 1 | m | nd | protezione cavi fibra ottica - | nd - | plastica polietilene (PE) | pressione nominale [classe] = PN10 nd nd nd - | nd - |  | nd - | diametro interno (Ø) [mm] = 40.8 nd nd nd - diametro esterno (Ø) [mm] = 50.0 nd nd nd - | con rigatura interna | nd - | nd - | nd - | nd | nd - | NO |  |  |  |  | nd |  |  |  |  | nd | nd | nd |  | nd | nd | nd | nd | nd | nd | NO | NO
LOM251.RM.73.10.05.D0006.0250.e | Tubo di plastica polietilene (PE); funzione: protezione cavi fibra ottica; diametro esterno (Ø) [mm] = 110 ¦ diametro interno (Ø) [mm] = 94; pressione nominale [classe] = PN8 SPECIFICHE TECNICHE: con rigatura interna | 1 m | 5.29 | 4.18 | 0 | RM.73.10.05.D0006.0250.e | Tubo di plastica polietilene (PE); funzione: protezione cavi fibra ottica; diametro esterno (Ø) [mm] = 110 ¦ diametro interno (Ø) [mm] = 94; pressione nominale [classe] = PN8 SPECIFICHE TECNICHE: con rigatura interna |  | RISORSA MATERIALE | IMPIANTI ELETTRICI DISTRIBUZIONE | PRODOTTI | TUBO | PLASTICA POLIETILENE (PE) | [6 empty] | MC.12.150.0050.e | Tubo per cavidotto flessibile in Polietilene alta densità (PE 80) con rigatura interna, per la protezione di cavi in fibra ottica. Diametro esterno (De), diametro interno (Di) e PN: - De 110 - Di 94 - PN 8 | nd | nd | [10 empty] | 1 | m | nd | protezione cavi fibra ottica - | nd - | plastica polietilene (PE) | pressione nominale [classe] = PN8 nd nd nd - | nd - |  | nd - | diametro interno (Ø) [mm] = 94.0 nd nd nd - diametro esterno (Ø) [mm] = 110.0 nd nd nd - | con rigatura interna | nd - | nd - | nd - | nd | nd - | NO |  |  |  |  | nd |  |  |  |  | nd | nd | nd |  | nd | nd | nd | nd | nd | nd | NO | NO
LOM251.RM.73.10.05.D0006.0250.f | Tubo di plastica polietilene (PE); funzione: protezione cavi fibra ottica; diametro esterno (Ø) [mm] = 110 ¦ diametro interno (Ø) [mm] = 90; pressione nominale [classe] = PN10 SPECIFICHE TECNICHE: con rigatura interna | 1 m | 6.42 | 5.08 | 0 | RM.73.10.05.D0006.0250.f | Tubo di plastica polietilene (PE); funzione: protezione cavi fibra ottica; diametro esterno (Ø) [mm] = 110 ¦ diametro interno (Ø) [mm] = 90; pressione nominale [classe] = PN10 SPECIFICHE TECNICHE: con rigatura interna |  | RISORSA MATERIALE | IMPIANTI ELETTRICI DISTRIBUZIONE | PRODOTTI | TUBO | PLASTICA POLIETILENE (PE) | [6 empty] | MC.12.150.0050.f | Tubo per cavidotto flessibile in Polietilene alta densità (PE 80) con rigatura interna, per la protezione di cavi in fibra ottica. Diametro esterno (De), diametro interno (Di) e PN: - De 110 - Di 90 - PN 10 | nd | nd | [10 empty] | 1 | m | nd | protezione cavi fibra ottica - | nd - | plastica polietilene (PE) | pressione nominale [classe] = PN10 nd nd nd - | nd - |  | nd - | diametro esterno (Ø) [mm] = 110.0 nd nd nd - diametro interno (Ø) [mm] = 90.0 nd nd nd - | con rigatura interna | nd - | nd - | nd - | nd | nd - | NO |  |  |  |  | nd |  |  |  |  | nd | nd | nd |  | nd | nd | nd | nd | nd | nd | NO | NO
LOM251.RM.73.10.05.D0006.0255.- | Tubo di plastica polietilene (PE); geometria: tritubo; funzione: protezione cavi fibra ottica; diametro nominale esterno (Ø) (DN) [mm] = 50 ¦ diametro interno (Ø) [mm] = 44 ¦ lunghezza [mm] = 156 SPECIFICHE TECNICHE: con rigatura interna | 1 m | 2.81 | 2.22 | 0 | RM.73.10.05.D0006.0255.- | Tubo di plastica polietilene (PE); geometria: tritubo; funzione: protezione cavi fibra ottica; diametro nominale esterno (Ø) (DN) [mm] = 50 ¦ diametro interno (Ø) [mm] = 44 ¦ lunghezza [mm] = 156 SPECIFICHE TECNICHE: con rigatura interna |  | RISORSA MATERIALE | IMPIANTI ELETTRICI DISTRIBUZIONE | PRODOTTI | TUBO | PLASTICA POLIETILENE (PE) | [6 empty] | MC.12.150.0060 | Tritubo per cavidotto flessibile in Polietilene alta densità (PE 80) con rigatura interna, per la protezione di cavi in fibra ottica. Diametro nominale esterno dei singoli tubi DN 50, diametro interno Di 44; larghezza complessiva del tritubo = 156 mm. | nd | nd | [10 empty] | 1 | m | nd | protezione cavi fibra ottica - | nd - | plastica polietilene (PE) | nd - | nd - |  | tritubo - | diametro nominale esterno (Ø) (DN) [mm] = 50.0 nd nd nd - lunghezza [mm] = 156.0 nd nd nd - diametro interno (Ø) [mm] = 44.0 nd nd nd - | con rigatura interna | nd - | nd - | nd - | nd | nd - | NO |  |  |  |  | nd |  |  |  |  | nd | nd | nd |  | nd | nd | nd | nd | nd | nd | NO | NO
LOM251.RM.73.10.05.D0018.0000.a | Tubo a bicchiere ad incollaggio di plastica polivincloruro plastificato (PVC); finitura: colore nero ¦ banda gialla spiralata; geometria: serie "L" (leggera); impiego: cavidotto rigido; diametro esterno (Ø) [mm] = 63 | 1 m | 2.6 | 2.05 | 0 | RM.73.10.05.D0018.0000.a | Tubo a bicchiere ad incollaggio di plastica polivincloruro plastificato (PVC); finitura: colore nero ¦ banda gialla spiralata; geometria: serie "L" (leggera); impiego: cavidotto rigido; diametro esterno (Ø) [mm] = 63 |  | RISORSA MATERIALE | IMPIANTI ELETTRICI DISTRIBUZIONE | PRODOTTI | TUBO | PLASTICA POLIVINCLORURO PLASTIFICATO (PVC) | [6 empty] | MC.12.150.0010.a | Tubo per cavidotto rigido in PVC, con bicchiere ad incollaggio, rispondente alle Norme CEI EN 50086-1-2-4, colore nero con banda gialla spiralata, marchiato serie L (leggero). Diametro esterno (De): - De 63 | CEI EN 50086 1 | a bicchiere ad incollaggio | [10 empty] | 1 | m | nd | nd - | cavidotto rigido - | plastica polivincloruro plastificato (PVC) | nd - | nd - |  | serie "L" (leggera) - | diametro esterno (Ø) [mm] = 63.0 nd nd nd - | nd | nd - | colore nero - banda gialla spiralata - | CEI EN 50086 2 - CEI EN 50086 4 - | nd | nd - | NO |  |  |  |  | nd |  |  |  |  | nd | nd | nd |  | nd | nd | nd | nd | nd | nd | NO | NO
LOM251.RM.73.10.05.D0018.0000.b | Tubo a bicchiere ad incollaggio di plastica polivincloruro plastificato (PVC); finitura: colore nero ¦ banda gialla spiralata; geometria: serie "L" (leggera); impiego: cavidotto rigido; diametro esterno (Ø) [mm] = 80 | 1 m | 3.53 | 2.79 | 0 | RM.73.10.05.D0018.0000.b | Tubo a bicchiere ad incollaggio di plastica polivincloruro plastificato (PVC); finitura: colore nero ¦ banda gialla spiralata; geometria: serie "L" (leggera); impiego: cavidotto rigido; diametro esterno (Ø) [mm] = 80 |  | RISORSA MATERIALE | IMPIANTI ELETTRICI DISTRIBUZIONE | PRODOTTI | TUBO | PLASTICA POLIVINCLORURO PLASTIFICATO (PVC) | [6 empty] | MC.12.150.0010.b | Tubo per cavidotto rigido in PVC, con bicchiere ad incollaggio, rispondente alle Norme CEI EN 50086-1-2-4, colore nero con banda gialla spiralata, marchiato serie L (leggero). Diametro esterno (De): - De 80 | CEI EN 50086 1 | a bicchiere ad incollaggio | [10 empty] | 1 | m | nd | nd - | cavidotto rigido - | plastica polivincloruro plastificato (PVC) | nd - | nd - |  | serie "L" (leggera) - | diametro esterno (Ø) [mm] = 80.0 nd nd nd - | nd | nd - | colore nero - banda gialla spiralata - | CEI EN 50086 2 - CEI EN 50086 4 - | nd | nd - | NO |  |  |  |  | nd |  |  |  |  | nd | nd | nd |  | nd | nd | nd | nd | nd | nd | NO | NO
LOM251.RM.73.10.05.D0018.0000.c | Tubo a bicchiere ad incollaggio di plastica polivincloruro plastificato (PVC); finitura: colore nero ¦ banda gialla spiralata; geometria: serie "L" (leggera); impiego: cavidotto rigido; diametro esterno (Ø) [mm] = 100 | 1 m | 4.47 | 3.53 | 0 | RM.73.10.05.D0018.0000.c | Tubo a bicchiere ad incollaggio di plastica polivincloruro plastificato (PVC); finitura: colore nero ¦ banda gialla spiralata; geometria: serie "L" (leggera); impiego: cavidotto rigido; diametro esterno (Ø) [mm] = 100 |  | RISORSA MATERIALE | IMPIANTI ELETTRICI DISTRIBUZIONE | PRODOTTI | TUBO | PLASTICA POLIVINCLORURO PLASTIFICATO (PVC) | [6 empty] | MC.12.150.0010.c | Tubo per cavidotto rigido in PVC, con bicchiere ad incollaggio, rispondente alle Norme CEI EN 50086-1-2-4, colore nero con banda gialla spiralata, marchiato serie L (leggero). Diametro esterno (De): - De 100 | CEI EN 50086 1 | a bicchiere ad incollaggio | [10 empty] | 1 | m | nd | nd - | cavidotto rigido - | plastica polivincloruro plastificato (PVC) | nd - | nd - |  | serie "L" (leggera) - | diametro esterno (Ø) [mm] = 100.0 nd nd nd - | nd | nd - | colore nero - banda gialla spiralata - | CEI EN 50086 2 - CEI EN 50086 4 - | nd | nd - | NO |  |  |  |  | nd |  |  |  |  | nd | nd | nd |  | nd | nd | nd | nd | nd | nd | NO | NO
LOM251.RM.73.10.05.D0018.0000.d | Tubo a bicchiere ad incollaggio di plastica polivincloruro plastificato (PVC); finitura: colore nero ¦ banda gialla spiralata; geometria: serie "L" (leggera); impiego: cavidotto rigido; diametro esterno (Ø) [mm] = 110 | 1 m | 5.03 | 3.97 | 0 | RM.73.10.05.D0018.0000.d | Tubo a bicchiere ad incollaggio di plastica polivincloruro plastificato (PVC); finitura: colore nero ¦ banda gialla spiralata; geometria: serie "L" (leggera); impiego: cavidotto rigido; diametro esterno (Ø) [mm] = 110 |  | RISORSA MATERIALE | IMPIANTI ELETTRICI DISTRIBUZIONE | PRODOTTI | TUBO | PLASTICA POLIVINCLORURO PLASTIFICATO (PVC) | [6 empty] | MC.12.150.0010.d | Tubo per cavidotto rigido in PVC, con bicchiere ad incollaggio, rispondente alle Norme CEI EN 50086-1-2-4, colore nero con banda gialla spiralata, marchiato serie L (leggero). Diametro esterno (De): - De 110 | CEI EN 50086 1 | a bicchiere ad incollaggio | [10 empty] | 1 | m | nd | nd - | cavidotto rigido - | plastica polivincloruro plastificato (PVC) | nd - | nd - |  | serie "L" (leggera) - | diametro esterno (Ø) [mm] = 110.0 nd nd nd - | nd | nd - | colore nero - banda gialla spiralata - | CEI EN 50086 2 - CEI EN 50086 4 - | nd | nd - | NO |  |  |  |  | nd |  |  |  |  | nd | nd | nd |  | nd | nd | nd | nd | nd | nd | NO | NO
LOM251.RM.73.10.05.D0018.0000.e | Tubo a bicchiere ad incollaggio di plastica polivincloruro plastificato (PVC); finitura: colore nero ¦ banda gialla spiralata; geometria: serie "L" (leggera); impiego: cavidotto rigido; diametro esterno (Ø) [mm] = 125 | 1 m | 5.71 | 4.51 | 0 | RM.73.10.05.D0018.0000.e | Tubo a bicchiere ad incollaggio di plastica polivincloruro plastificato (PVC); finitura: colore nero ¦ banda gialla spiralata; geometria: serie "L" (leggera); impiego: cavidotto rigido; diametro esterno (Ø) [mm] = 125 |  | RISORSA MATERIALE | IMPIANTI ELETTRICI DISTRIBUZIONE | PRODOTTI | TUBO | PLASTICA POLIVINCLORURO PLASTIFICATO (PVC) | [6 empty] | MC.12.150.0010.e | Tubo per cavidotto rigido in PVC, con bicchiere ad incollaggio, rispondente alle Norme CEI EN 50086-1-2-4, colore nero con banda gialla spiralata, marchiato serie L (leggero). Diametro esterno (De): - De 125 | CEI EN 50086 1 | a bicchiere ad incollaggio | [10 empty] | 1 | m | nd | nd - | cavidotto rigido - | plastica polivincloruro plastificato (PVC) | nd - | nd - |  | serie "L" (leggera) - | diametro esterno (Ø) [mm] = 125.0 nd nd nd - | nd | nd - | colore nero - banda gialla spiralata - | CEI EN 50086 2 - CEI EN 50086 4 - | nd | nd - | NO |  |  |  |  | nd |  |  |  |  | nd | nd | nd |  | nd | nd | nd | nd | nd | nd | NO | NO
LOM251.RM.73.10.05.D0018.0000.f | Tubo a bicchiere ad incollaggio di plastica polivincloruro plastificato (PVC); finitura: colore nero ¦ banda gialla spiralata; geometria: serie "L" (leggera); impiego: cavidotto rigido; diametro esterno (Ø) [mm] = 140 | 1 m | 7.54 | 5.96 | 0 | RM.73.10.05.D0018.0000.f | Tubo a bicchiere ad incollaggio di plastica polivincloruro plastificato (PVC); finitura: colore nero ¦ banda gialla spiralata; geometria: serie "L" (leggera); impiego: cavidotto rigido; diametro esterno (Ø) [mm] = 140 |  | RISORSA MATERIALE | IMPIANTI ELETTRICI DISTRIBUZIONE | PRODOTTI | TUBO | PLASTICA POLIVINCLORURO PLASTIFICATO (PVC) | [6 empty] | MC.12.150.0010.f | Tubo per cavidotto rigido in PVC, con bicchiere ad incollaggio, rispondente alle Norme CEI EN 50086-1-2-4, colore nero con banda gialla spiralata, marchiato serie L (leggero). Diametro esterno (De): - De 140 | CEI EN 50086 1 | a bicchiere ad incollaggio | [10 empty] | 1 | m | nd | nd - | cavidotto rigido - | plastica polivincloruro plastificato (PVC) | nd - | nd - |  | serie "L" (leggera) - | diametro esterno (Ø) [mm] = 140.0 nd nd nd - | nd | nd - | colore nero - banda gialla spiralata - | CEI EN 50086 2 - CEI EN 50086 4 - | nd | nd - | NO |  |  |  |  | nd |  |  |  |  | nd | nd | nd |  | nd | nd | nd | nd | nd | nd | NO | NO
LOM251.RM.73.10.05.D0018.0000.g | Tubo a bicchiere ad incollaggio di plastica polivincloruro plastificato (PVC); finitura: colore nero ¦ banda gialla spiralata; geometria: serie "L" (leggera); impiego: cavidotto rigido; diametro esterno (Ø) [mm] = 160 | 1 m | 8.07 | 6.38 | 0 | RM.73.10.05.D0018.0000.g | Tubo a bicchiere ad incollaggio di plastica polivincloruro plastificato (PVC); finitura: colore nero ¦ banda gialla spiralata; geometria: serie "L" (leggera); impiego: cavidotto rigido; diametro esterno (Ø) [mm] = 160 |  | RISORSA MATERIALE | IMPIANTI ELETTRICI DISTRIBUZIONE | PRODOTTI | TUBO | PLASTICA POLIVINCLORURO PLASTIFICATO (PVC) | [6 empty] | MC.12.150.0010.g | Tubo per cavidotto rigido in PVC, con bicchiere ad incollaggio, rispondente alle Norme CEI EN 50086-1-2-4, colore nero con banda gialla spiralata, marchiato serie L (leggero). Diametro esterno (De): - De 160 | CEI EN 50086 1 | a bicchiere ad incollaggio | [10 empty] | 1 | m | nd | nd - | cavidotto rigido - | plastica polivincloruro plastificato (PVC) | nd - | nd - |  | serie "L" (leggera) - | diametro esterno (Ø) [mm] = 160.0 nd nd nd - | nd | nd - | colore nero - banda gialla spiralata - | CEI EN 50086 2 - CEI EN 50086 4 - | nd | nd - | NO |  |  |  |  | nd |  |  |  |  | nd | nd | nd |  | nd | nd | nd | nd | nd | nd | NO | NO
LOM251.RM.73.10.05.D0018.0000.h | Tubo a bicchiere ad incollaggio di plastica polivincloruro plastificato (PVC); finitura: colore nero ¦ banda gialla spiralata; geometria: serie "L" (leggera); impiego: cavidotto rigido; diametro esterno (Ø) [mm] = 200 | 1 m | 13.49 | 10.66 | 0 | RM.73.10.05.D0018.0000.h | Tubo a bicchiere ad incollaggio di plastica polivincloruro plastificato (PVC); finitura: colore nero ¦ banda gialla spiralata; geometria: serie "L" (leggera); impiego: cavidotto rigido; diametro esterno (Ø) [mm] = 200 |  | RISORSA MATERIALE | IMPIANTI ELETTRICI DISTRIBUZIONE | PRODOTTI | TUBO | PLASTICA POLIVINCLORURO PLASTIFICATO (PVC) | [6 empty] | MC.12.150.0010.h | Tubo per cavidotto rigido in PVC, con bicchiere ad incollaggio, rispondente alle Norme CEI EN 50086-1-2-4, colore nero con banda gialla spiralata, marchiato serie L (leggero). Diametro esterno (De): - De 200 | CEI EN 50086 1 | a bicchiere ad incollaggio | [10 empty] | 1 | m | nd | nd - | cavidotto rigido - | plastica polivincloruro plastificato (PVC) | nd - | nd - |  | serie "L" (leggera) - | diametro esterno (Ø) [mm] = 200.0 nd nd nd - | nd | nd - | colore nero - banda gialla spiralata - | CEI EN 50086 2 - CEI EN 50086 4 - | nd | nd - | NO |  |  |  |  | nd |  |  |  |  | nd | nd | nd |  | nd | nd | nd | nd | nd | nd | NO | NO
LOM251.RM.73.10.05.D0018.0005.a | Tubo a bicchiere ad incollaggio di plastica polivincloruro plastificato (PVC); finitura: colore nero ¦ banda gialla spiralata; geometria: serie "N" (leggera); impiego: cavidotto rigido; diametro esterno (Ø) [mm] = 63 | 1 m | 3.47 | 2.74 | 0 | RM.73.10.05.D0018.0005.a | Tubo a bicchiere ad incollaggio di plastica polivincloruro plastificato (PVC); finitura: colore nero ¦ banda gialla spiralata; geometria: serie "N" (leggera); impiego: cavidotto rigido; diametro esterno (Ø) [mm] = 63 |  | RISORSA MATERIALE | IMPIANTI ELETTRICI DISTRIBUZIONE | PRODOTTI | TUBO | PLASTICA POLIVINCLORURO PLASTIFICATO (PVC) | [6 empty] | MC.12.150.0020.a | Tubo per cavidotto rigido in PVC, con bicchiere ad incollaggio, rispondente alle Norme CEI EN 50086-1-2-4, colore nero con banda gialla spiralata, marchiato serie N (normale). Diametro esterno (De): - De 63 | CEI EN 50086 1 | a bicchiere ad incollaggio | [10 empty] | 1 | m | nd | nd - | cavidotto rigido - | plastica polivincloruro plastificato (PVC) | nd - | nd - |  | serie "N" (leggera) - | diametro esterno (Ø) [mm] = 63.0 nd nd nd - | nd | nd - | colore nero - banda gialla spiralata - | CEI EN 50086 2 - CEI EN 50086 4 - | nd | nd - | NO |  |  |  |  | nd |  |  |  |  | nd | nd | nd |  | nd | nd | nd | nd | nd | nd | NO | NO
LOM251.RM.73.10.05.D0018.0005.b | Tubo a bicchiere ad incollaggio di plastica polivincloruro plastificato (PVC); finitura: colore nero ¦ banda gialla spiralata; geometria: serie "N" (leggera); impiego: cavidotto rigido; diametro esterno (Ø) [mm] = 80 | 1 m | 4.21 | 3.33 | 0 | RM.73.10.05.D0018.0005.b | Tubo a bicchiere ad incollaggio di plastica polivincloruro plastificato (PVC); finitura: colore nero ¦ banda gialla spiralata; geometria: serie "N" (leggera); impiego: cavidotto rigido; diametro esterno (Ø) [mm] = 80 |  | RISORSA MATERIALE | IMPIANTI ELETTRICI DISTRIBUZIONE | PRODOTTI | TUBO | PLASTICA POLIVINCLORURO PLASTIFICATO (PVC) | [6 empty] | MC.12.150.0020.b | Tubo per cavidotto rigido in PVC, con bicchiere ad incollaggio, rispondente alle Norme CEI EN 50086-1-2-4, colore nero con banda gialla spiralata, marchiato serie N (normale). Diametro esterno (De): - De 80 | CEI EN 50086 1 | a bicchiere ad incollaggio | [10 empty] | 1 | m | nd | nd - | cavidotto rigido - | plastica polivincloruro plastificato (PVC) | nd - | nd - |  | serie "N" (leggera) - | diametro esterno (Ø) [mm] = 80.0 nd nd nd - | nd | nd - | colore nero - banda gialla spiralata - | CEI EN 50086 2 - CEI EN 50086 4 - | nd | nd - | NO |  |  |  |  | nd |  |  |  |  | nd | nd | nd |  | nd | nd | nd | nd | nd | nd | NO | NO
LOM251.RM.73.10.05.D0018.0005.c | Tubo a bicchiere ad incollaggio di plastica polivincloruro plastificato (PVC); finitura: colore nero ¦ banda gialla spiralata; geometria: serie "N" (leggera); impiego: cavidotto rigido; diametro esterno (Ø) [mm] = 100 | 1 m | 5.16 | 4.08 | 0 | RM.73.10.05.D0018.0005.c | Tubo a bicchiere ad incollaggio di plastica polivincloruro plastificato (PVC); finitura: colore nero ¦ banda gialla spiralata; geometria: serie "N" (leggera); impiego: cavidotto rigido; diametro esterno (Ø) [mm] = 100 |  | RISORSA MATERIALE | IMPIANTI ELETTRICI DISTRIBUZIONE | PRODOTTI | TUBO | PLASTICA POLIVINCLORURO PLASTIFICATO (PVC) | [6 empty] | MC.12.150.0020.c | Tubo per cavidotto rigido in PVC, con bicchiere ad incollaggio, rispondente alle Norme CEI EN 50086-1-2-4, colore nero con banda gialla spiralata, marchiato serie N (normale). Diametro esterno (De): - De 100 | CEI EN 50086 1 | a bicchiere ad incollaggio | [10 empty] | 1 | m | nd | nd - | cavidotto rigido - | plastica polivincloruro plastificato (PVC) | nd - | nd - |  | serie "N" (leggera) - | diametro esterno (Ø) [mm] = 100.0 nd nd nd - | nd | nd - | colore nero - banda gialla spiralata - | CEI EN 50086 2 - CEI EN 50086 4 - | nd | nd - | NO |  |  |  |  | nd |  |  |  |  | nd | nd | nd |  | nd | nd | nd | nd | nd | nd | NO | NO
LOM251.RM.73.10.05.D0018.0005.d | Tubo a bicchiere ad incollaggio di plastica polivincloruro plastificato (PVC); finitura: colore nero ¦ banda gialla spiralata; geometria: serie "N" (leggera); impiego: cavidotto rigido; diametro esterno (Ø) [mm] = 110 | 1 m | 5.79 | 4.57 | 0 | RM.73.10.05.D0018.0005.d | Tubo a bicchiere ad incollaggio di plastica polivincloruro plastificato (PVC); finitura: colore nero ¦ banda gialla spiralata; geometria: serie "N" (leggera); impiego: cavidotto rigido; diametro esterno (Ø) [mm] = 110 |  | RISORSA MATERIALE | IMPIANTI ELETTRICI DISTRIBUZIONE | PRODOTTI | TUBO | PLASTICA POLIVINCLORURO PLASTIFICATO (PVC) | [6 empty] | MC.12.150.0020.d | Tubo per cavidotto rigido in PVC, con bicchiere ad incollaggio, rispondente alle Norme CEI EN 50086-1-2-4, colore nero con banda gialla spiralata, marchiato serie N (normale). Diametro esterno (De): - De 110 | CEI EN 50086 1 | a bicchiere ad incollaggio | [10 empty] | 1 | m | nd | nd - | cavidotto rigido - | plastica polivincloruro plastificato (PVC) | nd - | nd - |  | serie "N" (leggera) - | diametro esterno (Ø) [mm] = 110.0 nd nd nd - | nd | nd - | colore nero - banda gialla spiralata - | CEI EN 50086 4 - CEI EN 50086 2 - | nd | nd - | NO |  |  |  |  | nd |  |  |  |  | nd | nd | nd |  | nd | nd | nd | nd | nd | nd | NO | NO
LOM251.RM.73.10.05.D0018.0005.e | Tubo a bicchiere ad incollaggio di plastica polivincloruro plastificato (PVC); finitura: colore nero ¦ banda gialla spiralata; geometria: serie "N" (leggera); impiego: cavidotto rigido; diametro esterno (Ø) [mm] = 125 | 1 m | 6.47 | 5.11 | 0 | RM.73.10.05.D0018.0005.e | Tubo a bicchiere ad incollaggio di plastica polivincloruro plastificato (PVC); finitura: colore nero ¦ banda gialla spiralata; geometria: serie "N" (leggera); impiego: cavidotto rigido; diametro esterno (Ø) [mm] = 125 |  | RISORSA MATERIALE | IMPIANTI ELETTRICI DISTRIBUZIONE | PRODOTTI | TUBO | PLASTICA POLIVINCLORURO PLASTIFICATO (PVC) | [6 empty] | MC.12.150.0020.e | Tubo per cavidotto rigido in PVC, con bicchiere ad incollaggio, rispondente alle Norme CEI EN 50086-1-2-4, colore nero con banda gialla spiralata, marchiato serie N (normale). Diametro esterno (De): - De 125 | CEI EN 50086 1 | a bicchiere ad incollaggio | [10 empty] | 1 | m | nd | nd - | cavidotto rigido - | plastica polivincloruro plastificato (PVC) | nd - | nd - |  | serie "N" (leggera) - | diametro esterno (Ø) [mm] = 125.0 nd nd nd - | nd | nd - | colore nero - banda gialla spiralata - | CEI EN 50086 2 - CEI EN 50086 4 - | nd | nd - | NO |  |  |  |  | nd |  |  |  |  | nd | nd | nd |  | nd | nd | nd | nd | nd | nd | NO | NO
LOM251.RM.73.10.05.D0018.0005.f | Tubo a bicchiere ad incollaggio di plastica polivincloruro plastificato (PVC); finitura: colore nero ¦ banda gialla spiralata; geometria: serie "N" (leggera); impiego: cavidotto rigido; diametro esterno (Ø) [mm] = 140 | 1 m | 8.13 | 6.43 | 0 | RM.73.10.05.D0018.0005.f | Tubo a bicchiere ad incollaggio di plastica polivincloruro plastificato (PVC); finitura: colore nero ¦ banda gialla spiralata; geometria: serie "N" (leggera); impiego: cavidotto rigido; diametro esterno (Ø) [mm] = 140 |  | RISORSA MATERIALE | IMPIANTI ELETTRICI DISTRIBUZIONE | PRODOTTI | TUBO | PLASTICA POLIVINCLORURO PLASTIFICATO (PVC) | [6 empty] | MC.12.150.0020.f | Tubo per cavidotto rigido in PVC, con bicchiere ad incollaggio, rispondente alle Norme CEI EN 50086-1-2-4, colore nero con banda gialla spiralata, marchiato serie N (normale). Diametro esterno (De): - De 140 | CEI EN 50086 1 | a bicchiere ad incollaggio | [10 empty] | 1 | m | nd | nd - | cavidotto rigido - | plastica polivincloruro plastificato (PVC) | nd - | nd - |  | serie "N" (leggera) - | diametro esterno (Ø) [mm] = 140.0 nd nd nd - | nd | nd - | colore nero - banda gialla spiralata - | CEI EN 50086 2 - CEI EN 50086 4 - | nd | nd - | NO |  |  |  |  | nd |  |  |  |  | nd | nd | nd |  | nd | nd | nd | nd | nd | nd | NO | NO
LOM251.RM.73.10.05.D0018.0005.g | Tubo a bicchiere ad incollaggio di plastica polivincloruro plastificato (PVC); finitura: colore nero ¦ banda gialla spiralata; geometria: serie "N" (leggera); impiego: cavidotto rigido; diametro esterno (Ø) [mm] = 160 | 1 m | 9.37 | 7.41 | 0 | RM.73.10.05.D0018.0005.g | Tubo a bicchiere ad incollaggio di plastica polivincloruro plastificato (PVC); finitura: colore nero ¦ banda gialla spiralata; geometria: serie "N" (leggera); impiego: cavidotto rigido; diametro esterno (Ø) [mm] = 160 |  | RISORSA MATERIALE | IMPIANTI ELETTRICI DISTRIBUZIONE | PRODOTTI | TUBO | PLASTICA POLIVINCLORURO PLASTIFICATO (PVC) | [6 empty] | MC.12.150.0020.g | Tubo per cavidotto rigido in PVC, con bicchiere ad incollaggio, rispondente alle Norme CEI EN 50086-1-2-4, colore nero con banda gialla spiralata, marchiato serie N (normale). Diametro esterno (De): - De 160 | CEI EN 50086 1 | a bicchiere ad incollaggio | [10 empty] | 1 | m | nd | nd - | cavidotto rigido - | plastica polivincloruro plastificato (PVC) | nd - | nd - |  | serie "N" (leggera) - | diametro esterno (Ø) [mm] = 160.0 nd nd nd - | nd | nd - | colore nero - banda gialla spiralata - | CEI EN 50086 4 - CEI EN 50086 2 - | nd | nd - | NO |  |  |  |  | nd |  |  |  |  | nd | nd | nd |  | nd | nd | nd | nd | nd | nd | NO | NO
LOM251.RM.73.10.05.D0018.0005.h | Tubo a bicchiere ad incollaggio di plastica polivincloruro plastificato (PVC); finitura: colore nero ¦ banda gialla spiralata; geometria: serie "N" (leggera); impiego: cavidotto rigido; diametro esterno (Ø) [mm] = 200 | 1 m | 15.86 | 12.54 | 0 | RM.73.10.05.D0018.0005.h | Tubo a bicchiere ad incollaggio di plastica polivincloruro plastificato (PVC); finitura: colore nero ¦ banda gialla spiralata; geometria: serie "N" (leggera); impiego: cavidotto rigido; diametro esterno (Ø) [mm] = 200 |  | RISORSA MATERIALE | IMPIANTI ELETTRICI DISTRIBUZIONE | PRODOTTI | TUBO | PLASTICA POLIVINCLORURO PLASTIFICATO (PVC) | [6 empty] | MC.12.150.0020.h | Tubo per cavidotto rigido in PVC, con bicchiere ad incollaggio, rispondente alle Norme CEI EN 50086-1-2-4, colore nero con banda gialla spiralata, marchiato serie N (normale). Diametro esterno (De): - De 200 | CEI EN 50086 1 | a bicchiere ad incollaggio | [10 empty] | 1 | m | nd | nd - | cavidotto rigido - | plastica polivincloruro plastificato (PVC) | nd - | nd - |  | serie "N" (leggera) - | diametro esterno (Ø) [mm] = 200.0 nd nd nd - | nd | nd - | colore nero - banda gialla spiralata - | CEI EN 50086 2 - CEI EN 50086 4 - | nd | nd - | NO |  |  |  |  | nd |  |  |  |  | nd | nd | nd |  | nd | nd | nd | nd | nd | nd | NO | NO
LOM251.RM.73.10.05.D0018.0250.a | Tubo a manicotto di giunzione di plastica polivincloruro plastificato (PVC); geometria: corrugato ¦ flessibile ; impiego: cavidotto; diametro esterno (Ø) [mm] = 50 ¦ diametro interno (Ø) [mm] = 44. Incluso: tirafilo incorporato | 1 m | 1.09 | 0.86 | 0 | RM.73.10.05.D0018.0250.a | Tubo a manicotto di giunzione di plastica polivincloruro plastificato (PVC); geometria: corrugato ¦ flessibile ; impiego: cavidotto; diametro esterno (Ø) [mm] = 50 ¦ diametro interno (Ø) [mm] = 44. Incluso: tirafilo incorporato |  | RISORSA MATERIALE | IMPIANTI ELETTRICI DISTRIBUZIONE | PRODOTTI | TUBO | PLASTICA POLIVINCLORURO PLASTIFICATO (PVC) | [6 empty] | MC.12.150.0030.a | Tubo per cavidotto flessibile corrugato in PVC, con manicotto di giunzione, dotato di tirafilo incorporato. Diametro esterno (De) e diametro interno (Di): - De 50 - Di 44 | nd | a manicotto di giunzione | [10 empty] | 1 | m | nd | nd - | cavidotto - | plastica polivincloruro plastificato (PVC) | nd - | nd - |  | corrugato - flessibile - | diametro interno (Ø) [mm] = 44.0 nd nd nd - diametro esterno (Ø) [mm] = 50.0 nd nd nd - | nd | nd - | nd - | nd - | nd | nd - | NO |  |  |  |  | nd |  |  |  |  | nd | nd | nd |  | nd | nd | nd | tirafilo incorporato | nd | nd | NO | NO
LOM251.RM.73.10.05.D0018.0250.b | Tubo a manicotto di giunzione di plastica polivincloruro plastificato (PVC); geometria: corrugato ¦ flessibile ; impiego: cavidotto; diametro esterno (Ø) [mm] = 65 ¦ diametro interno (Ø) [mm] = 58,5. Incluso: tirafilo incorporato | 1 m | 1.6 | 1.26 | 0 | RM.73.10.05.D0018.0250.b | Tubo a manicotto di giunzione di plastica polivincloruro plastificato (PVC); geometria: corrugato ¦ flessibile ; impiego: cavidotto; diametro esterno (Ø) [mm] = 65 ¦ diametro interno (Ø) [mm] = 58,5. Incluso: tirafilo incorporato |  | RISORSA MATERIALE | IMPIANTI ELETTRICI DISTRIBUZIONE | PRODOTTI | TUBO | PLASTICA POLIVINCLORURO PLASTIFICATO (PVC) | [6 empty] | MC.12.150.0030.b | Tubo per cavidotto flessibile corrugato in PVC, con manicotto di giunzione, dotato di tirafilo incorporato. Diametro esterno (De) e diametro interno (Di): - De 65 - Di 58,5 | nd | a manicotto di giunzione | [10 empty] | 1 | m | nd | nd - | cavidotto - | plastica polivincloruro plastificato (PVC) | nd - | nd - |  | corrugato - flessibile - | diametro interno (Ø) [mm] = 58.5 nd nd nd - diametro esterno (Ø) [mm] = 65.0 nd nd nd - | nd | nd - | nd - | nd - | nd | nd - | NO |  |  |  |  | nd |  |  |  |  | nd | nd | nd |  | nd | nd | nd | tirafilo incorporato | nd | nd | NO | NO
LOM251.RM.73.10.05.D0018.0250.c | Tubo a manicotto di giunzione di plastica polivincloruro plastificato (PVC); geometria: corrugato ¦ flessibile ; impiego: cavidotto; diametro esterno (Ø) [mm] = 80 ¦ diametro interno (Ø) [mm] = 71,5. Incluso: tirafilo incorporato | 1 m | 2.05 | 1.62 | 0 | RM.73.10.05.D0018.0250.c | Tubo a manicotto di giunzione di plastica polivincloruro plastificato (PVC); geometria: corrugato ¦ flessibile ; impiego: cavidotto; diametro esterno (Ø) [mm] = 80 ¦ diametro interno (Ø) [mm] = 71,5. Incluso: tirafilo incorporato |  | RISORSA MATERIALE | IMPIANTI ELETTRICI DISTRIBUZIONE | PRODOTTI | TUBO | PLASTICA POLIVINCLORURO PLASTIFICATO (PVC) | [6 empty] | MC.12.150.0030.c | Tubo per cavidotto flessibile corrugato in PVC, con manicotto di giunzione, dotato di tirafilo incorporato. Diametro esterno (De) e diametro interno (Di): - De 80 - Di 71,5 | nd | a manicotto di giunzione | [10 empty] | 1 | m | nd | nd - | cavidotto - | plastica polivincloruro plastificato (PVC) | nd - | nd - |  | corrugato - flessibile - | diametro interno (Ø) [mm] = 71.5 nd nd nd - diametro esterno (Ø) [mm] = 80.0 nd nd nd - | nd | nd - | nd - | nd - | nd | nd - | NO |  |  |  |  | nd |  |  |  |  | nd | nd | nd |  | nd | nd | nd | tirafilo incorporato | nd | nd | NO | NO
LOM251.RM.73.10.05.D0018.0250.d | Tubo a manicotto di giunzione di plastica polivincloruro plastificato (PVC); geometria: corrugato ¦ flessibile ; impiego: cavidotto; diametro esterno (Ø) [mm] = 100 ¦ diametro interno (Ø) [mm] = 91. Incluso: tirafilo incorporato | 1 m | 2.84 | 2.24 | 0 | RM.73.10.05.D0018.0250.d | Tubo a manicotto di giunzione di plastica polivincloruro plastificato (PVC); geometria: corrugato ¦ flessibile ; impiego: cavidotto; diametro esterno (Ø) [mm] = 100 ¦ diametro interno (Ø) [mm] = 91. Incluso: tirafilo incorporato |  | RISORSA MATERIALE | IMPIANTI ELETTRICI DISTRIBUZIONE | PRODOTTI | TUBO | PLASTICA POLIVINCLORURO PLASTIFICATO (PVC) | [6 empty] | MC.12.150.0030.d | Tubo per cavidotto flessibile corrugato in PVC, con manicotto di giunzione, dotato di tirafilo incorporato. Diametro esterno (De) e diametro interno (Di): - De 100 - Di 91 | nd | a manicotto di giunzione | [10 empty] | 1 | m | nd | nd - | cavidotto - | plastica polivincloruro plastificato (PVC) | nd - | nd - |  | corrugato - flessibile - | diametro interno (Ø) [mm] = 91.0 nd nd nd - diametro esterno (Ø) [mm] = 100.0 nd nd nd - | nd | nd - | nd - | nd - | nd | nd - | NO |  |  |  |  | nd |  |  |  |  | nd | nd | nd |  | nd | nd | nd | tirafilo incorporato | nd | nd | NO | NO
LOM251.RM.73.10.05.D0018.0250.e | Tubo a manicotto di giunzione di plastica polivincloruro plastificato (PVC); geometria: corrugato ¦ flessibile ; impiego: cavidotto; diametro esterno (Ø) [mm] = 125 ¦ diametro interno (Ø) [mm] = 115. Incluso: tirafilo incorporato | 1 m | 4.4 | 3.48 | 0 | RM.73.10.05.D0018.0250.e | Tubo a manicotto di giunzione di plastica polivincloruro plastificato (PVC); geometria: corrugato ¦ flessibile ; impiego: cavidotto; diametro esterno (Ø) [mm] = 125 ¦ diametro interno (Ø) [mm] = 115. Incluso: tirafilo incorporato |  | RISORSA MATERIALE | IMPIANTI ELETTRICI DISTRIBUZIONE | PRODOTTI | TUBO | PLASTICA POLIVINCLORURO PLASTIFICATO (PVC) | [6 empty] | MC.12.150.0030.e | Tubo per cavidotto flessibile corrugato in PVC, con manicotto di giunzione, dotato di tirafilo incorporato. Diametro esterno (De) e diametro interno (Di): - De 125 - Di 115 | nd | a manicotto di giunzione | [10 empty] | 1 | m | nd | nd - | cavidotto - | plastica polivincloruro plastificato (PVC) | nd - | nd - |  | corrugato - flessibile - | diametro esterno (Ø) [mm] = 125.0 nd nd nd - diametro interno (Ø) [mm] = 115.0 nd nd nd - | nd | nd - | nd - | nd - | nd | nd - | NO |  |  |  |  | nd |  |  |  |  | nd | nd | nd |  | nd | nd | nd | tirafilo incorporato | nd | nd | NO | NO
LOM251.RM.73.10.05.D0018.0250.f | Tubo a manicotto di giunzione di plastica polivincloruro plastificato (PVC); geometria: corrugato ¦ flessibile ; impiego: cavidotto; diametro esterno (Ø) [mm] = 160 ¦ diametro interno (Ø) [mm] = 145. Incluso: tirafilo incorporato | 1 m | 8.18 | 6.47 | 0 | RM.73.10.05.D0018.0250.f | Tubo a manicotto di giunzione di plastica polivincloruro plastificato (PVC); geometria: corrugato ¦ flessibile ; impiego: cavidotto; diametro esterno (Ø) [mm] = 160 ¦ diametro interno (Ø) [mm] = 145. Incluso: tirafilo incorporato |  | RISORSA MATERIALE | IMPIANTI ELETTRICI DISTRIBUZIONE | PRODOTTI | TUBO | PLASTICA POLIVINCLORURO PLASTIFICATO (PVC) | [6 empty] | MC.12.150.0030.f | Tubo per cavidotto flessibile corrugato in PVC, con manicotto di giunzione, dotato di tirafilo incorporato. Diametro esterno (De) e diametro interno (Di): - De 160 - Di 145 | nd | a manicotto di giunzione | [10 empty] | 1 | m | nd | nd - | cavidotto - | plastica polivincloruro plastificato (PVC) | nd - | nd - |  | corrugato - flessibile - | diametro esterno (Ø) [mm] = 160.0 nd nd nd - diametro interno (Ø) [mm] = 145.0 nd nd nd - | nd | nd - | nd - | nd - | nd | nd - | NO |  |  |  |  | nd |  |  |  |  | nd | nd | nd |  | nd | nd | nd | tirafilo incorporato | nd | nd | NO | NO
LOM251.RM.73.10.05.D0018.0250.g | Tubo a manicotto di giunzione di plastica polivincloruro plastificato (PVC); geometria: corrugato ¦ flessibile ; impiego: cavidotto; diametro esterno (Ø) [mm] = 200 ¦ diametro interno (Ø) [mm] = 182. Incluso: tirafilo incorporato | 1 m | 13.55 | 10.71 | 0 | RM.73.10.05.D0018.0250.g | Tubo a manicotto di giunzione di plastica polivincloruro plastificato (PVC); geometria: corrugato ¦ flessibile ; impiego: cavidotto; diametro esterno (Ø) [mm] = 200 ¦ diametro interno (Ø) [mm] = 182. Incluso: tirafilo incorporato |  | RISORSA MATERIALE | IMPIANTI ELETTRICI DISTRIBUZIONE | PRODOTTI | TUBO | PLASTICA POLIVINCLORURO PLASTIFICATO (PVC) | [6 empty] | MC.12.150.0030.g | Tubo per cavidotto flessibile corrugato in PVC, con manicotto di giunzione, dotato di tirafilo incorporato. Diametro esterno (De) e diametro interno (Di): - De 200 - Di 182 | nd | a manicotto di giunzione | [10 empty] | 1 | m | nd | nd - | cavidotto - | plastica polivincloruro plastificato (PVC) | nd - | nd - |  | corrugato - flessibile - | diametro esterno (Ø) [mm] = 200.0 nd nd nd - diametro interno (Ø) [mm] = 182.0 nd nd nd - | nd | nd - | nd - | nd - | nd | nd - | NO |  |  |  |  | nd |  |  |  |  | nd | nd | nd |  | nd | nd | nd | tirafilo incorporato | nd | nd | NO | NO
LOM251.RM.73.10.05.Sb003.0000.a | Tubo leggero di lega ferrosa acciaio zincato; impiego: tubazioni elettriche; diametro (Ø) [mm] = 16 SPECIFICHE TECNICHE: con marchio IMQ, autoestinquente | 1 m | 1.02 | 0.81 | 0 | RM.73.10.05.Sb003.0000.a | Tubo leggero di lega ferrosa acciaio zincato; impiego: tubazioni elettriche; diametro (Ø) [mm] = 16 SPECIFICHE TECNICHE: con marchio IMQ, autoestinquente |  | RISORSA MATERIALE | IMPIANTI ELETTRICI DISTRIBUZIONE | PRODOTTI | TUBO | LEGA FERROSA ACCIAIO ZINCATO | [6 empty] | ME.02.010.0040.a | Tubo in acciaio zincato tipo leggero con marchio IMQ a norme CEI-EN 50086, diametri: - 16mm | nd | leggero | [10 empty] | 1 | m | nd | nd - | tubazioni elettriche - | lega ferrosa acciaio zincato | nd - | nd - |  | nd - | diametro (Ø) [mm] = 16.0 nd nd nd - | con marchio IMQ, autoestinquente | nd - | nd - | nd - | nd | nd - | NO |  |  |  |  | nd |  |  |  |  | nd | nd | nd |  | nd | nd | nd | nd | nd | nd | NO | NO
LOM251.RM.73.10.05.Sb003.0000.b | Tubo leggero di lega ferrosa acciaio zincato; impiego: tubazioni elettriche; diametro (Ø) [mm] = 20 SPECIFICHE TECNICHE: con marchio IMQ, autoestinquente | 1 m | 1.29 | 1.02 | 0 | RM.73.10.05.Sb003.0000.b | Tubo leggero di lega ferrosa acciaio zincato; impiego: tubazioni elettriche; diametro (Ø) [mm] = 20 SPECIFICHE TECNICHE: con marchio IMQ, autoestinquente |  | RISORSA MATERIALE | IMPIANTI ELETTRICI DISTRIBUZIONE | PRODOTTI | TUBO | LEGA FERROSA ACCIAIO ZINCATO | [6 empty] | ME.02.010.0040.b | Tubo in acciaio zincato tipo leggero con marchio IMQ a norme CEI-EN 50086, diametri: - 20mm | nd | leggero | [10 empty] | 1 | m | nd | nd - | tubazioni elettriche - | lega ferrosa acciaio zincato | nd - | nd - |  | nd - | diametro (Ø) [mm] = 20.0 nd nd nd - | con marchio IMQ, autoestinquente | nd - | nd - | nd - | nd | nd - | NO |  |  |  |  | nd |  |  |  |  | nd | nd | nd |  | nd | nd | nd | nd | nd | nd | NO | NO
LOM251.RM.73.10.05.Sb003.0000.c | Tubo leggero di lega ferrosa acciaio zincato; impiego: tubazioni elettriche; diametro (Ø) [mm] = 25 SPECIFICHE TECNICHE: con marchio IMQ, autoestinquente | 1 m | 1.99 | 1.57 | 0 | RM.73.10.05.Sb003.0000.c | Tubo leggero di lega ferrosa acciaio zincato; impiego: tubazioni elettriche; diametro (Ø) [mm] = 25 SPECIFICHE TECNICHE: con marchio IMQ, autoestinquente |  | RISORSA MATERIALE | IMPIANTI ELETTRICI DISTRIBUZIONE | PRODOTTI | TUBO | LEGA FERROSA ACCIAIO ZINCATO | [6 empty] | ME.02.010.0040.c | Tubo in acciaio zincato tipo leggero con marchio IMQ a norme CEI-EN 50086, diametri: - 25mm | nd | leggero | [10 empty] | 1 | m | nd | nd - | tubazioni elettriche - | lega ferrosa acciaio zincato | nd - | nd - |  | nd - | diametro (Ø) [mm] = 25.0 nd nd nd - | con marchio IMQ, autoestinquente | nd - | nd - | nd - | nd | nd - | NO |  |  |  |  | nd |  |  |  |  | nd | nd | nd |  | nd | nd | nd | nd | nd | nd | NO | NO
LOM251.RM.73.10.05.Sb003.0000.d | Tubo leggero di lega ferrosa acciaio zincato; impiego: tubazioni elettriche; diametro (Ø) [mm] = 32 SPECIFICHE TECNICHE: con marchio IMQ, autoestinquente | 1 m | 2.52 | 1.99 | 0 | RM.73.10.05.Sb003.0000.d | Tubo leggero di lega ferrosa acciaio zincato; impiego: tubazioni elettriche; diametro (Ø) [mm] = 32 SPECIFICHE TECNICHE: con marchio IMQ, autoestinquente |  | RISORSA MATERIALE | IMPIANTI ELETTRICI DISTRIBUZIONE | PRODOTTI | TUBO | LEGA FERROSA ACCIAIO ZINCATO | [6 empty] | ME.02.010.0040.d | Tubo in acciaio zincato tipo leggero con marchio IMQ a norme CEI-EN 50086, diametri: - 32mm | nd | leggero | [10 empty] | 1 | m | nd | nd - | tubazioni elettriche - | lega ferrosa acciaio zincato | nd - | nd - |  | nd - | diametro (Ø) [mm] = 32.0 nd nd nd - | con marchio IMQ, autoestinquente | nd - | nd - | nd - | nd | nd - | NO |  |  |  |  | nd |  |  |  |  | nd | nd | nd |  | nd | nd | nd | nd | nd | nd | NO | NO
LOM251.RM.73.10.05.Sb003.0000.e | Tubo leggero di lega ferrosa acciaio zincato; impiego: tubazioni elettriche; diametro (Ø) [mm] = 40 SPECIFICHE TECNICHE: con marchio IMQ, autoestinquente | 1 m | 3.29 | 2.6 | 0 | RM.73.10.05.Sb003.0000.e | Tubo leggero di lega ferrosa acciaio zincato; impiego: tubazioni elettriche; diametro (Ø) [mm] = 40 SPECIFICHE TECNICHE: con marchio IMQ, autoestinquente |  | RISORSA MATERIALE | IMPIANTI ELETTRICI DISTRIBUZIONE | PRODOTTI | TUBO | LEGA FERROSA ACCIAIO ZINCATO | [6 empty] | ME.02.010.0040.e | Tubo in acciaio zincato tipo leggero con marchio IMQ a norme CEI-EN 50086, diametri: - 40mm | nd | leggero | [10 empty] | 1 | m | nd | nd - | tubazioni elettriche - | lega ferrosa acciaio zincato | nd - | nd - |  | nd - | diametro (Ø) [mm] = 40.0 nd nd nd - | con marchio IMQ, autoestinquente | nd - | nd - | nd - | nd | nd - | NO |  |  |  |  | nd |  |  |  |  | nd | nd | nd |  | nd | nd | nd | nd | nd | nd | NO | NO
LOM251.RM.73.10.05.Sb003.0000.f | Tubo leggero di lega ferrosa acciaio zincato; impiego: tubazioni elettriche; diametro (Ø) [mm] = 50 SPECIFICHE TECNICHE: con marchio IMQ, autoestinquente | 1 m | 4.16 | 3.29 | 0 | RM.73.10.05.Sb003.0000.f | Tubo leggero di lega ferrosa acciaio zincato; impiego: tubazioni elettriche; diametro (Ø) [mm] = 50 SPECIFICHE TECNICHE: con marchio IMQ, autoestinquente |  | RISORSA MATERIALE | IMPIANTI ELETTRICI DISTRIBUZIONE | PRODOTTI | TUBO | LEGA FERROSA ACCIAIO ZINCATO | [6 empty] | ME.02.010.0040.f | Tubo in acciaio zincato tipo leggero con marchio IMQ a norme CEI-EN 50086, diametri: - 50mm | nd | leggero | [10 empty] | 1 | m | nd | nd - | tubazioni elettriche - | lega ferrosa acciaio zincato | nd - | nd - |  | nd - | diametro (Ø) [mm] = 50.0 nd nd nd - | con marchio IMQ, autoestinquente | nd - | nd - | nd - | nd | nd - | NO |  |  |  |  | nd |  |  |  |  | nd | nd | nd |  | nd | nd | nd | nd | nd | nd | NO | NO
LOM251.RM.73.10.05.Sb003.0000.g | Tubo leggero di lega ferrosa acciaio zincato; impiego: tubazioni elettriche; diametro (Ø) [mm] = 63 SPECIFICHE TECNICHE: con marchio IMQ, autoestinquente | 1 m | 8.71 | 6.89 | 0 | RM.73.10.05.Sb003.0000.g | Tubo leggero di lega ferrosa acciaio zincato; impiego: tubazioni elettriche; diametro (Ø) [mm] = 63 SPECIFICHE TECNICHE: con marchio IMQ, autoestinquente |  | RISORSA MATERIALE | IMPIANTI ELETTRICI DISTRIBUZIONE | PRODOTTI | TUBO | LEGA FERROSA ACCIAIO ZINCATO | [6 empty] | ME.02.010.0040.g | Tubo in acciaio zincato tipo leggero con marchio IMQ a norme CEI-EN 50086, diametri: - 63mm | nd | leggero | [10 empty] | 1 | m | nd | nd - | tubazioni elettriche - | lega ferrosa acciaio zincato | nd - | nd - |  | nd - | diametro (Ø) [mm] = 63.0 nd nd nd - | con marchio IMQ, autoestinquente | nd - | nd - | nd - | nd | nd - | NO |  |  |  |  | nd |  |  |  |  | nd | nd | nd |  | nd | nd | nd | nd | nd | nd | NO | NO
LOM251.RM.73.10.10.Ca001.0000.- | Armadio di resina sintetica epossidica (EP); altezza [mm] = 687 ¦ larghezza [mm] = 630 ¦ profondità [mm] = 238. Componenti: motore monofase (1f), intelaiatura, piastra di fondo RM1 Corpo serratura di resina sintetica epossidica (EP); impiego: armadio. Incluso: serratura RM1 Intelaiatura di materiale generico; funzione: ancoraggio al terreno; impiego: armadio SPECIFICHE TECNICHE: ancoraggio al pavimento RM1 Piastra di fondo di roccia naturale bachelite; impiego: armadio | 1 cad | 331.41 | 261.98 | 0 | RM.73.10.10.Ca001.0000.- | Armadio di resina sintetica epossidica (EP); altezza [mm] = 687 ¦ larghezza [mm] = 630 ¦ profondità [mm] = 238. Componenti: motore monofase (1f), intelaiatura, piastra di fondo | RM1 Corpo serratura di resina sintetica epossidica (EP); impiego: armadio. Incluso: serratura RM1 Intelaiatura di materiale generico; funzione: ancoraggio al terreno; impiego: armadio SPECIFICHE TECNICHE: ancoraggio al pavimento RM1 Piastra di fondo di roccia naturale bachelite; impiego: armadio | RISORSA MATERIALE | IMPIANTI ELETTRICI DISTRIBUZIONE | PRODOTTI | ARMADIO | RESINA SINTETICA EPOSSIDICA (EP) | [6 empty] | MU.06.700.0660 | Armadietto base in vetroresina con serratura, di dimensioni utili 687x630x238 mm, completo di piastra di fondo in bakelite e telaio di ancoraggio al pavimento. | nd | nd | [9 empty] | RM.73.20.50.Za000.0000.- - RM.73.20.07.Mb071.0000.- - RM.73.20.05.Ca001.0000.- - | 1 | cad | nd | nd - | nd - | resina sintetica epossidica (EP) | nd - | nd - |  | nd - | profondità [mm] = 238.0 nd nd nd - larghezza [mm] = 630.0 nd nd nd - altezza [mm] = 687.0 nd nd nd - | nd | nd - | nd - | nd - | nd | nd - | NO |  |  |  |  | nd |  |  |  |  | nd | nd | nd |  | nd | nd | nd | nd | nd | nd | NO | NO
LOM251.RM.73.10.10.Sb010.0000.- | Armadio di lega ferrosa acciaio inox AISI 304; spessore [mm] = 2,5. Incluso: chiave di sicurezza SPECIFICHE TECNICHE: per programmatore da 6/8 stazioni; protezione per centraline di programmazione, resistente all'acqua, con parte superiore e inferiore grigliata per permetterre l'ingresso della luce per il modulo fotovoltaico e la riduzione del surriscaldamento interno | 1 cad | 657.69 | 519.91 | 0 | RM.73.10.10.Sb010.0000.- | Armadio di lega ferrosa acciaio inox AISI 304; spessore [mm] = 2,5. Incluso: chiave di sicurezza SPECIFICHE TECNICHE: per programmatore da 6/8 stazioni; protezione per centraline di programmazione, resistente all'acqua, con parte superiore e inferiore grigliata per permetterre l'ingresso della luce per il modulo fotovoltaico e la riduzione del surriscaldamento interno |  | RISORSA MATERIALE | IMPIANTI ELETTRICI DISTRIBUZIONE | PRODOTTI | ARMADIO | LEGA FERROSA ACCIAIO INOX AISI 304 | [6 empty] | MU.06.700.0670.a | Contenitore in acciaio inox AISI 304, spessore 2,5 mm, di protezione per centraline di programmazione, resistente all'acqua, con parte superiore e inferiore grigliata per permetterre l'ingresso della luce per il modulo fotovoltaico e la riduzione del surriscaldamento interno, completo di chiave di sicurezza, per programmatore da: - 6/8 stazioni | nd | nd | [10 empty] | 1 | cad | nd | nd - | nd - | lega ferrosa acciaio inox AISI 304 | nd - | nd - |  | nd - | spessore [mm] = 2.5 nd nd nd - | per programmatore da 6/8 stazioni; protezione per centraline di programmazione, resistente all'acqua, con parte superiore e inferiore grigliata per permetterre l'ingresso della luce per il modulo fotovoltaico e la riduzione del surriscaldamento interno | nd - | nd - | nd - | nd | nd - | NO |  |  |  |  | nd |  |  |  |  | nd | nd | nd |  | nd | nd | nd | chiave di sicurezza | nd | nd | NO | NO
LOM251.RM.73.10.10.Sb010.0005.- | Armadio di lega ferrosa acciaio inox AISI 304. Incluso: chiave di sicurezza SPECIFICHE TECNICHE: per programmatore da 10/12 stazioni; protezione per centraline di programmazione, resistente all'acqua, con parte superiore e inferiore grigliata per permetterre l'ingresso della luce per il modulo fotovoltaico e la riduzione del surriscaldamento interno | 1 cad | 762.18 | 602.51 | 0 | RM.73.10.10.Sb010.0005.- | Armadio di lega ferrosa acciaio inox AISI 304. Incluso: chiave di sicurezza SPECIFICHE TECNICHE: per programmatore da 10/12 stazioni; protezione per centraline di programmazione, resistente all'acqua, con parte superiore e inferiore grigliata per permetterre l'ingresso della luce per il modulo fotovoltaico e la riduzione del surriscaldamento interno |  | RISORSA MATERIALE | IMPIANTI ELETTRICI DISTRIBUZIONE | PRODOTTI | ARMADIO | LEGA FERROSA ACCIAIO INOX AISI 304 | [6 empty] | MU.06.700.0670.b | Contenitore in acciaio inox AISI 304, spessore 2,5 mm, di protezione per centraline di programmazione, resistente all'acqua, con parte superiore e inferiore grigliata per permetterre l'ingresso della luce per il modulo fotovoltaico e la riduzione del surriscaldamento interno, completo di chiave di sicurezza, per programmatore da: - 10/12 stazioni | nd | nd | [10 empty] | 1 | cad | nd | nd - | nd - | lega ferrosa acciaio inox AISI 304 | nd - | nd - |  | nd - | nd - | per programmatore da 10/12 stazioni; protezione per centraline di programmazione, resistente all'acqua, con parte superiore e inferiore grigliata per permetterre l'ingresso della luce per il modulo fotovoltaico e la riduzione del surriscaldamento interno | nd - | nd - | nd - | nd | nd - | NO |  |  |  |  | nd |  |  |  |  | nd | nd | nd |  | nd | nd | nd | chiave di sicurezza | nd | nd | NO | NO
LOM251.RM.73.10.12.Za001.0000.a | Cavidotto corrugato a doppia parete; impiego: posa interrata; diametro (Ø) [mm] = 40; resistenza allo schiacciamento [N] = 450 | 1 m | 1 | 0.79 | 0 | RM.73.10.12.Za001.0000.a | Cavidotto corrugato a doppia parete; impiego: posa interrata; diametro (Ø) [mm] = 40; resistenza allo schiacciamento [N] = 450 |  | RISORSA MATERIALE | IMPIANTI ELETTRICI DISTRIBUZIONE | PRODOTTI | CAVIDOTTO | MATERIALE GENERICO NON RILEVANTE | [6 empty] | ME.02.010.0030.a | Cavidotti corrugati a doppia parete per posa interrata a norme CEI-EN 50086-1-2-4 con resistenza allo achiacciamento di 450 NEWTON, diametri: - 40mm | nd | corrugato a doppia parete | [10 empty] | 1 | m | nd | nd - | posa interrata - | materiale generico non rilevante | resistenza allo schiacciamento [N] = 450.0 nd nd nd - | nd - |  | nd - | diametro (Ø) [mm] = 40.0 nd nd nd - | nd | nd - | nd - | nd - | nd | nd - | NO |  |  |  |  | nd |  |  |  |  | nd | nd | nd |  | nd | nd | nd | nd | nd | nd | NO | NO
LOM251.RM.73.10.12.Za001.0000.b | Cavidotto corrugato a doppia parete; impiego: posa interrata; diametro (Ø) [mm] = 50; resistenza allo schiacciamento [N] = 450 | 1 m | 1.12 | 0.89 | 0 | RM.73.10.12.Za001.0000.b | Cavidotto corrugato a doppia parete; impiego: posa interrata; diametro (Ø) [mm] = 50; resistenza allo schiacciamento [N] = 450 |  | RISORSA MATERIALE | IMPIANTI ELETTRICI DISTRIBUZIONE | PRODOTTI | CAVIDOTTO | MATERIALE GENERICO NON RILEVANTE | [6 empty] | ME.02.010.0030.b | Cavidotti corrugati a doppia parete per posa interrata a norme CEI-EN 50086-1-2-4 con resistenza allo achiacciamento di 450 NEWTON, diametri: - 50mm | nd | corrugato a doppia parete | [10 empty] | 1 | m | nd | nd - | posa interrata - | materiale generico non rilevante | resistenza allo schiacciamento [N] = 450.0 nd nd nd - | nd - |  | nd - | diametro (Ø) [mm] = 50.0 nd nd nd - | nd | nd - | nd - | nd - | nd | nd - | NO |  |  |  |  | nd |  |  |  |  | nd | nd | nd |  | nd | nd | nd | nd | nd | nd | NO | NO
LOM251.RM.73.10.12.Za001.0000.c | Cavidotto corrugato a doppia parete; impiego: posa interrata; diametro (Ø) [mm] = 63; resistenza allo schiacciamento [N] = 450 | 1 m | 1.36 | 1.08 | 0 | RM.73.10.12.Za001.0000.c | Cavidotto corrugato a doppia parete; impiego: posa interrata; diametro (Ø) [mm] = 63; resistenza allo schiacciamento [N] = 450 |  | RISORSA MATERIALE | IMPIANTI ELETTRICI DISTRIBUZIONE | PRODOTTI | CAVIDOTTO | MATERIALE GENERICO NON RILEVANTE | [6 empty] | ME.02.010.0030.c | Cavidotti corrugati a doppia parete per posa interrata a norme CEI-EN 50086-1-2-4 con resistenza allo achiacciamento di 450 NEWTON, diametri: - 63mm | nd | corrugato a doppia parete | [10 empty] | 1 | m | nd | nd - | posa interrata - | materiale generico non rilevante | resistenza allo schiacciamento [N] = 450.0 nd nd nd - | nd - |  | nd - | diametro (Ø) [mm] = 63.0 nd nd nd - | nd | nd - | nd - | nd - | nd | nd - | NO |  |  |  |  | nd |  |  |  |  | nd | nd | nd |  | nd | nd | nd | nd | nd | nd | NO | NO
LOM251.RM.73.10.12.Za001.0000.d | Cavidotto corrugato a doppia parete; impiego: posa interrata; diametro (Ø) [mm] = 80; resistenza allo schiacciamento [N] = 450 | 1 m | 1.79 | 1.42 | 0 | RM.73.10.12.Za001.0000.d | Cavidotto corrugato a doppia parete; impiego: posa interrata; diametro (Ø) [mm] = 80; resistenza allo schiacciamento [N] = 450 |  | RISORSA MATERIALE | IMPIANTI ELETTRICI DISTRIBUZIONE | PRODOTTI | CAVIDOTTO | MATERIALE GENERICO NON RILEVANTE | [6 empty] | ME.02.010.0030.d | Cavidotti corrugati a doppia parete per posa interrata a norme CEI-EN 50086-1-2-4 con resistenza allo achiacciamento di 450 NEWTON, diametri: - 80mm | nd | corrugato a doppia parete | [10 empty] | 1 | m | nd | nd - | posa interrata - | materiale generico non rilevante | resistenza allo schiacciamento [N] = 450.0 nd nd nd - | nd - |  | nd - | diametro (Ø) [mm] = 80.0 nd nd nd - | nd | nd - | nd - | nd - | nd | nd - | NO |  |  |  |  | nd |  |  |  |  | nd | nd | nd |  | nd | nd | nd | nd | nd | nd | NO | NO
LOM251.RM.73.10.12.Za001.0000.e | Cavidotto corrugato a doppia parete; impiego: posa interrata; diametro (Ø) [mm] = 100; resistenza allo schiacciamento [N] = 450 | 1 m | 2.17 | 1.71 | 0 | RM.73.10.12.Za001.0000.e | Cavidotto corrugato a doppia parete; impiego: posa interrata; diametro (Ø) [mm] = 100; resistenza allo schiacciamento [N] = 450 |  | RISORSA MATERIALE | IMPIANTI ELETTRICI DISTRIBUZIONE | PRODOTTI | CAVIDOTTO | MATERIALE GENERICO NON RILEVANTE | [6 empty] | ME.02.010.0030.e | Cavidotti corrugati a doppia parete per posa interrata a norme CEI-EN 50086-1-2-4 con resistenza allo achiacciamento di 450 NEWTON, diametri: - 100mm | nd | corrugato a doppia parete | [10 empty] | 1 | m | nd | nd - | posa interrata - | materiale generico non rilevante | resistenza allo schiacciamento [N] = 450.0 nd nd nd - | nd - |  | nd - | diametro (Ø) [mm] = 100.0 nd nd nd - | nd | nd - | nd - | nd - | nd | nd - | NO |  |  |  |  | nd |  |  |  |  | nd | nd | nd |  | nd | nd | nd | nd | nd | nd | NO | NO
LOM251.RM.73.10.12.Za001.0000.f | Cavidotto corrugato a doppia parete; impiego: posa interrata; diametro (Ø) [mm] = 110; resistenza allo schiacciamento [N] = 450 | 1 m | 2.85 | 2.25 | 0 | RM.73.10.12.Za001.0000.f | Cavidotto corrugato a doppia parete; impiego: posa interrata; diametro (Ø) [mm] = 110; resistenza allo schiacciamento [N] = 450 |  | RISORSA MATERIALE | IMPIANTI ELETTRICI DISTRIBUZIONE | PRODOTTI | CAVIDOTTO | MATERIALE GENERICO NON RILEVANTE | [6 empty] | ME.02.010.0030.f | Cavidotti corrugati a doppia parete per posa interrata a norme CEI-EN 50086-1-2-4 con resistenza allo achiacciamento di 450 NEWTON, diametri: - 110mm | nd | corrugato a doppia parete | [10 empty] | 1 | m | nd | nd - | posa interrata - | materiale generico non rilevante | resistenza allo schiacciamento [N] = 450.0 nd nd nd - | nd - |  | nd - | diametro (Ø) [mm] = 110.0 nd nd nd - | nd | nd - | nd - | nd - | nd | nd - | NO |  |  |  |  | nd |  |  |  |  | nd | nd | nd |  | nd | nd | nd | nd | nd | nd | NO | NO
LOM251.RM.73.10.12.Za001.0000.g | Cavidotto corrugato a doppia parete; impiego: posa interrata; diametro (Ø) [mm] = 125; resistenza allo schiacciamento [N] = 450 | 1 m | 3.52 | 2.78 | 0 | RM.73.10.12.Za001.0000.g | Cavidotto corrugato a doppia parete; impiego: posa interrata; diametro (Ø) [mm] = 125; resistenza allo schiacciamento [N] = 450 |  | RISORSA MATERIALE | IMPIANTI ELETTRICI DISTRIBUZIONE | PRODOTTI | CAVIDOTTO | MATERIALE GENERICO NON RILEVANTE | [6 empty] | ME.02.010.0030.g | Cavidotti corrugati a doppia parete per posa interrata a norme CEI-EN 50086-1-2-4 con resistenza allo achiacciamento di 450 NEWTON, diametri: - 125mm | nd | corrugato a doppia parete | [10 empty] | 1 | m | nd | nd - | posa interrata - | materiale generico non rilevante | resistenza allo schiacciamento [N] = 450.0 nd nd nd - | nd - |  | nd - | diametro (Ø) [mm] = 125.0 nd nd nd - | nd | nd - | nd - | nd - | nd | nd - | NO |  |  |  |  | nd |  |  |  |  | nd | nd | nd |  | nd | nd | nd | nd | nd | nd | NO | NO
LOM251.RM.73.10.12.Za001.0000.h | Cavidotto corrugato a doppia parete; impiego: posa interrata; diametro (Ø) [mm] = 140; resistenza allo schiacciamento [N] = 450 | 1 m | 5.4 | 4.27 | 0 | RM.73.10.12.Za001.0000.h | Cavidotto corrugato a doppia parete; impiego: posa interrata; diametro (Ø) [mm] = 140; resistenza allo schiacciamento [N] = 450 |  | RISORSA MATERIALE | IMPIANTI ELETTRICI DISTRIBUZIONE | PRODOTTI | CAVIDOTTO | MATERIALE GENERICO NON RILEVANTE | [6 empty] | ME.02.010.0030.h | Cavidotti corrugati a doppia parete per posa interrata a norme CEI-EN 50086-1-2-4 con resistenza allo achiacciamento di 450 NEWTON, diametri: - 140mm | nd | corrugato a doppia parete | [10 empty] | 1 | m | nd | nd - | posa interrata - | materiale generico non rilevante | resistenza allo schiacciamento [N] = 450.0 nd nd nd - | nd - |  | nd - | diametro (Ø) [mm] = 140.0 nd nd nd - | nd | nd - | nd - | nd - | nd | nd - | NO |  |  |  |  | nd |  |  |  |  | nd | nd | nd |  | nd | nd | nd | nd | nd | nd | NO | NO
LOM251.RM.73.10.12.Za001.0000.i | Cavidotto corrugato a doppia parete; impiego: posa interrata; diametro (Ø) [mm] = 160; resistenza allo schiacciamento [N] = 450 | 1 m | 6.77 | 5.35 | 0 | RM.73.10.12.Za001.0000.i | Cavidotto corrugato a doppia parete; impiego: posa interrata; diametro (Ø) [mm] = 160; resistenza allo schiacciamento [N] = 450 |  | RISORSA MATERIALE | IMPIANTI ELETTRICI DISTRIBUZIONE | PRODOTTI | CAVIDOTTO | MATERIALE GENERICO NON RILEVANTE | [6 empty] | ME.02.010.0030.i | Cavidotti corrugati a doppia parete per posa interrata a norme CEI-EN 50086-1-2-4 con resistenza allo achiacciamento di 450 NEWTON, diametri: - 160mm | nd | corrugato a doppia parete | [10 empty] | 1 | m | nd | nd - | posa interrata - | materiale generico non rilevante | resistenza allo schiacciamento [N] = 450.0 nd nd nd - | nd - |  | nd - | diametro (Ø) [mm] = 160.0 nd nd nd - | nd | nd - | nd - | nd - | nd | nd - | NO |  |  |  |  | nd |  |  |  |  | nd | nd | nd |  | nd | nd | nd | nd | nd | nd | NO | NO
LOM251.RM.73.10.12.Za001.0000.j | Cavidotto corrugato a doppia parete; impiego: posa interrata; diametro (Ø) [mm] = 200; resistenza allo schiacciamento [N] = 450 | 1 m | 10.32 | 8.16 | 0 | RM.73.10.12.Za001.0000.j | Cavidotto corrugato a doppia parete; impiego: posa interrata; diametro (Ø) [mm] = 200; resistenza allo schiacciamento [N] = 450 |  | RISORSA MATERIALE | IMPIANTI ELETTRICI DISTRIBUZIONE | PRODOTTI | CAVIDOTTO | MATERIALE GENERICO NON RILEVANTE | [6 empty] | ME.02.010.0030.j | Cavidotti corrugati a doppia parete per posa interrata a norme CEI-EN 50086-1-2-4 con resistenza allo achiacciamento di 450 NEWTON, diametri: - 200mm | nd | corrugato a doppia parete | [10 empty] | 1 | m | nd | nd - | posa interrata - | materiale generico non rilevante | resistenza allo schiacciamento [N] = 450.0 nd nd nd - | nd - |  | nd - | diametro (Ø) [mm] = 200.0 nd nd nd - | nd | nd - | nd - | nd - | nd | nd - | NO |  |  |  |  | nd |  |  |  |  | nd | nd | nd |  | nd | nd | nd | nd | nd | nd | NO | NO
LOM251.RM.73.10.15.Ca017.0000.a | Guaina flessibile di resina sintetica polivinilcloruro (PVC); diametro (Ø) [mm] = 8. Incluso: spirale in PVC rigido rinforzato, raccordi, accessori SPECIFICHE TECNICHE: grado di protezione non inferiore a IP65, marchio IMQ | 1 m | 2.04 | 1.61 | 0 | RM.73.10.15.Ca017.0000.a | Guaina flessibile di resina sintetica polivinilcloruro (PVC); diametro (Ø) [mm] = 8. Incluso: spirale in PVC rigido rinforzato, raccordi, accessori SPECIFICHE TECNICHE: grado di protezione non inferiore a IP65, marchio IMQ |  | RISORSA MATERIALE | IMPIANTI ELETTRICI DISTRIBUZIONE | PRODOTTI | GUAINA | RESINA SINTETICA POLIVINILCLORURO (PVC) | [6 empty] | ME.02.010.0050.a | Guaina flessibile in PVC autoestinguente con spirale in PVC rigido rinforzato,con grado di protezione non inferiore a IP65 a norme CEI-EN 50086-1-2-3 e marchio IMQ,completa di raccordi e accessori, diametri: - 8mm | nd | flessibile | [10 empty] | 1 | m | nd | nd - | nd - | resina sintetica polivinilcloruro (PVC) | nd - | nd - |  | nd - | diametro (Ø) [mm] = 8.0 nd nd nd - | grado di protezione non inferiore a IP65, marchio IMQ | nd - | nd - | nd - | nd | nd - | NO |  |  |  |  | nd |  |  |  |  | nd | nd | nd |  | nd | nd | nd | spirale in PVC rigido rinforzato, raccordi, accessori | nd | nd | NO | NO
LOM251.RM.73.10.15.Ca017.0000.b | Guaina flessibile di resina sintetica polivinilcloruro (PVC); diametro (Ø) [mm] = 10. Incluso: spirale in PVC rigido rinforzato, raccordi, accessori SPECIFICHE TECNICHE: grado di protezione non inferiore a IP65, marchio IMQ | 1 m | 2.16 | 1.7 | 0 | RM.73.10.15.Ca017.0000.b | Guaina flessibile di resina sintetica polivinilcloruro (PVC); diametro (Ø) [mm] = 10. Incluso: spirale in PVC rigido rinforzato, raccordi, accessori SPECIFICHE TECNICHE: grado di protezione non inferiore a IP65, marchio IMQ |  | RISORSA MATERIALE | IMPIANTI ELETTRICI DISTRIBUZIONE | PRODOTTI | GUAINA | RESINA SINTETICA POLIVINILCLORURO (PVC) | [6 empty] | ME.02.010.0050.b | Guaina flessibile in PVC autoestinguente con spirale in PVC rigido rinforzato,con grado di protezione non inferiore a IP65 a norme CEI-EN 50086-1-2-3 e marchio IMQ,completa di raccordi e accessori, diametri: - 10mm | nd | flessibile | [10 empty] | 1 | m | nd | nd - | nd - | resina sintetica polivinilcloruro (PVC) | nd - | nd - |  | nd - | diametro (Ø) [mm] = 10.0 nd nd nd - | grado di protezione non inferiore a IP65, marchio IMQ | nd - | nd - | nd - | nd | nd - | NO |  |  |  |  | nd |  |  |  |  | nd | nd | nd |  | nd | nd | nd | spirale in PVC rigido rinforzato, raccordi, accessori | nd | nd | NO | NO
LOM251.RM.73.10.15.Ca017.0000.c | Guaina flessibile di resina sintetica polivinilcloruro (PVC); diametro (Ø) [mm] = 12. Incluso: spirale in PVC rigido rinforzato, raccordi, accessori SPECIFICHE TECNICHE: grado di protezione non inferiore a IP65, marchio IMQ | 1 m | 2.17 | 1.71 | 0 | RM.73.10.15.Ca017.0000.c | Guaina flessibile di resina sintetica polivinilcloruro (PVC); diametro (Ø) [mm] = 12. Incluso: spirale in PVC rigido rinforzato, raccordi, accessori SPECIFICHE TECNICHE: grado di protezione non inferiore a IP65, marchio IMQ |  | RISORSA MATERIALE | IMPIANTI ELETTRICI DISTRIBUZIONE | PRODOTTI | GUAINA | RESINA SINTETICA POLIVINILCLORURO (PVC) | [6 empty] | ME.02.010.0050.c | Guaina flessibile in PVC autoestinguente con spirale in PVC rigido rinforzato,con grado di protezione non inferiore a IP65 a norme CEI-EN 50086-1-2-3 e marchio IMQ,completa di raccordi e accessori, diametri: - 12mm | nd | flessibile | [10 empty] | 1 | m | nd | nd - | nd - | resina sintetica polivinilcloruro (PVC) | nd - | nd - |  | nd - | diametro (Ø) [mm] = 12.0 nd nd nd - | grado di protezione non inferiore a IP65, marchio IMQ | nd - | nd - | nd - | nd | nd - | NO |  |  |  |  | nd |  |  |  |  | nd | nd | nd |  | nd | nd | nd | spirale in PVC rigido rinforzato, raccordi, accessori | nd | nd | NO | NO
LOM251.RM.73.10.15.Ca017.0000.d | Guaina flessibile di resina sintetica polivinilcloruro (PVC); diametro (Ø) [mm] = 14. Incluso: spirale in PVC rigido rinforzato, raccordi, accessori SPECIFICHE TECNICHE: grado di protezione non inferiore a IP65, marchio IMQ | 1 m | 2.38 | 1.88 | 0 | RM.73.10.15.Ca017.0000.d | Guaina flessibile di resina sintetica polivinilcloruro (PVC); diametro (Ø) [mm] = 14. Incluso: spirale in PVC rigido rinforzato, raccordi, accessori SPECIFICHE TECNICHE: grado di protezione non inferiore a IP65, marchio IMQ |  | RISORSA MATERIALE | IMPIANTI ELETTRICI DISTRIBUZIONE | PRODOTTI | GUAINA | RESINA SINTETICA POLIVINILCLORURO (PVC) | [6 empty] | ME.02.010.0050.d | Guaina flessibile in PVC autoestinguente con spirale in PVC rigido rinforzato,con grado di protezione non inferiore a IP65 a norme CEI-EN 50086-1-2-3 e marchio IMQ,completa di raccordi e accessori, diametri: - 14mm | nd | flessibile | [10 empty] | 1 | m | nd | nd - | nd - | resina sintetica polivinilcloruro (PVC) | nd - | nd - |  | nd - | diametro (Ø) [mm] = 14.0 nd nd nd - | grado di protezione non inferiore a IP65, marchio IMQ | nd - | nd - | nd - | nd | nd - | NO |  |  |  |  | nd |  |  |  |  | nd | nd | nd |  | nd | nd | nd | spirale in PVC rigido rinforzato, raccordi, accessori | nd | nd | NO | NO
LOM251.RM.73.10.15.Ca017.0000.e | Guaina flessibile di resina sintetica polivinilcloruro (PVC); diametro (Ø) [mm] = 16. Incluso: spirale in PVC rigido rinforzato, raccordi, accessori SPECIFICHE TECNICHE: grado di protezione non inferiore a IP65, marchio IMQ | 1 m | 2.55 | 2.02 | 0 | RM.73.10.15.Ca017.0000.e | Guaina flessibile di resina sintetica polivinilcloruro (PVC); diametro (Ø) [mm] = 16. Incluso: spirale in PVC rigido rinforzato, raccordi, accessori SPECIFICHE TECNICHE: grado di protezione non inferiore a IP65, marchio IMQ |  | RISORSA MATERIALE | IMPIANTI ELETTRICI DISTRIBUZIONE | PRODOTTI | GUAINA | RESINA SINTETICA POLIVINILCLORURO (PVC) | [6 empty] | ME.02.010.0050.e | Guaina flessibile in PVC autoestinguente con spirale in PVC rigido rinforzato,con grado di protezione non inferiore a IP65 a norme CEI-EN 50086-1-2-3 e marchio IMQ,completa di raccordi e accessori, diametri: - 16mm | nd | flessibile | [10 empty] | 1 | m | nd | nd - | nd - | resina sintetica polivinilcloruro (PVC) | nd - | nd - |  | nd - | diametro (Ø) [mm] = 16.0 nd nd nd - | grado di protezione non inferiore a IP65, marchio IMQ | nd - | nd - | nd - | nd | nd - | NO |  |  |  |  | nd |  |  |  |  | nd | nd | nd |  | nd | nd | nd | spirale in PVC rigido rinforzato, raccordi, accessori | nd | nd | NO | NO
LOM251.RM.73.10.15.Ca017.0000.f | Guaina flessibile di resina sintetica polivinilcloruro (PVC); diametro (Ø) [mm] = 20. Incluso: spirale in PVC rigido rinforzato, raccordi, accessori SPECIFICHE TECNICHE: grado di protezione non inferiore a IP65, marchio IMQ | 1 m | 3.1 | 2.45 | 0 | RM.73.10.15.Ca017.0000.f | Guaina flessibile di resina sintetica polivinilcloruro (PVC); diametro (Ø) [mm] = 20. Incluso: spirale in PVC rigido rinforzato, raccordi, accessori SPECIFICHE TECNICHE: grado di protezione non inferiore a IP65, marchio IMQ |  | RISORSA MATERIALE | IMPIANTI ELETTRICI DISTRIBUZIONE | PRODOTTI | GUAINA | RESINA SINTETICA POLIVINILCLORURO (PVC) | [6 empty] | ME.02.010.0050.f | Guaina flessibile in PVC autoestinguente con spirale in PVC rigido rinforzato,con grado di protezione non inferiore a IP65 a norme CEI-EN 50086-1-2-3 e marchio IMQ,completa di raccordi e accessori, diametri: - 20mm | nd | flessibile | [10 empty] | 1 | m | nd | nd - | nd - | resina sintetica polivinilcloruro (PVC) | nd - | nd - |  | nd - | diametro (Ø) [mm] = 20.0 nd nd nd - | grado di protezione non inferiore a IP65, marchio IMQ | nd - | nd - | nd - | nd | nd - | NO |  |  |  |  | nd |  |  |  |  | nd | nd | nd |  | nd | nd | nd | spirale in PVC rigido rinforzato, raccordi, accessori | nd | nd | NO | NO
LOM251.RM.73.10.15.Ca017.0000.g | Guaina flessibile di resina sintetica polivinilcloruro (PVC); diametro (Ø) [mm] = 22. Incluso: spirale in PVC rigido rinforzato, raccordi, accessori SPECIFICHE TECNICHE: grado di protezione non inferiore a IP65, marchio IMQ | 1 m | 3.32 | 2.63 | 0 | RM.73.10.15.Ca017.0000.g | Guaina flessibile di resina sintetica polivinilcloruro (PVC); diametro (Ø) [mm] = 22. Incluso: spirale in PVC rigido rinforzato, raccordi, accessori SPECIFICHE TECNICHE: grado di protezione non inferiore a IP65, marchio IMQ |  | RISORSA MATERIALE | IMPIANTI ELETTRICI DISTRIBUZIONE | PRODOTTI | GUAINA | RESINA SINTETICA POLIVINILCLORURO (PVC) | [6 empty] | ME.02.010.0050.g | Guaina flessibile in PVC autoestinguente con spirale in PVC rigido rinforzato,con grado di protezione non inferiore a IP65 a norme CEI-EN 50086-1-2-3 e marchio IMQ,completa di raccordi e accessori, diametri: - 22mm | nd | flessibile | [10 empty] | 1 | m | nd | nd - | nd - | resina sintetica polivinilcloruro (PVC) | nd - | nd - |  | nd - | diametro (Ø) [mm] = 22.0 nd nd nd - | grado di protezione non inferiore a IP65, marchio IMQ | nd - | nd - | nd - | nd | nd - | NO |  |  |  |  | nd |  |  |  |  | nd | nd | nd |  | nd | nd | nd | spirale in PVC rigido rinforzato, raccordi, accessori | nd | nd | NO | NO
LOM251.RM.73.10.15.Ca017.0000.h | Guaina flessibile di resina sintetica polivinilcloruro (PVC); diametro (Ø) [mm] = 25. Incluso: spirale in PVC rigido rinforzato, raccordi, accessori SPECIFICHE TECNICHE: grado di protezione non inferiore a IP65, marchio IMQ | 1 m | 3.82 | 3.02 | 0 | RM.73.10.15.Ca017.0000.h | Guaina flessibile di resina sintetica polivinilcloruro (PVC); diametro (Ø) [mm] = 25. Incluso: spirale in PVC rigido rinforzato, raccordi, accessori SPECIFICHE TECNICHE: grado di protezione non inferiore a IP65, marchio IMQ |  | RISORSA MATERIALE | IMPIANTI ELETTRICI DISTRIBUZIONE | PRODOTTI | GUAINA | RESINA SINTETICA POLIVINILCLORURO (PVC) | [6 empty] | ME.02.010.0050.h | Guaina flessibile in PVC autoestinguente con spirale in PVC rigido rinforzato,con grado di protezione non inferiore a IP65 a norme CEI-EN 50086-1-2-3 e marchio IMQ,completa di raccordi e accessori, diametri: - 25mm | nd | flessibile | [10 empty] | 1 | m | nd | nd - | nd - | resina sintetica polivinilcloruro (PVC) | nd - | nd - |  | nd - | diametro (Ø) [mm] = 25.0 nd nd nd - | grado di protezione non inferiore a IP65, marchio IMQ | nd - | nd - | nd - | nd | nd - | NO |  |  |  |  | nd |  |  |  |  | nd | nd | nd |  | nd | nd | nd | spirale in PVC rigido rinforzato, raccordi, accessori | nd | nd | NO | NO
LOM251.RM.73.10.15.Ca017.0000.i | Guaina flessibile di resina sintetica polivinilcloruro (PVC); diametro (Ø) [mm] = 28. Incluso: spirale in PVC rigido rinforzato, raccordi, accessori SPECIFICHE TECNICHE: grado di protezione non inferiore a IP65, marchio IMQ | 1 m | 4.69 | 3.7 | 0 | RM.73.10.15.Ca017.0000.i | Guaina flessibile di resina sintetica polivinilcloruro (PVC); diametro (Ø) [mm] = 28. Incluso: spirale in PVC rigido rinforzato, raccordi, accessori SPECIFICHE TECNICHE: grado di protezione non inferiore a IP65, marchio IMQ |  | RISORSA MATERIALE | IMPIANTI ELETTRICI DISTRIBUZIONE | PRODOTTI | GUAINA | RESINA SINTETICA POLIVINILCLORURO (PVC) | [6 empty] | ME.02.010.0050.i | Guaina flessibile in PVC autoestinguente con spirale in PVC rigido rinforzato,con grado di protezione non inferiore a IP65 a norme CEI-EN 50086-1-2-3 e marchio IMQ,completa di raccordi e accessori, diametri: - 28mm | nd | flessibile | [10 empty] | 1 | m | nd | nd - | nd - | resina sintetica polivinilcloruro (PVC) | nd - | nd - |  | nd - | diametro (Ø) [mm] = 28.0 nd nd nd - | grado di protezione non inferiore a IP65, marchio IMQ | nd - | nd - | nd - | nd | nd - | NO |  |  |  |  | nd |  |  |  |  | nd | nd | nd |  | nd | nd | nd | spirale in PVC rigido rinforzato, raccordi, accessori | nd | nd | NO | NO
LOM251.RM.73.10.15.Ca017.0000.j | Guaina flessibile di resina sintetica polivinilcloruro (PVC); diametro (Ø) [mm] = 32. Incluso: spirale in PVC rigido rinforzato, raccordi, accessori SPECIFICHE TECNICHE: grado di protezione non inferiore a IP65, marchio IMQ | 1 m | 5.5 | 4.35 | 0 | RM.73.10.15.Ca017.0000.j | Guaina flessibile di resina sintetica polivinilcloruro (PVC); diametro (Ø) [mm] = 32. Incluso: spirale in PVC rigido rinforzato, raccordi, accessori SPECIFICHE TECNICHE: grado di protezione non inferiore a IP65, marchio IMQ |  | RISORSA MATERIALE | IMPIANTI ELETTRICI DISTRIBUZIONE | PRODOTTI | GUAINA | RESINA SINTETICA POLIVINILCLORURO (PVC) | [6 empty] | ME.02.010.0050.j | Guaina flessibile in PVC autoestinguente con spirale in PVC rigido rinforzato,con grado di protezione non inferiore a IP65 a norme CEI-EN 50086-1-2-3 e marchio IMQ,completa di raccordi e accessori, diametri: - 32mm | nd | flessibile | [10 empty] | 1 | m | nd | nd - | nd - | resina sintetica polivinilcloruro (PVC) | nd - | nd - |  | nd - | diametro (Ø) [mm] = 32.0 nd nd nd - | grado di protezione non inferiore a IP65, marchio IMQ | nd - | nd - | nd - | nd | nd - | NO |  |  |  |  | nd |  |  |  |  | nd | nd | nd |  | nd | nd | nd | spirale in PVC rigido rinforzato, raccordi, accessori | nd | nd | NO | NO
LOM251.RM.73.10.15.Ca017.0000.k | Guaina flessibile di resina sintetica polivinilcloruro (PVC); diametro (Ø) [mm] = 35. Incluso: spirale in PVC rigido rinforzato, raccordi, accessori SPECIFICHE TECNICHE: grado di protezione non inferiore a IP65, marchio IMQ | 1 m | 6.04 | 4.77 | 0 | RM.73.10.15.Ca017.0000.k | Guaina flessibile di resina sintetica polivinilcloruro (PVC); diametro (Ø) [mm] = 35. Incluso: spirale in PVC rigido rinforzato, raccordi, accessori SPECIFICHE TECNICHE: grado di protezione non inferiore a IP65, marchio IMQ |  | RISORSA MATERIALE | IMPIANTI ELETTRICI DISTRIBUZIONE | PRODOTTI | GUAINA | RESINA SINTETICA POLIVINILCLORURO (PVC) | [6 empty] | ME.02.010.0050.k | Guaina flessibile in PVC autoestinguente con spirale in PVC rigido rinforzato,con grado di protezione non inferiore a IP65 a norme CEI-EN 50086-1-2-3 e marchio IMQ,completa di raccordi e accessori, diametri: - 35mm | nd | flessibile | [10 empty] | 1 | m | nd | nd - | nd - | resina sintetica polivinilcloruro (PVC) | nd - | nd - |  | nd - | diametro (Ø) [mm] = 35.0 nd nd nd - | grado di protezione non inferiore a IP65, marchio IMQ | nd - | nd - | nd - | nd | nd - | NO |  |  |  |  | nd |  |  |  |  | nd | nd | nd |  | nd | nd | nd | spirale in PVC rigido rinforzato, raccordi, accessori | nd | nd | NO | NO
LOM251.RM.73.10.15.Ca017.0000.l | Guaina flessibile di resina sintetica polivinilcloruro (PVC); diametro (Ø) [mm] = 40. Incluso: spirale in PVC rigido rinforzato, raccordi, accessori SPECIFICHE TECNICHE: grado di protezione non inferiore a IP65, marchio IMQ | 1 m | 7.49 | 5.92 | 0 | RM.73.10.15.Ca017.0000.l | Guaina flessibile di resina sintetica polivinilcloruro (PVC); diametro (Ø) [mm] = 40. Incluso: spirale in PVC rigido rinforzato, raccordi, accessori SPECIFICHE TECNICHE: grado di protezione non inferiore a IP65, marchio IMQ |  | RISORSA MATERIALE | IMPIANTI ELETTRICI DISTRIBUZIONE | PRODOTTI | GUAINA | RESINA SINTETICA POLIVINILCLORURO (PVC) | [6 empty] | ME.02.010.0050.l | Guaina flessibile in PVC autoestinguente con spirale in PVC rigido rinforzato,con grado di protezione non inferiore a IP65 a norme CEI-EN 50086-1-2-3 e marchio IMQ,completa di raccordi e accessori, diametri: - 40mm | nd | flessibile | [10 empty] | 1 | m | nd | nd - | nd - | resina sintetica polivinilcloruro (PVC) | nd - | nd - |  | nd - | diametro (Ø) [mm] = 40.0 nd nd nd - | grado di protezione non inferiore a IP65, marchio IMQ | nd - | nd - | nd - | nd | nd - | NO |  |  |  |  | nd |  |  |  |  | nd | nd | nd |  | nd | nd | nd | spirale in PVC rigido rinforzato, raccordi, accessori | nd | nd | NO | NO
LOM251.RM.73.10.15.Ca017.0000.m | Guaina flessibile di resina sintetica polivinilcloruro (PVC); diametro (Ø) [mm] = 50. Incluso: spirale in PVC rigido rinforzato, raccordi, accessori SPECIFICHE TECNICHE: grado di protezione non inferiore a IP65, marchio IMQ | 1 m | 10.76 | 8.5 | 0 | RM.73.10.15.Ca017.0000.m | Guaina flessibile di resina sintetica polivinilcloruro (PVC); diametro (Ø) [mm] = 50. Incluso: spirale in PVC rigido rinforzato, raccordi, accessori SPECIFICHE TECNICHE: grado di protezione non inferiore a IP65, marchio IMQ |  | RISORSA MATERIALE | IMPIANTI ELETTRICI DISTRIBUZIONE | PRODOTTI | GUAINA | RESINA SINTETICA POLIVINILCLORURO (PVC) | [6 empty] | ME.02.010.0050.m | Guaina flessibile in PVC autoestinguente con spirale in PVC rigido rinforzato,con grado di protezione non inferiore a IP65 a norme CEI-EN 50086-1-2-3 e marchio IMQ,completa di raccordi e accessori, diametri: - 50mm | nd | flessibile | [10 empty] | 1 | m | nd | nd - | nd - | resina sintetica polivinilcloruro (PVC) | nd - | nd - |  | nd - | diametro (Ø) [mm] = 50.0 nd nd nd - | grado di protezione non inferiore a IP65, marchio IMQ | nd - | nd - | nd - | nd | nd - | NO |  |  |  |  | nd |  |  |  |  | nd | nd | nd |  | nd | nd | nd | spirale in PVC rigido rinforzato, raccordi, accessori | nd | nd | NO | NO
LOM251.RM.73.10.15.Ca017.0000.n | Guaina flessibile di resina sintetica polivinilcloruro (PVC); diametro (Ø) [mm] = 60. Incluso: spirale in PVC rigido rinforzato, raccordi, accessori SPECIFICHE TECNICHE: grado di protezione non inferiore a IP65, marchio IMQ | 1 m | 12.79 | 10.11 | 0 | RM.73.10.15.Ca017.0000.n | Guaina flessibile di resina sintetica polivinilcloruro (PVC); diametro (Ø) [mm] = 60. Incluso: spirale in PVC rigido rinforzato, raccordi, accessori SPECIFICHE TECNICHE: grado di protezione non inferiore a IP65, marchio IMQ |  | RISORSA MATERIALE | IMPIANTI ELETTRICI DISTRIBUZIONE | PRODOTTI | GUAINA | RESINA SINTETICA POLIVINILCLORURO (PVC) | [6 empty] | ME.02.010.0050.n | Guaina flessibile in PVC autoestinguente con spirale in PVC rigido rinforzato,con grado di protezione non inferiore a IP65 a norme CEI-EN 50086-1-2-3 e marchio IMQ,completa di raccordi e accessori, diametri: - 60mm | nd | flessibile | [10 empty] | 1 | m | nd | nd - | nd - | resina sintetica polivinilcloruro (PVC) | nd - | nd - |  | nd - | diametro (Ø) [mm] = 60.0 nd nd nd - | grado di protezione non inferiore a IP65, marchio IMQ | nd - | nd - | nd - | nd | nd - | NO |  |  |  |  | nd |  |  |  |  | nd | nd | nd |  | nd | nd | nd | spirale in PVC rigido rinforzato, raccordi, accessori | nd | nd | NO | NO
LOM251.RM.73.10.15.Sb003.0000.a | Guaina flessibile di lega ferrosa acciaio zincato; geometria: a semplice aggraffatura; diametro (Ø) [mm] = 16. Incluso: protezione esterna in PVC autoestinguente liscio, raccordi, accessori SPECIFICHE TECNICHE: grado di protezione non inferiore a IP67, marchio CE | 1 m | 1.96 | 1.55 | 0 | RM.73.10.15.Sb003.0000.a | Guaina flessibile di lega ferrosa acciaio zincato; geometria: a semplice aggraffatura; diametro (Ø) [mm] = 16. Incluso: protezione esterna in PVC autoestinguente liscio, raccordi, accessori SPECIFICHE TECNICHE: grado di protezione non inferiore a IP67, marchio CE |  | RISORSA MATERIALE | IMPIANTI ELETTRICI DISTRIBUZIONE | PRODOTTI | GUAINA | LEGA FERROSA ACCIAIO ZINCATO | [6 empty] | ME.02.010.0060.a | Guaina flessibile in acciaio zincato a semplice aggraffatura, ricoperti in PVC autoestinguente liscio esternamente, con grado di protezione non inferiore a IP67 a norme CEI-EN 50086-1-2-3 e marchio CE, completa di raccordi e accessori, nei diametri: - 16mm | nd | flessibile | [10 empty] | 1 | m | nd | nd - | nd - | lega ferrosa acciaio zincato | nd - | nd - |  | a semplice aggraffatura - | diametro (Ø) [mm] = 16.0 nd nd nd - | grado di protezione non inferiore a IP67, marchio CE | nd - | nd - | nd - | nd | nd - | NO |  |  |  |  | nd |  |  |  |  | nd | nd | nd |  | nd | nd | nd | protezione esterna in PVC autoestinguente liscio, raccordi, accessori | nd | nd | NO | NO
LOM251.RM.73.10.15.Sb003.0000.b | Guaina flessibile di lega ferrosa acciaio zincato; geometria: a semplice aggraffatura; diametro (Ø) [mm] = 20. Incluso: protezione esterna in PVC autoestinguente liscio, raccordi, accessori SPECIFICHE TECNICHE: grado di protezione non inferiore a IP67, marchio CE | 1 m | 2.85 | 2.25 | 0 | RM.73.10.15.Sb003.0000.b | Guaina flessibile di lega ferrosa acciaio zincato; geometria: a semplice aggraffatura; diametro (Ø) [mm] = 20. Incluso: protezione esterna in PVC autoestinguente liscio, raccordi, accessori SPECIFICHE TECNICHE: grado di protezione non inferiore a IP67, marchio CE |  | RISORSA MATERIALE | IMPIANTI ELETTRICI DISTRIBUZIONE | PRODOTTI | GUAINA | LEGA FERROSA ACCIAIO ZINCATO | [6 empty] | ME.02.010.0060.b | Guaina flessibile in acciaio zincato a semplice aggraffatura, ricoperti in PVC autoestinguente liscio esternamente, con grado di protezione non inferiore a IP67 a norme CEI-EN 50086-1-2-3 e marchio CE, completa di raccordi e accessori, nei diametri: - 20mm | nd | flessibile | [10 empty] | 1 | m | nd | nd - | nd - | lega ferrosa acciaio zincato | nd - | nd - |  | a semplice aggraffatura - | diametro (Ø) [mm] = 20.0 nd nd nd - | grado di protezione non inferiore a IP67, marchio CE | nd - | nd - | nd - | nd | nd - | NO |  |  |  |  | nd |  |  |  |  | nd | nd | nd |  | nd | nd | nd | protezione esterna in PVC autoestinguente liscio, raccordi, accessori | nd | nd | NO | NO
LOM251.RM.73.10.15.Sb003.0000.c | Guaina flessibile di lega ferrosa acciaio zincato; geometria: a semplice aggraffatura; diametro (Ø) [mm] = 25. Incluso: protezione esterna in PVC autoestinguente liscio, raccordi, accessori SPECIFICHE TECNICHE: grado di protezione non inferiore a IP67, marchio CE | 1 m | 4.1 | 3.24 | 0 | RM.73.10.15.Sb003.0000.c | Guaina flessibile di lega ferrosa acciaio zincato; geometria: a semplice aggraffatura; diametro (Ø) [mm] = 25. Incluso: protezione esterna in PVC autoestinguente liscio, raccordi, accessori SPECIFICHE TECNICHE: grado di protezione non inferiore a IP67, marchio CE |  | RISORSA MATERIALE | IMPIANTI ELETTRICI DISTRIBUZIONE | PRODOTTI | GUAINA | LEGA FERROSA ACCIAIO ZINCATO | [6 empty] | ME.02.010.0060.c | Guaina flessibile in acciaio zincato a semplice aggraffatura, ricoperti in PVC autoestinguente liscio esternamente, con grado di protezione non inferiore a IP67 a norme CEI-EN 50086-1-2-3 e marchio CE, completa di raccordi e accessori, nei diametri: - 25mm | nd | flessibile | [10 empty] | 1 | m | nd | nd - | nd - | lega ferrosa acciaio zincato | nd - | nd - |  | a semplice aggraffatura - | diametro (Ø) [mm] = 25.0 nd nd nd - | grado di protezione non inferiore a IP67, marchio CE | nd - | nd - | nd - | nd | nd - | NO |  |  |  |  | nd |  |  |  |  | nd | nd | nd |  | nd | nd | nd | protezione esterna in PVC autoestinguente liscio, raccordi, accessori | nd | nd | NO | NO
LOM251.RM.73.10.15.Sb003.0000.d | Guaina flessibile di lega ferrosa acciaio zincato; geometria: a semplice aggraffatura; diametro (Ø) [mm] = 32. Incluso: protezione esterna in PVC autoestinguente liscio, raccordi, accessori SPECIFICHE TECNICHE: grado di protezione non inferiore a IP67, marchio CE | 1 m | 6.94 | 5.49 | 0 | RM.73.10.15.Sb003.0000.d | Guaina flessibile di lega ferrosa acciaio zincato; geometria: a semplice aggraffatura; diametro (Ø) [mm] = 32. Incluso: protezione esterna in PVC autoestinguente liscio, raccordi, accessori SPECIFICHE TECNICHE: grado di protezione non inferiore a IP67, marchio CE |  | RISORSA MATERIALE | IMPIANTI ELETTRICI DISTRIBUZIONE | PRODOTTI | GUAINA | LEGA FERROSA ACCIAIO ZINCATO | [6 empty] | ME.02.010.0060.d | Guaina flessibile in acciaio zincato a semplice aggraffatura, ricoperti in PVC autoestinguente liscio esternamente, con grado di protezione non inferiore a IP67 a norme CEI-EN 50086-1-2-3 e marchio CE, completa di raccordi e accessori, nei diametri: - 32mm | nd | flessibile | [10 empty] | 1 | m | nd | nd - | nd - | lega ferrosa acciaio zincato | nd - | nd - |  | a semplice aggraffatura - | diametro (Ø) [mm] = 32.0 nd nd nd - | grado di protezione non inferiore a IP67, marchio CE | nd - | nd - | nd - | nd | nd - | NO |  |  |  |  | nd |  |  |  |  | nd | nd | nd |  | nd | nd | nd | protezione esterna in PVC autoestinguente liscio, raccordi, accessori | nd | nd | NO | NO
LOM251.RM.73.10.15.Sb003.0000.e | Guaina flessibile di lega ferrosa acciaio zincato; geometria: a semplice aggraffatura; diametro (Ø) [mm] = 40. Incluso: protezione esterna in PVC autoestinguente liscio, raccordi, accessori SPECIFICHE TECNICHE: grado di protezione non inferiore a IP67, marchio CE | 1 m | 7.95 | 6.29 | 0 | RM.73.10.15.Sb003.0000.e | Guaina flessibile di lega ferrosa acciaio zincato; geometria: a semplice aggraffatura; diametro (Ø) [mm] = 40. Incluso: protezione esterna in PVC autoestinguente liscio, raccordi, accessori SPECIFICHE TECNICHE: grado di protezione non inferiore a IP67, marchio CE |  | RISORSA MATERIALE | IMPIANTI ELETTRICI DISTRIBUZIONE | PRODOTTI | GUAINA | LEGA FERROSA ACCIAIO ZINCATO | [6 empty] | ME.02.010.0060.e | Guaina flessibile in acciaio zincato a semplice aggraffatura, ricoperti in PVC autoestinguente liscio esternamente, con grado di protezione non inferiore a IP67 a norme CEI-EN 50086-1-2-3 e marchio CE, completa di raccordi e accessori, nei diametri: - 40mm | nd | flessibile | [10 empty] | 1 | m | nd | nd - | nd - | lega ferrosa acciaio zincato | nd - | nd - |  | a semplice aggraffatura - | diametro (Ø) [mm] = 40.0 nd nd nd - | grado di protezione non inferiore a IP67, marchio CE | nd - | nd - | nd - | nd | nd - | NO |  |  |  |  | nd |  |  |  |  | nd | nd | nd |  | nd | nd | nd | protezione esterna in PVC autoestinguente liscio, raccordi, accessori | nd | nd | NO | NO
LOM251.RM.73.10.15.Sb003.0000.f | Guaina flessibile di lega ferrosa acciaio zincato; geometria: a semplice aggraffatura; diametro (Ø) [mm] = 50. Incluso: protezione esterna in PVC autoestinguente liscio, raccordi, accessori SPECIFICHE TECNICHE: grado di protezione non inferiore a IP67, marchio CE | 1 m | 11.3 | 8.93 | 0 | RM.73.10.15.Sb003.0000.f | Guaina flessibile di lega ferrosa acciaio zincato; geometria: a semplice aggraffatura; diametro (Ø) [mm] = 50. Incluso: protezione esterna in PVC autoestinguente liscio, raccordi, accessori SPECIFICHE TECNICHE: grado di protezione non inferiore a IP67, marchio CE |  | RISORSA MATERIALE | IMPIANTI ELETTRICI DISTRIBUZIONE | PRODOTTI | GUAINA | LEGA FERROSA ACCIAIO ZINCATO | [6 empty] | ME.02.010.0060.f | Guaina flessibile in acciaio zincato a semplice aggraffatura, ricoperti in PVC autoestinguente liscio esternamente, con grado di protezione non inferiore a IP67 a norme CEI-EN 50086-1-2-3 e marchio CE, completa di raccordi e accessori, nei diametri: - 50mm | nd | flessibile | [10 empty] | 1 | m | nd | nd - | nd - | lega ferrosa acciaio zincato | nd - | nd - |  | a semplice aggraffatura - | diametro (Ø) [mm] = 50.0 nd nd nd - | grado di protezione non inferiore a IP67, marchio CE | nd - | nd - | nd - | nd | nd - | NO |  |  |  |  | nd |  |  |  |  | nd | nd | nd |  | nd | nd | nd | protezione esterna in PVC autoestinguente liscio, raccordi, accessori | nd | nd | NO | NO
LOM251.RM.73.10.15.Sb003.0000.g | Guaina flessibile di lega ferrosa acciaio zincato; geometria: a semplice aggraffatura; diametro (Ø) [mm] = 60. Incluso: protezione esterna in PVC autoestinguente liscio, raccordi, accessori SPECIFICHE TECNICHE: grado di protezione non inferiore a IP67, marchio CE | 1 m | 14.14 | 11.17 | 0 | RM.73.10.15.Sb003.0000.g | Guaina flessibile di lega ferrosa acciaio zincato; geometria: a semplice aggraffatura; diametro (Ø) [mm] = 60. Incluso: protezione esterna in PVC autoestinguente liscio, raccordi, accessori SPECIFICHE TECNICHE: grado di protezione non inferiore a IP67, marchio CE |  | RISORSA MATERIALE | IMPIANTI ELETTRICI DISTRIBUZIONE | PRODOTTI | GUAINA | LEGA FERROSA ACCIAIO ZINCATO | [6 empty] | 000000000 | NUOVA VOCE | nd | flessibile | [10 empty] | 1 | m | nd | nd - | nd - | lega ferrosa acciaio zincato | nd - | nd - |  | a semplice aggraffatura - | diametro (Ø) [mm] = 60.0 nd nd nd - | grado di protezione non inferiore a IP67, marchio CE | nd - | nd - | nd - | nd | nd - | NO |  |  |  |  | nd |  |  |  |  | nd | nd | nd |  | nd | nd | nd | protezione esterna in PVC autoestinguente liscio, raccordi, accessori | nd | nd | NO | NO
LOM251.RM.73.10.15.Za001.0000.- | Guaina LSZH; geometria: a 4 fibre; impiego: cavi in fibra ottica diametro interno Ø [μm] = 50 e diametro esterno Ø [μm] = 125 | 1 m | 4.8 | 3.79 | 0 | RM.73.10.15.Za001.0000.- | Guaina LSZH; geometria: a 4 fibre; impiego: cavi in fibra ottica diametro interno Ø [μm] = 50 e diametro esterno Ø [μm] = 125 |  | RISORSA MATERIALE | IMPIANTI ELETTRICI DISTRIBUZIONE | PRODOTTI | GUAINA | MATERIALE GENERICO NON RILEVANTE | [6 empty] | ME.07.030.0060.a | Cavi in fibra ottica 50/125 µ - guaina LSZH a 4 fibre | nd | LSZH | [10 empty] | 1 | m | nd | nd - | cavi in fibra ottica diametro interno Ø [μm] = 50 e diametro esterno Ø [μm] = 125 - | materiale generico non rilevante | nd - | nd - |  | a 4 fibre - | nd - | nd | nd - | nd - | nd - | nd | nd - | NO |  |  |  |  | nd |  |  |  |  | nd | nd | nd |  | nd | nd | nd | nd | nd | nd | NO | NO
LOM251.RM.73.10.15.Za001.0005.- | Guaina LSZH; geometria: a 8 fibre; impiego: cavi in fibra ottica diametro interno Ø [μm] = 50 e diametro esterno Ø [μm] = 125 | 1 m | 6.04 | 4.77 | 0 | RM.73.10.15.Za001.0005.- | Guaina LSZH; geometria: a 8 fibre; impiego: cavi in fibra ottica diametro interno Ø [μm] = 50 e diametro esterno Ø [μm] = 125 |  | RISORSA MATERIALE | IMPIANTI ELETTRICI DISTRIBUZIONE | PRODOTTI | GUAINA | MATERIALE GENERICO NON RILEVANTE | [6 empty] | ME.07.030.0060.b | Cavi in fibra ottica 50/125 µ - guaina LSZH a 8 fibre | nd | LSZH | [10 empty] | 1 | m | nd | nd - | cavi in fibra ottica diametro interno Ø [μm] = 50 e diametro esterno Ø [μm] = 125 - | materiale generico non rilevante | nd - | nd - |  | a 8 fibre - | nd - | nd | nd - | nd - | nd - | nd | nd - | NO |  |  |  |  | nd |  |  |  |  | nd | nd | nd |  | nd | nd | nd | nd | nd | nd | NO | NO
LOM251.RM.73.10.20.D0017.0000.a | Passerella di plastica polivinilcloruro (PVC); geometria: sezione rettangolare aperta ¦ bordi ripiegati; funzione: portacavi; altezza [mm] = 60 ¦ larghezza [mm] = 100. Incluso: accessori di montaggio, accessori di fissaggio SPECIFICHE TECNICHE: in PVC rigido autoestinguente a sezione rettangolare aperta con bordi rinforzati, fondo pieno o traforato | 1 m | 7.22 | 5.7 | 0 | RM.73.10.20.D0017.0000.a | Passerella di plastica polivinilcloruro (PVC); geometria: sezione rettangolare aperta ¦ bordi ripiegati; funzione: portacavi; altezza [mm] = 60 ¦ larghezza [mm] = 100. Incluso: accessori di montaggio, accessori di fissaggio SPECIFICHE TECNICHE: in PVC rigido autoestinguente a sezione rettangolare aperta con bordi rinforzati, fondo pieno o traforato |  | RISORSA MATERIALE | IMPIANTI ELETTRICI DISTRIBUZIONE | PRODOTTI | PASSERELLA | PLASTICA POLIVINILCLORURO (PVC) | [6 empty] | ME.02.030.0060.a | Passerella portacavi in PVC rigido autoestinguente a sezione rettangolare aperta con bordi rinforzati, fondo pieno o traforato, completa di accessori di montaggio e fissaggio, dimensioni: - 100x60 mm | nd | nd | [10 empty] | 1 | m | nd | portacavi - | nd - | plastica polivinilcloruro (PVC) | nd - | nd - |  | sezione rettangolare aperta - bordi ripiegati - | altezza [mm] = 60.0 nd nd nd - larghezza [mm] = 100.0 nd nd nd - | in PVC rigido autoestinguente a sezione rettangolare aperta con bordi rinforzati, fondo pieno o traforato | nd - | nd - | nd - | nd | nd - | NO |  |  |  |  | nd |  |  |  |  | nd | nd | nd |  | nd | nd | canalina passacavi | accessori di montaggio, accessori di fissaggio | nd | nd | NO | NO
LOM251.RM.73.10.20.D0017.0000.b | Passerella di plastica polivinilcloruro (PVC); geometria: sezione rettangolare aperta ¦ bordi ripiegati; funzione: portacavi; altezza [mm] = 60 ¦ larghezza [mm] = 200. Incluso: accessori di montaggio, accessori di fissaggio SPECIFICHE TECNICHE: in PVC rigido autoestinguente a sezione rettangolare aperta con bordi rinforzati, fondo pieno o traforato | 1 m | 10.4 | 8.22 | 0 | RM.73.10.20.D0017.0000.b | Passerella di plastica polivinilcloruro (PVC); geometria: sezione rettangolare aperta ¦ bordi ripiegati; funzione: portacavi; altezza [mm] = 60 ¦ larghezza [mm] = 200. Incluso: accessori di montaggio, accessori di fissaggio SPECIFICHE TECNICHE: in PVC rigido autoestinguente a sezione rettangolare aperta con bordi rinforzati, fondo pieno o traforato |  | RISORSA MATERIALE | IMPIANTI ELETTRICI DISTRIBUZIONE | PRODOTTI | PASSERELLA | PLASTICA POLIVINILCLORURO (PVC) | [6 empty] | ME.02.030.0060.b | Passerella portacavi in PVC rigido autoestinguente a sezione rettangolare aperta con bordi rinforzati, fondo pieno o traforato, completa di accessori di montaggio e fissaggio, dimensioni: - 200x60 mm | nd | nd | [10 empty] | 1 | m | nd | portacavi - | nd - | plastica polivinilcloruro (PVC) | nd - | nd - |  | sezione rettangolare aperta - bordi ripiegati - | altezza [mm] = 60.0 nd nd nd - larghezza [mm] = 200.0 nd nd nd - | in PVC rigido autoestinguente a sezione rettangolare aperta con bordi rinforzati, fondo pieno o traforato | nd - | nd - | nd - | nd | nd - | NO |  |  |  |  | nd |  |  |  |  | nd | nd | nd |  | nd | nd | canalina passacavi | accessori di montaggio, accessori di fissaggio | nd | nd | NO | NO
LOM251.RM.73.10.20.D0017.0000.c | Passerella di plastica polivinilcloruro (PVC); geometria: sezione rettangolare aperta ¦ bordi ripiegati; funzione: portacavi; altezza [mm] = 60 ¦ larghezza [mm] = 300. Incluso: accessori di montaggio, accessori di fissaggio SPECIFICHE TECNICHE: in PVC rigido autoestinguente a sezione rettangolare aperta con bordi rinforzati, fondo pieno o traforato | 1 m | 15.1 | 11.94 | 0 | RM.73.10.20.D0017.0000.c | Passerella di plastica polivinilcloruro (PVC); geometria: sezione rettangolare aperta ¦ bordi ripiegati; funzione: portacavi; altezza [mm] = 60 ¦ larghezza [mm] = 300. Incluso: accessori di montaggio, accessori di fissaggio SPECIFICHE TECNICHE: in PVC rigido autoestinguente a sezione rettangolare aperta con bordi rinforzati, fondo pieno o traforato |  | RISORSA MATERIALE | IMPIANTI ELETTRICI DISTRIBUZIONE | PRODOTTI | PASSERELLA | PLASTICA POLIVINILCLORURO (PVC) | [6 empty] | ME.02.030.0060.c | Passerella portacavi in PVC rigido autoestinguente a sezione rettangolare aperta con bordi rinforzati, fondo pieno o traforato, completa di accessori di montaggio e fissaggio, dimensioni: - 300x60 mm | nd | nd | [10 empty] | 1 | m | nd | portacavi - | nd - | plastica polivinilcloruro (PVC) | nd - | nd - |  | sezione rettangolare aperta - bordi ripiegati - | altezza [mm] = 60.0 nd nd nd - larghezza [mm] = 300.0 nd nd nd - | in PVC rigido autoestinguente a sezione rettangolare aperta con bordi rinforzati, fondo pieno o traforato | nd - | nd - | nd - | nd | nd - | NO |  |  |  |  | nd |  |  |  |  | nd | nd | nd |  | nd | nd | canalina passacavi | accessori di montaggio, accessori di fissaggio | nd | nd | NO | NO
LOM251.RM.73.10.20.D0017.0000.d | Passerella di plastica polivinilcloruro (PVC); geometria: sezione rettangolare aperta ¦ bordi ripiegati; funzione: portacavi; altezza [mm] = 60 ¦ larghezza [mm] = 400. Incluso: accessori di montaggio, accessori di fissaggio SPECIFICHE TECNICHE: in PVC rigido autoestinguente a sezione rettangolare aperta con bordi rinforzati, fondo pieno o traforato | 1 m | 25.99 | 20.55 | 0 | RM.73.10.20.D0017.0000.d | Passerella di plastica polivinilcloruro (PVC); geometria: sezione rettangolare aperta ¦ bordi ripiegati; funzione: portacavi; altezza [mm] = 60 ¦ larghezza [mm] = 400. Incluso: accessori di montaggio, accessori di fissaggio SPECIFICHE TECNICHE: in PVC rigido autoestinguente a sezione rettangolare aperta con bordi rinforzati, fondo pieno o traforato |  | RISORSA MATERIALE | IMPIANTI ELETTRICI DISTRIBUZIONE | PRODOTTI | PASSERELLA | PLASTICA POLIVINILCLORURO (PVC) | [6 empty] | ME.02.030.0060.d | Passerella portacavi in PVC rigido autoestinguente a sezione rettangolare aperta con bordi rinforzati, fondo pieno o traforato, completa di accessori di montaggio e fissaggio, dimensioni: - 400x100 mm | nd | nd | [10 empty] | 1 | m | nd | portacavi - | nd - | plastica polivinilcloruro (PVC) | nd - | nd - |  | sezione rettangolare aperta - bordi ripiegati - | larghezza [mm] = 400.0 nd nd nd - altezza [mm] = 60.0 nd nd nd - | in PVC rigido autoestinguente a sezione rettangolare aperta con bordi rinforzati, fondo pieno o traforato | nd - | nd - | nd - | nd | nd - | NO |  |  |  |  | nd |  |  |  |  | nd | nd | nd |  | nd | nd | canalina passacavi | accessori di montaggio, accessori di fissaggio | nd | nd | NO | NO
LOM251.RM.73.10.20.D0017.0000.e | Passerella di plastica polivinilcloruro (PVC); geometria: sezione rettangolare aperta ¦ bordi ripiegati; funzione: portacavi; altezza [mm] = 60 ¦ larghezza [mm] = 500. Incluso: accessori di montaggio, accessori di fissaggio SPECIFICHE TECNICHE: in PVC rigido autoestinguente a sezione rettangolare aperta con bordi rinforzati, fondo pieno o traforato | 1 m | 30.72 | 24.29 | 0 | RM.73.10.20.D0017.0000.e | Passerella di plastica polivinilcloruro (PVC); geometria: sezione rettangolare aperta ¦ bordi ripiegati; funzione: portacavi; altezza [mm] = 60 ¦ larghezza [mm] = 500. Incluso: accessori di montaggio, accessori di fissaggio SPECIFICHE TECNICHE: in PVC rigido autoestinguente a sezione rettangolare aperta con bordi rinforzati, fondo pieno o traforato |  | RISORSA MATERIALE | IMPIANTI ELETTRICI DISTRIBUZIONE | PRODOTTI | PASSERELLA | PLASTICA POLIVINILCLORURO (PVC) | [6 empty] | ME.02.030.0060.e | Passerella portacavi in PVC rigido autoestinguente a sezione rettangolare aperta con bordi rinforzati, fondo pieno o traforato, completa di accessori di montaggio e fissaggio, dimensioni: - 500x100 mm | nd | nd | [10 empty] | 1 | m | nd | portacavi - | nd - | plastica polivinilcloruro (PVC) | nd - | nd - |  | sezione rettangolare aperta - bordi ripiegati - | larghezza [mm] = 500.0 nd nd nd - altezza [mm] = 60.0 nd nd nd - | in PVC rigido autoestinguente a sezione rettangolare aperta con bordi rinforzati, fondo pieno o traforato | nd - | nd - | nd - | nd | nd - | NO |  |  |  |  | nd |  |  |  |  | nd | nd | nd |  | nd | nd | canalina passacavi | accessori di montaggio, accessori di fissaggio | nd | nd | NO | NO
LOM251.RM.73.10.20.Sb001.0000.a | Passerella di lega ferrosa acciaio generico; geometria: rete; altezza [mm] = 30 ¦ larghezza [mm] = 50. Incluso: accessori di montaggio, accessori di fissaggio SPECIFICHE TECNICHE: realizzato in tondini elettrosaldati con zincatura a caldo dopo lavorazione | 1 m | 3.07 | 2.43 | 0 | RM.73.10.20.Sb001.0000.a | Passerella di lega ferrosa acciaio generico; geometria: rete; altezza [mm] = 30 ¦ larghezza [mm] = 50. Incluso: accessori di montaggio, accessori di fissaggio SPECIFICHE TECNICHE: realizzato in tondini elettrosaldati con zincatura a caldo dopo lavorazione |  | RISORSA MATERIALE | IMPIANTI ELETTRICI DISTRIBUZIONE | PRODOTTI | PASSERELLA | LEGA FERROSA ACCIAIO GENERICO | [6 empty] | ME.02.030.0090.a | Passerella a rete realizzata in tondini d'acciaio elettrosaldati con zincatura a caldo dopo lavorazione, altezza 30 mm, larghezza: - 50 mm | nd | nd | [10 empty] | 1 | m | nd | nd - | nd - | lega ferrosa acciaio generico | nd - | nd - |  | rete - | larghezza [mm] = 50.0 nd nd nd - altezza [mm] = 30.0 nd nd nd - | realizzato in tondini elettrosaldati con zincatura a caldo dopo lavorazione | nd - | nd - | nd - | nd | nd - | NO |  |  |  |  | nd |  |  |  |  | nd | nd | nd |  | nd | nd | canalina passacavi | accessori di montaggio, accessori di fissaggio | nd | nd | NO | NO
LOM251.RM.73.10.20.Sb001.0000.b | Passerella di lega ferrosa acciaio generico; geometria: rete; altezza [mm] = 30 ¦ larghezza [mm] = 100. Incluso: accessori di montaggio, accessori di fissaggio SPECIFICHE TECNICHE: realizzato in tondini elettrosaldati con zincatura a caldo dopo lavorazione | 1 m | 4.21 | 3.33 | 0 | RM.73.10.20.Sb001.0000.b | Passerella di lega ferrosa acciaio generico; geometria: rete; altezza [mm] = 30 ¦ larghezza [mm] = 100. Incluso: accessori di montaggio, accessori di fissaggio SPECIFICHE TECNICHE: realizzato in tondini elettrosaldati con zincatura a caldo dopo lavorazione |  | RISORSA MATERIALE | IMPIANTI ELETTRICI DISTRIBUZIONE | PRODOTTI | PASSERELLA | LEGA FERROSA ACCIAIO GENERICO | [6 empty] | ME.02.030.0090.b | Passerella a rete realizzata in tondini d'acciaio elettrosaldati con zincatura a caldo dopo lavorazione, altezza 30 mm, larghezza: - 100 mm | nd | nd | [10 empty] | 1 | m | nd | nd - | nd - | lega ferrosa acciaio generico | nd - | nd - |  | rete - | larghezza [mm] = 100.0 nd nd nd - altezza [mm] = 30.0 nd nd nd - | realizzato in tondini elettrosaldati con zincatura a caldo dopo lavorazione | nd - | nd - | nd - | nd | nd - | NO |  |  |  |  | nd |  |  |  |  | nd | nd | nd |  | nd | nd | canalina passacavi | accessori di montaggio, accessori di fissaggio | nd | nd | NO | NO
LOM251.RM.73.10.20.Sb001.0000.c | Passerella di lega ferrosa acciaio generico; geometria: rete; altezza [mm] = 30 ¦ larghezza [mm] = 150. Incluso: accessori di montaggio, accessori di fissaggio SPECIFICHE TECNICHE: realizzato in tondini elettrosaldati con zincatura a caldo dopo lavorazione | 1 m | 5.07 | 4.01 | 0 | RM.73.10.20.Sb001.0000.c | Passerella di lega ferrosa acciaio generico; geometria: rete; altezza [mm] = 30 ¦ larghezza [mm] = 150. Incluso: accessori di montaggio, accessori di fissaggio SPECIFICHE TECNICHE: realizzato in tondini elettrosaldati con zincatura a caldo dopo lavorazione |  | RISORSA MATERIALE | IMPIANTI ELETTRICI DISTRIBUZIONE | PRODOTTI | PASSERELLA | LEGA FERROSA ACCIAIO GENERICO | [6 empty] | ME.02.030.0090.c | Passerella a rete realizzata in tondini d'acciaio elettrosaldati con zincatura a caldo dopo lavorazione, altezza 30 mm, larghezza: - 150 mm | nd | nd | [10 empty] | 1 | m | nd | nd - | nd - | lega ferrosa acciaio generico | nd - | nd - |  | rete - | larghezza [mm] = 150.0 nd nd nd - altezza [mm] = 30.0 nd nd nd - | realizzato in tondini elettrosaldati con zincatura a caldo dopo lavorazione | nd - | nd - | nd - | nd | nd - | NO |  |  |  |  | nd |  |  |  |  | nd | nd | nd |  | nd | nd | canalina passacavi | accessori di montaggio, accessori di fissaggio | nd | nd | NO | NO
LOM251.RM.73.10.20.Sb001.0000.d | Passerella di lega ferrosa acciaio generico; geometria: rete; altezza [mm] = 30 ¦ larghezza [mm] = 200. Incluso: accessori di montaggio, accessori di fissaggio SPECIFICHE TECNICHE: realizzato in tondini elettrosaldati con zincatura a caldo dopo lavorazione | 1 m | 5.67 | 4.48 | 0 | RM.73.10.20.Sb001.0000.d | Passerella di lega ferrosa acciaio generico; geometria: rete; altezza [mm] = 30 ¦ larghezza [mm] = 200. Incluso: accessori di montaggio, accessori di fissaggio SPECIFICHE TECNICHE: realizzato in tondini elettrosaldati con zincatura a caldo dopo lavorazione |  | RISORSA MATERIALE | IMPIANTI ELETTRICI DISTRIBUZIONE | PRODOTTI | PASSERELLA | LEGA FERROSA ACCIAIO GENERICO | [6 empty] | ME.02.030.0090.d | Passerella a rete realizzata in tondini d'acciaio elettrosaldati con zincatura a caldo dopo lavorazione, altezza 30 mm, larghezza: - 200 mm | nd | nd | [10 empty] | 1 | m | nd | nd - | nd - | lega ferrosa acciaio generico | nd - | nd - |  | rete - | altezza [mm] = 30.0 nd nd nd - larghezza [mm] = 200.0 nd nd nd - | realizzato in tondini elettrosaldati con zincatura a caldo dopo lavorazione | nd - | nd - | nd - | nd | nd - | NO |  |  |  |  | nd |  |  |  |  | nd | nd | nd |  | nd | nd | canalina passacavi | accessori di montaggio, accessori di fissaggio | nd | nd | NO | NO
LOM251.RM.73.10.20.Sb001.0000.e | Passerella di lega ferrosa acciaio generico; geometria: rete; altezza [mm] = 30 ¦ larghezza [mm] = 300. Incluso: accessori di montaggio, accessori di fissaggio SPECIFICHE TECNICHE: realizzato in tondini elettrosaldati con zincatura a caldo dopo lavorazione | 1 m | 8.71 | 6.89 | 0 | RM.73.10.20.Sb001.0000.e | Passerella di lega ferrosa acciaio generico; geometria: rete; altezza [mm] = 30 ¦ larghezza [mm] = 300. Incluso: accessori di montaggio, accessori di fissaggio SPECIFICHE TECNICHE: realizzato in tondini elettrosaldati con zincatura a caldo dopo lavorazione |  | RISORSA MATERIALE | IMPIANTI ELETTRICI DISTRIBUZIONE | PRODOTTI | PASSERELLA | LEGA FERROSA ACCIAIO GENERICO | [6 empty] | ME.02.030.0090.e | Passerella a rete realizzata in tondini d'acciaio elettrosaldati con zincatura a caldo dopo lavorazione, altezza 30 mm, larghezza: - 300 mm | nd | nd | [10 empty] | 1 | m | nd | nd - | nd - | lega ferrosa acciaio generico | nd - | nd - |  | rete - | altezza [mm] = 30.0 nd nd nd - larghezza [mm] = 300.0 nd nd nd - | realizzato in tondini elettrosaldati con zincatura a caldo dopo lavorazione | nd - | nd - | nd - | nd | nd - | NO |  |  |  |  | nd |  |  |  |  | nd | nd | nd |  | nd | nd | canalina passacavi | accessori di montaggio, accessori di fissaggio | nd | nd | NO | NO
LOM251.RM.73.10.20.Sb001.0005.a | Passerella di lega ferrosa acciaio generico; geometria: griglia; altezza [mm] = 54 ¦ larghezza [mm] = 50. Incluso: accessori di fissaggio SPECIFICHE TECNICHE: realizzato in tondini elettrosaldati con zincatura a caldo dopo lavorazione | 1 m | 3.45 | 2.73 | 0 | RM.73.10.20.Sb001.0005.a | Passerella di lega ferrosa acciaio generico; geometria: griglia; altezza [mm] = 54 ¦ larghezza [mm] = 50. Incluso: accessori di fissaggio SPECIFICHE TECNICHE: realizzato in tondini elettrosaldati con zincatura a caldo dopo lavorazione |  | RISORSA MATERIALE | IMPIANTI ELETTRICI DISTRIBUZIONE | PRODOTTI | PASSERELLA | LEGA FERROSA ACCIAIO GENERICO | [6 empty] | ME.02.030.0100.a | Passerella a rete realizzata in tondini d'acciaio elettrosaldati con zincatura a caldo dopo lavorazione, altezza 54 mm, larghezza: - 50 mm | nd | nd | [10 empty] | 1 | m | oltre alla normale prassi | nd - | nd - | lega ferrosa acciaio generico | nd - | nd - |  | griglia - | larghezza [mm] = 50.0 nd nd nd - altezza [mm] = 54.0 nd nd nd - | realizzato in tondini elettrosaldati con zincatura a caldo dopo lavorazione | nd - | nd - | nd - | nd | nd - | NO |  |  |  |  | nd |  |  |  |  | nd | nd | nd |  | nd | nd | canalina passacavi | accessori di fissaggio | nd | nd | NO | SI | apparati elettrici, dispositivi di impianto | IMPIANTI DI SICUREZZA
LOM251.RM.73.10.20.Sb001.0005.b | Passerella di lega ferrosa acciaio generico; geometria: griglia; altezza [mm] = 54 ¦ larghezza [mm] = 100. Incluso: accessori di fissaggio SPECIFICHE TECNICHE: realizzato in tondini elettrosaldati con zincatura a caldo dopo lavorazione | 1 m | 4.52 | 3.57 | 0 | RM.73.10.20.Sb001.0005.b | Passerella di lega ferrosa acciaio generico; geometria: griglia; altezza [mm] = 54 ¦ larghezza [mm] = 100. Incluso: accessori di fissaggio SPECIFICHE TECNICHE: realizzato in tondini elettrosaldati con zincatura a caldo dopo lavorazione |  | RISORSA MATERIALE | IMPIANTI ELETTRICI DISTRIBUZIONE | PRODOTTI | PASSERELLA | LEGA FERROSA ACCIAIO GENERICO | [6 empty] | ME.02.030.0100.b | Passerella a rete realizzata in tondini d'acciaio elettrosaldati con zincatura a caldo dopo lavorazione, altezza 54 mm, larghezza: - 100 mm | nd | nd | [10 empty] | 1 | m | oltre alla normale prassi | nd - | nd - | lega ferrosa acciaio generico | nd - | nd - |  | griglia - | larghezza [mm] = 100.0 nd nd nd - altezza [mm] = 54.0 nd nd nd - | realizzato in tondini elettrosaldati con zincatura a caldo dopo lavorazione | nd - | nd - | nd - | nd | nd - | NO |  |  |  |  | nd |  |  |  |  | nd | nd | nd |  | nd | nd | canalina passacavi | accessori di fissaggio | nd | nd | NO | SI | apparati elettrici, dispositivi di impianto | IMPIANTI DI SICUREZZA
LOM251.RM.73.10.20.Sb001.0005.c | Passerella di lega ferrosa acciaio generico; geometria: griglia; altezza [mm] = 54 ¦ larghezza [mm] = 150. Incluso: accessori di fissaggio SPECIFICHE TECNICHE: realizzato in tondini elettrosaldati con zincatura a caldo dopo lavorazione | 1 m | 4.92 | 3.89 | 0 | RM.73.10.20.Sb001.0005.c | Passerella di lega ferrosa acciaio generico; geometria: griglia; altezza [mm] = 54 ¦ larghezza [mm] = 150. Incluso: accessori di fissaggio SPECIFICHE TECNICHE: realizzato in tondini elettrosaldati con zincatura a caldo dopo lavorazione |  | RISORSA MATERIALE | IMPIANTI ELETTRICI DISTRIBUZIONE | PRODOTTI | PASSERELLA | LEGA FERROSA ACCIAIO GENERICO | [6 empty] | ME.02.030.0100.c | Passerella a rete realizzata in tondini d'acciaio elettrosaldati con zincatura a caldo dopo lavorazione, altezza 54 mm, larghezza: - 150 mm | nd | nd | [10 empty] | 1 | m | oltre alla normale prassi | nd - | nd - | lega ferrosa acciaio generico | nd - | nd - |  | griglia - | altezza [mm] = 54.0 nd nd nd - larghezza [mm] = 150.0 nd nd nd - | realizzato in tondini elettrosaldati con zincatura a caldo dopo lavorazione | nd - | nd - | nd - | nd | nd - | NO |  |  |  |  | nd |  |  |  |  | nd | nd | nd |  | nd | nd | canalina passacavi | accessori di fissaggio | nd | nd | NO | SI | apparati elettrici, dispositivi di impianto | IMPIANTI DI SICUREZZA
LOM251.RM.73.10.20.Sb001.0010.a | Passerella di lega ferrosa acciaio generico; geometria: rete; altezza [mm] = 54 ¦ larghezza [mm] = 200. Incluso: accessori di montaggio, accessori di fissaggio SPECIFICHE TECNICHE: realizzato in tondini elettrosaldati con zincatura a caldo dopo lavorazione | 1 m | 5.5 | 4.35 | 0 | RM.73.10.20.Sb001.0010.a | Passerella di lega ferrosa acciaio generico; geometria: rete; altezza [mm] = 54 ¦ larghezza [mm] = 200. Incluso: accessori di montaggio, accessori di fissaggio SPECIFICHE TECNICHE: realizzato in tondini elettrosaldati con zincatura a caldo dopo lavorazione |  | RISORSA MATERIALE | IMPIANTI ELETTRICI DISTRIBUZIONE | PRODOTTI | PASSERELLA | LEGA FERROSA ACCIAIO GENERICO | [6 empty] | ME.02.030.0100.d | Passerella a rete realizzata in tondini d'acciaio elettrosaldati con zincatura a caldo dopo lavorazione, altezza 54 mm, larghezza: - 200 mm | nd | nd | [10 empty] | 1 | m | nd | nd - | nd - | lega ferrosa acciaio generico | nd - | nd - |  | rete - | altezza [mm] = 54.0 nd nd nd - larghezza [mm] = 200.0 nd nd nd - | realizzato in tondini elettrosaldati con zincatura a caldo dopo lavorazione | nd - | nd - | nd - | nd | nd - | NO |  |  |  |  | nd |  |  |  |  | nd | nd | nd |  | nd | nd | canalina passacavi | accessori di montaggio, accessori di fissaggio | nd | nd | NO | NO
LOM251.RM.73.10.20.Sb001.0010.b | Passerella di lega ferrosa acciaio generico; geometria: rete; altezza [mm] = 54 ¦ larghezza [mm] = 300. Incluso: accessori di montaggio, accessori di fissaggio SPECIFICHE TECNICHE: realizzato in tondini elettrosaldati con zincatura a caldo dopo lavorazione | 1 m | 7.57 | 5.98 | 0 | RM.73.10.20.Sb001.0010.b | Passerella di lega ferrosa acciaio generico; geometria: rete; altezza [mm] = 54 ¦ larghezza [mm] = 300. Incluso: accessori di montaggio, accessori di fissaggio SPECIFICHE TECNICHE: realizzato in tondini elettrosaldati con zincatura a caldo dopo lavorazione |  | RISORSA MATERIALE | IMPIANTI ELETTRICI DISTRIBUZIONE | PRODOTTI | PASSERELLA | LEGA FERROSA ACCIAIO GENERICO | [6 empty] | ME.02.030.0100.e | Passerella a rete realizzata in tondini d'acciaio elettrosaldati con zincatura a caldo dopo lavorazione, altezza 54 mm, larghezza: - 300 mm | nd | nd | [10 empty] | 1 | m | nd | nd - | nd - | lega ferrosa acciaio generico | nd - | nd - |  | rete - | larghezza [mm] = 300.0 nd nd nd - altezza [mm] = 54.0 nd nd nd - | realizzato in tondini elettrosaldati con zincatura a caldo dopo lavorazione | nd - | nd - | nd - | nd | nd - | NO |  |  |  |  | nd |  |  |  |  | nd | nd | nd |  | nd | nd | canalina passacavi | accessori di montaggio, accessori di fissaggio | nd | nd | NO | NO
LOM251.RM.73.10.20.Sb001.0010.c | Passerella di lega ferrosa acciaio generico; geometria: rete; altezza [mm] = 54 ¦ larghezza [mm] = 400. Incluso: accessori di montaggio, accessori di fissaggio SPECIFICHE TECNICHE: realizzato in tondini elettrosaldati con zincatura a caldo dopo lavorazione | 1 m | 10.7 | 8.46 | 0 | RM.73.10.20.Sb001.0010.c | Passerella di lega ferrosa acciaio generico; geometria: rete; altezza [mm] = 54 ¦ larghezza [mm] = 400. Incluso: accessori di montaggio, accessori di fissaggio SPECIFICHE TECNICHE: realizzato in tondini elettrosaldati con zincatura a caldo dopo lavorazione |  | RISORSA MATERIALE | IMPIANTI ELETTRICI DISTRIBUZIONE | PRODOTTI | PASSERELLA | LEGA FERROSA ACCIAIO GENERICO | [6 empty] | ME.02.030.0100.f | Passerella a rete realizzata in tondini d'acciaio elettrosaldati con zincatura a caldo dopo lavorazione, altezza 54 mm, larghezza: - 400 mm | nd | nd | [10 empty] | 1 | m | nd | nd - | nd - | lega ferrosa acciaio generico | nd - | nd - |  | rete - | altezza [mm] = 54.0 nd nd nd - larghezza [mm] = 400.0 nd nd nd - | realizzato in tondini elettrosaldati con zincatura a caldo dopo lavorazione | nd - | nd - | nd - | nd | nd - | NO |  |  |  |  | nd |  |  |  |  | nd | nd | nd |  | nd | nd | canalina passacavi | accessori di montaggio, accessori di fissaggio | nd | nd | NO | NO
LOM251.RM.73.10.20.Sb001.0010.d | Passerella di lega ferrosa acciaio generico; geometria: rete; altezza [mm] = 54 ¦ larghezza [mm] = 500. Incluso: accessori di montaggio, accessori di fissaggio SPECIFICHE TECNICHE: realizzato in tondini elettrosaldati con zincatura a caldo dopo lavorazione | 1 m | 13.52 | 10.69 | 0 | RM.73.10.20.Sb001.0010.d | Passerella di lega ferrosa acciaio generico; geometria: rete; altezza [mm] = 54 ¦ larghezza [mm] = 500. Incluso: accessori di montaggio, accessori di fissaggio SPECIFICHE TECNICHE: realizzato in tondini elettrosaldati con zincatura a caldo dopo lavorazione |  | RISORSA MATERIALE | IMPIANTI ELETTRICI DISTRIBUZIONE | PRODOTTI | PASSERELLA | LEGA FERROSA ACCIAIO GENERICO | [6 empty] | ME.02.030.0100.g | Passerella a rete realizzata in tondini d'acciaio elettrosaldati con zincatura a caldo dopo lavorazione, altezza 54 mm, larghezza: - 500 mm | nd | nd | [10 empty] | 1 | m | nd | nd - | nd - | lega ferrosa acciaio generico | nd - | nd - |  | rete - | larghezza [mm] = 500.0 nd nd nd - altezza [mm] = 54.0 nd nd nd - | realizzato in tondini elettrosaldati con zincatura a caldo dopo lavorazione | nd - | nd - | nd - | nd | nd - | NO |  |  |  |  | nd |  |  |  |  | nd | nd | nd |  | nd | nd | canalina passacavi | accessori di montaggio, accessori di fissaggio | nd | nd | NO | NO
LOM251.RM.73.10.20.Sb001.0010.e | Passerella di lega ferrosa acciaio generico; geometria: rete; altezza [mm] = 54 ¦ larghezza [mm] = 600. Incluso: accessori di montaggio, accessori di fissaggio SPECIFICHE TECNICHE: realizzato in tondini elettrosaldati con zincatura a caldo dopo lavorazione | 1 m | 14.93 | 11.8 | 0 | RM.73.10.20.Sb001.0010.e | Passerella di lega ferrosa acciaio generico; geometria: rete; altezza [mm] = 54 ¦ larghezza [mm] = 600. Incluso: accessori di montaggio, accessori di fissaggio SPECIFICHE TECNICHE: realizzato in tondini elettrosaldati con zincatura a caldo dopo lavorazione |  | RISORSA MATERIALE | IMPIANTI ELETTRICI DISTRIBUZIONE | PRODOTTI | PASSERELLA | LEGA FERROSA ACCIAIO GENERICO | [6 empty] | ME.02.030.0100.h | Passerella a rete realizzata in tondini d'acciaio elettrosaldati con zincatura a caldo dopo lavorazione, altezza 54 mm, larghezza: - 600 mm | nd | nd | [10 empty] | 1 | m | nd | nd - | nd - | lega ferrosa acciaio generico | nd - | nd - |  | rete - | altezza [mm] = 54.0 nd nd nd - larghezza [mm] = 600.0 nd nd nd - | realizzato in tondini elettrosaldati con zincatura a caldo dopo lavorazione | nd - | nd - | nd - | nd | nd - | NO |  |  |  |  | nd |  |  |  |  | nd | nd | nd |  | nd | nd | canalina passacavi | accessori di montaggio, accessori di fissaggio | nd | nd | NO | NO
LOM251.RM.73.10.20.Sb001.0010.f | Passerella di lega ferrosa acciaio generico; geometria: rete; altezza [mm] = 80 ¦ larghezza [mm] = 150. Incluso: accessori di montaggio, accessori di fissaggio SPECIFICHE TECNICHE: realizzato in tondini elettrosaldati con zincatura a caldo dopo lavorazione | 1 m | 6.47 | 5.11 | 0 | RM.73.10.20.Sb001.0010.f | Passerella di lega ferrosa acciaio generico; geometria: rete; altezza [mm] = 80 ¦ larghezza [mm] = 150. Incluso: accessori di montaggio, accessori di fissaggio SPECIFICHE TECNICHE: realizzato in tondini elettrosaldati con zincatura a caldo dopo lavorazione |  | RISORSA MATERIALE | IMPIANTI ELETTRICI DISTRIBUZIONE | PRODOTTI | PASSERELLA | LEGA FERROSA ACCIAIO GENERICO | [6 empty] | ME.02.030.0110.a | Passerella a rete realizzata in tondini d'acciaio elettrosaldati con zincatura a caldo dopo lavorazione, altezza 80 mm, larghezza: - 150 mm | nd | nd | [10 empty] | 1 | m | nd | nd - | nd - | lega ferrosa acciaio generico | nd - | nd - |  | rete - | altezza [mm] = 80.0 nd nd nd - larghezza [mm] = 150.0 nd nd nd - | realizzato in tondini elettrosaldati con zincatura a caldo dopo lavorazione | nd - | nd - | nd - | nd | nd - | NO |  |  |  |  | nd |  |  |  |  | nd | nd | nd |  | nd | nd | canalina passacavi | accessori di montaggio, accessori di fissaggio | nd | nd | NO | NO
LOM251.RM.73.10.20.Sb001.0010.g | Passerella di lega ferrosa acciaio generico; geometria: rete; altezza [mm] = 80 ¦ larghezza [mm] = 200. Incluso: accessori di montaggio, accessori di fissaggio SPECIFICHE TECNICHE: realizzato in tondini elettrosaldati con zincatura a caldo dopo lavorazione | 1 m | 7.68 | 6.07 | 0 | RM.73.10.20.Sb001.0010.g | Passerella di lega ferrosa acciaio generico; geometria: rete; altezza [mm] = 80 ¦ larghezza [mm] = 200. Incluso: accessori di montaggio, accessori di fissaggio SPECIFICHE TECNICHE: realizzato in tondini elettrosaldati con zincatura a caldo dopo lavorazione |  | RISORSA MATERIALE | IMPIANTI ELETTRICI DISTRIBUZIONE | PRODOTTI | PASSERELLA | LEGA FERROSA ACCIAIO GENERICO | [6 empty] | ME.02.030.0110.b | Passerella a rete realizzata in tondini d'acciaio elettrosaldati con zincatura a caldo dopo lavorazione, altezza 80 mm, larghezza: - 200 mm | nd | nd | [10 empty] | 1 | m | nd | nd - | nd - | lega ferrosa acciaio generico | nd - | nd - |  | rete - | altezza [mm] = 80.0 nd nd nd - larghezza [mm] = 200.0 nd nd nd - | realizzato in tondini elettrosaldati con zincatura a caldo dopo lavorazione | nd - | nd - | nd - | nd | nd - | NO |  |  |  |  | nd |  |  |  |  | nd | nd | nd |  | nd | nd | canalina passacavi | accessori di montaggio, accessori di fissaggio | nd | nd | NO | NO
LOM251.RM.73.10.20.Sb001.0010.h | Passerella di lega ferrosa acciaio generico; geometria: rete; altezza [mm] = 80 ¦ larghezza [mm] = 300. Incluso: accessori di montaggio, accessori di fissaggio SPECIFICHE TECNICHE: realizzato in tondini elettrosaldati con zincatura a caldo dopo lavorazione | 1 m | 10.7 | 8.46 | 0 | RM.73.10.20.Sb001.0010.h | Passerella di lega ferrosa acciaio generico; geometria: rete; altezza [mm] = 80 ¦ larghezza [mm] = 300. Incluso: accessori di montaggio, accessori di fissaggio SPECIFICHE TECNICHE: realizzato in tondini elettrosaldati con zincatura a caldo dopo lavorazione |  | RISORSA MATERIALE | IMPIANTI ELETTRICI DISTRIBUZIONE | PRODOTTI | PASSERELLA | LEGA FERROSA ACCIAIO GENERICO | [6 empty] | ME.02.030.0110.c | Passerella a rete realizzata in tondini d'acciaio elettrosaldati con zincatura a caldo dopo lavorazione, altezza 80 mm, larghezza: - 300 mm | nd | nd | [10 empty] | 1 | m | nd | nd - | nd - | lega ferrosa acciaio generico | nd - | nd - |  | rete - | altezza [mm] = 80.0 nd nd nd - larghezza [mm] = 300.0 nd nd nd - | realizzato in tondini elettrosaldati con zincatura a caldo dopo lavorazione | nd - | nd - | nd - | nd | nd - | NO |  |  |  |  | nd |  |  |  |  | nd | nd | nd |  | nd | nd | canalina passacavi | accessori di montaggio, accessori di fissaggio | nd | nd | NO | NO
LOM251.RM.73.10.20.Sb001.0010.i | Passerella di lega ferrosa acciaio generico; geometria: rete; altezza [mm] = 80 ¦ larghezza [mm] = 400. Incluso: accessori di montaggio, accessori di fissaggio SPECIFICHE TECNICHE: realizzato in tondini elettrosaldati con zincatura a caldo dopo lavorazione | 1 m | 13.7 | 10.83 | 0 | RM.73.10.20.Sb001.0010.i | Passerella di lega ferrosa acciaio generico; geometria: rete; altezza [mm] = 80 ¦ larghezza [mm] = 400. Incluso: accessori di montaggio, accessori di fissaggio SPECIFICHE TECNICHE: realizzato in tondini elettrosaldati con zincatura a caldo dopo lavorazione |  | RISORSA MATERIALE | IMPIANTI ELETTRICI DISTRIBUZIONE | PRODOTTI | PASSERELLA | LEGA FERROSA ACCIAIO GENERICO | [6 empty] | ME.02.030.0110.d | Passerella a rete realizzata in tondini d'acciaio elettrosaldati con zincatura a caldo dopo lavorazione, altezza 80 mm, larghezza: - 400 mm | nd | nd | [10 empty] | 1 | m | nd | nd - | nd - | lega ferrosa acciaio generico | nd - | nd - |  | rete - | larghezza [mm] = 400.0 nd nd nd - altezza [mm] = 80.0 nd nd nd - | realizzato in tondini elettrosaldati con zincatura a caldo dopo lavorazione | nd - | nd - | nd - | nd | nd - | NO |  |  |  |  | nd |  |  |  |  | nd | nd | nd |  | nd | nd | canalina passacavi | accessori di montaggio, accessori di fissaggio | nd | nd | NO | NO
LOM251.RM.73.10.20.Sb001.0010.j | Passerella di lega ferrosa acciaio generico; geometria: rete; altezza [mm] = 80 ¦ larghezza [mm] = 500. Incluso: accessori di montaggio, accessori di fissaggio SPECIFICHE TECNICHE: realizzato in tondini elettrosaldati con zincatura a caldo dopo lavorazione | 1 m | 15.1 | 11.94 | 0 | RM.73.10.20.Sb001.0010.j | Passerella di lega ferrosa acciaio generico; geometria: rete; altezza [mm] = 80 ¦ larghezza [mm] = 500. Incluso: accessori di montaggio, accessori di fissaggio SPECIFICHE TECNICHE: realizzato in tondini elettrosaldati con zincatura a caldo dopo lavorazione |  | RISORSA MATERIALE | IMPIANTI ELETTRICI DISTRIBUZIONE | PRODOTTI | PASSERELLA | LEGA FERROSA ACCIAIO GENERICO | [6 empty] | ME.02.030.0110.e | Passerella a rete realizzata in tondini d'acciaio elettrosaldati con zincatura a caldo dopo lavorazione, altezza 80 mm, larghezza: - 500 mm | nd | nd | [10 empty] | 1 | m | nd | nd - | nd - | lega ferrosa acciaio generico | nd - | nd - |  | rete - | altezza [mm] = 80.0 nd nd nd - larghezza [mm] = 500.0 nd nd nd - | realizzato in tondini elettrosaldati con zincatura a caldo dopo lavorazione | nd - | nd - | nd - | nd | nd - | NO |  |  |  |  | nd |  |  |  |  | nd | nd | nd |  | nd | nd | canalina passacavi | accessori di montaggio, accessori di fissaggio | nd | nd | NO | NO
LOM251.RM.73.10.20.Sb001.0010.k | Passerella di lega ferrosa acciaio generico; geometria: rete; altezza [mm] = 80 ¦ larghezza [mm] = 600. Incluso: accessori di montaggio, accessori di fissaggio SPECIFICHE TECNICHE: realizzato in tondini elettrosaldati con zincatura a caldo dopo lavorazione | 1 m | 15.1 | 11.94 | 0 | RM.73.10.20.Sb001.0010.k | Passerella di lega ferrosa acciaio generico; geometria: rete; altezza [mm] = 80 ¦ larghezza [mm] = 600. Incluso: accessori di montaggio, accessori di fissaggio SPECIFICHE TECNICHE: realizzato in tondini elettrosaldati con zincatura a caldo dopo lavorazione |  | RISORSA MATERIALE | IMPIANTI ELETTRICI DISTRIBUZIONE | PRODOTTI | PASSERELLA | LEGA FERROSA ACCIAIO GENERICO | [6 empty] | ME.02.030.0110.f | Passerella a rete realizzata in tondini d'acciaio elettrosaldati con zincatura a caldo dopo lavorazione, altezza 80 mm, larghezza: - 600 mm | nd | nd | [10 empty] | 1 | m | nd | nd - | nd - | lega ferrosa acciaio generico | nd - | nd - |  | rete - | altezza [mm] = 80.0 nd nd nd - larghezza [mm] = 600.0 nd nd nd - | realizzato in tondini elettrosaldati con zincatura a caldo dopo lavorazione | nd - | nd - | nd - | nd | nd - | NO |  |  |  |  | nd |  |  |  |  | nd | nd | nd |  | nd | nd | canalina passacavi | accessori di montaggio, accessori di fissaggio | nd | nd | NO | NO
LOM251.RM.73.10.20.Sb001.0010.l | Passerella di lega ferrosa acciaio generico; geometria: rete; altezza [mm] = 105 ¦ larghezza [mm] = 150. Incluso: accessori di montaggio, accessori di fissaggio SPECIFICHE TECNICHE: realizzato in tondini elettrosaldati con zincatura a caldo dopo lavorazione | 1 m | 6.47 | 5.11 | 0 | RM.73.10.20.Sb001.0010.l | Passerella di lega ferrosa acciaio generico; geometria: rete; altezza [mm] = 105 ¦ larghezza [mm] = 150. Incluso: accessori di montaggio, accessori di fissaggio SPECIFICHE TECNICHE: realizzato in tondini elettrosaldati con zincatura a caldo dopo lavorazione |  | RISORSA MATERIALE | IMPIANTI ELETTRICI DISTRIBUZIONE | PRODOTTI | PASSERELLA | LEGA FERROSA ACCIAIO GENERICO | [6 empty] | ME.02.030.0120.a | Passerella a rete realizzata in tondini d'acciaio elettrosaldati con zincatura a caldo dopo lavorazione, altezza 105 mm, larghezza: - 150 mm | nd | nd | [10 empty] | 1 | m | nd | nd - | nd - | lega ferrosa acciaio generico | nd - | nd - |  | rete - | altezza [mm] = 105.0 nd nd nd - larghezza [mm] = 150.0 nd nd nd - | realizzato in tondini elettrosaldati con zincatura a caldo dopo lavorazione | nd - | nd - | nd - | nd | nd - | NO |  |  |  |  | nd |  |  |  |  | nd | nd | nd |  | nd | nd | canalina passacavi | accessori di montaggio, accessori di fissaggio | nd | nd | NO | NO
LOM251.RM.73.10.20.Sb001.0010.m | Passerella di lega ferrosa acciaio generico; geometria: rete; altezza [mm] = 105 ¦ larghezza [mm] = 200. Incluso: accessori di montaggio, accessori di fissaggio SPECIFICHE TECNICHE: realizzato in tondini elettrosaldati con zincatura a caldo dopo lavorazione | 1 m | 7.68 | 6.07 | 0 | RM.73.10.20.Sb001.0010.m | Passerella di lega ferrosa acciaio generico; geometria: rete; altezza [mm] = 105 ¦ larghezza [mm] = 200. Incluso: accessori di montaggio, accessori di fissaggio SPECIFICHE TECNICHE: realizzato in tondini elettrosaldati con zincatura a caldo dopo lavorazione |  | RISORSA MATERIALE | IMPIANTI ELETTRICI DISTRIBUZIONE | PRODOTTI | PASSERELLA | LEGA FERROSA ACCIAIO GENERICO | [6 empty] | ME.02.030.0120.b | Passerella a rete realizzata in tondini d'acciaio elettrosaldati con zincatura a caldo dopo lavorazione, altezza 105 mm, larghezza: - 200 mm | nd | nd | [10 empty] | 1 | m | nd | nd - | nd - | lega ferrosa acciaio generico | nd - | nd - |  | rete - | altezza [mm] = 105.0 nd nd nd - larghezza [mm] = 200.0 nd nd nd - | realizzato in tondini elettrosaldati con zincatura a caldo dopo lavorazione | nd - | nd - | nd - | nd | nd - | NO |  |  |  |  | nd |  |  |  |  | nd | nd | nd |  | nd | nd | canalina passacavi | accessori di montaggio, accessori di fissaggio | nd | nd | NO | NO
LOM251.RM.73.10.20.Sb001.0010.n | Passerella di lega ferrosa acciaio generico; geometria: rete; altezza [mm] = 105 ¦ larghezza [mm] = 300. Incluso: accessori di montaggio, accessori di fissaggio SPECIFICHE TECNICHE: realizzato in tondini elettrosaldati con zincatura a caldo dopo lavorazione | 1 m | 10.7 | 8.46 | 0 | RM.73.10.20.Sb001.0010.n | Passerella di lega ferrosa acciaio generico; geometria: rete; altezza [mm] = 105 ¦ larghezza [mm] = 300. Incluso: accessori di montaggio, accessori di fissaggio SPECIFICHE TECNICHE: realizzato in tondini elettrosaldati con zincatura a caldo dopo lavorazione |  | RISORSA MATERIALE | IMPIANTI ELETTRICI DISTRIBUZIONE | PRODOTTI | PASSERELLA | LEGA FERROSA ACCIAIO GENERICO | [6 empty] | ME.02.030.0120.c | Passerella a rete realizzata in tondini d'acciaio elettrosaldati con zincatura a caldo dopo lavorazione, altezza 105 mm, larghezza: - 300 mm | nd | nd | [10 empty] | 1 | m | nd | nd - | nd - | lega ferrosa acciaio generico | nd - | nd - |  | rete - | larghezza [mm] = 300.0 nd nd nd - altezza [mm] = 105.0 nd nd nd - | realizzato in tondini elettrosaldati con zincatura a caldo dopo lavorazione | nd - | nd - | nd - | nd | nd - | NO |  |  |  |  | nd |  |  |  |  | nd | nd | nd |  | nd | nd | canalina passacavi | accessori di montaggio, accessori di fissaggio | nd | nd | NO | NO
LOM251.RM.73.10.20.Sb001.0010.o | Passerella di lega ferrosa acciaio generico; geometria: rete; altezza [mm] = 105 ¦ larghezza [mm] = 400. Incluso: accessori di montaggio, accessori di fissaggio SPECIFICHE TECNICHE: realizzato in tondini elettrosaldati con zincatura a caldo dopo lavorazione | 1 m | 13.7 | 10.83 | 0 | RM.73.10.20.Sb001.0010.o | Passerella di lega ferrosa acciaio generico; geometria: rete; altezza [mm] = 105 ¦ larghezza [mm] = 400. Incluso: accessori di montaggio, accessori di fissaggio SPECIFICHE TECNICHE: realizzato in tondini elettrosaldati con zincatura a caldo dopo lavorazione |  | RISORSA MATERIALE | IMPIANTI ELETTRICI DISTRIBUZIONE | PRODOTTI | PASSERELLA | LEGA FERROSA ACCIAIO GENERICO | [6 empty] | ME.02.030.0120.d | Passerella a rete realizzata in tondini d'acciaio elettrosaldati con zincatura a caldo dopo lavorazione, altezza 105 mm, larghezza: - 400 mm | nd | nd | [10 empty] | 1 | m | nd | nd - | nd - | lega ferrosa acciaio generico | nd - | nd - |  | rete - | larghezza [mm] = 400.0 nd nd nd - altezza [mm] = 105.0 nd nd nd - | realizzato in tondini elettrosaldati con zincatura a caldo dopo lavorazione | nd - | nd - | nd - | nd | nd - | NO |  |  |  |  | nd |  |  |  |  | nd | nd | nd |  | nd | nd | canalina passacavi | accessori di montaggio, accessori di fissaggio | nd | nd | NO | NO
LOM251.RM.73.10.20.Sb001.0010.p | Passerella di lega ferrosa acciaio generico; geometria: rete; altezza [mm] = 105 ¦ larghezza [mm] = 500. Incluso: accessori di montaggio, accessori di fissaggio SPECIFICHE TECNICHE: realizzato in tondini elettrosaldati con zincatura a caldo dopo lavorazione | 1 m | 15.1 | 11.94 | 0 | RM.73.10.20.Sb001.0010.p | Passerella di lega ferrosa acciaio generico; geometria: rete; altezza [mm] = 105 ¦ larghezza [mm] = 500. Incluso: accessori di montaggio, accessori di fissaggio SPECIFICHE TECNICHE: realizzato in tondini elettrosaldati con zincatura a caldo dopo lavorazione |  | RISORSA MATERIALE | IMPIANTI ELETTRICI DISTRIBUZIONE | PRODOTTI | PASSERELLA | LEGA FERROSA ACCIAIO GENERICO | [6 empty] | ME.02.030.0120.e | Passerella a rete realizzata in tondini d'acciaio elettrosaldati con zincatura a caldo dopo lavorazione, altezza 105 mm, larghezza: - 500 mm | nd | nd | [10 empty] | 1 | m | nd | nd - | nd - | lega ferrosa acciaio generico | nd - | nd - |  | rete - | altezza [mm] = 105.0 nd nd nd - larghezza [mm] = 500.0 nd nd nd - | realizzato in tondini elettrosaldati con zincatura a caldo dopo lavorazione | nd - | nd - | nd - | nd | nd - | NO |  |  |  |  | nd |  |  |  |  | nd | nd | nd |  | nd | nd | canalina passacavi | accessori di montaggio, accessori di fissaggio | nd | nd | NO | NO
LOM251.RM.73.10.20.Sb001.0010.q | Passerella di lega ferrosa acciaio generico; geometria: rete; altezza [mm] = 105 ¦ larghezza [mm] = 600. Incluso: accessori di montaggio, accessori di fissaggio SPECIFICHE TECNICHE: realizzato in tondini elettrosaldati con zincatura a caldo dopo lavorazione | 1 m | 15.1 | 11.94 | 0 | RM.73.10.20.Sb001.0010.q | Passerella di lega ferrosa acciaio generico; geometria: rete; altezza [mm] = 105 ¦ larghezza [mm] = 600. Incluso: accessori di montaggio, accessori di fissaggio SPECIFICHE TECNICHE: realizzato in tondini elettrosaldati con zincatura a caldo dopo lavorazione |  | RISORSA MATERIALE | IMPIANTI ELETTRICI DISTRIBUZIONE | PRODOTTI | PASSERELLA | LEGA FERROSA ACCIAIO GENERICO | [6 empty] | ME.02.030.0120.f | Passerella a rete realizzata in tondini d'acciaio elettrosaldati con zincatura a caldo dopo lavorazione, altezza 105 mm, larghezza: - 600 mm | nd | nd | [10 empty] | 1 | m | nd | nd - | nd - | lega ferrosa acciaio generico | nd - | nd - |  | rete - | larghezza [mm] = 600.0 nd nd nd - altezza [mm] = 105.0 nd nd nd - | realizzato in tondini elettrosaldati con zincatura a caldo dopo lavorazione | nd - | nd - | nd - | nd | nd - | NO |  |  |  |  | nd |  |  |  |  | nd | nd | nd |  | nd | nd | canalina passacavi | accessori di montaggio, accessori di fissaggio | nd | nd | NO | NO
LOM251.RM.73.10.20.Sb003.0000.a | Passerella di lega ferrosa acciaio zincato; geometria: lamiera ¦ asolata ¦ bordi ripiegati; funzione: portacavi; altezza [mm] = 35 ¦ larghezza [mm] = 50. Incluso: accessori di montaggio, accessori di fissaggio | 1 m | 3.78 | 2.99 | 0 | RM.73.10.20.Sb003.0000.a | Passerella di lega ferrosa acciaio zincato; geometria: lamiera ¦ asolata ¦ bordi ripiegati; funzione: portacavi; altezza [mm] = 35 ¦ larghezza [mm] = 50. Incluso: accessori di montaggio, accessori di fissaggio |  | RISORSA MATERIALE | IMPIANTI ELETTRICI DISTRIBUZIONE | PRODOTTI | PASSERELLA | LEGA FERROSA ACCIAIO ZINCATO | [6 empty] | ME.02.030.0010.a | Passerella portacavi in lamiera zincata, asolata con bordi ripiegati,completa di accessori di montaggio e fissaggio (altezza 35mm), dimensioni: - 50 mm | nd | nd | [10 empty] | 1 | m | nd | portacavi - | nd - | lega ferrosa acciaio zincato | nd - | nd - |  | lamiera - asolata - bordi ripiegati - | larghezza [mm] = 50.0 nd nd nd - altezza [mm] = 35.0 nd nd nd - | nd | nd - | nd - | nd - | nd | nd - | NO |  |  |  |  | nd |  |  |  |  | nd | nd | nd |  | nd | nd | canalina passacavi | accessori di montaggio, accessori di fissaggio | nd | nd | NO | NO
LOM251.RM.73.10.20.Sb003.0000.b | Passerella di lega ferrosa acciaio zincato; geometria: lamiera ¦ asolata ¦ bordi ripiegati; funzione: portacavi; altezza [mm] = 35 ¦ larghezza [mm] = 100. Incluso: accessori di montaggio, accessori di fissaggio | 1 m | 4.46 | 3.52 | 0 | RM.73.10.20.Sb003.0000.b | Passerella di lega ferrosa acciaio zincato; geometria: lamiera ¦ asolata ¦ bordi ripiegati; funzione: portacavi; altezza [mm] = 35 ¦ larghezza [mm] = 100. Incluso: accessori di montaggio, accessori di fissaggio |  | RISORSA MATERIALE | IMPIANTI ELETTRICI DISTRIBUZIONE | PRODOTTI | PASSERELLA | LEGA FERROSA ACCIAIO ZINCATO | [6 empty] | ME.02.030.0010.b | Passerella portacavi in lamiera zincata, asolata con bordi ripiegati,completa di accessori di montaggio e fissaggio (altezza 35mm), dimensioni: - 100 mm | nd | nd | [10 empty] | 1 | m | nd | portacavi - | nd - | lega ferrosa acciaio zincato | nd - | nd - |  | lamiera - asolata - bordi ripiegati - | larghezza [mm] = 100.0 nd nd nd - altezza [mm] = 35.0 nd nd nd - | nd | nd - | nd - | nd - | nd | nd - | NO |  |  |  |  | nd |  |  |  |  | nd | nd | nd |  | nd | nd | canalina passacavi | accessori di montaggio, accessori di fissaggio | nd | nd | NO | NO
LOM251.RM.73.10.20.Sb003.0000.c | Passerella di lega ferrosa acciaio zincato; geometria: lamiera ¦ asolata ¦ bordi ripiegati; funzione: portacavi; altezza [mm] = 35 ¦ larghezza [mm] = 150. Incluso: accessori di montaggio, accessori di fissaggio | 1 m | 6.15 | 4.86 | 0 | RM.73.10.20.Sb003.0000.c | Passerella di lega ferrosa acciaio zincato; geometria: lamiera ¦ asolata ¦ bordi ripiegati; funzione: portacavi; altezza [mm] = 35 ¦ larghezza [mm] = 150. Incluso: accessori di montaggio, accessori di fissaggio |  | RISORSA MATERIALE | IMPIANTI ELETTRICI DISTRIBUZIONE | PRODOTTI | PASSERELLA | LEGA FERROSA ACCIAIO ZINCATO | [6 empty] | ME.02.030.0010.c | Passerella portacavi in lamiera zincata, asolata con bordi ripiegati,completa di accessori di montaggio e fissaggio (altezza 35mm), dimensioni: - 150 mm | nd | nd | [10 empty] | 1 | m | nd | portacavi - | nd - | lega ferrosa acciaio zincato | nd - | nd - |  | asolata - bordi ripiegati - lamiera - | altezza [mm] = 35.0 nd nd nd - larghezza [mm] = 150.0 nd nd nd - | nd | nd - | nd - | nd - | nd | nd - | NO |  |  |  |  | nd |  |  |  |  | nd | nd | nd |  | nd | nd | canalina passacavi | accessori di montaggio, accessori di fissaggio | nd | nd | NO | NO
LOM251.RM.73.10.20.Sb003.0000.d | Passerella di lega ferrosa acciaio zincato; geometria: lamiera ¦ asolata ¦ bordi ripiegati; funzione: portacavi; altezza [mm] = 35 ¦ larghezza [mm] = 200. Incluso: accessori di montaggio, accessori di fissaggio | 1 m | 6.91 | 5.46 | 0 | RM.73.10.20.Sb003.0000.d | Passerella di lega ferrosa acciaio zincato; geometria: lamiera ¦ asolata ¦ bordi ripiegati; funzione: portacavi; altezza [mm] = 35 ¦ larghezza [mm] = 200. Incluso: accessori di montaggio, accessori di fissaggio |  | RISORSA MATERIALE | IMPIANTI ELETTRICI DISTRIBUZIONE | PRODOTTI | PASSERELLA | LEGA FERROSA ACCIAIO ZINCATO | [6 empty] | ME.02.030.0010.d | Passerella portacavi in lamiera zincata, asolata con bordi ripiegati,completa di accessori di montaggio e fissaggio (altezza 35mm), dimensioni: - 200 mm | nd | nd | [10 empty] | 1 | m | nd | portacavi - | nd - | lega ferrosa acciaio zincato | nd - | nd - |  | lamiera - asolata - bordi ripiegati - | altezza [mm] = 35.0 nd nd nd - larghezza [mm] = 200.0 nd nd nd - | nd | nd - | nd - | nd - | nd | nd - | NO |  |  |  |  | nd |  |  |  |  | nd | nd | nd |  | nd | nd | canalina passacavi | accessori di montaggio, accessori di fissaggio | nd | nd | NO | NO
LOM251.RM.73.10.20.Sb003.0000.e | Passerella di lega ferrosa acciaio zincato; geometria: lamiera ¦ asolata ¦ bordi ripiegati; funzione: portacavi; altezza [mm] = 35 ¦ larghezza [mm] = 300. Incluso: accessori di montaggio, accessori di fissaggio | 1 m | 7.69 | 6.08 | 0 | RM.73.10.20.Sb003.0000.e | Passerella di lega ferrosa acciaio zincato; geometria: lamiera ¦ asolata ¦ bordi ripiegati; funzione: portacavi; altezza [mm] = 35 ¦ larghezza [mm] = 300. Incluso: accessori di montaggio, accessori di fissaggio |  | RISORSA MATERIALE | IMPIANTI ELETTRICI DISTRIBUZIONE | PRODOTTI | PASSERELLA | LEGA FERROSA ACCIAIO ZINCATO | [6 empty] | ME.02.030.0010.e | Passerella portacavi in lamiera zincata, asolata con bordi ripiegati,completa di accessori di montaggio e fissaggio (altezza 35mm), dimensioni: - 300 mm | nd | nd | [10 empty] | 1 | m | nd | portacavi - | nd - | lega ferrosa acciaio zincato | nd - | nd - |  | lamiera - asolata - bordi ripiegati - | altezza [mm] = 35.0 nd nd nd - larghezza [mm] = 300.0 nd nd nd - | nd | nd - | nd - | nd - | nd | nd - | NO |  |  |  |  | nd |  |  |  |  | nd | nd | nd |  | nd | nd | canalina passacavi | accessori di montaggio, accessori di fissaggio | nd | nd | NO | NO
LOM251.RM.73.10.20.Sb003.0000.f | Passerella di lega ferrosa acciaio zincato; geometria: lamiera ¦ asolata ¦ bordi ripiegati; funzione: portacavi; altezza [mm] = 35 ¦ larghezza [mm] = 400. Incluso: accessori di montaggio, accessori di fissaggio | 1 m | 8.5 | 6.72 | 0 | RM.73.10.20.Sb003.0000.f | Passerella di lega ferrosa acciaio zincato; geometria: lamiera ¦ asolata ¦ bordi ripiegati; funzione: portacavi; altezza [mm] = 35 ¦ larghezza [mm] = 400. Incluso: accessori di montaggio, accessori di fissaggio |  | RISORSA MATERIALE | IMPIANTI ELETTRICI DISTRIBUZIONE | PRODOTTI | PASSERELLA | LEGA FERROSA ACCIAIO ZINCATO | [6 empty] | ME.02.030.0010.f | Passerella portacavi in lamiera zincata, asolata con bordi ripiegati,completa di accessori di montaggio e fissaggio (altezza 35mm), dimensioni: - 400 mm | nd | nd | [10 empty] | 1 | m | nd | portacavi - | nd - | lega ferrosa acciaio zincato | nd - | nd - |  | lamiera - asolata - bordi ripiegati - | altezza [mm] = 35.0 nd nd nd - larghezza [mm] = 400.0 nd nd nd - | nd | nd - | nd - | nd - | nd | nd - | NO |  |  |  |  | nd |  |  |  |  | nd | nd | nd |  | nd | nd | canalina passacavi | accessori di montaggio, accessori di fissaggio | nd | nd | NO | NO
LOM251.RM.73.10.20.Sb003.0000.g | Passerella di lega ferrosa acciaio zincato; geometria: lamiera ¦ asolata ¦ bordi ripiegati; funzione: portacavi; altezza [mm] = 35 ¦ larghezza [mm] = 500. Incluso: accessori di montaggio, accessori di fissaggio | 1 m | 11.4 | 9.01 | 0 | RM.73.10.20.Sb003.0000.g | Passerella di lega ferrosa acciaio zincato; geometria: lamiera ¦ asolata ¦ bordi ripiegati; funzione: portacavi; altezza [mm] = 35 ¦ larghezza [mm] = 500. Incluso: accessori di montaggio, accessori di fissaggio |  | RISORSA MATERIALE | IMPIANTI ELETTRICI DISTRIBUZIONE | PRODOTTI | PASSERELLA | LEGA FERROSA ACCIAIO ZINCATO | [6 empty] | ME.02.030.0010.g | Passerella portacavi in lamiera zincata, asolata con bordi ripiegati,completa di accessori di montaggio e fissaggio (altezza 35mm), dimensioni: - 500 mm | nd | nd | [10 empty] | 1 | m | nd | portacavi - | nd - | lega ferrosa acciaio zincato | nd - | nd - |  | lamiera - asolata - bordi ripiegati - | altezza [mm] = 35.0 nd nd nd - larghezza [mm] = 500.0 nd nd nd - | nd | nd - | nd - | nd - | nd | nd - | NO |  |  |  |  | nd |  |  |  |  | nd | nd | nd |  | nd | nd | canalina passacavi | accessori di montaggio, accessori di fissaggio | nd | nd | NO | NO
LOM251.RM.73.10.20.Sb003.0000.h | Passerella di lega ferrosa acciaio zincato; geometria: lamiera ¦ asolata ¦ bordi ripiegati; funzione: portacavi; altezza [mm] = 35 ¦ larghezza [mm] = 600. Incluso: accessori di montaggio, accessori di fissaggio | 1 m | 13.22 | 10.45 | 0 | RM.73.10.20.Sb003.0000.h | Passerella di lega ferrosa acciaio zincato; geometria: lamiera ¦ asolata ¦ bordi ripiegati; funzione: portacavi; altezza [mm] = 35 ¦ larghezza [mm] = 600. Incluso: accessori di montaggio, accessori di fissaggio |  | RISORSA MATERIALE | IMPIANTI ELETTRICI DISTRIBUZIONE | PRODOTTI | PASSERELLA | LEGA FERROSA ACCIAIO ZINCATO | [6 empty] | ME.02.030.0010.h | Passerella portacavi in lamiera zincata, asolata con bordi ripiegati,completa di accessori di montaggio e fissaggio (altezza 35mm), dimensioni: - 600 mm | nd | nd | [10 empty] | 1 | m | nd | portacavi - | nd - | lega ferrosa acciaio zincato | nd - | nd - |  | lamiera - asolata - bordi ripiegati - | altezza [mm] = 35.0 nd nd nd - larghezza [mm] = 600.0 nd nd nd - | nd | nd - | nd - | nd - | nd | nd - | NO |  |  |  |  | nd |  |  |  |  | nd | nd | nd |  | nd | nd | canalina passacavi | accessori di montaggio, accessori di fissaggio | nd | nd | NO | NO
LOM251.RM.73.10.20.Sb003.0005.a | Passerella di lega ferrosa acciaio zincato; geometria: lamiera ¦ asolata ¦ bordi ripiegati; funzione: portacavi; altezza [mm] = 50 ¦ larghezza [mm] = 50. Incluso: accessori di montaggio, accessori di fissaggio | 1 m | 5.38 | 4.25 | 0 | RM.73.10.20.Sb003.0005.a | Passerella di lega ferrosa acciaio zincato; geometria: lamiera ¦ asolata ¦ bordi ripiegati; funzione: portacavi; altezza [mm] = 50 ¦ larghezza [mm] = 50. Incluso: accessori di montaggio, accessori di fissaggio |  | RISORSA MATERIALE | IMPIANTI ELETTRICI DISTRIBUZIONE | PRODOTTI | PASSERELLA | LEGA FERROSA ACCIAIO ZINCATO | [6 empty] | ME.02.030.0020.a | Passerella portacavi in lamiera zincata, asolata con bordi ripiegati,completa di accessori di montaggio e fissaggio (altezza 50mm), dimensioni: - 50 mm | nd | nd | [10 empty] | 1 | m | nd | portacavi - | nd - | lega ferrosa acciaio zincato | nd - | nd - |  | lamiera - asolata - bordi ripiegati - | larghezza [mm] = 50.0 nd nd nd - altezza [mm] = 50.0 nd nd nd - | nd | nd - | nd - | nd - | nd | nd - | NO |  |  |  |  | nd |  |  |  |  | nd | nd | nd |  | nd | nd | canalina passacavi | accessori di montaggio, accessori di fissaggio | nd | nd | NO | NO
LOM251.RM.73.10.20.Sb003.0005.b | Passerella di lega ferrosa acciaio zincato; geometria: lamiera ¦ asolata ¦ bordi ripiegati; funzione: portacavi; altezza [mm] = 50 ¦ larghezza [mm] = 100. Incluso: accessori di montaggio, accessori di fissaggio | 1 m | 6.22 | 4.91 | 0 | RM.73.10.20.Sb003.0005.b | Passerella di lega ferrosa acciaio zincato; geometria: lamiera ¦ asolata ¦ bordi ripiegati; funzione: portacavi; altezza [mm] = 50 ¦ larghezza [mm] = 100. Incluso: accessori di montaggio, accessori di fissaggio |  | RISORSA MATERIALE | IMPIANTI ELETTRICI DISTRIBUZIONE | PRODOTTI | PASSERELLA | LEGA FERROSA ACCIAIO ZINCATO | [6 empty] | ME.02.030.0020.b | Passerella portacavi in lamiera zincata, asolata con bordi ripiegati,completa di accessori di montaggio e fissaggio (altezza 50mm), dimensioni: - 100 mm | nd | nd | [10 empty] | 1 | m | nd | portacavi - | nd - | lega ferrosa acciaio zincato | nd - | nd - |  | lamiera - asolata - bordi ripiegati - | larghezza [mm] = 100.0 nd nd nd - altezza [mm] = 50.0 nd nd nd - | nd | nd - | nd - | nd - | nd | nd - | NO |  |  |  |  | nd |  |  |  |  | nd | nd | nd |  | nd | nd | canalina passacavi | accessori di montaggio, accessori di fissaggio | nd | nd | NO | NO
LOM251.RM.73.10.20.Sb003.0005.c | Passerella di lega ferrosa acciaio zincato; geometria: lamiera ¦ asolata ¦ bordi ripiegati; funzione: portacavi; altezza [mm] = 50 ¦ larghezza [mm] = 150. Incluso: accessori di montaggio, accessori di fissaggio | 1 m | 6.91 | 5.46 | 0 | RM.73.10.20.Sb003.0005.c | Passerella di lega ferrosa acciaio zincato; geometria: lamiera ¦ asolata ¦ bordi ripiegati; funzione: portacavi; altezza [mm] = 50 ¦ larghezza [mm] = 150. Incluso: accessori di montaggio, accessori di fissaggio |  | RISORSA MATERIALE | IMPIANTI ELETTRICI DISTRIBUZIONE | PRODOTTI | PASSERELLA | LEGA FERROSA ACCIAIO ZINCATO | [6 empty] | ME.02.030.0020.c | Passerella portacavi in lamiera zincata, asolata con bordi ripiegati,completa di accessori di montaggio e fissaggio (altezza 50mm), dimensioni: - 150 mm | nd | nd | [10 empty] | 1 | m | nd | portacavi - | nd - | lega ferrosa acciaio zincato | nd - | nd - |  | lamiera - asolata - bordi ripiegati - | larghezza [mm] = 150.0 nd nd nd - altezza [mm] = 50.0 nd nd nd - | nd | nd - | nd - | nd - | nd | nd - | NO |  |  |  |  | nd |  |  |  |  | nd | nd | nd |  | nd | nd | canalina passacavi | accessori di montaggio, accessori di fissaggio | nd | nd | NO | NO
LOM251.RM.73.10.20.Sb003.0005.d | Passerella di lega ferrosa acciaio zincato; geometria: lamiera ¦ asolata ¦ bordi ripiegati; funzione: portacavi; altezza [mm] = 50 ¦ larghezza [mm] = 200. Incluso: accessori di montaggio, accessori di fissaggio | 1 m | 7.76 | 6.13 | 0 | RM.73.10.20.Sb003.0005.d | Passerella di lega ferrosa acciaio zincato; geometria: lamiera ¦ asolata ¦ bordi ripiegati; funzione: portacavi; altezza [mm] = 50 ¦ larghezza [mm] = 200. Incluso: accessori di montaggio, accessori di fissaggio |  | RISORSA MATERIALE | IMPIANTI ELETTRICI DISTRIBUZIONE | PRODOTTI | PASSERELLA | LEGA FERROSA ACCIAIO ZINCATO | [6 empty] | ME.02.030.0020.d | Passerella portacavi in lamiera zincata, asolata con bordi ripiegati,completa di accessori di montaggio e fissaggio (altezza 50mm), dimensioni: - 200 mm | nd | nd | [10 empty] | 1 | m | nd | portacavi - | nd - | lega ferrosa acciaio zincato | nd - | nd - |  | lamiera - asolata - bordi ripiegati - | larghezza [mm] = 200.0 nd nd nd - altezza [mm] = 50.0 nd nd nd - | nd | nd - | nd - | nd - | nd | nd - | NO |  |  |  |  | nd |  |  |  |  | nd | nd | nd |  | nd | nd | canalina passacavi | accessori di montaggio, accessori di fissaggio | nd | nd | NO | NO
LOM251.RM.73.10.20.Sb003.0005.e | Passerella di lega ferrosa acciaio zincato; geometria: lamiera ¦ asolata ¦ bordi ripiegati; funzione: portacavi; altezza [mm] = 50 ¦ larghezza [mm] = 300. Incluso: accessori di montaggio, accessori di fissaggio | 1 m | 8.5 | 6.72 | 0 | RM.73.10.20.Sb003.0005.e | Passerella di lega ferrosa acciaio zincato; geometria: lamiera ¦ asolata ¦ bordi ripiegati; funzione: portacavi; altezza [mm] = 50 ¦ larghezza [mm] = 300. Incluso: accessori di montaggio, accessori di fissaggio |  | RISORSA MATERIALE | IMPIANTI ELETTRICI DISTRIBUZIONE | PRODOTTI | PASSERELLA | LEGA FERROSA ACCIAIO ZINCATO | [6 empty] | ME.02.030.0020.e | Passerella portacavi in lamiera zincata, asolata con bordi ripiegati,completa di accessori di montaggio e fissaggio (altezza 50mm), dimensioni: - 300 mm | nd | nd | [10 empty] | 1 | m | nd | portacavi - | nd - | lega ferrosa acciaio zincato | nd - | nd - |  | lamiera - asolata - bordi ripiegati - | larghezza [mm] = 300.0 nd nd nd - altezza [mm] = 50.0 nd nd nd - | nd | nd - | nd - | nd - | nd | nd - | NO |  |  |  |  | nd |  |  |  |  | nd | nd | nd |  | nd | nd | canalina passacavi | accessori di montaggio, accessori di fissaggio | nd | nd | NO | NO
LOM251.RM.73.10.20.Sb003.0005.f | Passerella di lega ferrosa acciaio zincato; geometria: lamiera ¦ asolata ¦ bordi ripiegati; funzione: portacavi; altezza [mm] = 50 ¦ larghezza [mm] = 400. Incluso: accessori di montaggio, accessori di fissaggio | 1 m | 9.38 | 7.42 | 0 | RM.73.10.20.Sb003.0005.f | Passerella di lega ferrosa acciaio zincato; geometria: lamiera ¦ asolata ¦ bordi ripiegati; funzione: portacavi; altezza [mm] = 50 ¦ larghezza [mm] = 400. Incluso: accessori di montaggio, accessori di fissaggio |  | RISORSA MATERIALE | IMPIANTI ELETTRICI DISTRIBUZIONE | PRODOTTI | PASSERELLA | LEGA FERROSA ACCIAIO ZINCATO | [6 empty] | ME.02.030.0020.f | Passerella portacavi in lamiera zincata, asolata con bordi ripiegati,completa di accessori di montaggio e fissaggio (altezza 50mm), dimensioni: - 400 mm | nd | nd | [10 empty] | 1 | m | nd | portacavi - | nd - | lega ferrosa acciaio zincato | nd - | nd - |  | lamiera - asolata - bordi ripiegati - | larghezza [mm] = 400.0 nd nd nd - altezza [mm] = 50.0 nd nd nd - | nd | nd - | nd - | nd - | nd | nd - | NO |  |  |  |  | nd |  |  |  |  | nd | nd | nd |  | nd | nd | canalina passacavi | accessori di montaggio, accessori di fissaggio | nd | nd | NO | NO
LOM251.RM.73.10.20.Sb003.0005.g | Passerella di lega ferrosa acciaio zincato; geometria: lamiera ¦ asolata ¦ bordi ripiegati; funzione: portacavi; altezza [mm] = 50 ¦ larghezza [mm] = 500. Incluso: accessori di montaggio, accessori di fissaggio | 1 m | 12.42 | 9.82 | 0 | RM.73.10.20.Sb003.0005.g | Passerella di lega ferrosa acciaio zincato; geometria: lamiera ¦ asolata ¦ bordi ripiegati; funzione: portacavi; altezza [mm] = 50 ¦ larghezza [mm] = 500. Incluso: accessori di montaggio, accessori di fissaggio |  | RISORSA MATERIALE | IMPIANTI ELETTRICI DISTRIBUZIONE | PRODOTTI | PASSERELLA | LEGA FERROSA ACCIAIO ZINCATO | [6 empty] | ME.02.030.0020.g | Passerella portacavi in lamiera zincata, asolata con bordi ripiegati,completa di accessori di montaggio e fissaggio (altezza 50mm), dimensioni: - 500 mm | nd | nd | [10 empty] | 1 | m | nd | portacavi - | nd - | lega ferrosa acciaio zincato | nd - | nd - |  | lamiera - asolata - bordi ripiegati - | larghezza [mm] = 500.0 nd nd nd - altezza [mm] = 50.0 nd nd nd - | nd | nd - | nd - | nd - | nd | nd - | NO |  |  |  |  | nd |  |  |  |  | nd | nd | nd |  | nd | nd | canalina passacavi | accessori di montaggio, accessori di fissaggio | nd | nd | NO | NO
LOM251.RM.73.10.20.Sb003.0005.h | Passerella di lega ferrosa acciaio zincato; geometria: lamiera ¦ asolata ¦ bordi ripiegati; funzione: portacavi; altezza [mm] = 50 ¦ larghezza [mm] = 600. Incluso: accessori di montaggio, accessori di fissaggio | 1 m | 14.3 | 11.3 | 0 | RM.73.10.20.Sb003.0005.h | Passerella di lega ferrosa acciaio zincato; geometria: lamiera ¦ asolata ¦ bordi ripiegati; funzione: portacavi; altezza [mm] = 50 ¦ larghezza [mm] = 600. Incluso: accessori di montaggio, accessori di fissaggio |  | RISORSA MATERIALE | IMPIANTI ELETTRICI DISTRIBUZIONE | PRODOTTI | PASSERELLA | LEGA FERROSA ACCIAIO ZINCATO | [6 empty] | ME.02.030.0020.h | Passerella portacavi in lamiera zincata, asolata con bordi ripiegati,completa di accessori di montaggio e fissaggio (altezza 50mm), dimensioni: - 600 mm | nd | nd | [10 empty] | 1 | m | nd | portacavi - | nd - | lega ferrosa acciaio zincato | nd - | nd - |  | lamiera - asolata - bordi ripiegati - | larghezza [mm] = 600.0 nd nd nd - altezza [mm] = 50.0 nd nd nd - | nd | nd - | nd - | nd - | nd | nd - | NO |  |  |  |  | nd |  |  |  |  | nd | nd | nd |  | nd | nd | canalina passacavi | accessori di montaggio, accessori di fissaggio | nd | nd | NO | NO
LOM251.RM.73.10.20.Sb003.0010.a | Passerella di lega ferrosa acciaio zincato; geometria: lamiera ¦ asolata ¦ bordi ripiegati; funzione: portacavi; altezza [mm] = 80 ¦ larghezza [mm] = 100. Incluso: accessori di montaggio, accessori di fissaggio | 1 m | 6.91 | 5.46 | 0 | RM.73.10.20.Sb003.0010.a | Passerella di lega ferrosa acciaio zincato; geometria: lamiera ¦ asolata ¦ bordi ripiegati; funzione: portacavi; altezza [mm] = 80 ¦ larghezza [mm] = 100. Incluso: accessori di montaggio, accessori di fissaggio |  | RISORSA MATERIALE | IMPIANTI ELETTRICI DISTRIBUZIONE | PRODOTTI | PASSERELLA | LEGA FERROSA ACCIAIO ZINCATO | [6 empty] | ME.02.030.0030.a | Passerella portacavi in lamiera zincata, asolata con bordi ripiegati,completa di accessori di montaggio e fissaggio (altezza 80mm), dimensioni: - 100 mm | nd | nd | [10 empty] | 1 | m | nd | portacavi - | nd - | lega ferrosa acciaio zincato | nd - | nd - |  | lamiera - asolata - bordi ripiegati - | altezza [mm] = 80.0 nd nd nd - larghezza [mm] = 100.0 nd nd nd - | nd | nd - | nd - | nd - | nd | nd - | NO |  |  |  |  | nd |  |  |  |  | nd | nd | nd |  | nd | nd | canalina passacavi | accessori di montaggio, accessori di fissaggio | nd | nd | NO | NO
LOM251.RM.73.10.20.Sb003.0010.b | Passerella di lega ferrosa acciaio zincato; geometria: lamiera ¦ asolata ¦ bordi ripiegati; funzione: portacavi; altezza [mm] = 80 ¦ larghezza [mm] = 150. Incluso: accessori di montaggio, accessori di fissaggio | 1 m | 12.42 | 9.82 | 0 | RM.73.10.20.Sb003.0010.b | Passerella di lega ferrosa acciaio zincato; geometria: lamiera ¦ asolata ¦ bordi ripiegati; funzione: portacavi; altezza [mm] = 80 ¦ larghezza [mm] = 150. Incluso: accessori di montaggio, accessori di fissaggio |  | RISORSA MATERIALE | IMPIANTI ELETTRICI DISTRIBUZIONE | PRODOTTI | PASSERELLA | LEGA FERROSA ACCIAIO ZINCATO | [6 empty] | ME.02.030.0030.b | Passerella portacavi in lamiera zincata, asolata con bordi ripiegati,completa di accessori di montaggio e fissaggio (altezza 80mm), dimensioni: - 150 mm | nd | nd | [10 empty] | 1 | m | nd | portacavi - | nd - | lega ferrosa acciaio zincato | nd - | nd - |  | lamiera - asolata - bordi ripiegati - | larghezza [mm] = 150.0 nd nd nd - altezza [mm] = 80.0 nd nd nd - | nd | nd - | nd - | nd - | nd | nd - | NO |  |  |  |  | nd |  |  |  |  | nd | nd | nd |  | nd | nd | canalina passacavi | accessori di montaggio, accessori di fissaggio | nd | nd | NO | NO
LOM251.RM.73.10.20.Sb003.0010.c | Passerella di lega ferrosa acciaio zincato; geometria: lamiera ¦ asolata ¦ bordi ripiegati; funzione: portacavi; altezza [mm] = 80 ¦ larghezza [mm] = 200. Incluso: accessori di montaggio, accessori di fissaggio | 1 m | 15.25 | 12.05 | 0 | RM.73.10.20.Sb003.0010.c | Passerella di lega ferrosa acciaio zincato; geometria: lamiera ¦ asolata ¦ bordi ripiegati; funzione: portacavi; altezza [mm] = 80 ¦ larghezza [mm] = 200. Incluso: accessori di montaggio, accessori di fissaggio |  | RISORSA MATERIALE | IMPIANTI ELETTRICI DISTRIBUZIONE | PRODOTTI | PASSERELLA | LEGA FERROSA ACCIAIO ZINCATO | [6 empty] | ME.02.030.0030.c | Passerella portacavi in lamiera zincata, asolata con bordi ripiegati,completa di accessori di montaggio e fissaggio (altezza 80mm), dimensioni: - 200 mm | nd | nd | [10 empty] | 1 | m | nd | portacavi - | nd - | lega ferrosa acciaio zincato | nd - | nd - |  | lamiera - asolata - bordi ripiegati - | altezza [mm] = 80.0 nd nd nd - larghezza [mm] = 200.0 nd nd nd - | nd | nd - | nd - | nd - | nd | nd - | NO |  |  |  |  | nd |  |  |  |  | nd | nd | nd |  | nd | nd | canalina passacavi | accessori di montaggio, accessori di fissaggio | nd | nd | NO | NO
LOM251.RM.73.10.20.Sb003.0010.d | Passerella di lega ferrosa acciaio zincato; geometria: lamiera ¦ asolata ¦ bordi ripiegati; funzione: portacavi; altezza [mm] = 80 ¦ larghezza [mm] = 250. Incluso: accessori di montaggio, accessori di fissaggio | 1 m | 22.09 | 17.46 | 0 | RM.73.10.20.Sb003.0010.d | Passerella di lega ferrosa acciaio zincato; geometria: lamiera ¦ asolata ¦ bordi ripiegati; funzione: portacavi; altezza [mm] = 80 ¦ larghezza [mm] = 250. Incluso: accessori di montaggio, accessori di fissaggio |  | RISORSA MATERIALE | IMPIANTI ELETTRICI DISTRIBUZIONE | PRODOTTI | PASSERELLA | LEGA FERROSA ACCIAIO ZINCATO | [6 empty] | ME.02.030.0030.d | Passerella portacavi in lamiera zincata, asolata con bordi ripiegati,completa di accessori di montaggio e fissaggio (altezza 80mm), dimensioni: - 250 mm | nd | nd | [10 empty] | 1 | m | nd | portacavi - | nd - | lega ferrosa acciaio zincato | nd - | nd - |  | lamiera - asolata - bordi ripiegati - | larghezza [mm] = 250.0 nd nd nd - altezza [mm] = 80.0 nd nd nd - | nd | nd - | nd - | nd - | nd | nd - | NO |  |  |  |  | nd |  |  |  |  | nd | nd | nd |  | nd | nd | canalina passacavi | accessori di montaggio, accessori di fissaggio | nd | nd | NO | NO
LOM251.RM.73.10.20.Sb003.0010.e | Passerella di lega ferrosa acciaio zincato; geometria: lamiera ¦ asolata ¦ bordi ripiegati; funzione: portacavi; altezza [mm] = 80 ¦ larghezza [mm] = 300. Incluso: accessori di montaggio, accessori di fissaggio | 1 m | 15.25 | 12.05 | 0 | RM.73.10.20.Sb003.0010.e | Passerella di lega ferrosa acciaio zincato; geometria: lamiera ¦ asolata ¦ bordi ripiegati; funzione: portacavi; altezza [mm] = 80 ¦ larghezza [mm] = 300. Incluso: accessori di montaggio, accessori di fissaggio |  | RISORSA MATERIALE | IMPIANTI ELETTRICI DISTRIBUZIONE | PRODOTTI | PASSERELLA | LEGA FERROSA ACCIAIO ZINCATO | [6 empty] | ME.02.030.0030.e | Passerella portacavi in lamiera zincata, asolata con bordi ripiegati,completa di accessori di montaggio e fissaggio (altezza 80mm), dimensioni: - 300 mm | nd | nd | [10 empty] | 1 | m | nd | portacavi - | nd - | lega ferrosa acciaio zincato | nd - | nd - |  | lamiera - asolata - bordi ripiegati - | altezza [mm] = 80.0 nd nd nd - larghezza [mm] = 300.0 nd nd nd - | nd | nd - | nd - | nd - | nd | nd - | NO |  |  |  |  | nd |  |  |  |  | nd | nd | nd |  | nd | nd | canalina passacavi | accessori di montaggio, accessori di fissaggio | nd | nd | NO | NO
LOM251.RM.73.10.20.Sb003.0010.f | Passerella di lega ferrosa acciaio zincato; geometria: lamiera ¦ asolata ¦ bordi ripiegati; funzione: portacavi; altezza [mm] = 80 ¦ larghezza [mm] = 400. Incluso: accessori di montaggio, accessori di fissaggio | 1 m | 22.09 | 17.46 | 0 | RM.73.10.20.Sb003.0010.f | Passerella di lega ferrosa acciaio zincato; geometria: lamiera ¦ asolata ¦ bordi ripiegati; funzione: portacavi; altezza [mm] = 80 ¦ larghezza [mm] = 400. Incluso: accessori di montaggio, accessori di fissaggio |  | RISORSA MATERIALE | IMPIANTI ELETTRICI DISTRIBUZIONE | PRODOTTI | PASSERELLA | LEGA FERROSA ACCIAIO ZINCATO | [6 empty] | ME.02.030.0030.f | Passerella portacavi in lamiera zincata, asolata con bordi ripiegati,completa di accessori di montaggio e fissaggio (altezza 80mm), dimensioni: - 400 mm | nd | nd | [10 empty] | 1 | m | nd | portacavi - | nd - | lega ferrosa acciaio zincato | nd - | nd - |  | lamiera - asolata - bordi ripiegati - | altezza [mm] = 80.0 nd nd nd - larghezza [mm] = 400.0 nd nd nd - | nd | nd - | nd - | nd - | nd | nd - | NO |  |  |  |  | nd |  |  |  |  | nd | nd | nd |  | nd | nd | canalina passacavi | accessori di montaggio, accessori di fissaggio | nd | nd | NO | NO
LOM251.RM.73.10.20.Sb003.0010.g | Passerella di lega ferrosa acciaio zincato; geometria: lamiera ¦ asolata ¦ bordi ripiegati; funzione: portacavi; altezza [mm] = 80 ¦ larghezza [mm] = 500. Incluso: accessori di montaggio, accessori di fissaggio | 1 m | 26.48 | 20.93 | 0 | RM.73.10.20.Sb003.0010.g | Passerella di lega ferrosa acciaio zincato; geometria: lamiera ¦ asolata ¦ bordi ripiegati; funzione: portacavi; altezza [mm] = 80 ¦ larghezza [mm] = 500. Incluso: accessori di montaggio, accessori di fissaggio |  | RISORSA MATERIALE | IMPIANTI ELETTRICI DISTRIBUZIONE | PRODOTTI | PASSERELLA | LEGA FERROSA ACCIAIO ZINCATO | [6 empty] | ME.02.030.0030.g | Passerella portacavi in lamiera zincata, asolata con bordi ripiegati,completa di accessori di montaggio e fissaggio (altezza 80mm), dimensioni: - 500 mm | nd | nd | [10 empty] | 1 | m | nd | portacavi - | nd - | lega ferrosa acciaio zincato | nd - | nd - |  | lamiera - asolata - bordi ripiegati - | altezza [mm] = 80.0 nd nd nd - larghezza [mm] = 500.0 nd nd nd - | nd | nd - | nd - | nd - | nd | nd - | NO |  |  |  |  | nd |  |  |  |  | nd | nd | nd |  | nd | nd | canalina passacavi | accessori di montaggio, accessori di fissaggio | nd | nd | NO | NO
LOM251.RM.73.10.20.Sb003.0010.h | Passerella di lega ferrosa acciaio zincato; geometria: lamiera ¦ asolata ¦ bordi ripiegati; funzione: portacavi; altezza [mm] = 80 ¦ larghezza [mm] = 600. Incluso: accessori di montaggio, accessori di fissaggio | 1 m | 29.68 | 23.46 | 0 | RM.73.10.20.Sb003.0010.h | Passerella di lega ferrosa acciaio zincato; geometria: lamiera ¦ asolata ¦ bordi ripiegati; funzione: portacavi; altezza [mm] = 80 ¦ larghezza [mm] = 600. Incluso: accessori di montaggio, accessori di fissaggio |  | RISORSA MATERIALE | IMPIANTI ELETTRICI DISTRIBUZIONE | PRODOTTI | PASSERELLA | LEGA FERROSA ACCIAIO ZINCATO | [6 empty] | ME.02.030.0030.h | Passerella portacavi in lamiera zincata, asolata con bordi ripiegati,completa di accessori di montaggio e fissaggio (altezza 80mm), dimensioni: - 600 mm | nd | nd | [10 empty] | 1 | m | nd | portacavi - | nd - | lega ferrosa acciaio zincato | nd - | nd - |  | lamiera - asolata - bordi ripiegati - | larghezza [mm] = 600.0 nd nd nd - altezza [mm] = 80.0 nd nd nd - | nd | nd - | nd - | nd - | nd | nd - | NO |  |  |  |  | nd |  |  |  |  | nd | nd | nd |  | nd | nd | canalina passacavi | accessori di montaggio, accessori di fissaggio | nd | nd | NO | NO
LOM251.RM.73.10.20.Sb003.0015.a | Passerella di lega ferrosa acciaio zincato; geometria: lamiera ¦ asolata ¦ bordi ripiegati; funzione: portacavi; altezza [mm] = 100 ¦ larghezza [mm] = 100. Incluso: accessori di montaggio, accessori di fissaggio | 1 m | 8.45 | 6.68 | 0 | RM.73.10.20.Sb003.0015.a | Passerella di lega ferrosa acciaio zincato; geometria: lamiera ¦ asolata ¦ bordi ripiegati; funzione: portacavi; altezza [mm] = 100 ¦ larghezza [mm] = 100. Incluso: accessori di montaggio, accessori di fissaggio |  | RISORSA MATERIALE | IMPIANTI ELETTRICI DISTRIBUZIONE | PRODOTTI | PASSERELLA | LEGA FERROSA ACCIAIO ZINCATO | [6 empty] | ME.02.030.0040.a | Passerella portacavi in lamiera zincata, asolata con bordi ripiegati,completa di accessori di montaggio e fissaggio (altezza 100mm), dimensioni: - 100 mm | nd | nd | [10 empty] | 1 | m | nd | portacavi - | nd - | lega ferrosa acciaio zincato | nd - | nd - |  | lamiera - asolata - bordi ripiegati - | altezza [mm] = 100.0 nd nd nd - larghezza [mm] = 100.0 nd nd nd - | nd | nd - | nd - | nd - | nd | nd - | NO |  |  |  |  | nd |  |  |  |  | nd | nd | nd |  | nd | nd | canalina passacavi | accessori di montaggio, accessori di fissaggio | nd | nd | NO | NO
LOM251.RM.73.10.20.Sb003.0015.b | Passerella di lega ferrosa acciaio zincato; geometria: lamiera ¦ asolata ¦ bordi ripiegati; funzione: portacavi; altezza [mm] = 100 ¦ larghezza [mm] = 150. Incluso: accessori di montaggio, accessori di fissaggio | 1 m | 13.35 | 10.56 | 0 | RM.73.10.20.Sb003.0015.b | Passerella di lega ferrosa acciaio zincato; geometria: lamiera ¦ asolata ¦ bordi ripiegati; funzione: portacavi; altezza [mm] = 100 ¦ larghezza [mm] = 150. Incluso: accessori di montaggio, accessori di fissaggio |  | RISORSA MATERIALE | IMPIANTI ELETTRICI DISTRIBUZIONE | PRODOTTI | PASSERELLA | LEGA FERROSA ACCIAIO ZINCATO | [6 empty] | ME.02.030.0040.b | Passerella portacavi in lamiera zincata, asolata con bordi ripiegati,completa di accessori di montaggio e fissaggio (altezza 100mm), dimensioni: - 150 mm | nd | nd | [10 empty] | 1 | m | nd | portacavi - | nd - | lega ferrosa acciaio zincato | nd - | nd - |  | lamiera - asolata - bordi ripiegati - | altezza [mm] = 100.0 nd nd nd - larghezza [mm] = 150.0 nd nd nd - | nd | nd - | nd - | nd - | nd | nd - | NO |  |  |  |  | nd |  |  |  |  | nd | nd | nd |  | nd | nd | canalina passacavi | accessori di montaggio, accessori di fissaggio | nd | nd | NO | NO
LOM251.RM.73.10.20.Sb003.0015.c | Passerella di lega ferrosa acciaio zincato; geometria: lamiera ¦ asolata ¦ bordi ripiegati; funzione: portacavi; altezza [mm] = 100 ¦ larghezza [mm] = 200. Incluso: accessori di montaggio, accessori di fissaggio | 1 m | 16.19 | 12.8 | 0 | RM.73.10.20.Sb003.0015.c | Passerella di lega ferrosa acciaio zincato; geometria: lamiera ¦ asolata ¦ bordi ripiegati; funzione: portacavi; altezza [mm] = 100 ¦ larghezza [mm] = 200. Incluso: accessori di montaggio, accessori di fissaggio |  | RISORSA MATERIALE | IMPIANTI ELETTRICI DISTRIBUZIONE | PRODOTTI | PASSERELLA | LEGA FERROSA ACCIAIO ZINCATO | [6 empty] | ME.02.030.0040.c | Passerella portacavi in lamiera zincata, asolata con bordi ripiegati,completa di accessori di montaggio e fissaggio (altezza 100mm), dimensioni: - 200 mm | nd | nd | [10 empty] | 1 | m | nd | portacavi - | nd - | lega ferrosa acciaio zincato | nd - | nd - |  | lamiera - asolata - bordi ripiegati - | larghezza [mm] = 200.0 nd nd nd - altezza [mm] = 100.0 nd nd nd - | nd | nd - | nd - | nd - | nd | nd - | NO |  |  |  |  | nd |  |  |  |  | nd | nd | nd |  | nd | nd | canalina passacavi | accessori di montaggio, accessori di fissaggio | nd | nd | NO | NO
LOM251.RM.73.10.20.Sb003.0015.d | Passerella di lega ferrosa acciaio zincato; geometria: lamiera ¦ asolata ¦ bordi ripiegati; funzione: portacavi; altezza [mm] = 100 ¦ larghezza [mm] = 250. Incluso: accessori di montaggio, accessori di fissaggio | 1 m | 23.17 | 18.31 | 0 | RM.73.10.20.Sb003.0015.d | Passerella di lega ferrosa acciaio zincato; geometria: lamiera ¦ asolata ¦ bordi ripiegati; funzione: portacavi; altezza [mm] = 100 ¦ larghezza [mm] = 250. Incluso: accessori di montaggio, accessori di fissaggio |  | RISORSA MATERIALE | IMPIANTI ELETTRICI DISTRIBUZIONE | PRODOTTI | PASSERELLA | LEGA FERROSA ACCIAIO ZINCATO | [6 empty] | ME.02.030.0040.d | Passerella portacavi in lamiera zincata, asolata con bordi ripiegati,completa di accessori di montaggio e fissaggio (altezza 100mm), dimensioni: - 250 mm | nd | nd | [10 empty] | 1 | m | nd | portacavi - | nd - | lega ferrosa acciaio zincato | nd - | nd - |  | lamiera - asolata - bordi ripiegati - | altezza [mm] = 100.0 nd nd nd - larghezza [mm] = 250.0 nd nd nd - | nd | nd - | nd - | nd - | nd | nd - | NO |  |  |  |  | nd |  |  |  |  | nd | nd | nd |  | nd | nd | canalina passacavi | accessori di montaggio, accessori di fissaggio | nd | nd | NO | NO
LOM251.RM.73.10.20.Sb003.0015.e | Passerella di lega ferrosa acciaio zincato; geometria: lamiera ¦ asolata ¦ bordi ripiegati; funzione: portacavi; altezza [mm] = 100 ¦ larghezza [mm] = 300. Incluso: accessori di montaggio, accessori di fissaggio | 1 m | 27.54 | 21.77 | 0 | RM.73.10.20.Sb003.0015.e | Passerella di lega ferrosa acciaio zincato; geometria: lamiera ¦ asolata ¦ bordi ripiegati; funzione: portacavi; altezza [mm] = 100 ¦ larghezza [mm] = 300. Incluso: accessori di montaggio, accessori di fissaggio |  | RISORSA MATERIALE | IMPIANTI ELETTRICI DISTRIBUZIONE | PRODOTTI | PASSERELLA | LEGA FERROSA ACCIAIO ZINCATO | [6 empty] | ME.02.030.0040.e | Passerella portacavi in lamiera zincata, asolata con bordi ripiegati,completa di accessori di montaggio e fissaggio (altezza 100mm), dimensioni: - 300 mm | nd | nd | [10 empty] | 1 | m | nd | portacavi - | nd - | lega ferrosa acciaio zincato | nd - | nd - |  | lamiera - asolata - bordi ripiegati - | altezza [mm] = 100.0 nd nd nd - larghezza [mm] = 300.0 nd nd nd - | nd | nd - | nd - | nd - | nd | nd - | NO |  |  |  |  | nd |  |  |  |  | nd | nd | nd |  | nd | nd | canalina passacavi | accessori di montaggio, accessori di fissaggio | nd | nd | NO | NO
LOM251.RM.73.10.20.Sb003.0015.f | Passerella di lega ferrosa acciaio zincato; geometria: lamiera ¦ asolata ¦ bordi ripiegati; funzione: portacavi; altezza [mm] = 100 ¦ larghezza [mm] = 400. Incluso: accessori di montaggio, accessori di fissaggio | 1 m | 30.72 | 24.29 | 0 | RM.73.10.20.Sb003.0015.f | Passerella di lega ferrosa acciaio zincato; geometria: lamiera ¦ asolata ¦ bordi ripiegati; funzione: portacavi; altezza [mm] = 100 ¦ larghezza [mm] = 400. Incluso: accessori di montaggio, accessori di fissaggio |  | RISORSA MATERIALE | IMPIANTI ELETTRICI DISTRIBUZIONE | PRODOTTI | PASSERELLA | LEGA FERROSA ACCIAIO ZINCATO | [6 empty] | ME.02.030.0040.f | Passerella portacavi in lamiera zincata, asolata con bordi ripiegati,completa di accessori di montaggio e fissaggio (altezza 100mm), dimensioni: - 400 mm | nd | nd | [10 empty] | 1 | m | nd | portacavi - | nd - | lega ferrosa acciaio zincato | nd - | nd - |  | lamiera - asolata - bordi ripiegati - | altezza [mm] = 100.0 nd nd nd - larghezza [mm] = 400.0 nd nd nd - | nd | nd - | nd - | nd - | nd | nd - | NO |  |  |  |  | nd |  |  |  |  | nd | nd | nd |  | nd | nd | canalina passacavi | accessori di montaggio, accessori di fissaggio | nd | nd | NO | NO
LOM251.RM.73.10.20.Sb003.0015.g | Passerella di lega ferrosa acciaio zincato; geometria: lamiera ¦ asolata ¦ bordi ripiegati; funzione: portacavi; altezza [mm] = 100 ¦ larghezza [mm] = 500. Incluso: accessori di montaggio, accessori di fissaggio | 1 m | 27.54 | 21.77 | 0 | RM.73.10.20.Sb003.0015.g | Passerella di lega ferrosa acciaio zincato; geometria: lamiera ¦ asolata ¦ bordi ripiegati; funzione: portacavi; altezza [mm] = 100 ¦ larghezza [mm] = 500. Incluso: accessori di montaggio, accessori di fissaggio |  | RISORSA MATERIALE | IMPIANTI ELETTRICI DISTRIBUZIONE | PRODOTTI | PASSERELLA | LEGA FERROSA ACCIAIO ZINCATO | [6 empty] | ME.02.030.0040.g | Passerella portacavi in lamiera zincata, asolata con bordi ripiegati,completa di accessori di montaggio e fissaggio (altezza 100mm), dimensioni: - 500 mm | nd | nd | [10 empty] | 1 | m | nd | portacavi - | nd - | lega ferrosa acciaio zincato | nd - | nd - |  | lamiera - asolata - bordi ripiegati - | altezza [mm] = 100.0 nd nd nd - larghezza [mm] = 500.0 nd nd nd - | nd | nd - | nd - | nd - | nd | nd - | NO |  |  |  |  | nd |  |  |  |  | nd | nd | nd |  | nd | nd | canalina passacavi | accessori di montaggio, accessori di fissaggio | nd | nd | NO | NO
LOM251.RM.73.10.20.Sb003.0015.h | Passerella di lega ferrosa acciaio zincato; geometria: lamiera ¦ asolata ¦ bordi ripiegati; funzione: portacavi; altezza [mm] = 100 ¦ larghezza [mm] = 600. Incluso: accessori di montaggio, accessori di fissaggio | 1 m | 30.72 | 24.29 | 0 | RM.73.10.20.Sb003.0015.h | Passerella di lega ferrosa acciaio zincato; geometria: lamiera ¦ asolata ¦ bordi ripiegati; funzione: portacavi; altezza [mm] = 100 ¦ larghezza [mm] = 600. Incluso: accessori di montaggio, accessori di fissaggio |  | RISORSA MATERIALE | IMPIANTI ELETTRICI DISTRIBUZIONE | PRODOTTI | PASSERELLA | LEGA FERROSA ACCIAIO ZINCATO | [6 empty] | ME.02.030.0040.h | Passerella portacavi in lamiera zincata, asolata con bordi ripiegati,completa di accessori di montaggio e fissaggio (altezza 100mm), dimensioni: - 600 mm | nd | nd | [10 empty] | 1 | m | nd | portacavi - | nd - | lega ferrosa acciaio zincato | nd - | nd - |  | lamiera - asolata - bordi ripiegati - | altezza [mm] = 100.0 nd nd nd - larghezza [mm] = 600.0 nd nd nd - | nd | nd - | nd - | nd - | nd | nd - | NO |  |  |  |  | nd |  |  |  |  | nd | nd | nd |  | nd | nd | canalina passacavi | accessori di montaggio, accessori di fissaggio | nd | nd | NO | NO
LOM251.RM.73.10.20.Sb003.0020.a | Passerella di lega ferrosa acciaio zincato; geometria: a travversini; interasse traversini [mm] = 300 ¦ altezza [mm] = 100 ¦ larghezza [mm] = 200 SPECIFICHE TECNICHE: zincatura a caldo dopo lavorazione | 1 m | 52.53 | 41.52 | 0 | RM.73.10.20.Sb003.0020.a | Passerella di lega ferrosa acciaio zincato; geometria: a travversini; interasse traversini [mm] = 300 ¦ altezza [mm] = 100 ¦ larghezza [mm] = 200 SPECIFICHE TECNICHE: zincatura a caldo dopo lavorazione |  | RISORSA MATERIALE | IMPIANTI ELETTRICI DISTRIBUZIONE | PRODOTTI | PASSERELLA | LEGA FERROSA ACCIAIO ZINCATO | [6 empty] | ME.02.030.0045.a | Passerelle a traversini costruite in conformità alla norma CEI EN 61537 Classe 23-76 in acciaio (norma di riferimento UNI EN 10025) zincato a caldo dopo lavorazione secondo norma CEI 7.6; interasse dei traversini pari a 300 mm, completa di accessori di montaggio e pezzi speciali. Altezza 100 mm. - larghezza: - 200 mm | nd | nd | [10 empty] | 1 | m | nd | nd - | nd - | lega ferrosa acciaio zincato | nd - | nd - |  | a travversini - | interasse traversini [mm] = 300.0 nd nd nd - larghezza [mm] = 200.0 nd nd nd - altezza [mm] = 100.0 nd nd nd - | zincatura a caldo dopo lavorazione | nd - | nd - | nd - | nd | nd - | NO |  |  |  |  | nd |  |  |  |  | nd | nd | nd |  | nd | nd | canalina passacavi | nd | nd | nd | NO | NO
LOM251.RM.73.10.20.Sb003.0020.b | Passerella di lega ferrosa acciaio zincato; geometria: a travversini; altezza [mm] = 100 ¦ larghezza [mm] = 300 SPECIFICHE TECNICHE: zincatura a caldo dopo lavorazione | 1 m | 55.52 | 43.89 | 0 | RM.73.10.20.Sb003.0020.b | Passerella di lega ferrosa acciaio zincato; geometria: a travversini; altezza [mm] = 100 ¦ larghezza [mm] = 300 SPECIFICHE TECNICHE: zincatura a caldo dopo lavorazione |  | RISORSA MATERIALE | IMPIANTI ELETTRICI DISTRIBUZIONE | PRODOTTI | PASSERELLA | LEGA FERROSA ACCIAIO ZINCATO | [6 empty] | ME.02.030.0045.b | Passerelle a traversini costruite in conformità alla norma CEI EN 61537 Classe 23-76 in acciaio (norma di riferimento UNI EN 10025) zincato a caldo dopo lavorazione secondo norma CEI 7.6; interasse dei traversini pari a 300 mm, completa di accessori di montaggio e pezzi speciali. Altezza 100 mm. - larghezza: - 300 mm | nd | nd | [10 empty] | 1 | m | nd | nd - | nd - | lega ferrosa acciaio zincato | nd - | nd - |  | a travversini - | larghezza [mm] = 300.0 nd nd nd - altezza [mm] = 100.0 nd nd nd - | zincatura a caldo dopo lavorazione | nd - | nd - | nd - | nd | nd - | NO |  |  |  |  | nd |  |  |  |  | nd | nd | nd |  | nd | nd | canalina passacavi | nd | nd | nd | NO | NO
LOM251.RM.73.10.20.Sb003.0020.c | Passerella di lega ferrosa acciaio zincato; geometria: a travversini; altezza [mm] = 100 ¦ larghezza [mm] = 400 SPECIFICHE TECNICHE: zincatura a caldo dopo lavorazione | 1 m | 58.93 | 46.58 | 0 | RM.73.10.20.Sb003.0020.c | Passerella di lega ferrosa acciaio zincato; geometria: a travversini; altezza [mm] = 100 ¦ larghezza [mm] = 400 SPECIFICHE TECNICHE: zincatura a caldo dopo lavorazione |  | RISORSA MATERIALE | IMPIANTI ELETTRICI DISTRIBUZIONE | PRODOTTI | PASSERELLA | LEGA FERROSA ACCIAIO ZINCATO | [6 empty] | ME.02.030.0045.c | Passerelle a traversini costruite in conformità alla norma CEI EN 61537 Classe 23-76 in acciaio (norma di riferimento UNI EN 10025) zincato a caldo dopo lavorazione secondo norma CEI 7.6; interasse dei traversini pari a 300 mm, completa di accessori di montaggio e pezzi speciali. Altezza 100 mm. - larghezza: - 400 mm | nd | nd | [10 empty] | 1 | m | nd | nd - | nd - | lega ferrosa acciaio zincato | nd - | nd - |  | a travversini - | larghezza [mm] = 400.0 nd nd nd - altezza [mm] = 100.0 nd nd nd - | zincatura a caldo dopo lavorazione | nd - | nd - | nd - | nd | nd - | NO |  |  |  |  | nd |  |  |  |  | nd | nd | nd |  | nd | nd | canalina passacavi | nd | nd | nd | NO | NO
LOM251.RM.73.10.20.Sb003.0020.d | Passerella di lega ferrosa acciaio zincato; geometria: a travversini; altezza [mm] = 100 ¦ larghezza [mm] = 500 SPECIFICHE TECNICHE: zincatura a caldo dopo lavorazione | 1 m | 62.17 | 49.15 | 0 | RM.73.10.20.Sb003.0020.d | Passerella di lega ferrosa acciaio zincato; geometria: a travversini; altezza [mm] = 100 ¦ larghezza [mm] = 500 SPECIFICHE TECNICHE: zincatura a caldo dopo lavorazione |  | RISORSA MATERIALE | IMPIANTI ELETTRICI DISTRIBUZIONE | PRODOTTI | PASSERELLA | LEGA FERROSA ACCIAIO ZINCATO | [6 empty] | ME.02.030.0045.d | Passerelle a traversini costruite in conformità alla norma CEI EN 61537 Classe 23-76 in acciaio (norma di riferimento UNI EN 10025) zincato a caldo dopo lavorazione secondo norma CEI 7.6; interasse dei traversini pari a 300 mm, completa di accessori di montaggio e pezzi speciali. Altezza 100 mm. - larghezza: - 500 mm | nd | nd | [10 empty] | 1 | m | nd | nd - | nd - | lega ferrosa acciaio zincato | nd - | nd - |  | a travversini - | altezza [mm] = 100.0 nd nd nd - larghezza [mm] = 500.0 nd nd nd - | zincatura a caldo dopo lavorazione | nd - | nd - | nd - | nd | nd - | NO |  |  |  |  | nd |  |  |  |  | nd | nd | nd |  | nd | nd | canalina passacavi | nd | nd | nd | NO | NO
LOM251.RM.73.10.20.Sb003.0020.e | Passerella di lega ferrosa acciaio zincato; geometria: a travversini; altezza [mm] = 100 ¦ larghezza [mm] = 600 SPECIFICHE TECNICHE: zincatura a caldo dopo lavorazione | 1 m | 64.27 | 50.81 | 0 | RM.73.10.20.Sb003.0020.e | Passerella di lega ferrosa acciaio zincato; geometria: a travversini; altezza [mm] = 100 ¦ larghezza [mm] = 600 SPECIFICHE TECNICHE: zincatura a caldo dopo lavorazione |  | RISORSA MATERIALE | IMPIANTI ELETTRICI DISTRIBUZIONE | PRODOTTI | PASSERELLA | LEGA FERROSA ACCIAIO ZINCATO | [6 empty] | ME.02.030.0045.e | Passerelle a traversini costruite in conformità alla norma CEI EN 61537 Classe 23-76 in acciaio (norma di riferimento UNI EN 10025) zincato a caldo dopo lavorazione secondo norma CEI 7.6; interasse dei traversini pari a 300 mm, completa di accessori di montaggio e pezzi speciali. Altezza 100 mm. - larghezza: - 600 mm | nd | nd | [10 empty] | 1 | m | nd | nd - | nd - | lega ferrosa acciaio zincato | nd - | nd - |  | a travversini - | larghezza [mm] = 600.0 nd nd nd - altezza [mm] = 100.0 nd nd nd - | zincatura a caldo dopo lavorazione | nd - | nd - | nd - | nd | nd - | NO |  |  |  |  | nd |  |  |  |  | nd | nd | nd |  | nd | nd | canalina passacavi | nd | nd | nd | NO | NO
LOM251.RM.73.10.20.Za001.0000.- | Passerella; geometria: rete SPECIFICHE TECNICHE: a vista | 1 m | 0 | 0 | 0 | RM.73.10.20.Za001.0000.- | Passerella; geometria: rete SPECIFICHE TECNICHE: a vista |  | RISORSA MATERIALE | IMPIANTI ELETTRICI DISTRIBUZIONE | PRODOTTI | PASSERELLA | MATERIALE GENERICO NON RILEVANTE | [6 empty] | 000000000 | NUOVA VOCE | nd | nd | [10 empty] | 1 | m | nd | nd - | nd - | materiale generico non rilevante | nd - | nd - |  | rete - | nd - | a vista | nd - | nd - | nd - | nd | nd - | NO |  |  |  |  | nd |  |  |  |  | nd | nd | nd |  | nd | nd | nd | nd | nd | nd | NO | NO
LOM251.RM.73.10.22.Za001.0000.- | Dosso passacavo; funzione: antinciampo; impiego: cantiere ¦ transito veicolare e pedonale; lunghezza [cm] = 100 ¦ larghezza [cm] = 15; | 1 cad | 77.25 | 61.07 | 0 | RM.73.10.22.Za001.0000.- | Dosso passacavo; funzione: antinciampo; impiego: cantiere ¦ transito veicolare e pedonale; lunghezza [cm] = 100 ¦ larghezza [cm] = 15; |  | RISORSA MATERIALE | IMPIANTI ELETTRICI DISTRIBUZIONE | PRODOTTI | DOSSO PASSACAVO | MATERIALE GENERICO NON RILEVANTE | [6 empty] | 000000000 | NUOVA VOCE | nd | nd | [10 empty] | 1 | cad | nd | antinciampo - | cantiere - transito veicolare e pedonale - | materiale generico non rilevante | nd - | peso [kg] = 5.0 nd nd nd - |  | nd - | lunghezza [cm] = 100.0 nd nd nd - larghezza [cm] = 15.0 nd nd nd - |  | nd - | nd - | nd - | nd | nd - | NO |  |  |  |  | nd |  |  |  |  | nd | nd | nd |  | nd | nd | nd | nd | nd | nd | NO | SI | dispositivi di impianto | IMPIANTI DI SICUREZZA
LOM251.RM.73.10.25.Ca000.0000.- | Torretta di resina sintetica generico; geometria: monofacciale ¦ a scomparsa. Componente: coperchio, . Incluso: separatore interno, chiusure laterali, modulo portapparecchi, guarnizione di tenuta, bocchettone di derivazione sottopavimento SPECIFICHE TECNICHE: per installazione su pavimenti flottanti o in cemento. Gradi di protezione minimi: IP4X sul perimetro del coperchio e tra cornice e pavimento, IP2X in corrispondenza delle uscite cavi dal coperchio, IP52 in corrispondenza del fissaggio tra torretta e pavimento mediante guarnizione. Costituito da 8/10 moduli RM1 Coperchio di lega ferrosa acciaio inox; finitura: antiscivolo; impiego: torretta. Incluso: maniglia ergonomica SPECIFICHE TECNICHE: uscita cavi con coperchio chiuso | 1 cad | 118.13 | 93.38 | 0 | RM.73.10.25.Ca000.0000.- | Torretta di resina sintetica generico; geometria: monofacciale ¦ a scomparsa. Componente: coperchio, . Incluso: separatore interno, chiusure laterali, modulo portapparecchi, guarnizione di tenuta, bocchettone di derivazione sottopavimento SPECIFICHE TECNICHE: per installazione su pavimenti flottanti o in cemento. Gradi di protezione minimi: IP4X sul perimetro del coperchio e tra cornice e pavimento, IP2X in corrispondenza delle uscite cavi dal coperchio, IP52 in corrispondenza del fissaggio tra torretta e pavimento mediante guarnizione. Costituito da 8/10 moduli | RM1 Coperchio di lega ferrosa acciaio inox; finitura: antiscivolo; impiego: torretta. Incluso: maniglia ergonomica SPECIFICHE TECNICHE: uscita cavi con coperchio chiuso | RISORSA MATERIALE | IMPIANTI ELETTRICI DISTRIBUZIONE | PRODOTTI | TORRETTA | RESINA SINTETICA GENERICO | [6 empty] | ME.02.030.0145.a | Torrette da incasso in resina, a scomparsa, conformi alla norma CEI EN 60670-23 - CEI 64-8 per installazioni sia in pavimenti flottanti che in cemento, costituita da: - 8/10 moduli | nd | nd | [9 empty] | RM.82.15.67.Sb008.0000.- - | 1 | cad | nd | nd - | nd - | resina sintetica generico | nd - | nd - |  | monofacciale - a scomparsa - | nd - | per installazione su pavimenti flottanti o in cemento. Gradi di protezione minimi: IP4X sul perimetro del coperchio e tra cornice e pavimento, IP2X in corrispondenza delle uscite cavi dal coperchio, IP52 in corrispondenza del fissaggio tra torretta e pavimento mediante guarnizione. Costituito da 8/10 moduli | nd - | nd - | nd - | nd | nd - | NO |  |  |  |  | nd |  |  |  |  | nd | nd | nd |  | nd | nd | nd | separatore interno, chiusure laterali, modulo portapparecchi, guarnizione di tenuta, bocchettone di derivazione sottopavimento | nd | nd | NO | NO
LOM251.RM.73.10.25.Ca000.0005.- | Torretta di resina sintetica generico; geometria: bifacciale ¦ a scomparsa. Componente: coperchio, . Incluso: separatore interno, chiusure laterali, modulo portapparecchi, guarnizione di tenuta, bocchettone di derivazione sottopavimento SPECIFICHE TECNICHE: per installazione su pavimenti flottanti o in cemento. Gradi di protezione minimi: IP4X sul perimetro del coperchio e tra cornice e pavimento, IP2X in corrispondenza delle uscite cavi dal coperchio, IP52 in corrispondenza del fissaggio tra torretta e pavimento mediante guarnizione. Costituito da 16/20 moduli RM1 Coperchio di lega ferrosa acciaio inox; finitura: antiscivolo; impiego: torretta. Incluso: maniglia ergonomica SPECIFICHE TECNICHE: uscita cavi con coperchio chiuso | 1 cad | 177.93 | 140.65 | 0 | RM.73.10.25.Ca000.0005.- | Torretta di resina sintetica generico; geometria: bifacciale ¦ a scomparsa. Componente: coperchio, . Incluso: separatore interno, chiusure laterali, modulo portapparecchi, guarnizione di tenuta, bocchettone di derivazione sottopavimento SPECIFICHE TECNICHE: per installazione su pavimenti flottanti o in cemento. Gradi di protezione minimi: IP4X sul perimetro del coperchio e tra cornice e pavimento, IP2X in corrispondenza delle uscite cavi dal coperchio, IP52 in corrispondenza del fissaggio tra torretta e pavimento mediante guarnizione. Costituito da 16/20 moduli | RM1 Coperchio di lega ferrosa acciaio inox; finitura: antiscivolo; impiego: torretta. Incluso: maniglia ergonomica SPECIFICHE TECNICHE: uscita cavi con coperchio chiuso | RISORSA MATERIALE | IMPIANTI ELETTRICI DISTRIBUZIONE | PRODOTTI | TORRETTA | RESINA SINTETICA GENERICO | [6 empty] | ME.02.030.0145.b | Torrette da incasso in resina, a scomparsa, conformi alla norma CEI EN 60670-23 - CEI 64-8 per installazioni sia in pavimenti flottanti che in cemento, costituita da: - 16/20 moduli | nd | nd | [9 empty] | RM.82.15.67.Sb008.0000.- - | 1 | cad | nd | nd - | nd - | resina sintetica generico | nd - | nd - |  | bifacciale - a scomparsa - | nd - | per installazione su pavimenti flottanti o in cemento. Gradi di protezione minimi: IP4X sul perimetro del coperchio e tra cornice e pavimento, IP2X in corrispondenza delle uscite cavi dal coperchio, IP52 in corrispondenza del fissaggio tra torretta e pavimento mediante guarnizione. Costituito da 16/20 moduli | nd - | nd - | nd - | nd | nd - | NO |  |  |  |  | nd |  |  |  |  | nd | nd | nd |  | nd | nd | nd | separatore interno, chiusure laterali, modulo portapparecchi, guarnizione di tenuta, bocchettone di derivazione sottopavimento | nd | nd | NO | NO
LOM251.RM.73.10.25.Ca000.0010.- | Torretta di resina sintetica generico; geometria: bifacciale ¦ a scomparsa. Componente: coperchio, . Incluso: separatore interno, chiusure laterali, modulo portapparecchi, guarnizione di tenuta, bocchettone di derivazione sottopavimento, base in resina, corpo in alluminio SPECIFICHE TECNICHE: per installazione su pavimenti flottanti o in cemento. Gradi di protezione minimi: IP4X sul perimetro del coperchio e tra cornice e pavimento, IP2X in corrispondenza delle uscite cavi dal coperchio, IP52 in corrispondenza del fissaggio tra torretta e pavimento mediante guarnizione. Costituito da 24/30 moduli RM1 Coperchio di lega ferrosa acciaio inox; finitura: antiscivolo; impiego: torretta. Incluso: maniglia ergonomica SPECIFICHE TECNICHE: uscita cavi con coperchio chiuso | 1 cad | 258.07 | 204.01 | 0 | RM.73.10.25.Ca000.0010.- | Torretta di resina sintetica generico; geometria: bifacciale ¦ a scomparsa. Componente: coperchio, . Incluso: separatore interno, chiusure laterali, modulo portapparecchi, guarnizione di tenuta, bocchettone di derivazione sottopavimento, base in resina, corpo in alluminio SPECIFICHE TECNICHE: per installazione su pavimenti flottanti o in cemento. Gradi di protezione minimi: IP4X sul perimetro del coperchio e tra cornice e pavimento, IP2X in corrispondenza delle uscite cavi dal coperchio, IP52 in corrispondenza del fissaggio tra torretta e pavimento mediante guarnizione. Costituito da 24/30 moduli | RM1 Coperchio di lega ferrosa acciaio inox; finitura: antiscivolo; impiego: torretta. Incluso: maniglia ergonomica SPECIFICHE TECNICHE: uscita cavi con coperchio chiuso | RISORSA MATERIALE | IMPIANTI ELETTRICI DISTRIBUZIONE | PRODOTTI | TORRETTA | RESINA SINTETICA GENERICO | [6 empty] | ME.02.030.0145.c | Torrette da incasso in resina, a scomparsa, conformi alla norma CEI EN 60670-23 - CEI 64-8 per installazioni sia in pavimenti flottanti che in cemento, costituita da: - 24/30 moduli | nd | nd | [9 empty] | RM.82.15.67.Sb008.0000.- - | 1 | cad | nd | nd - | nd - | resina sintetica generico | nd - | nd - |  | bifacciale - a scomparsa - | nd - | per installazione su pavimenti flottanti o in cemento. Gradi di protezione minimi: IP4X sul perimetro del coperchio e tra cornice e pavimento, IP2X in corrispondenza delle uscite cavi dal coperchio, IP52 in corrispondenza del fissaggio tra torretta e pavimento mediante guarnizione. Costituito da 24/30 moduli | nd - | nd - | nd - | nd | nd - | NO |  |  |  |  | nd |  |  |  |  | nd | nd | nd |  | nd | nd | nd | separatore interno, chiusure laterali, modulo portapparecchi, guarnizione di tenuta, bocchettone di derivazione sottopavimento, base in resina, corpo in alluminio | nd | nd | NO | NO
LOM251.RM.73.10.25.Ca000.0015.- | Torretta di resina sintetica generico; finitura: goffrata; geometria: monofacciale. Incluso: coperchio di chiusura struttura, separatore interno, chiusure laterali, modulo portapparecchi, guarnizione di tenuta, bocchettone di derivazione sottopavimento SPECIFICHE TECNICHE: per installazione su pavimenti flottanti o in cemento, grado di protezione minio IP52, costituito da 5 moduli | 1 cad | 33.43 | 26.43 | 0 | RM.73.10.25.Ca000.0015.- | Torretta di resina sintetica generico; finitura: goffrata; geometria: monofacciale. Incluso: coperchio di chiusura struttura, separatore interno, chiusure laterali, modulo portapparecchi, guarnizione di tenuta, bocchettone di derivazione sottopavimento SPECIFICHE TECNICHE: per installazione su pavimenti flottanti o in cemento, grado di protezione minio IP52, costituito da 5 moduli |  | RISORSA MATERIALE | IMPIANTI ELETTRICI DISTRIBUZIONE | PRODOTTI | TORRETTA | RESINA SINTETICA GENERICO | [6 empty] | ME.02.030.0150.a | Torretta sporgente in resina goffrata per installazione su pavimenti flottanti o in cemento, conforme alla Norma CEI 23-73 - CEI 64-8, grado di protezione minio IP52 costituita da: - monofacciale 5 moduli | nd | nd | [10 empty] | 1 | cad | nd | nd - | nd - | resina sintetica generico | nd - | nd - |  | monofacciale - | nd - | per installazione su pavimenti flottanti o in cemento, grado di protezione minio IP52, costituito da 5 moduli | nd - | goffrata - | nd - | nd | nd - | NO |  |  |  |  | nd |  |  |  |  | nd | nd | nd |  | nd | nd | nd | coperchio di chiusura struttura, separatore interno, chiusure laterali, modulo portapparecchi, guarnizione di tenuta, bocchettone di derivazione sottopavimento | nd | nd | NO | NO
LOM251.RM.73.10.25.Ca000.0020.- | Torretta di resina sintetica generico; finitura: goffrata; geometria: bifacciale. Incluso: coperchio di chiusura struttura, separatore interno, chiusure laterali, modulo portapparecchi, guarnizione di tenuta, bocchettone di derivazione sottopavimento SPECIFICHE TECNICHE: per installazione su pavimenti flottanti o in cemento, grado di protezione minio IP52, costituito da 4+4 moduli | 1 cad | 57.4 | 45.37 | 0 | RM.73.10.25.Ca000.0020.- | Torretta di resina sintetica generico; finitura: goffrata; geometria: bifacciale. Incluso: coperchio di chiusura struttura, separatore interno, chiusure laterali, modulo portapparecchi, guarnizione di tenuta, bocchettone di derivazione sottopavimento SPECIFICHE TECNICHE: per installazione su pavimenti flottanti o in cemento, grado di protezione minio IP52, costituito da 4+4 moduli |  | RISORSA MATERIALE | IMPIANTI ELETTRICI DISTRIBUZIONE | PRODOTTI | TORRETTA | RESINA SINTETICA GENERICO | [6 empty] | ME.02.030.0150.b | Torretta sporgente in resina goffrata per installazione su pavimenti flottanti o in cemento, conforme alla Norma CEI 23-73 - CEI 64-8, grado di protezione minio IP52 costituita da: - bifacciale 4+4 moduli | nd | nd | [10 empty] | 1 | cad | nd | nd - | nd - | resina sintetica generico | nd - | nd - |  | bifacciale - | nd - | per installazione su pavimenti flottanti o in cemento, grado di protezione minio IP52, costituito da 4+4 moduli | nd - | goffrata - | nd - | nd | nd - | NO |  |  |  |  | nd |  |  |  |  | nd | nd | nd |  | nd | nd | nd | coperchio di chiusura struttura, separatore interno, chiusure laterali, modulo portapparecchi, guarnizione di tenuta, bocchettone di derivazione sottopavimento | nd | nd | NO | NO
LOM251.RM.73.10.25.Ca000.0025.- | Torretta di resina sintetica generico; finitura: goffrata; geometria: bifacciale. Incluso: coperchio di chiusura struttura, separatore interno, chiusure laterali, modulo portapparecchi, guarnizione di tenuta, bocchettone di derivazione sottopavimento, base in resina, corpo in alluminio SPECIFICHE TECNICHE: per installazione su pavimenti flottanti o in cemento, grado di protezione minio IP52, costituito da 4+4 moduli | 1 cad | 98.35 | 77.75 | 0 | RM.73.10.25.Ca000.0025.- | Torretta di resina sintetica generico; finitura: goffrata; geometria: bifacciale. Incluso: coperchio di chiusura struttura, separatore interno, chiusure laterali, modulo portapparecchi, guarnizione di tenuta, bocchettone di derivazione sottopavimento, base in resina, corpo in alluminio SPECIFICHE TECNICHE: per installazione su pavimenti flottanti o in cemento, grado di protezione minio IP52, costituito da 4+4 moduli |  | RISORSA MATERIALE | IMPIANTI ELETTRICI DISTRIBUZIONE | PRODOTTI | TORRETTA | RESINA SINTETICA GENERICO | [6 empty] | ME.02.030.0150.c | Torretta sporgente in resina goffrata per installazione su pavimenti flottanti o in cemento, conforme alla Norma CEI 23-73 - CEI 64-8, grado di protezione minio IP52 costituita da: - bifacciale con base in resina e corpo in alluminio 4+4 moduli | nd | nd | [10 empty] | 1 | cad | nd | nd - | nd - | resina sintetica generico | nd - | nd - |  | bifacciale - | nd - | per installazione su pavimenti flottanti o in cemento, grado di protezione minio IP52, costituito da 4+4 moduli | nd - | goffrata - | nd - | nd | nd - | NO |  |  |  |  | nd |  |  |  |  | nd | nd | nd |  | nd | nd | nd | coperchio di chiusura struttura, separatore interno, chiusure laterali, modulo portapparecchi, guarnizione di tenuta, bocchettone di derivazione sottopavimento, base in resina, corpo in alluminio | nd | nd | NO | NO
LOM251.RM.73.10.30.Sa000.0000.a | Colonna bifacciale di lega alluminio generico; altezza [m] = 1,5. Incluso: riscaldatori, termostato SPECIFICHE TECNICHE: grado di protezione IP40, colonna in alluminio pressofuso, consente l'orientamento dei raggi di gradi [°] = 180 | 1 cad | 1214.96 | 960.44 | 0 | RM.73.10.30.Sa000.0000.a | Colonna bifacciale di lega alluminio generico; altezza [m] = 1,5. Incluso: riscaldatori, termostato SPECIFICHE TECNICHE: grado di protezione IP40, colonna in alluminio pressofuso, consente l'orientamento dei raggi di gradi [°] = 180 |  | RISORSA MATERIALE | IMPIANTI ELETTRICI DISTRIBUZIONE | PRODOTTI | COLONNA | LEGA ALLUMINIO GENERICO | [6 empty] | ME.08.030.0070.e | Accessori per barriere a infrarossi: - Colonna bifacciale in alluminio pressofuso di altezza metri 1,5 per barriere ad infrarossi attivi . Grado di protezione IP54. Comprensiva di riscaldatori e termostato. | nd | bifacciale | [10 empty] | 1 | cad | nd | nd - | nd - | lega alluminio generico | nd - | nd - |  | nd - | altezza [m] = 1.5 nd nd nd - | grado di protezione IP40, colonna in alluminio pressofuso, consente l'orientamento dei raggi di gradi [°] = 180 | nd - | nd - | nd - | nd | nd - | NO |  |  |  |  | nd |  |  |  |  | nd | nd | nd |  | nd | nd | nd | riscaldatori, termostato | nd | nd | NO | NO
LOM251.RM.73.10.30.Sa000.0000.b | Colonna bifacciale di lega alluminio generico; altezza [m] = 3. Incluso: riscaldatori, termostato SPECIFICHE TECNICHE: grado di protezione IP40, colonna in alluminio pressofuso, consente l'orientamento dei raggi di gradi [°] = 180 | 1 cad | 2142.83 | 1693.94 | 0 | RM.73.10.30.Sa000.0000.b | Colonna bifacciale di lega alluminio generico; altezza [m] = 3. Incluso: riscaldatori, termostato SPECIFICHE TECNICHE: grado di protezione IP40, colonna in alluminio pressofuso, consente l'orientamento dei raggi di gradi [°] = 180 |  | RISORSA MATERIALE | IMPIANTI ELETTRICI DISTRIBUZIONE | PRODOTTI | COLONNA | LEGA ALLUMINIO GENERICO | [6 empty] | ME.08.030.0070.f | Accessori per barriere a infrarossi: - Colonna bifacciale in alluminio pressofuso di altezza metri 3 per barriere ad infrarossi attivi. Compreso kit di installazione. Consente l'orientamento dei raggi di 180° su ciascuna delle due facce. Comprensiva di riscaldatori e termostato. | nd | bifacciale | [10 empty] | 1 | cad | nd | nd - | nd - | lega alluminio generico | nd - | nd - |  | nd - | altezza [m] = 3.0 nd nd nd - | grado di protezione IP40, colonna in alluminio pressofuso, consente l'orientamento dei raggi di gradi [°] = 180 | nd - | nd - | nd - | nd | nd - | NO |  |  |  |  | nd |  |  |  |  | nd | nd | nd |  | nd | nd | nd | riscaldatori, termostato | nd | nd | NO | NO
LOM251.RM.73.10.30.Sa000.0250.a | Colonna di lega alluminio generico; impiego: barriere a infrarossi attivi; altezza [m] = 1,5. Incluso: kit di installazione, riscaldatori, termostato SPECIFICHE TECNICHE: grado di protezione IP40, colonna in alluminio pressofuso, consente l'orientamento dei raggi di gradi [°] = 180 | 1 cad | 761.31 | 601.83 | 0 | RM.73.10.30.Sa000.0250.a | Colonna di lega alluminio generico; impiego: barriere a infrarossi attivi; altezza [m] = 1,5. Incluso: kit di installazione, riscaldatori, termostato SPECIFICHE TECNICHE: grado di protezione IP40, colonna in alluminio pressofuso, consente l'orientamento dei raggi di gradi [°] = 180 |  | RISORSA MATERIALE | IMPIANTI ELETTRICI DISTRIBUZIONE | PRODOTTI | COLONNA | LEGA ALLUMINIO GENERICO | [6 empty] | ME.08.030.0070.c | Accessori per barriere a infrarossi: - Colonna in alluminio pressofuso di altezza metri 1,5 per barriere ad infrarossi attivi. Compreso kit di installazione. Consente lorientamento dei raggi di 180°. Grado di protezione IP54. Comprensiva di riscaldatori e termostato. | nd | nd | [10 empty] | 1 | cad | nd | nd - | barriere a infrarossi attivi - | lega alluminio generico | nd - | nd - |  | nd - | altezza [m] = 1.5 nd nd nd - | grado di protezione IP40, colonna in alluminio pressofuso, consente l'orientamento dei raggi di gradi [°] = 180 | nd - | nd - | nd - | nd | nd - | NO |  |  |  |  | nd |  |  |  |  | nd | nd | nd |  | nd | nd | nd | kit di installazione, riscaldatori, termostato | nd | nd | NO | NO
LOM251.RM.73.10.30.Sa000.0250.b | Colonna di lega alluminio generico; impiego: barriere a infrarossi attivi; altezza [m] = 3. Incluso: kit di installazione, riscaldatori, termostato SPECIFICHE TECNICHE: grado di protezione IP40, colonna in alluminio pressofuso, consente l'orientamento dei raggi di gradi [°] = 180 | 1 cad | 1320.79 | 1044.1 | 0 | RM.73.10.30.Sa000.0250.b | Colonna di lega alluminio generico; impiego: barriere a infrarossi attivi; altezza [m] = 3. Incluso: kit di installazione, riscaldatori, termostato SPECIFICHE TECNICHE: grado di protezione IP40, colonna in alluminio pressofuso, consente l'orientamento dei raggi di gradi [°] = 180 |  | RISORSA MATERIALE | IMPIANTI ELETTRICI DISTRIBUZIONE | PRODOTTI | COLONNA | LEGA ALLUMINIO GENERICO | [6 empty] | ME.08.030.0070.d | Accessori per barriere a infrarossi: - Colonna in alluminio pressofuso di altezza metri 3 per barriere ad infrarossi attivi. Compreso kit di installazione. Consente l'orientamento dei raggi di 180°. Grado di protezione IP54. Comprensiva di riscaldatori e termostato. | nd | nd | [10 empty] | 1 | cad | nd | nd - | barriere a infrarossi attivi - | lega alluminio generico | nd - | nd - |  | nd - | altezza [m] = 3.0 nd nd nd - | grado di protezione IP40, colonna in alluminio pressofuso, consente l'orientamento dei raggi di gradi [°] = 180 | nd - | nd - | nd - | nd | nd - | NO |  |  |  |  | nd |  |  |  |  | nd | nd | nd |  | nd | nd | nd | kit di installazione, riscaldatori, termostato | nd | nd | NO | NO
LOM251.RM.73.10.30.Sa001.0000.- | Colonna bifacciale di lega alluminio anodizzato; funzione: installazione prese elettriche e prese dati; sezione [mm] = 120x120 ¦ altezza [mm] = 780. Incluso: accessori di montaggio SPECIFICHE TECNICHE: grado di protezione IP40 | 1 cad | 245.54 | 194.1 | 0 | RM.73.10.30.Sa001.0000.- | Colonna bifacciale di lega alluminio anodizzato; funzione: installazione prese elettriche e prese dati; sezione [mm] = 120x120 ¦ altezza [mm] = 780. Incluso: accessori di montaggio SPECIFICHE TECNICHE: grado di protezione IP40 |  | RISORSA MATERIALE | IMPIANTI ELETTRICI DISTRIBUZIONE | PRODOTTI | COLONNA | LEGA ALLUMINIO ANODIZZATO | [6 empty] | ME.02.030.0155.a | Colonna bifacciale predisposta per installazione prese elettriche e prese dati,completa di tutti gli accessori di montaggio, con struttura in alluminio anodizzato, sezione 120x120 mm. Conforme alla Norma CEI EN 50085-2-4, grado di protezione IP40, delle seguenti dimensioni: - altezza 780 mm | nd | bifacciale | [10 empty] | 1 | cad | nd | installazione prese elettriche e prese dati - | nd - | lega alluminio anodizzato | nd - | nd - |  | nd - | altezza [mm] = 780.0 nd nd nd - sezione [mm] = 120x120 nd nd nd - | grado di protezione IP40 | nd - | nd - | nd - | nd | nd - | NO |  |  |  |  | nd |  |  |  |  | nd | nd | nd |  | nd | nd | nd | accessori di montaggio | nd | nd | NO | NO
LOM251.RM.73.10.30.Sa001.0005.- | Colonna bifacciale di lega alluminio anodizzato; funzione: installazione prese elettriche e prese dati; sezione [mm] = 120x120 ¦ altezza [mm] = 2700. Incluso: accessori di montaggio SPECIFICHE TECNICHE: grado di protezione IP40, altezza regolabile fino a 3700 mm | 1 cad | 977.74 | 772.91 | 0 | RM.73.10.30.Sa001.0005.- | Colonna bifacciale di lega alluminio anodizzato; funzione: installazione prese elettriche e prese dati; sezione [mm] = 120x120 ¦ altezza [mm] = 2700. Incluso: accessori di montaggio SPECIFICHE TECNICHE: grado di protezione IP40, altezza regolabile fino a 3700 mm |  | RISORSA MATERIALE | IMPIANTI ELETTRICI DISTRIBUZIONE | PRODOTTI | COLONNA | LEGA ALLUMINIO ANODIZZATO | [6 empty] | ME.02.030.0155.b | Colonna bifacciale predisposta per installazione prese elettriche e prese dati,completa di tutti gli accessori di montaggio, con struttura in alluminio anodizzato, sezione 120x120 mm. Conforme alla Norma CEI EN 50085-2-4, grado di protezione IP40, delle seguenti dimensioni: - altezza 2700 mm regolabile fino a 3700 mm | nd | bifacciale | [10 empty] | 1 | cad | nd | installazione prese elettriche e prese dati - | nd - | lega alluminio anodizzato | nd - | nd - |  | nd - | altezza [mm] = 2700.0 nd nd nd - sezione [mm] = 120x120 nd nd nd - | grado di protezione IP40, altezza regolabile fino a 3700 mm | nd - | nd - | nd - | nd | nd - | NO |  |  |  |  | nd |  |  |  |  | nd | nd | nd |  | nd | nd | nd | accessori di montaggio | nd | nd | NO | NO
LOM251.RM.73.10.30.Za001.0000.- | Colonna; geometria: 1 foro; altezza [mm] = 500. Incluso: base, coperchio | 1 cad | 26.55 | 20.99 | 0 | RM.73.10.30.Za001.0000.- | Colonna; geometria: 1 foro; altezza [mm] = 500. Incluso: base, coperchio |  | RISORSA MATERIALE | IMPIANTI ELETTRICI DISTRIBUZIONE | PRODOTTI | COLONNA | MATERIALE GENERICO NON RILEVANTE | [6 empty] | ME.12.030.0030.a | Colonnine e cremagliere: - colonnina con base e coperchio, 500 mm, con 1 foro | nd | nd | [10 empty] | 1 | cad | nd | nd - | nd - | materiale generico non rilevante | nd - | nd - |  | 1 foro - | altezza [mm] = 500.0 nd nd nd - | nd | nd - | nd - | nd - | nd | nd - | NO |  |  |  |  | nd |  |  |  |  | nd | nd | nd |  | nd | nd | colonnina | base, coperchio | nd | nd | NO | NO
LOM251.RM.73.10.30.Za001.0005.- | Colonna; geometria: 2 fori; altezza [mm] = 1000. Incluso: base, coperchio | 1 cad | 34.86 | 27.56 | 0 | RM.73.10.30.Za001.0005.- | Colonna; geometria: 2 fori; altezza [mm] = 1000. Incluso: base, coperchio |  | RISORSA MATERIALE | IMPIANTI ELETTRICI DISTRIBUZIONE | PRODOTTI | COLONNA | MATERIALE GENERICO NON RILEVANTE | [6 empty] | ME.12.030.0030.b | Colonnine e cremagliere: - colonnina con base e coperchio, 1000 mm, con 2 fori | nd | nd | [10 empty] | 1 | cad | nd | nd - | nd - | materiale generico non rilevante | nd - | nd - |  | 2 fori - | altezza [mm] = 1000.0 nd nd nd - | nd | nd - | nd - | nd - | nd | nd - | NO |  |  |  |  | nd |  |  |  |  | nd | nd | nd |  | nd | nd | colonnina | base, coperchio | nd | nd | NO | NO
LOM251.RM.73.10.30.Za001.0010.- | Colonna; geometria: 1 foro; altezza [mm] = 1000. Incluso: base, coperchio | 1 cad | 34.86 | 27.56 | 0 | RM.73.10.30.Za001.0010.- | Colonna; geometria: 1 foro; altezza [mm] = 1000. Incluso: base, coperchio |  | RISORSA MATERIALE | IMPIANTI ELETTRICI DISTRIBUZIONE | PRODOTTI | COLONNA | MATERIALE GENERICO NON RILEVANTE | [6 empty] | ME.12.030.0030.c | Colonnine e cremagliere: - colonnina con base e coperchio, 1000 mm, con 1 foro | nd | nd | [10 empty] | 1 | cad | nd | nd - | nd - | materiale generico non rilevante | nd - | nd - |  | 1 foro - | altezza [mm] = 1000.0 nd nd nd - | nd | nd - | nd - | nd - | nd | nd - | NO |  |  |  |  | nd |  |  |  |  | nd | nd | nd |  | nd | nd | colonnina | base, coperchio | nd | nd | NO | NO
LOM251.RM.73.10.35.Sc009.0000.a | Cavo FG10M1 di lega rame ricotto; finitura: colore rosso; geometria: flessibile; sezione nominale [mm²] = 1,5; tensione nominale Uo/U [kV] = 0,6/1; n° poli [-] = 1P. Componenti: isolante, guaina termoplastica SPECIFICHE TECNICHE: cavo non propagante l'incendio, a bassissima emissione di fumi, gas tossici e gas corrosivi RM1 Isolante di gomma generico; geometria: reticolato; impiego: cavo SPECIFICHE TECNICHE: qualità G10 RM1 Guaina termoplastica; impiego: cavo SPECIFICHE TECNICHE: guaina speciale M1 | 1 m | 1.05 | 0.83 | 0 | RM.73.10.35.Sc009.0000.a | Cavo FG10M1 di lega rame ricotto; finitura: colore rosso; geometria: flessibile; sezione nominale [mm²] = 1,5; tensione nominale Uo/U [kV] = 0,6/1; n° poli [-] = 1P. Componenti: isolante, guaina termoplastica SPECIFICHE TECNICHE: cavo non propagante l'incendio, a bassissima emissione di fumi, gas tossici e gas corrosivi | RM1 Isolante di gomma generico; geometria: reticolato; impiego: cavo SPECIFICHE TECNICHE: qualità G10 RM1 Guaina termoplastica; impiego: cavo SPECIFICHE TECNICHE: guaina speciale M1 | RISORSA MATERIALE | IMPIANTI ELETTRICI DISTRIBUZIONE | PRODOTTI | CAVO | [7 empty] | ME.02.040.0160.a | Cavo unipolare flessibile 0.6/1 kV di rame rosso ricotto, isolamento elastomerico reticolato di qualità G10 e guaina termoplastica speciale M1, non propagante l'incendio a norme CEI 20-22 III, CEI 20-38, a bassissima emissione di fumi, gas tossici e gas corrosivi, tipo FG10M1, sezione: - 1.5 mm² | nd | FG10M1 | [9 empty] | RM.74.20.00.E0000.0010.- - RM.73.10.15.Za001.0505.- - | 1 | m | nd | nd - | nd - | lega rame ricotto | tensione nominale Uo/U [kV] = 0,6/1 nd nd nd - | n° poli [-] = 1P nd nd nd - |  | flessibile - | sezione nominale [mm²] = 1.5 nd nd nd - | cavo non propagante l'incendio, a bassissima emissione di fumi, gas tossici e gas corrosivi | nd - | colore rosso - | nd - | nd | nd - | NO |  |  |  |  | nd |  |  |  |  | nd | nd | nd |  | nd | nd | nd | nd | nd | nd | NO | NO
LOM251.RM.73.10.35.Sc009.0000.b | Cavo FG10M1 di lega rame ricotto; finitura: colore rosso; geometria: flessibile; sezione nominale [mm²] = 2,5; tensione nominale Uo/U [kV] = 0,6/1; n° poli [-] = 1P. Componenti: isolante, guaina termoplastica SPECIFICHE TECNICHE: cavo non propagante l'incendio, a bassissima emissione di fumi, gas tossici e gas corrosivi RM1 Isolante di gomma generico; geometria: reticolato; impiego: cavo SPECIFICHE TECNICHE: qualità G10 RM1 Guaina termoplastica; impiego: cavo SPECIFICHE TECNICHE: guaina speciale M1 | 1 m | 1.27 | 1 | 0 | RM.73.10.35.Sc009.0000.b | Cavo FG10M1 di lega rame ricotto; finitura: colore rosso; geometria: flessibile; sezione nominale [mm²] = 2,5; tensione nominale Uo/U [kV] = 0,6/1; n° poli [-] = 1P. Componenti: isolante, guaina termoplastica SPECIFICHE TECNICHE: cavo non propagante l'incendio, a bassissima emissione di fumi, gas tossici e gas corrosivi | RM1 Isolante di gomma generico; geometria: reticolato; impiego: cavo SPECIFICHE TECNICHE: qualità G10 RM1 Guaina termoplastica; impiego: cavo SPECIFICHE TECNICHE: guaina speciale M1 | RISORSA MATERIALE | IMPIANTI ELETTRICI DISTRIBUZIONE | PRODOTTI | CAVO | [7 empty] | ME.02.040.0160.b | Cavo unipolare flessibile 0.6/1 kV di rame rosso ricotto, isolamento elastomerico reticolato di qualità G10 e guaina termoplastica speciale M1, non propagante l'incendio a norme CEI 20-22 III, CEI 20-38, a bassissima emissione di fumi, gas tossici e gas corrosivi, tipo FG10M1, sezione: - 2.5 mm² | nd | FG10M1 | [9 empty] | RM.74.20.00.E0000.0010.- - RM.73.10.15.Za001.0505.- - | 1 | m | nd | nd - | nd - | lega rame ricotto | tensione nominale Uo/U [kV] = 0,6/1 nd nd nd - | n° poli [-] = 1P nd nd nd - |  | flessibile - | sezione nominale [mm²] = 2.5 nd nd nd - | cavo non propagante l'incendio, a bassissima emissione di fumi, gas tossici e gas corrosivi | nd - | colore rosso - | nd - | nd | nd - | NO |  |  |  |  | nd |  |  |  |  | nd | nd | nd |  | nd | nd | nd | nd | nd | nd | NO | NO
LOM251.RM.73.10.35.Sc009.0000.c | Cavo FG10M1 di lega rame ricotto; finitura: colore rosso; geometria: flessibile; sezione nominale [mm²] = 4; tensione nominale Uo/U [kV] = 0,6/1; n° poli [-] = 1P. Componenti: isolante, guaina termoplastica SPECIFICHE TECNICHE: cavo non propagante l'incendio, a bassissima emissione di fumi, gas tossici e gas corrosivi RM1 Isolante di gomma generico; geometria: reticolato; impiego: cavo SPECIFICHE TECNICHE: qualità G10 RM1 Guaina termoplastica; impiego: cavo SPECIFICHE TECNICHE: guaina speciale M1 | 1 m | 1.58 | 1.25 | 0 | RM.73.10.35.Sc009.0000.c | Cavo FG10M1 di lega rame ricotto; finitura: colore rosso; geometria: flessibile; sezione nominale [mm²] = 4; tensione nominale Uo/U [kV] = 0,6/1; n° poli [-] = 1P. Componenti: isolante, guaina termoplastica SPECIFICHE TECNICHE: cavo non propagante l'incendio, a bassissima emissione di fumi, gas tossici e gas corrosivi | RM1 Isolante di gomma generico; geometria: reticolato; impiego: cavo SPECIFICHE TECNICHE: qualità G10 RM1 Guaina termoplastica; impiego: cavo SPECIFICHE TECNICHE: guaina speciale M1 | RISORSA MATERIALE | IMPIANTI ELETTRICI DISTRIBUZIONE | PRODOTTI | CAVO | [7 empty] | ME.02.040.0160.c | Cavo unipolare flessibile 0.6/1 kV di rame rosso ricotto, isolamento elastomerico reticolato di qualità G10 e guaina termoplastica speciale M1, non propagante l'incendio a norme CEI 20-22 III, CEI 20-38, a bassissima emissione di fumi, gas tossici e gas corrosivi, tipo FG10M1, sezione: - 4 mm² | nd | FG10M1 | [9 empty] | RM.74.20.00.E0000.0010.- - RM.73.10.15.Za001.0505.- - | 1 | m | nd | nd - | nd - | lega rame ricotto | tensione nominale Uo/U [kV] = 0,6/1 nd nd nd - | n° poli [-] = 1P nd nd nd - |  | flessibile - | sezione nominale [mm²] = 4.0 nd nd nd - | cavo non propagante l'incendio, a bassissima emissione di fumi, gas tossici e gas corrosivi | nd - | colore rosso - | nd - | nd | nd - | NO |  |  |  |  | nd |  |  |  |  | nd | nd | nd |  | nd | nd | nd | nd | nd | nd | NO | NO
LOM251.RM.73.10.35.Sc009.0000.d | Cavo FG10M1 di lega rame ricotto; finitura: colore rosso; geometria: flessibile; sezione nominale [mm²] = 6; tensione nominale Uo/U [kV] = 0,6/1; n° poli [-] = 1P. Componenti: isolante, guaina termoplastica SPECIFICHE TECNICHE: cavo non propagante l'incendio, a bassissima emissione di fumi, gas tossici e gas corrosivi RM1 Isolante di gomma generico; geometria: reticolato; impiego: cavo SPECIFICHE TECNICHE: qualità G10 RM1 Guaina termoplastica; impiego: cavo SPECIFICHE TECNICHE: guaina speciale M1 | 1 m | 1.87 | 1.48 | 0 | RM.73.10.35.Sc009.0000.d | Cavo FG10M1 di lega rame ricotto; finitura: colore rosso; geometria: flessibile; sezione nominale [mm²] = 6; tensione nominale Uo/U [kV] = 0,6/1; n° poli [-] = 1P. Componenti: isolante, guaina termoplastica SPECIFICHE TECNICHE: cavo non propagante l'incendio, a bassissima emissione di fumi, gas tossici e gas corrosivi | RM1 Isolante di gomma generico; geometria: reticolato; impiego: cavo SPECIFICHE TECNICHE: qualità G10 RM1 Guaina termoplastica; impiego: cavo SPECIFICHE TECNICHE: guaina speciale M1 | RISORSA MATERIALE | IMPIANTI ELETTRICI DISTRIBUZIONE | PRODOTTI | CAVO | [7 empty] | ME.02.040.0160.d | Cavo unipolare flessibile 0.6/1 kV di rame rosso ricotto, isolamento elastomerico reticolato di qualità G10 e guaina termoplastica speciale M1, non propagante l'incendio a norme CEI 20-22 III, CEI 20-38, a bassissima emissione di fumi, gas tossici e gas corrosivi, tipo FG10M1, sezione: - 6 mm² | nd | FG10M1 | [9 empty] | RM.74.20.00.E0000.0010.- - RM.73.10.15.Za001.0505.- - | 1 | m | nd | nd - | nd - | lega rame ricotto | tensione nominale Uo/U [kV] = 0,6/1 nd nd nd - | n° poli [-] = 1P nd nd nd - |  | flessibile - | sezione nominale [mm²] = 6.0 nd nd nd - | cavo non propagante l'incendio, a bassissima emissione di fumi, gas tossici e gas corrosivi | nd - | colore rosso - | nd - | nd | nd - | NO |  |  |  |  | nd |  |  |  |  | nd | nd | nd |  | nd | nd | nd | nd | nd | nd | NO | NO
LOM251.RM.73.10.35.Sc009.0000.e | Cavo FG10M1 di lega rame ricotto; finitura: colore rosso; geometria: flessibile; sezione nominale [mm²] = 10; tensione nominale Uo/U [kV] = 0,6/1; n° poli [-] = 1P. Componenti: isolante, guaina termoplastica SPECIFICHE TECNICHE: cavo non propagante l'incendio, a bassissima emissione di fumi, gas tossici e gas corrosivi RM1 Isolante di gomma generico; geometria: reticolato; impiego: cavo SPECIFICHE TECNICHE: qualità G10 RM1 Guaina termoplastica; impiego: cavo SPECIFICHE TECNICHE: guaina speciale M1 | 1 m | 2.66 | 2.1 | 0 | RM.73.10.35.Sc009.0000.e | Cavo FG10M1 di lega rame ricotto; finitura: colore rosso; geometria: flessibile; sezione nominale [mm²] = 10; tensione nominale Uo/U [kV] = 0,6/1; n° poli [-] = 1P. Componenti: isolante, guaina termoplastica SPECIFICHE TECNICHE: cavo non propagante l'incendio, a bassissima emissione di fumi, gas tossici e gas corrosivi | RM1 Isolante di gomma generico; geometria: reticolato; impiego: cavo SPECIFICHE TECNICHE: qualità G10 RM1 Guaina termoplastica; impiego: cavo SPECIFICHE TECNICHE: guaina speciale M1 | RISORSA MATERIALE | IMPIANTI ELETTRICI DISTRIBUZIONE | PRODOTTI | CAVO | [7 empty] | ME.02.040.0160.e | Cavo unipolare flessibile 0.6/1 kV di rame rosso ricotto, isolamento elastomerico reticolato di qualità G10 e guaina termoplastica speciale M1, non propagante l'incendio a norme CEI 20-22 III, CEI 20-38, a bassissima emissione di fumi, gas tossici e gas corrosivi, tipo FG10M1, sezione: - 10 mm² | nd | FG10M1 | [9 empty] | RM.74.20.00.E0000.0010.- - RM.73.10.15.Za001.0505.- - | 1 | m | nd | nd - | nd - | lega rame ricotto | tensione nominale Uo/U [kV] = 0,6/1 nd nd nd - | n° poli [-] = 1P nd nd nd - |  | flessibile - | sezione nominale [mm²] = 10.0 nd nd nd - | cavo non propagante l'incendio, a bassissima emissione di fumi, gas tossici e gas corrosivi | nd - | colore rosso - | nd - | nd | nd - | NO |  |  |  |  | nd |  |  |  |  | nd | nd | nd |  | nd | nd | nd | nd | nd | nd | NO | NO
LOM251.RM.73.10.35.Sc009.0000.f | Cavo FG10M1 di lega rame ricotto; finitura: colore rosso; geometria: flessibile; sezione nominale [mm²] = 16; tensione nominale Uo/U [kV] = 0,6/1; n° poli [-] = 1P. Componenti: isolante, guaina termoplastica SPECIFICHE TECNICHE: cavo non propagante l'incendio, a bassissima emissione di fumi, gas tossici e gas corrosivi RM1 Isolante di gomma generico; geometria: reticolato; impiego: cavo SPECIFICHE TECNICHE: qualità G10 RM1 Guaina termoplastica; impiego: cavo SPECIFICHE TECNICHE: guaina speciale M1 | 1 m | 2.28 | 1.8 | 0 | RM.73.10.35.Sc009.0000.f | Cavo FG10M1 di lega rame ricotto; finitura: colore rosso; geometria: flessibile; sezione nominale [mm²] = 16; tensione nominale Uo/U [kV] = 0,6/1; n° poli [-] = 1P. Componenti: isolante, guaina termoplastica SPECIFICHE TECNICHE: cavo non propagante l'incendio, a bassissima emissione di fumi, gas tossici e gas corrosivi | RM1 Isolante di gomma generico; geometria: reticolato; impiego: cavo SPECIFICHE TECNICHE: qualità G10 RM1 Guaina termoplastica; impiego: cavo SPECIFICHE TECNICHE: guaina speciale M1 | RISORSA MATERIALE | IMPIANTI ELETTRICI DISTRIBUZIONE | PRODOTTI | CAVO | [7 empty] | ME.02.040.0160.f | Cavo unipolare flessibile 0.6/1 kV di rame rosso ricotto, isolamento elastomerico reticolato di qualità G10 e guaina termoplastica speciale M1, non propagante l'incendio a norme CEI 20-22 III, CEI 20-38, a bassissima emissione di fumi, gas tossici e gas corrosivi, tipo FG10M1, sezione: - 16 mm² | nd | FG10M1 | [9 empty] | RM.73.10.15.Za001.0505.- - RM.74.20.00.E0000.0010.- - | 1 | m | nd | nd - | nd - | lega rame ricotto | tensione nominale Uo/U [kV] = 0,6/1 nd nd nd - | n° poli [-] = 1P nd nd nd - |  | flessibile - | sezione nominale [mm²] = 16.0 nd nd nd - | cavo non propagante l'incendio, a bassissima emissione di fumi, gas tossici e gas corrosivi | nd - | colore rosso - | nd - | nd | nd - | NO |  |  |  |  | nd |  |  |  |  | nd | nd | nd |  | nd | nd | nd | nd | nd | nd | NO | NO
LOM251.RM.73.10.35.Sc009.0000.g | Cavo FG10M1 di lega rame ricotto; finitura: colore rosso; geometria: flessibile; sezione nominale [mm²] = 25; tensione nominale Uo/U [kV] = 0,6/1; n° poli [-] = 1P. Componenti: isolante, guaina termoplastica SPECIFICHE TECNICHE: cavo non propagante l'incendio, a bassissima emissione di fumi, gas tossici e gas corrosivi RM1 Isolante di gomma generico; geometria: reticolato; impiego: cavo SPECIFICHE TECNICHE: qualità G10 RM1 Guaina termoplastica; impiego: cavo SPECIFICHE TECNICHE: guaina speciale M1 | 1 m | 4.59 | 3.63 | 0 | RM.73.10.35.Sc009.0000.g | Cavo FG10M1 di lega rame ricotto; finitura: colore rosso; geometria: flessibile; sezione nominale [mm²] = 25; tensione nominale Uo/U [kV] = 0,6/1; n° poli [-] = 1P. Componenti: isolante, guaina termoplastica SPECIFICHE TECNICHE: cavo non propagante l'incendio, a bassissima emissione di fumi, gas tossici e gas corrosivi | RM1 Isolante di gomma generico; geometria: reticolato; impiego: cavo SPECIFICHE TECNICHE: qualità G10 RM1 Guaina termoplastica; impiego: cavo SPECIFICHE TECNICHE: guaina speciale M1 | RISORSA MATERIALE | IMPIANTI ELETTRICI DISTRIBUZIONE | PRODOTTI | CAVO | [7 empty] | ME.02.040.0160.g | Cavo unipolare flessibile 0.6/1 kV di rame rosso ricotto, isolamento elastomerico reticolato di qualità G10 e guaina termoplastica speciale M1, non propagante l'incendio a norme CEI 20-22 III, CEI 20-38, a bassissima emissione di fumi, gas tossici e gas corrosivi, tipo FG10M1, sezione: - 25 mm² | nd | FG10M1 | [9 empty] | RM.73.10.15.Za001.0505.- - RM.74.20.00.E0000.0010.- - | 1 | m | nd | nd - | nd - | lega rame ricotto | tensione nominale Uo/U [kV] = 0,6/1 nd nd nd - | n° poli [-] = 1P nd nd nd - |  | flessibile - | sezione nominale [mm²] = 25.0 nd nd nd - | cavo non propagante l'incendio, a bassissima emissione di fumi, gas tossici e gas corrosivi | nd - | colore rosso - | nd - | nd | nd - | NO |  |  |  |  | nd |  |  |  |  | nd | nd | nd |  | nd | nd | nd | nd | nd | nd | NO | NO
LOM251.RM.73.10.35.Sc009.0000.h | Cavo FG10M1 di lega rame ricotto; finitura: colore rosso; geometria: flessibile; sezione nominale [mm²] = 35; tensione nominale Uo/U [kV] = 0,6/1; n° poli [-] = 1P. Componenti: isolante, guaina termoplastica SPECIFICHE TECNICHE: cavo non propagante l'incendio, a bassissima emissione di fumi, gas tossici e gas corrosivi RM1 Isolante di gomma generico; geometria: reticolato; impiego: cavo SPECIFICHE TECNICHE: qualità G10 RM1 Guaina termoplastica; impiego: cavo SPECIFICHE TECNICHE: guaina speciale M1 | 1 m | 6.8 | 5.37 | 0 | RM.73.10.35.Sc009.0000.h | Cavo FG10M1 di lega rame ricotto; finitura: colore rosso; geometria: flessibile; sezione nominale [mm²] = 35; tensione nominale Uo/U [kV] = 0,6/1; n° poli [-] = 1P. Componenti: isolante, guaina termoplastica SPECIFICHE TECNICHE: cavo non propagante l'incendio, a bassissima emissione di fumi, gas tossici e gas corrosivi | RM1 Isolante di gomma generico; geometria: reticolato; impiego: cavo SPECIFICHE TECNICHE: qualità G10 RM1 Guaina termoplastica; impiego: cavo SPECIFICHE TECNICHE: guaina speciale M1 | RISORSA MATERIALE | IMPIANTI ELETTRICI DISTRIBUZIONE | PRODOTTI | CAVO | [7 empty] | ME.02.040.0160.h | Cavo unipolare flessibile 0.6/1 kV di rame rosso ricotto, isolamento elastomerico reticolato di qualità G10 e guaina termoplastica speciale M1, non propagante l'incendio a norme CEI 20-22 III, CEI 20-38, a bassissima emissione di fumi, gas tossici e gas corrosivi, tipo FG10M1, sezione: - 35 mm² | nd | FG10M1 | [9 empty] | RM.73.10.15.Za001.0505.- - RM.74.20.00.E0000.0010.- - | 1 | m | nd | nd - | nd - | lega rame ricotto | tensione nominale Uo/U [kV] = 0,6/1 nd nd nd - | n° poli [-] = 1P nd nd nd - |  | flessibile - | sezione nominale [mm²] = 35.0 nd nd nd - | cavo non propagante l'incendio, a bassissima emissione di fumi, gas tossici e gas corrosivi | nd - | colore rosso - | nd - | nd | nd - | NO |  |  |  |  | nd |  |  |  |  | nd | nd | nd |  | nd | nd | nd | nd | nd | nd | NO | NO
LOM251.RM.73.10.35.Sc009.0000.i | Cavo FG10M1 di lega rame ricotto; finitura: colore rosso; geometria: flessibile; sezione nominale [mm²] = 50; tensione nominale Uo/U [kV] = 0,6/1; n° poli [-] = 1P. Componenti: isolante, guaina termoplastica SPECIFICHE TECNICHE: cavo non propagante l'incendio, a bassissima emissione di fumi, gas tossici e gas corrosivi RM1 Isolante di gomma generico; geometria: reticolato; impiego: cavo SPECIFICHE TECNICHE: qualità G10 RM1 Guaina termoplastica; impiego: cavo SPECIFICHE TECNICHE: guaina speciale M1 | 1 m | 7.74 | 6.12 | 0 | RM.73.10.35.Sc009.0000.i | Cavo FG10M1 di lega rame ricotto; finitura: colore rosso; geometria: flessibile; sezione nominale [mm²] = 50; tensione nominale Uo/U [kV] = 0,6/1; n° poli [-] = 1P. Componenti: isolante, guaina termoplastica SPECIFICHE TECNICHE: cavo non propagante l'incendio, a bassissima emissione di fumi, gas tossici e gas corrosivi | RM1 Isolante di gomma generico; geometria: reticolato; impiego: cavo SPECIFICHE TECNICHE: qualità G10 RM1 Guaina termoplastica; impiego: cavo SPECIFICHE TECNICHE: guaina speciale M1 | RISORSA MATERIALE | IMPIANTI ELETTRICI DISTRIBUZIONE | PRODOTTI | CAVO | [7 empty] | ME.02.040.0160.i | Cavo unipolare flessibile 0.6/1 kV di rame rosso ricotto, isolamento elastomerico reticolato di qualità G10 e guaina termoplastica speciale M1, non propagante l'incendio a norme CEI 20-22 III, CEI 20-38, a bassissima emissione di fumi, gas tossici e gas corrosivi, tipo FG10M1, sezione: - 50 mm² | nd | FG10M1 | [9 empty] | RM.73.10.15.Za001.0505.- - RM.74.20.00.E0000.0010.- - | 1 | m | nd | nd - | nd - | lega rame ricotto | tensione nominale Uo/U [kV] = 0,6/1 nd nd nd - | n° poli [-] = 1P nd nd nd - |  | flessibile - | sezione nominale [mm²] = 50.0 nd nd nd - | cavo non propagante l'incendio, a bassissima emissione di fumi, gas tossici e gas corrosivi | nd - | colore rosso - | nd - | nd | nd - | NO |  |  |  |  | nd |  |  |  |  | nd | nd | nd |  | nd | nd | nd | nd | nd | nd | NO | NO
LOM251.RM.73.10.35.Sc009.0000.j | Cavo FG10M1 di lega rame ricotto; finitura: colore rosso; geometria: flessibile; sezione nominale [mm²] = 70; tensione nominale Uo/U [kV] = 0,6/1; n° poli [-] = 1P. Componenti: isolante, guaina termoplastica SPECIFICHE TECNICHE: cavo non propagante l'incendio, a bassissima emissione di fumi, gas tossici e gas corrosivi RM1 Isolante di gomma generico; geometria: reticolato; impiego: cavo SPECIFICHE TECNICHE: qualità G10 RM1 Guaina termoplastica; impiego: cavo SPECIFICHE TECNICHE: guaina speciale M1 | 1 m | 11.96 | 9.45 | 0 | RM.73.10.35.Sc009.0000.j | Cavo FG10M1 di lega rame ricotto; finitura: colore rosso; geometria: flessibile; sezione nominale [mm²] = 70; tensione nominale Uo/U [kV] = 0,6/1; n° poli [-] = 1P. Componenti: isolante, guaina termoplastica SPECIFICHE TECNICHE: cavo non propagante l'incendio, a bassissima emissione di fumi, gas tossici e gas corrosivi | RM1 Isolante di gomma generico; geometria: reticolato; impiego: cavo SPECIFICHE TECNICHE: qualità G10 RM1 Guaina termoplastica; impiego: cavo SPECIFICHE TECNICHE: guaina speciale M1 | RISORSA MATERIALE | IMPIANTI ELETTRICI DISTRIBUZIONE | PRODOTTI | CAVO | [7 empty] | ME.02.040.0160.j | Cavo unipolare flessibile 0.6/1 kV di rame rosso ricotto, isolamento elastomerico reticolato di qualità G10 e guaina termoplastica speciale M1, non propagante l'incendio a norme CEI 20-22 III, CEI 20-38, a bassissima emissione di fumi, gas tossici e gas corrosivi, tipo FG10M1, sezione: - 70 mm² | nd | FG10M1 | [9 empty] | RM.73.10.15.Za001.0505.- - RM.74.20.00.E0000.0010.- - | 1 | m | nd | nd - | nd - | lega rame ricotto | tensione nominale Uo/U [kV] = 0,6/1 nd nd nd - | n° poli [-] = 1P nd nd nd - |  | flessibile - | sezione nominale [mm²] = 70.0 nd nd nd - | cavo non propagante l'incendio, a bassissima emissione di fumi, gas tossici e gas corrosivi | nd - | colore rosso - | nd - | nd | nd - | NO |  |  |  |  | nd |  |  |  |  | nd | nd | nd |  | nd | nd | nd | nd | nd | nd | NO | NO
LOM251.RM.73.10.35.Sc009.0000.k | Cavo FG10M1 di lega rame ricotto; finitura: colore rosso; geometria: flessibile; sezione nominale [mm²] = 95; tensione nominale Uo/U [kV] = 0,6/1; n° poli [-] = 1P. Componenti: isolante, guaina termoplastica SPECIFICHE TECNICHE: cavo non propagante l'incendio, a bassissima emissione di fumi, gas tossici e gas corrosivi RM1 Isolante di gomma generico; geometria: reticolato; impiego: cavo SPECIFICHE TECNICHE: qualità G10 RM1 Guaina termoplastica; impiego: cavo SPECIFICHE TECNICHE: guaina speciale M1 | 1 m | 15.17 | 11.99 | 0 | RM.73.10.35.Sc009.0000.k | Cavo FG10M1 di lega rame ricotto; finitura: colore rosso; geometria: flessibile; sezione nominale [mm²] = 95; tensione nominale Uo/U [kV] = 0,6/1; n° poli [-] = 1P. Componenti: isolante, guaina termoplastica SPECIFICHE TECNICHE: cavo non propagante l'incendio, a bassissima emissione di fumi, gas tossici e gas corrosivi | RM1 Isolante di gomma generico; geometria: reticolato; impiego: cavo SPECIFICHE TECNICHE: qualità G10 RM1 Guaina termoplastica; impiego: cavo SPECIFICHE TECNICHE: guaina speciale M1 | RISORSA MATERIALE | IMPIANTI ELETTRICI DISTRIBUZIONE | PRODOTTI | CAVO | [7 empty] | ME.02.040.0160.k | Cavo unipolare flessibile 0.6/1 kV di rame rosso ricotto, isolamento elastomerico reticolato di qualità G10 e guaina termoplastica speciale M1, non propagante l'incendio a norme CEI 20-22 III, CEI 20-38, a bassissima emissione di fumi, gas tossici e gas corrosivi, tipo FG10M1, sezione: - 95 mm² | nd | FG10M1 | [9 empty] | RM.73.10.15.Za001.0505.- - RM.74.20.00.E0000.0010.- - | 1 | m | nd | nd - | nd - | lega rame ricotto | tensione nominale Uo/U [kV] = 0,6/1 nd nd nd - | n° poli [-] = 1P nd nd nd - |  | flessibile - | sezione nominale [mm²] = 95.0 nd nd nd - | cavo non propagante l'incendio, a bassissima emissione di fumi, gas tossici e gas corrosivi | nd - | colore rosso - | nd - | nd | nd - | NO |  |  |  |  | nd |  |  |  |  | nd | nd | nd |  | nd | nd | nd | nd | nd | nd | NO | NO
LOM251.RM.73.10.35.Sc009.0000.l | Cavo FG10M1 di lega rame ricotto; finitura: colore rosso; geometria: flessibile; sezione nominale [mm²] = 120; tensione nominale Uo/U [kV] = 0,6/1; n° poli [-] = 1P. Componenti: isolante, guaina termoplastica SPECIFICHE TECNICHE: cavo non propagante l'incendio, a bassissima emissione di fumi, gas tossici e gas corrosivi RM1 Isolante di gomma generico; geometria: reticolato; impiego: cavo SPECIFICHE TECNICHE: qualità G10 RM1 Guaina termoplastica; impiego: cavo SPECIFICHE TECNICHE: guaina speciale M1 | 1 m | 16.43 | 12.99 | 0 | RM.73.10.35.Sc009.0000.l | Cavo FG10M1 di lega rame ricotto; finitura: colore rosso; geometria: flessibile; sezione nominale [mm²] = 120; tensione nominale Uo/U [kV] = 0,6/1; n° poli [-] = 1P. Componenti: isolante, guaina termoplastica SPECIFICHE TECNICHE: cavo non propagante l'incendio, a bassissima emissione di fumi, gas tossici e gas corrosivi | RM1 Isolante di gomma generico; geometria: reticolato; impiego: cavo SPECIFICHE TECNICHE: qualità G10 RM1 Guaina termoplastica; impiego: cavo SPECIFICHE TECNICHE: guaina speciale M1 | RISORSA MATERIALE | IMPIANTI ELETTRICI DISTRIBUZIONE | PRODOTTI | CAVO | [7 empty] | ME.02.040.0160.l | Cavo unipolare flessibile 0.6/1 kV di rame rosso ricotto, isolamento elastomerico reticolato di qualità G10 e guaina termoplastica speciale M1, non propagante l'incendio a norme CEI 20-22 III, CEI 20-38, a bassissima emissione di fumi, gas tossici e gas corrosivi, tipo FG10M1, sezione: - 120 mm² | nd | FG10M1 | [9 empty] | RM.73.10.15.Za001.0505.- - RM.74.20.00.E0000.0010.- - | 1 | m | nd | nd - | nd - | lega rame ricotto | tensione nominale Uo/U [kV] = 0,6/1 nd nd nd - | n° poli [-] = 1P nd nd nd - |  | flessibile - | sezione nominale [mm²] = 120.0 nd nd nd - | cavo non propagante l'incendio, a bassissima emissione di fumi, gas tossici e gas corrosivi | nd - | colore rosso - | nd - | nd | nd - | NO |  |  |  |  | nd |  |  |  |  | nd | nd | nd |  | nd | nd | nd | nd | nd | nd | NO | NO
LOM251.RM.73.10.35.Sc009.0000.m | Cavo FG10M1 di lega rame ricotto; finitura: colore rosso; geometria: flessibile; sezione nominale [mm²] = 150; tensione nominale Uo/U [kV] = 0,6/1; n° poli [-] = 1P. Componenti: isolante, guaina termoplastica SPECIFICHE TECNICHE: cavo non propagante l'incendio, a bassissima emissione di fumi, gas tossici e gas corrosivi RM1 Isolante di gomma generico; geometria: reticolato; impiego: cavo SPECIFICHE TECNICHE: qualità G10 RM1 Guaina termoplastica; impiego: cavo SPECIFICHE TECNICHE: guaina speciale M1 | 1 m | 23.67 | 18.71 | 0 | RM.73.10.35.Sc009.0000.m | Cavo FG10M1 di lega rame ricotto; finitura: colore rosso; geometria: flessibile; sezione nominale [mm²] = 150; tensione nominale Uo/U [kV] = 0,6/1; n° poli [-] = 1P. Componenti: isolante, guaina termoplastica SPECIFICHE TECNICHE: cavo non propagante l'incendio, a bassissima emissione di fumi, gas tossici e gas corrosivi | RM1 Isolante di gomma generico; geometria: reticolato; impiego: cavo SPECIFICHE TECNICHE: qualità G10 RM1 Guaina termoplastica; impiego: cavo SPECIFICHE TECNICHE: guaina speciale M1 | RISORSA MATERIALE | IMPIANTI ELETTRICI DISTRIBUZIONE | PRODOTTI | CAVO | [7 empty] | ME.02.040.0160.m | Cavo unipolare flessibile 0.6/1 kV di rame rosso ricotto, isolamento elastomerico reticolato di qualità G10 e guaina termoplastica speciale M1, non propagante l'incendio a norme CEI 20-22 III, CEI 20-38, a bassissima emissione di fumi, gas tossici e gas corrosivi, tipo FG10M1, sezione: - 150 mm² | nd | FG10M1 | [9 empty] | RM.73.10.15.Za001.0505.- - RM.74.20.00.E0000.0010.- - | 1 | m | nd | nd - | nd - | lega rame ricotto | tensione nominale Uo/U [kV] = 0,6/1 nd nd nd - | n° poli [-] = 1P nd nd nd - |  | flessibile - | sezione nominale [mm²] = 150.0 nd nd nd - | cavo non propagante l'incendio, a bassissima emissione di fumi, gas tossici e gas corrosivi | nd - | colore rosso - | nd - | nd | nd - | NO |  |  |  |  | nd |  |  |  |  | nd | nd | nd |  | nd | nd | nd | nd | nd | nd | NO | NO
LOM251.RM.73.10.35.Sc009.0000.n | Cavo FG10M1 di lega rame ricotto; finitura: colore rosso; geometria: flessibile; sezione nominale [mm²] = 2x1,5; tensione nominale Uo/U [kV] = 0,6/1; n° poli [-] = 2P. Componenti: isolante, guaina termoplastica SPECIFICHE TECNICHE: cavo non propagante l'incendio, a bassissima emissione di fumi, gas tossici e gas corrosivi RM1 Isolante di gomma generico; geometria: reticolato; impiego: cavo SPECIFICHE TECNICHE: qualità G10 RM1 Guaina termoplastica; impiego: cavo SPECIFICHE TECNICHE: guaina speciale M1 | 1 m | 2.02 | 1.6 | 0 | RM.73.10.35.Sc009.0000.n | Cavo FG10M1 di lega rame ricotto; finitura: colore rosso; geometria: flessibile; sezione nominale [mm²] = 2x1,5; tensione nominale Uo/U [kV] = 0,6/1; n° poli [-] = 2P. Componenti: isolante, guaina termoplastica SPECIFICHE TECNICHE: cavo non propagante l'incendio, a bassissima emissione di fumi, gas tossici e gas corrosivi | RM1 Isolante di gomma generico; geometria: reticolato; impiego: cavo SPECIFICHE TECNICHE: qualità G10 RM1 Guaina termoplastica; impiego: cavo SPECIFICHE TECNICHE: guaina speciale M1 | RISORSA MATERIALE | IMPIANTI ELETTRICI DISTRIBUZIONE | PRODOTTI | CAVO | [7 empty] | ME.02.040.0170.a | Cavo bipolare flessibile 0.6/1 kV di rame rosso ricotto, isolamento elastomerico reticolato di qualità G10 e guaina termoplastica speciale M1, non propagante l'incendio a norme CEI 20-22 III, CEI 20-38, a bassissima emissione di fumi, gas tossici e gas corrosivi, tipo FG10OM1, sezione: - 2x1.5 mm² | nd | FG10M1 | [9 empty] | RM.73.10.15.Za001.0505.- - RM.74.20.00.E0000.0010.- - | 1 | m | nd | nd - | nd - | lega rame ricotto | tensione nominale Uo/U [kV] = 0,6/1 nd nd nd - | n° poli [-] = 2P nd nd nd - |  | flessibile - | sezione nominale [mm²] = 2x1,5 nd nd nd - | cavo non propagante l'incendio, a bassissima emissione di fumi, gas tossici e gas corrosivi | nd - | colore rosso - | nd - | nd | nd - | NO |  |  |  |  | nd |  |  |  |  | nd | nd | nd |  | nd | nd | nd | nd | nd | nd | NO | NO
LOM251.RM.73.10.35.Sc009.0000.o | Cavo FG10M1 di lega rame ricotto; finitura: colore rosso; geometria: flessibile; sezione nominale [mm²] = 2x2,5; tensione nominale Uo/U [kV] = 0,6/1; n° poli [-] = 2P. Componenti: isolante, guaina termoplastica SPECIFICHE TECNICHE: cavo non propagante l'incendio, a bassissima emissione di fumi, gas tossici e gas corrosivi RM1 Isolante di gomma generico; geometria: reticolato; impiego: cavo SPECIFICHE TECNICHE: qualità G10 RM1 Guaina termoplastica; impiego: cavo SPECIFICHE TECNICHE: guaina speciale M1 | 1 m | 2.37 | 1.87 | 0 | RM.73.10.35.Sc009.0000.o | Cavo FG10M1 di lega rame ricotto; finitura: colore rosso; geometria: flessibile; sezione nominale [mm²] = 2x2,5; tensione nominale Uo/U [kV] = 0,6/1; n° poli [-] = 2P. Componenti: isolante, guaina termoplastica SPECIFICHE TECNICHE: cavo non propagante l'incendio, a bassissima emissione di fumi, gas tossici e gas corrosivi | RM1 Isolante di gomma generico; geometria: reticolato; impiego: cavo SPECIFICHE TECNICHE: qualità G10 RM1 Guaina termoplastica; impiego: cavo SPECIFICHE TECNICHE: guaina speciale M1 | RISORSA MATERIALE | IMPIANTI ELETTRICI DISTRIBUZIONE | PRODOTTI | CAVO | [7 empty] | ME.02.040.0170.b | Cavo bipolare flessibile 0.6/1 kV di rame rosso ricotto, isolamento elastomerico reticolato di qualità G10 e guaina termoplastica speciale M1, non propagante l'incendio a norme CEI 20-22 III, CEI 20-38, a bassissima emissione di fumi, gas tossici e gas corrosivi, tipo FG10OM1, sezione: - 2x2.5 mm² | nd | FG10M1 | [9 empty] | RM.73.10.15.Za001.0505.- - RM.74.20.00.E0000.0010.- - | 1 | m | nd | nd - | nd - | lega rame ricotto | tensione nominale Uo/U [kV] = 0,6/1 nd nd nd - | n° poli [-] = 2P nd nd nd - |  | flessibile - | sezione nominale [mm²] = 2x2,5 nd nd nd - | cavo non propagante l'incendio, a bassissima emissione di fumi, gas tossici e gas corrosivi | nd - | colore rosso - | nd - | nd | nd - | NO |  |  |  |  | nd |  |  |  |  | nd | nd | nd |  | nd | nd | nd | nd | nd | nd | NO | NO
LOM251.RM.73.10.35.Sc009.0000.p | Cavo FG10M1 di lega rame ricotto; finitura: colore rosso; geometria: flessibile; sezione nominale [mm²] = 2x4; tensione nominale Uo/U [kV] = 0,6/1; n° poli [-] = 2P. Componenti: isolante, guaina termoplastica SPECIFICHE TECNICHE: cavo non propagante l'incendio, a bassissima emissione di fumi, gas tossici e gas corrosivi RM1 Isolante di gomma generico; geometria: reticolato; impiego: cavo SPECIFICHE TECNICHE: qualità G10 RM1 Guaina termoplastica; impiego: cavo SPECIFICHE TECNICHE: guaina speciale M1 | 1 m | 2.37 | 1.87 | 0 | RM.73.10.35.Sc009.0000.p | Cavo FG10M1 di lega rame ricotto; finitura: colore rosso; geometria: flessibile; sezione nominale [mm²] = 2x4; tensione nominale Uo/U [kV] = 0,6/1; n° poli [-] = 2P. Componenti: isolante, guaina termoplastica SPECIFICHE TECNICHE: cavo non propagante l'incendio, a bassissima emissione di fumi, gas tossici e gas corrosivi | RM1 Isolante di gomma generico; geometria: reticolato; impiego: cavo SPECIFICHE TECNICHE: qualità G10 RM1 Guaina termoplastica; impiego: cavo SPECIFICHE TECNICHE: guaina speciale M1 | RISORSA MATERIALE | IMPIANTI ELETTRICI DISTRIBUZIONE | PRODOTTI | CAVO | [7 empty] | ME.02.040.0170.c | Cavo bipolare flessibile 0.6/1 kV di rame rosso ricotto, isolamento elastomerico reticolato di qualità G10 e guaina termoplastica speciale M1, non propagante l'incendio a norme CEI 20-22 III, CEI 20-38, a bassissima emissione di fumi, gas tossici e gas corrosivi, tipo FG10OM1, sezione: - 2x4 mm² | nd | FG10M1 | [9 empty] | RM.73.10.15.Za001.0505.- - RM.74.20.00.E0000.0010.- - | 1 | m | nd | nd - | nd - | lega rame ricotto | tensione nominale Uo/U [kV] = 0,6/1 nd nd nd - | n° poli [-] = 2P nd nd nd - |  | flessibile - | sezione nominale [mm²] = 2x4 nd nd nd - | cavo non propagante l'incendio, a bassissima emissione di fumi, gas tossici e gas corrosivi | nd - | colore rosso - | nd - | nd | nd - | NO |  |  |  |  | nd |  |  |  |  | nd | nd | nd |  | nd | nd | nd | nd | nd | nd | NO | NO
LOM251.RM.73.10.35.Sc009.0000.q | Cavo FG10M1 di lega rame ricotto; finitura: colore rosso; geometria: flessibile; sezione nominale [mm²] = 2x6; tensione nominale Uo/U [kV] = 0,6/1; n° poli [-] = 2P. Componenti: isolante, guaina termoplastica SPECIFICHE TECNICHE: cavo non propagante l'incendio, a bassissima emissione di fumi, gas tossici e gas corrosivi RM1 Isolante di gomma generico; geometria: reticolato; impiego: cavo SPECIFICHE TECNICHE: qualità G10 RM1 Guaina termoplastica; impiego: cavo SPECIFICHE TECNICHE: guaina speciale M1 | 1 m | 3.87 | 3.06 | 0 | RM.73.10.35.Sc009.0000.q | Cavo FG10M1 di lega rame ricotto; finitura: colore rosso; geometria: flessibile; sezione nominale [mm²] = 2x6; tensione nominale Uo/U [kV] = 0,6/1; n° poli [-] = 2P. Componenti: isolante, guaina termoplastica SPECIFICHE TECNICHE: cavo non propagante l'incendio, a bassissima emissione di fumi, gas tossici e gas corrosivi | RM1 Isolante di gomma generico; geometria: reticolato; impiego: cavo SPECIFICHE TECNICHE: qualità G10 RM1 Guaina termoplastica; impiego: cavo SPECIFICHE TECNICHE: guaina speciale M1 | RISORSA MATERIALE | IMPIANTI ELETTRICI DISTRIBUZIONE | PRODOTTI | CAVO | [7 empty] | ME.02.040.0170.d | Cavo bipolare flessibile 0.6/1 kV di rame rosso ricotto, isolamento elastomerico reticolato di qualità G10 e guaina termoplastica speciale M1, non propagante l'incendio a norme CEI 20-22 III, CEI 20-38, a bassissima emissione di fumi, gas tossici e gas corrosivi, tipo FG10OM1, sezione: - 2x6 mm² | nd | FG10M1 | [9 empty] | RM.73.10.15.Za001.0505.- - RM.74.20.00.E0000.0010.- - | 1 | m | nd | nd - | nd - | lega rame ricotto | tensione nominale Uo/U [kV] = 0,6/1 nd nd nd - | n° poli [-] = 2P nd nd nd - |  | flessibile - | sezione nominale [mm²] = 2x6 nd nd nd - | cavo non propagante l'incendio, a bassissima emissione di fumi, gas tossici e gas corrosivi | nd - | colore rosso - | nd - | nd | nd - | NO |  |  |  |  | nd |  |  |  |  | nd | nd | nd |  | nd | nd | nd | nd | nd | nd | NO | NO
LOM251.RM.73.10.35.Sc009.0000.r | Cavo FG10M1 di lega rame ricotto; finitura: colore rosso; geometria: flessibile; sezione nominale [mm²] = 2x10; tensione nominale Uo/U [kV] = 0,6/1; n° poli [-] = 2P. Componenti: isolante, guaina termoplastica SPECIFICHE TECNICHE: cavo non propagante l'incendio, a bassissima emissione di fumi, gas tossici e gas corrosivi RM1 Isolante di gomma generico; geometria: reticolato; impiego: cavo SPECIFICHE TECNICHE: qualità G10 RM1 Guaina termoplastica; impiego: cavo SPECIFICHE TECNICHE: guaina speciale M1 | 1 m | 5.82 | 4.6 | 0 | RM.73.10.35.Sc009.0000.r | Cavo FG10M1 di lega rame ricotto; finitura: colore rosso; geometria: flessibile; sezione nominale [mm²] = 2x10; tensione nominale Uo/U [kV] = 0,6/1; n° poli [-] = 2P. Componenti: isolante, guaina termoplastica SPECIFICHE TECNICHE: cavo non propagante l'incendio, a bassissima emissione di fumi, gas tossici e gas corrosivi | RM1 Isolante di gomma generico; geometria: reticolato; impiego: cavo SPECIFICHE TECNICHE: qualità G10 RM1 Guaina termoplastica; impiego: cavo SPECIFICHE TECNICHE: guaina speciale M1 | RISORSA MATERIALE | IMPIANTI ELETTRICI DISTRIBUZIONE | PRODOTTI | CAVO | [7 empty] | ME.02.040.0170.e | Cavo bipolare flessibile 0.6/1 kV di rame rosso ricotto, isolamento elastomerico reticolato di qualità G10 e guaina termoplastica speciale M1, non propagante l'incendio a norme CEI 20-22 III, CEI 20-38, a bassissima emissione di fumi, gas tossici e gas corrosivi, tipo FG10OM1, sezione: - 2x10 mm² | nd | FG10M1 | [9 empty] | RM.73.10.15.Za001.0505.- - RM.74.20.00.E0000.0010.- - | 1 | m | nd | nd - | nd - | lega rame ricotto | tensione nominale Uo/U [kV] = 0,6/1 nd nd nd - | n° poli [-] = 2P nd nd nd - |  | flessibile - | sezione nominale [mm²] = 2x10 nd nd nd - | cavo non propagante l'incendio, a bassissima emissione di fumi, gas tossici e gas corrosivi | nd - | colore rosso - | nd - | nd | nd - | NO |  |  |  |  | nd |  |  |  |  | nd | nd | nd |  | nd | nd | nd | nd | nd | nd | NO | NO
LOM251.RM.73.10.35.Sc009.0000.s | Cavo FG10M1 di lega rame ricotto; finitura: colore rosso; geometria: flessibile; sezione nominale [mm²] = 2x16; tensione nominale Uo/U [kV] = 0,6/1; n° poli [-] = 2P. Componenti: isolante, guaina termoplastica SPECIFICHE TECNICHE: cavo non propagante l'incendio, a bassissima emissione di fumi, gas tossici e gas corrosivi RM1 Isolante di gomma generico; geometria: reticolato; impiego: cavo SPECIFICHE TECNICHE: qualità G10 RM1 Guaina termoplastica; impiego: cavo SPECIFICHE TECNICHE: guaina speciale M1 | 1 m | 8.28 | 6.55 | 0 | RM.73.10.35.Sc009.0000.s | Cavo FG10M1 di lega rame ricotto; finitura: colore rosso; geometria: flessibile; sezione nominale [mm²] = 2x16; tensione nominale Uo/U [kV] = 0,6/1; n° poli [-] = 2P. Componenti: isolante, guaina termoplastica SPECIFICHE TECNICHE: cavo non propagante l'incendio, a bassissima emissione di fumi, gas tossici e gas corrosivi | RM1 Isolante di gomma generico; geometria: reticolato; impiego: cavo SPECIFICHE TECNICHE: qualità G10 RM1 Guaina termoplastica; impiego: cavo SPECIFICHE TECNICHE: guaina speciale M1 | RISORSA MATERIALE | IMPIANTI ELETTRICI DISTRIBUZIONE | PRODOTTI | CAVO | [7 empty] | ME.02.040.0170.f | Cavo bipolare flessibile 0.6/1 kV di rame rosso ricotto, isolamento elastomerico reticolato di qualità G10 e guaina termoplastica speciale M1, non propagante l'incendio a norme CEI 20-22 III, CEI 20-38, a bassissima emissione di fumi, gas tossici e gas corrosivi, tipo FG10OM1, sezione: - 2x16 mm² | nd | FG10M1 | [9 empty] | RM.73.10.15.Za001.0505.- - RM.74.20.00.E0000.0010.- - | 1 | m | nd | nd - | nd - | lega rame ricotto | tensione nominale Uo/U [kV] = 0,6/1 nd nd nd - | n° poli [-] = 2P nd nd nd - |  | flessibile - | sezione nominale [mm²] = 2x16 nd nd nd - | cavo non propagante l'incendio, a bassissima emissione di fumi, gas tossici e gas corrosivi | nd - | colore rosso - | nd - | nd | nd - | NO |  |  |  |  | nd |  |  |  |  | nd | nd | nd |  | nd | nd | nd | nd | nd | nd | NO | NO
LOM251.RM.73.10.35.Sc009.0000.t | Cavo FG10M1 di lega rame ricotto; finitura: colore rosso; geometria: flessibile; sezione nominale [mm²] = 2x25; tensione nominale Uo/U [kV] = 0,6/1; n° poli [-] = 2P. Componenti: isolante, guaina termoplastica SPECIFICHE TECNICHE: cavo non propagante l'incendio, a bassissima emissione di fumi, gas tossici e gas corrosivi RM1 Isolante di gomma generico; geometria: reticolato; impiego: cavo SPECIFICHE TECNICHE: qualità G10 RM1 Guaina termoplastica; impiego: cavo SPECIFICHE TECNICHE: guaina speciale M1 | 1 m | 10.87 | 8.59 | 0 | RM.73.10.35.Sc009.0000.t | Cavo FG10M1 di lega rame ricotto; finitura: colore rosso; geometria: flessibile; sezione nominale [mm²] = 2x25; tensione nominale Uo/U [kV] = 0,6/1; n° poli [-] = 2P. Componenti: isolante, guaina termoplastica SPECIFICHE TECNICHE: cavo non propagante l'incendio, a bassissima emissione di fumi, gas tossici e gas corrosivi | RM1 Isolante di gomma generico; geometria: reticolato; impiego: cavo SPECIFICHE TECNICHE: qualità G10 RM1 Guaina termoplastica; impiego: cavo SPECIFICHE TECNICHE: guaina speciale M1 | RISORSA MATERIALE | IMPIANTI ELETTRICI DISTRIBUZIONE | PRODOTTI | CAVO | [7 empty] | ME.02.040.0170.g | Cavo bipolare flessibile 0.6/1 kV di rame rosso ricotto, isolamento elastomerico reticolato di qualità G10 e guaina termoplastica speciale M1, non propagante l'incendio a norme CEI 20-22 III, CEI 20-38, a bassissima emissione di fumi, gas tossici e gas corrosivi, tipo FG10OM1, sezione: - 2x25 mm² | nd | FG10M1 | [9 empty] | RM.73.10.15.Za001.0505.- - RM.74.20.00.E0000.0010.- - | 1 | m | nd | nd - | nd - | lega rame ricotto | tensione nominale Uo/U [kV] = 0,6/1 nd nd nd - | n° poli [-] = 2P nd nd nd - |  | flessibile - | sezione nominale [mm²] = 2x25 nd nd nd - | cavo non propagante l'incendio, a bassissima emissione di fumi, gas tossici e gas corrosivi | nd - | colore rosso - | nd - | nd | nd - | NO |  |  |  |  | nd |  |  |  |  | nd | nd | nd |  | nd | nd | nd | nd | nd | nd | NO | NO
LOM251.RM.73.10.35.Sc009.0250.a | Cavo FG10OM1 di lega rame ricotto; finitura: colore rosso; geometria: flessibile; sezione nominale [mm²] = 3x1,5; tensione nominale Uo/U [kV] = 0,6/1; n° poli [-] = 3P. Componenti: isolante, guaina termoplastica SPECIFICHE TECNICHE: cavo non propagante l'incendio, a bassissima emissione di fumi, gas tossici e gas corrosivi RM1 Isolante di gomma generico; geometria: reticolato; impiego: cavo SPECIFICHE TECNICHE: qualità G10 RM1 Guaina termoplastica; impiego: cavo SPECIFICHE TECNICHE: guaina speciale M1 | 1 m | 2.53 | 2 | 0 | RM.73.10.35.Sc009.0250.a | Cavo FG10OM1 di lega rame ricotto; finitura: colore rosso; geometria: flessibile; sezione nominale [mm²] = 3x1,5; tensione nominale Uo/U [kV] = 0,6/1; n° poli [-] = 3P. Componenti: isolante, guaina termoplastica SPECIFICHE TECNICHE: cavo non propagante l'incendio, a bassissima emissione di fumi, gas tossici e gas corrosivi | RM1 Isolante di gomma generico; geometria: reticolato; impiego: cavo SPECIFICHE TECNICHE: qualità G10 RM1 Guaina termoplastica; impiego: cavo SPECIFICHE TECNICHE: guaina speciale M1 | RISORSA MATERIALE | IMPIANTI ELETTRICI DISTRIBUZIONE | PRODOTTI | CAVO | [7 empty] | ME.02.040.0180.a | Cavo tripolare flessibile 0.6/1 kV di rame rosso ricotto, isolamento elastomerico reticolato di qualità G10 e guaina termoplastica speciale M1, non propagante l'incendio a norme CEI 20-22 III, CEI 20-38, a bassissima emissione di fumi, gas tossici e gas corrosivi, tipo FG10OM1, sezione: - 3x1.5 mm² | nd | FG10OM1 | [9 empty] | RM.73.10.15.Za001.0505.- - RM.74.20.00.E0000.0010.- - | 1 | m | nd | nd - | nd - | lega rame ricotto | tensione nominale Uo/U [kV] = 0,6/1 nd nd nd - | n° poli [-] = 3P nd nd nd - |  | flessibile - | sezione nominale [mm²] = 3x1,5 nd nd nd - | cavo non propagante l'incendio, a bassissima emissione di fumi, gas tossici e gas corrosivi | nd - | colore rosso - | nd - | nd | nd - | NO |  |  |  |  | nd |  |  |  |  | nd | nd | nd |  | nd | nd | nd | nd | nd | nd | NO | NO
LOM251.RM.73.10.35.Sc009.0250.b | Cavo FG10OM1 di lega rame ricotto; finitura: colore rosso; geometria: flessibile; sezione nominale [mm²] = 3x2,5; tensione nominale Uo/U [kV] = 0,6/1; n° poli [-] = 3P. Componenti: isolante, guaina termoplastica SPECIFICHE TECNICHE: cavo non propagante l'incendio, a bassissima emissione di fumi, gas tossici e gas corrosivi RM1 Isolante di gomma generico; geometria: reticolato; impiego: cavo SPECIFICHE TECNICHE: qualità G10 RM1 Guaina termoplastica; impiego: cavo SPECIFICHE TECNICHE: guaina speciale M1 | 1 m | 3.21 | 2.54 | 0 | RM.73.10.35.Sc009.0250.b | Cavo FG10OM1 di lega rame ricotto; finitura: colore rosso; geometria: flessibile; sezione nominale [mm²] = 3x2,5; tensione nominale Uo/U [kV] = 0,6/1; n° poli [-] = 3P. Componenti: isolante, guaina termoplastica SPECIFICHE TECNICHE: cavo non propagante l'incendio, a bassissima emissione di fumi, gas tossici e gas corrosivi | RM1 Isolante di gomma generico; geometria: reticolato; impiego: cavo SPECIFICHE TECNICHE: qualità G10 RM1 Guaina termoplastica; impiego: cavo SPECIFICHE TECNICHE: guaina speciale M1 | RISORSA MATERIALE | IMPIANTI ELETTRICI DISTRIBUZIONE | PRODOTTI | CAVO | [7 empty] | ME.02.040.0180.b | Cavo tripolare flessibile 0.6/1 kV di rame rosso ricotto, isolamento elastomerico reticolato di qualità G10 e guaina termoplastica speciale M1, non propagante l'incendio a norme CEI 20-22 III, CEI 20-38, a bassissima emissione di fumi, gas tossici e gas corrosivi, tipo FG10OM1, sezione: - 3x2.5 mm² | nd | FG10OM1 | [9 empty] | RM.73.10.15.Za001.0505.- - RM.74.20.00.E0000.0010.- - | 1 | m | nd | nd - | nd - | lega rame ricotto | tensione nominale Uo/U [kV] = 0,6/1 nd nd nd - | n° poli [-] = 3P nd nd nd - |  | flessibile - | sezione nominale [mm²] = 3x2,5 nd nd nd - | cavo non propagante l'incendio, a bassissima emissione di fumi, gas tossici e gas corrosivi | nd - | colore rosso - | nd - | nd | nd - | NO |  |  |  |  | nd |  |  |  |  | nd | nd | nd |  | nd | nd | nd | nd | nd | nd | NO | NO
LOM251.RM.73.10.35.Sc009.0250.c | Cavo FG10OM1 di lega rame ricotto; finitura: colore rosso; geometria: flessibile; sezione nominale [mm²] = 3x4; tensione nominale Uo/U [kV] = 0,6/1; n° poli [-] = 3P. Componenti: isolante, guaina termoplastica SPECIFICHE TECNICHE: cavo non propagante l'incendio, a bassissima emissione di fumi, gas tossici e gas corrosivi RM1 Isolante di gomma generico; geometria: reticolato; impiego: cavo SPECIFICHE TECNICHE: qualità G10 RM1 Guaina termoplastica; impiego: cavo SPECIFICHE TECNICHE: guaina speciale M1 | 1 m | 4.33 | 3.43 | 0 | RM.73.10.35.Sc009.0250.c | Cavo FG10OM1 di lega rame ricotto; finitura: colore rosso; geometria: flessibile; sezione nominale [mm²] = 3x4; tensione nominale Uo/U [kV] = 0,6/1; n° poli [-] = 3P. Componenti: isolante, guaina termoplastica SPECIFICHE TECNICHE: cavo non propagante l'incendio, a bassissima emissione di fumi, gas tossici e gas corrosivi | RM1 Isolante di gomma generico; geometria: reticolato; impiego: cavo SPECIFICHE TECNICHE: qualità G10 RM1 Guaina termoplastica; impiego: cavo SPECIFICHE TECNICHE: guaina speciale M1 | RISORSA MATERIALE | IMPIANTI ELETTRICI DISTRIBUZIONE | PRODOTTI | CAVO | [7 empty] | ME.02.040.0180.c | Cavo tripolare flessibile 0.6/1 kV di rame rosso ricotto, isolamento elastomerico reticolato di qualità G10 e guaina termoplastica speciale M1, non propagante l'incendio a norme CEI 20-22 III, CEI 20-38, a bassissima emissione di fumi, gas tossici e gas corrosivi, tipo FG10OM1, sezione: - 3x4 mm² | nd | FG10OM1 | [9 empty] | RM.73.10.15.Za001.0505.- - RM.74.20.00.E0000.0010.- - | 1 | m | nd | nd - | nd - | lega rame ricotto | tensione nominale Uo/U [kV] = 0,6/1 nd nd nd - | n° poli [-] = 3P nd nd nd - |  | flessibile - | sezione nominale [mm²] = 3x4 nd nd nd - | cavo non propagante l'incendio, a bassissima emissione di fumi, gas tossici e gas corrosivi | nd - | colore rosso - | nd - | nd | nd - | NO |  |  |  |  | nd |  |  |  |  | nd | nd | nd |  | nd | nd | nd | nd | nd | nd | NO | NO
LOM251.RM.73.10.35.Sc009.0250.d | Cavo FG10OM1 di lega rame ricotto; finitura: colore rosso; geometria: flessibile; sezione nominale [mm²] = 3x6; tensione nominale Uo/U [kV] = 0,6/1; n° poli [-] = 3P. Componenti: isolante, guaina termoplastica SPECIFICHE TECNICHE: cavo non propagante l'incendio, a bassissima emissione di fumi, gas tossici e gas corrosivi RM1 Isolante di gomma generico; geometria: reticolato; impiego: cavo SPECIFICHE TECNICHE: qualità G10 RM1 Guaina termoplastica; impiego: cavo SPECIFICHE TECNICHE: guaina speciale M1 | 1 m | 5.03 | 3.97 | 0 | RM.73.10.35.Sc009.0250.d | Cavo FG10OM1 di lega rame ricotto; finitura: colore rosso; geometria: flessibile; sezione nominale [mm²] = 3x6; tensione nominale Uo/U [kV] = 0,6/1; n° poli [-] = 3P. Componenti: isolante, guaina termoplastica SPECIFICHE TECNICHE: cavo non propagante l'incendio, a bassissima emissione di fumi, gas tossici e gas corrosivi | RM1 Isolante di gomma generico; geometria: reticolato; impiego: cavo SPECIFICHE TECNICHE: qualità G10 RM1 Guaina termoplastica; impiego: cavo SPECIFICHE TECNICHE: guaina speciale M1 | RISORSA MATERIALE | IMPIANTI ELETTRICI DISTRIBUZIONE | PRODOTTI | CAVO | [7 empty] | ME.02.040.0180.d | Cavo tripolare flessibile 0.6/1 kV di rame rosso ricotto, isolamento elastomerico reticolato di qualità G10 e guaina termoplastica speciale M1, non propagante l'incendio a norme CEI 20-22 III, CEI 20-38, a bassissima emissione di fumi, gas tossici e gas corrosivi, tipo FG10OM1, sezione: - 3x6 mm² | nd | FG10OM1 | [9 empty] | RM.73.10.15.Za001.0505.- - RM.74.20.00.E0000.0010.- - | 1 | m | nd | nd - | nd - | lega rame ricotto | tensione nominale Uo/U [kV] = 0,6/1 nd nd nd - | n° poli [-] = 3P nd nd nd - |  | flessibile - | sezione nominale [mm²] = 3x6 nd nd nd - | cavo non propagante l'incendio, a bassissima emissione di fumi, gas tossici e gas corrosivi | nd - | colore rosso - | nd - | nd | nd - | NO |  |  |  |  | nd |  |  |  |  | nd | nd | nd |  | nd | nd | nd | nd | nd | nd | NO | NO
LOM251.RM.73.10.35.Sc009.0250.e | Cavo FG10OM1 di lega rame ricotto; finitura: colore rosso; geometria: flessibile; sezione nominale [mm²] = 3x10; tensione nominale Uo/U [kV] = 0,6/1; n° poli [-] = 3P. Componenti: isolante, guaina termoplastica SPECIFICHE TECNICHE: cavo non propagante l'incendio, a bassissima emissione di fumi, gas tossici e gas corrosivi RM1 Isolante di gomma generico; geometria: reticolato; impiego: cavo SPECIFICHE TECNICHE: qualità G10 RM1 Guaina termoplastica; impiego: cavo SPECIFICHE TECNICHE: guaina speciale M1 | 1 m | 7.76 | 6.13 | 0 | RM.73.10.35.Sc009.0250.e | Cavo FG10OM1 di lega rame ricotto; finitura: colore rosso; geometria: flessibile; sezione nominale [mm²] = 3x10; tensione nominale Uo/U [kV] = 0,6/1; n° poli [-] = 3P. Componenti: isolante, guaina termoplastica SPECIFICHE TECNICHE: cavo non propagante l'incendio, a bassissima emissione di fumi, gas tossici e gas corrosivi | RM1 Isolante di gomma generico; geometria: reticolato; impiego: cavo SPECIFICHE TECNICHE: qualità G10 RM1 Guaina termoplastica; impiego: cavo SPECIFICHE TECNICHE: guaina speciale M1 | RISORSA MATERIALE | IMPIANTI ELETTRICI DISTRIBUZIONE | PRODOTTI | CAVO | [7 empty] | ME.02.040.0180.e | Cavo tripolare flessibile 0.6/1 kV di rame rosso ricotto, isolamento elastomerico reticolato di qualità G10 e guaina termoplastica speciale M1, non propagante l'incendio a norme CEI 20-22 III, CEI 20-38, a bassissima emissione di fumi, gas tossici e gas corrosivi, tipo FG10OM1, sezione: - 3x10 mm² | nd | FG10OM1 | [9 empty] | RM.73.10.15.Za001.0505.- - RM.74.20.00.E0000.0010.- - | 1 | m | nd | nd - | nd - | lega rame ricotto | tensione nominale Uo/U [kV] = 0,6/1 nd nd nd - | n° poli [-] = 3P nd nd nd - |  | flessibile - | sezione nominale [mm²] = 3x10 nd nd nd - | cavo non propagante l'incendio, a bassissima emissione di fumi, gas tossici e gas corrosivi | nd - | colore rosso - | nd - | nd | nd - | NO |  |  |  |  | nd |  |  |  |  | nd | nd | nd |  | nd | nd | nd | nd | nd | nd | NO | NO
LOM251.RM.73.10.35.Sc009.0250.f | Cavo FG10OM1 di lega rame ricotto; finitura: colore rosso; geometria: flessibile; sezione nominale [mm²] = 3x16; tensione nominale Uo/U [kV] = 0,6/1; n° poli [-] = 3P. Componenti: isolante, guaina termoplastica SPECIFICHE TECNICHE: cavo non propagante l'incendio, a bassissima emissione di fumi, gas tossici e gas corrosivi RM1 Isolante di gomma generico; geometria: reticolato; impiego: cavo SPECIFICHE TECNICHE: qualità G10 RM1 Guaina termoplastica; impiego: cavo SPECIFICHE TECNICHE: guaina speciale M1 | 1 m | 10.48 | 8.29 | 0 | RM.73.10.35.Sc009.0250.f | Cavo FG10OM1 di lega rame ricotto; finitura: colore rosso; geometria: flessibile; sezione nominale [mm²] = 3x16; tensione nominale Uo/U [kV] = 0,6/1; n° poli [-] = 3P. Componenti: isolante, guaina termoplastica SPECIFICHE TECNICHE: cavo non propagante l'incendio, a bassissima emissione di fumi, gas tossici e gas corrosivi | RM1 Isolante di gomma generico; geometria: reticolato; impiego: cavo SPECIFICHE TECNICHE: qualità G10 RM1 Guaina termoplastica; impiego: cavo SPECIFICHE TECNICHE: guaina speciale M1 | RISORSA MATERIALE | IMPIANTI ELETTRICI DISTRIBUZIONE | PRODOTTI | CAVO | [7 empty] | ME.02.040.0180.f | Cavo tripolare flessibile 0.6/1 kV di rame rosso ricotto, isolamento elastomerico reticolato di qualità G10 e guaina termoplastica speciale M1, non propagante l'incendio a norme CEI 20-22 III, CEI 20-38, a bassissima emissione di fumi, gas tossici e gas corrosivi, tipo FG10OM1, sezione: - 3x16 mm² | nd | FG10OM1 | [9 empty] | RM.73.10.15.Za001.0505.- - RM.74.20.00.E0000.0010.- - | 1 | m | nd | nd - | nd - | lega rame ricotto | tensione nominale Uo/U [kV] = 0,6/1 nd nd nd - | n° poli [-] = 3P nd nd nd - |  | flessibile - | sezione nominale [mm²] = 3x16 nd nd nd - | cavo non propagante l'incendio, a bassissima emissione di fumi, gas tossici e gas corrosivi | nd - | colore rosso - | nd - | nd | nd - | NO |  |  |  |  | nd |  |  |  |  | nd | nd | nd |  | nd | nd | nd | nd | nd | nd | NO | NO
LOM251.RM.73.10.35.Sc009.0250.g | Cavo FG10OM1 di lega rame ricotto; finitura: colore rosso; geometria: flessibile; sezione nominale [mm²] = 3x25; tensione nominale Uo/U [kV] = 0,6/1; n° poli [-] = 3P. Componenti: isolante, guaina termoplastica SPECIFICHE TECNICHE: cavo non propagante l'incendio, a bassissima emissione di fumi, gas tossici e gas corrosivi RM1 Isolante di gomma generico; geometria: reticolato; impiego: cavo SPECIFICHE TECNICHE: qualità G10 RM1 Guaina termoplastica; impiego: cavo SPECIFICHE TECNICHE: guaina speciale M1 | 1 m | 14.83 | 11.72 | 0 | RM.73.10.35.Sc009.0250.g | Cavo FG10OM1 di lega rame ricotto; finitura: colore rosso; geometria: flessibile; sezione nominale [mm²] = 3x25; tensione nominale Uo/U [kV] = 0,6/1; n° poli [-] = 3P. Componenti: isolante, guaina termoplastica SPECIFICHE TECNICHE: cavo non propagante l'incendio, a bassissima emissione di fumi, gas tossici e gas corrosivi | RM1 Isolante di gomma generico; geometria: reticolato; impiego: cavo SPECIFICHE TECNICHE: qualità G10 RM1 Guaina termoplastica; impiego: cavo SPECIFICHE TECNICHE: guaina speciale M1 | RISORSA MATERIALE | IMPIANTI ELETTRICI DISTRIBUZIONE | PRODOTTI | CAVO | [7 empty] | ME.02.040.0180.g | Cavo tripolare flessibile 0.6/1 kV di rame rosso ricotto, isolamento elastomerico reticolato di qualità G10 e guaina termoplastica speciale M1, non propagante l'incendio a norme CEI 20-22 III, CEI 20-38, a bassissima emissione di fumi, gas tossici e gas corrosivi, tipo FG10OM1, sezione: - 3x25 mm² | nd | FG10OM1 | [9 empty] | RM.73.10.15.Za001.0505.- - RM.74.20.00.E0000.0010.- - | 1 | m | nd | nd - | nd - | lega rame ricotto | tensione nominale Uo/U [kV] = 0,6/1 nd nd nd - | n° poli [-] = 3P nd nd nd - |  | flessibile - | sezione nominale [mm²] = 3x25 nd nd nd - | cavo non propagante l'incendio, a bassissima emissione di fumi, gas tossici e gas corrosivi | nd - | colore rosso - | nd - | nd | nd - | NO |  |  |  |  | nd |  |  |  |  | nd | nd | nd |  | nd | nd | nd | nd | nd | nd | NO | NO
LOM251.RM.73.10.35.Sc009.0250.h | Cavo FG10OM1 di lega rame ricotto; finitura: colore rosso; geometria: flessibile; sezione nominale [mm²] = 4x1,5; tensione nominale Uo/U [kV] = 0,6/1; n° poli [-] = 4P. Componenti: isolante, guaina termoplastica SPECIFICHE TECNICHE: cavo non propagante l'incendio, a bassissima emissione di fumi, gas tossici e gas corrosivi RM1 Isolante di gomma generico; geometria: reticolato; impiego: cavo SPECIFICHE TECNICHE: qualità G10 RM1 Guaina termoplastica; impiego: cavo SPECIFICHE TECNICHE: guaina speciale M1 | 1 m | 3.14 | 2.48 | 0 | RM.73.10.35.Sc009.0250.h | Cavo FG10OM1 di lega rame ricotto; finitura: colore rosso; geometria: flessibile; sezione nominale [mm²] = 4x1,5; tensione nominale Uo/U [kV] = 0,6/1; n° poli [-] = 4P. Componenti: isolante, guaina termoplastica SPECIFICHE TECNICHE: cavo non propagante l'incendio, a bassissima emissione di fumi, gas tossici e gas corrosivi | RM1 Isolante di gomma generico; geometria: reticolato; impiego: cavo SPECIFICHE TECNICHE: qualità G10 RM1 Guaina termoplastica; impiego: cavo SPECIFICHE TECNICHE: guaina speciale M1 | RISORSA MATERIALE | IMPIANTI ELETTRICI DISTRIBUZIONE | PRODOTTI | CAVO | [7 empty] | ME.02.040.0190.a | Cavo quadripolare flessibile 0.6/1 kV di rame rosso ricotto, isolamento elastomerico reticolato di qualità G10 e guaina termoplastica speciale M1, non propagante l'incendio a norme CEI 20-22 III, CEI 20-38, a bassissima emissione di fumi, gas tossici e gas corrosivi, tipo FG10OM1, sezione: - 4x1.5 mm² | nd | FG10OM1 | [9 empty] | RM.73.10.15.Za001.0505.- - RM.74.20.00.E0000.0010.- - | 1 | m | nd | nd - | nd - | lega rame ricotto | tensione nominale Uo/U [kV] = 0,6/1 nd nd nd - | n° poli [-] = 4P nd nd nd - |  | flessibile - | sezione nominale [mm²] = 4x1,5 nd nd nd - | cavo non propagante l'incendio, a bassissima emissione di fumi, gas tossici e gas corrosivi | nd - | colore rosso - | nd - | nd | nd - | NO |  |  |  |  | nd |  |  |  |  | nd | nd | nd |  | nd | nd | nd | nd | nd | nd | NO | NO
LOM251.RM.73.10.35.Sc009.0250.i | Cavo FG10OM1 di lega rame ricotto; finitura: colore rosso; geometria: flessibile; sezione nominale [mm²] = 4x2,5; tensione nominale Uo/U [kV] = 0,6/1; n° poli [-] = 4P. Componenti: isolante, guaina termoplastica SPECIFICHE TECNICHE: cavo non propagante l'incendio, a bassissima emissione di fumi, gas tossici e gas corrosivi RM1 Isolante di gomma generico; geometria: reticolato; impiego: cavo SPECIFICHE TECNICHE: qualità G10 RM1 Guaina termoplastica; impiego: cavo SPECIFICHE TECNICHE: guaina speciale M1 | 1 m | 3.86 | 3.05 | 0 | RM.73.10.35.Sc009.0250.i | Cavo FG10OM1 di lega rame ricotto; finitura: colore rosso; geometria: flessibile; sezione nominale [mm²] = 4x2,5; tensione nominale Uo/U [kV] = 0,6/1; n° poli [-] = 4P. Componenti: isolante, guaina termoplastica SPECIFICHE TECNICHE: cavo non propagante l'incendio, a bassissima emissione di fumi, gas tossici e gas corrosivi | RM1 Isolante di gomma generico; geometria: reticolato; impiego: cavo SPECIFICHE TECNICHE: qualità G10 RM1 Guaina termoplastica; impiego: cavo SPECIFICHE TECNICHE: guaina speciale M1 | RISORSA MATERIALE | IMPIANTI ELETTRICI DISTRIBUZIONE | PRODOTTI | CAVO | [7 empty] | ME.02.040.0190.b | Cavo quadripolare flessibile 0.6/1 kV di rame rosso ricotto, isolamento elastomerico reticolato di qualità G10 e guaina termoplastica speciale M1, non propagante l'incendio a norme CEI 20-22 III, CEI 20-38, a bassissima emissione di fumi, gas tossici e gas corrosivi, tipo FG10OM1, sezione: - 4x2.5 mm² | nd | FG10OM1 | [9 empty] | RM.73.10.15.Za001.0505.- - RM.74.20.00.E0000.0010.- - | 1 | m | nd | nd - | nd - | lega rame ricotto | tensione nominale Uo/U [kV] = 0,6/1 nd nd nd - | n° poli [-] = 4P nd nd nd - |  | flessibile - | sezione nominale [mm²] = 4x2,5 nd nd nd - | cavo non propagante l'incendio, a bassissima emissione di fumi, gas tossici e gas corrosivi | nd - | colore rosso - | nd - | nd | nd - | NO |  |  |  |  | nd |  |  |  |  | nd | nd | nd |  | nd | nd | nd | nd | nd | nd | NO | NO
LOM251.RM.73.10.35.Sc009.0250.j | Cavo FG10OM1 di lega rame ricotto; finitura: colore rosso; geometria: flessibile; sezione nominale [mm²] = 4x4; tensione nominale Uo/U [kV] = 0,6/1; n° poli [-] = 4P. Componenti: isolante, guaina termoplastica SPECIFICHE TECNICHE: cavo non propagante l'incendio, a bassissima emissione di fumi, gas tossici e gas corrosivi RM1 Isolante di gomma generico; geometria: reticolato; impiego: cavo SPECIFICHE TECNICHE: qualità G10 RM1 Guaina termoplastica; impiego: cavo SPECIFICHE TECNICHE: guaina speciale M1 | 1 m | 5.04 | 3.98 | 0 | RM.73.10.35.Sc009.0250.j | Cavo FG10OM1 di lega rame ricotto; finitura: colore rosso; geometria: flessibile; sezione nominale [mm²] = 4x4; tensione nominale Uo/U [kV] = 0,6/1; n° poli [-] = 4P. Componenti: isolante, guaina termoplastica SPECIFICHE TECNICHE: cavo non propagante l'incendio, a bassissima emissione di fumi, gas tossici e gas corrosivi | RM1 Isolante di gomma generico; geometria: reticolato; impiego: cavo SPECIFICHE TECNICHE: qualità G10 RM1 Guaina termoplastica; impiego: cavo SPECIFICHE TECNICHE: guaina speciale M1 | RISORSA MATERIALE | IMPIANTI ELETTRICI DISTRIBUZIONE | PRODOTTI | CAVO | [7 empty] | ME.02.040.0190.c | Cavo quadripolare flessibile 0.6/1 kV di rame rosso ricotto, isolamento elastomerico reticolato di qualità G10 e guaina termoplastica speciale M1, non propagante l'incendio a norme CEI 20-22 III, CEI 20-38, a bassissima emissione di fumi, gas tossici e gas corrosivi, tipo FG10OM1, sezione: - 4x4 mm² | nd | FG10OM1 | [9 empty] | RM.73.10.15.Za001.0505.- - RM.74.20.00.E0000.0010.- - | 1 | m | nd | nd - | nd - | lega rame ricotto | tensione nominale Uo/U [kV] = 0,6/1 nd nd nd - | n° poli [-] = 4P nd nd nd - |  | flessibile - | sezione nominale [mm²] = 4x4 nd nd nd - | cavo non propagante l'incendio, a bassissima emissione di fumi, gas tossici e gas corrosivi | nd - | colore rosso - | nd - | nd | nd - | NO |  |  |  |  | nd |  |  |  |  | nd | nd | nd |  | nd | nd | nd | nd | nd | nd | NO | NO
LOM251.RM.73.10.35.Sc009.0250.k | Cavo FG10OM1 di lega rame ricotto; finitura: colore rosso; geometria: flessibile; sezione nominale [mm²] = 4x6; tensione nominale Uo/U [kV] = 0,6/1; n° poli [-] = 4P. Componenti: isolante, guaina termoplastica SPECIFICHE TECNICHE: cavo non propagante l'incendio, a bassissima emissione di fumi, gas tossici e gas corrosivi RM1 Isolante di gomma generico; geometria: reticolato; impiego: cavo SPECIFICHE TECNICHE: qualità G10 RM1 Guaina termoplastica; impiego: cavo SPECIFICHE TECNICHE: guaina speciale M1 | 1 m | 6.59 | 5.21 | 0 | RM.73.10.35.Sc009.0250.k | Cavo FG10OM1 di lega rame ricotto; finitura: colore rosso; geometria: flessibile; sezione nominale [mm²] = 4x6; tensione nominale Uo/U [kV] = 0,6/1; n° poli [-] = 4P. Componenti: isolante, guaina termoplastica SPECIFICHE TECNICHE: cavo non propagante l'incendio, a bassissima emissione di fumi, gas tossici e gas corrosivi | RM1 Isolante di gomma generico; geometria: reticolato; impiego: cavo SPECIFICHE TECNICHE: qualità G10 RM1 Guaina termoplastica; impiego: cavo SPECIFICHE TECNICHE: guaina speciale M1 | RISORSA MATERIALE | IMPIANTI ELETTRICI DISTRIBUZIONE | PRODOTTI | CAVO | [7 empty] | ME.02.040.0190.d | Cavo quadripolare flessibile 0.6/1 kV di rame rosso ricotto, isolamento elastomerico reticolato di qualità G10 e guaina termoplastica speciale M1, non propagante l'incendio a norme CEI 20-22 III, CEI 20-38, a bassissima emissione di fumi, gas tossici e gas corrosivi, tipo FG10OM1, sezione: - 4x6 mm² | nd | FG10OM1 | [9 empty] | RM.73.10.15.Za001.0505.- - RM.74.20.00.E0000.0010.- - | 1 | m | nd | nd - | nd - | lega rame ricotto | tensione nominale Uo/U [kV] = 0,6/1 nd nd nd - | n° poli [-] = 4P nd nd nd - |  | flessibile - | sezione nominale [mm²] = 4x6 nd nd nd - | cavo non propagante l'incendio, a bassissima emissione di fumi, gas tossici e gas corrosivi | nd - | colore rosso - | nd - | nd | nd - | NO |  |  |  |  | nd |  |  |  |  | nd | nd | nd |  | nd | nd | nd | nd | nd | nd | NO | NO
LOM251.RM.73.10.35.Sc009.0250.l | Cavo FG10OM1 di lega rame ricotto; finitura: colore rosso; geometria: flessibile; sezione nominale [mm²] = 4x10; tensione nominale Uo/U [kV] = 0,6/1; n° poli [-] = 4P. Componenti: isolante, guaina termoplastica SPECIFICHE TECNICHE: cavo non propagante l'incendio, a bassissima emissione di fumi, gas tossici e gas corrosivi RM1 Isolante di gomma generico; geometria: reticolato; impiego: cavo SPECIFICHE TECNICHE: qualità G10 RM1 Guaina termoplastica; impiego: cavo SPECIFICHE TECNICHE: guaina speciale M1 | 1 m | 10.22 | 8.08 | 0 | RM.73.10.35.Sc009.0250.l | Cavo FG10OM1 di lega rame ricotto; finitura: colore rosso; geometria: flessibile; sezione nominale [mm²] = 4x10; tensione nominale Uo/U [kV] = 0,6/1; n° poli [-] = 4P. Componenti: isolante, guaina termoplastica SPECIFICHE TECNICHE: cavo non propagante l'incendio, a bassissima emissione di fumi, gas tossici e gas corrosivi | RM1 Isolante di gomma generico; geometria: reticolato; impiego: cavo SPECIFICHE TECNICHE: qualità G10 RM1 Guaina termoplastica; impiego: cavo SPECIFICHE TECNICHE: guaina speciale M1 | RISORSA MATERIALE | IMPIANTI ELETTRICI DISTRIBUZIONE | PRODOTTI | CAVO | [7 empty] | ME.02.040.0190.e | Cavo quadripolare flessibile 0.6/1 kV di rame rosso ricotto, isolamento elastomerico reticolato di qualità G10 e guaina termoplastica speciale M1, non propagante l'incendio a norme CEI 20-22 III, CEI 20-38, a bassissima emissione di fumi, gas tossici e gas corrosivi, tipo FG10OM1, sezione: - 4x10 mm² | nd | FG10OM1 | [9 empty] | RM.73.10.15.Za001.0505.- - RM.74.20.00.E0000.0010.- - | 1 | m | nd | nd - | nd - | lega rame ricotto | tensione nominale Uo/U [kV] = 0,6/1 nd nd nd - | n° poli [-] = 4P nd nd nd - |  | flessibile - | sezione nominale [mm²] = 4x10 nd nd nd - | cavo non propagante l'incendio, a bassissima emissione di fumi, gas tossici e gas corrosivi | nd - | colore rosso - | nd - | nd | nd - | NO |  |  |  |  | nd |  |  |  |  | nd | nd | nd |  | nd | nd | nd | nd | nd | nd | NO | NO
LOM251.RM.73.10.35.Sc009.0250.m | Cavo FG10OM1 di lega rame ricotto; finitura: colore rosso; geometria: flessibile; sezione nominale [mm²] = 4x16; tensione nominale Uo/U [kV] = 0,6/1; n° poli [-] = 4P. Componenti: isolante, guaina termoplastica SPECIFICHE TECNICHE: cavo non propagante l'incendio, a bassissima emissione di fumi, gas tossici e gas corrosivi RM1 Isolante di gomma generico; geometria: reticolato; impiego: cavo SPECIFICHE TECNICHE: qualità G10 RM1 Guaina termoplastica; impiego: cavo SPECIFICHE TECNICHE: guaina speciale M1 | 1 m | 14.4 | 11.38 | 0 | RM.73.10.35.Sc009.0250.m | Cavo FG10OM1 di lega rame ricotto; finitura: colore rosso; geometria: flessibile; sezione nominale [mm²] = 4x16; tensione nominale Uo/U [kV] = 0,6/1; n° poli [-] = 4P. Componenti: isolante, guaina termoplastica SPECIFICHE TECNICHE: cavo non propagante l'incendio, a bassissima emissione di fumi, gas tossici e gas corrosivi | RM1 Isolante di gomma generico; geometria: reticolato; impiego: cavo SPECIFICHE TECNICHE: qualità G10 RM1 Guaina termoplastica; impiego: cavo SPECIFICHE TECNICHE: guaina speciale M1 | RISORSA MATERIALE | IMPIANTI ELETTRICI DISTRIBUZIONE | PRODOTTI | CAVO | [7 empty] | ME.02.040.0190.f | Cavo quadripolare flessibile 0.6/1 kV di rame rosso ricotto, isolamento elastomerico reticolato di qualità G10 e guaina termoplastica speciale M1, non propagante l'incendio a norme CEI 20-22 III, CEI 20-38, a bassissima emissione di fumi, gas tossici e gas corrosivi, tipo FG10OM1, sezione: - 4x16 mm² | nd | FG10OM1 | [9 empty] | RM.73.10.15.Za001.0505.- - RM.74.20.00.E0000.0010.- - | 1 | m | nd | nd - | nd - | lega rame ricotto | tensione nominale Uo/U [kV] = 0,6/1 nd nd nd - | n° poli [-] = 4P nd nd nd - |  | flessibile - | sezione nominale [mm²] = 4x16 nd nd nd - | cavo non propagante l'incendio, a bassissima emissione di fumi, gas tossici e gas corrosivi | nd - | colore rosso - | nd - | nd | nd - | NO |  |  |  |  | nd |  |  |  |  | nd | nd | nd |  | nd | nd | nd | nd | nd | nd | NO | NO
LOM251.RM.73.10.35.Sc009.0250.n | Cavo FG10OM1 di lega rame ricotto; finitura: colore rosso; geometria: flessibile; sezione nominale [mm²] = 4x25; tensione nominale Uo/U [kV] = 0,6/1; n° poli [-] = 4P. Componenti: isolante, guaina termoplastica SPECIFICHE TECNICHE: cavo non propagante l'incendio, a bassissima emissione di fumi, gas tossici e gas corrosivi RM1 Isolante di gomma generico; geometria: reticolato; impiego: cavo SPECIFICHE TECNICHE: qualità G10 RM1 Guaina termoplastica; impiego: cavo SPECIFICHE TECNICHE: guaina speciale M1 | 1 m | 16.96 | 13.41 | 0 | RM.73.10.35.Sc009.0250.n | Cavo FG10OM1 di lega rame ricotto; finitura: colore rosso; geometria: flessibile; sezione nominale [mm²] = 4x25; tensione nominale Uo/U [kV] = 0,6/1; n° poli [-] = 4P. Componenti: isolante, guaina termoplastica SPECIFICHE TECNICHE: cavo non propagante l'incendio, a bassissima emissione di fumi, gas tossici e gas corrosivi | RM1 Isolante di gomma generico; geometria: reticolato; impiego: cavo SPECIFICHE TECNICHE: qualità G10 RM1 Guaina termoplastica; impiego: cavo SPECIFICHE TECNICHE: guaina speciale M1 | RISORSA MATERIALE | IMPIANTI ELETTRICI DISTRIBUZIONE | PRODOTTI | CAVO | [7 empty] | ME.02.040.0190.g | Cavo quadripolare flessibile 0.6/1 kV di rame rosso ricotto, isolamento elastomerico reticolato di qualità G10 e guaina termoplastica speciale M1, non propagante l'incendio a norme CEI 20-22 III, CEI 20-38, a bassissima emissione di fumi, gas tossici e gas corrosivi, tipo FG10OM1, sezione: - 4x25 mm² | nd | FG10OM1 | [9 empty] | RM.73.10.15.Za001.0505.- - RM.74.20.00.E0000.0010.- - | 1 | m | nd | nd - | nd - | lega rame ricotto | tensione nominale Uo/U [kV] = 0,6/1 nd nd nd - | n° poli [-] = 4P nd nd nd - |  | flessibile - | sezione nominale [mm²] = 4x25 nd nd nd - | cavo non propagante l'incendio, a bassissima emissione di fumi, gas tossici e gas corrosivi | nd - | colore rosso - | nd - | nd | nd - | NO |  |  |  |  | nd |  |  |  |  | nd | nd | nd |  | nd | nd | nd | nd | nd | nd | NO | NO
LOM251.RM.73.10.35.Sc009.0250.o | Cavo FG10OM1 di lega rame ricotto; finitura: colore rosso; geometria: flessibile; sezione nominale [mm²] = 5x1,5; tensione nominale Uo/U [kV] = 0,6/1; n° poli [-] = 5P. Componenti: isolante, guaina termoplastica SPECIFICHE TECNICHE: cavo non propagante l'incendio, a bassissima emissione di fumi, gas tossici e gas corrosivi RM1 Isolante di gomma generico; geometria: reticolato; impiego: cavo SPECIFICHE TECNICHE: qualità G10 RM1 Guaina termoplastica; impiego: cavo SPECIFICHE TECNICHE: guaina speciale M1 | 1 m | 5.59 | 4.42 | 0 | RM.73.10.35.Sc009.0250.o | Cavo FG10OM1 di lega rame ricotto; finitura: colore rosso; geometria: flessibile; sezione nominale [mm²] = 5x1,5; tensione nominale Uo/U [kV] = 0,6/1; n° poli [-] = 5P. Componenti: isolante, guaina termoplastica SPECIFICHE TECNICHE: cavo non propagante l'incendio, a bassissima emissione di fumi, gas tossici e gas corrosivi | RM1 Isolante di gomma generico; geometria: reticolato; impiego: cavo SPECIFICHE TECNICHE: qualità G10 RM1 Guaina termoplastica; impiego: cavo SPECIFICHE TECNICHE: guaina speciale M1 | RISORSA MATERIALE | IMPIANTI ELETTRICI DISTRIBUZIONE | PRODOTTI | CAVO | [7 empty] | ME.02.040.0200.a | Cavo pentapolare flessibile 0.6/1 kV di rame rosso ricotto, isolamento elastomerico reticolato di qualità G10 e guaina termoplastica speciale M1, non propagante l'incendio a norme CEI 20-22 III, CEI 20-38, a bassissima emissione di fumi, gas tossici e gas corrosivi, tipo FG10OM1, sezione: - 5x1.5 mm² | nd | FG10OM1 | [9 empty] | RM.73.10.15.Za001.0505.- - RM.74.20.00.E0000.0010.- - | 1 | m | nd | nd - | nd - | lega rame ricotto | tensione nominale Uo/U [kV] = 0,6/1 nd nd nd - | n° poli [-] = 5P nd nd nd - |  | flessibile - | sezione nominale [mm²] = 5x1,5 nd nd nd - | cavo non propagante l'incendio, a bassissima emissione di fumi, gas tossici e gas corrosivi | nd - | colore rosso - | nd - | nd | nd - | NO |  |  |  |  | nd |  |  |  |  | nd | nd | nd |  | nd | nd | nd | nd | nd | nd | NO | NO
LOM251.RM.73.10.35.Sc009.0250.p | Cavo FG10OM1 di lega rame ricotto; finitura: colore rosso; geometria: flessibile; sezione nominale [mm²] = 5x2,5; tensione nominale Uo/U [kV] = 0,6/1; n° poli [-] = 5P. Componenti: isolante, guaina termoplastica SPECIFICHE TECNICHE: cavo non propagante l'incendio, a bassissima emissione di fumi, gas tossici e gas corrosivi RM1 Isolante di gomma generico; geometria: reticolato; impiego: cavo SPECIFICHE TECNICHE: qualità G10 RM1 Guaina termoplastica; impiego: cavo SPECIFICHE TECNICHE: guaina speciale M1 | 1 m | 4.77 | 3.77 | 0 | RM.73.10.35.Sc009.0250.p | Cavo FG10OM1 di lega rame ricotto; finitura: colore rosso; geometria: flessibile; sezione nominale [mm²] = 5x2,5; tensione nominale Uo/U [kV] = 0,6/1; n° poli [-] = 5P. Componenti: isolante, guaina termoplastica SPECIFICHE TECNICHE: cavo non propagante l'incendio, a bassissima emissione di fumi, gas tossici e gas corrosivi | RM1 Isolante di gomma generico; geometria: reticolato; impiego: cavo SPECIFICHE TECNICHE: qualità G10 RM1 Guaina termoplastica; impiego: cavo SPECIFICHE TECNICHE: guaina speciale M1 | RISORSA MATERIALE | IMPIANTI ELETTRICI DISTRIBUZIONE | PRODOTTI | CAVO | [7 empty] | ME.02.040.0200.b | Cavo pentapolare flessibile 0.6/1 kV di rame rosso ricotto, isolamento elastomerico reticolato di qualità G10 e guaina termoplastica speciale M1, non propagante l'incendio a norme CEI 20-22 III, CEI 20-38, a bassissima emissione di fumi, gas tossici e gas corrosivi, tipo FG10OM1, sezione: - 5x2.5 mm² | nd | FG10OM1 | [9 empty] | RM.73.10.15.Za001.0505.- - RM.74.20.00.E0000.0010.- - | 1 | m | nd | nd - | nd - | lega rame ricotto | tensione nominale Uo/U [kV] = 0,6/1 nd nd nd - | n° poli [-] = 5P nd nd nd - |  | flessibile - | sezione nominale [mm²] = 5x2,5 nd nd nd - | cavo non propagante l'incendio, a bassissima emissione di fumi, gas tossici e gas corrosivi | nd - | colore rosso - | nd - | nd | nd - | NO |  |  |  |  | nd |  |  |  |  | nd | nd | nd |  | nd | nd | nd | nd | nd | nd | NO | NO
LOM251.RM.73.10.35.Sc009.0250.q | Cavo FG10OM1 di lega rame ricotto; finitura: colore rosso; geometria: flessibile; sezione nominale [mm²] = 5x4; tensione nominale Uo/U [kV] = 0,6/1; n° poli [-] = 5P. Componenti: isolante, guaina termoplastica SPECIFICHE TECNICHE: cavo non propagante l'incendio, a bassissima emissione di fumi, gas tossici e gas corrosivi RM1 Isolante di gomma generico; geometria: reticolato; impiego: cavo SPECIFICHE TECNICHE: qualità G10 RM1 Guaina termoplastica; impiego: cavo SPECIFICHE TECNICHE: guaina speciale M1 | 1 m | 6.44 | 5.09 | 0 | RM.73.10.35.Sc009.0250.q | Cavo FG10OM1 di lega rame ricotto; finitura: colore rosso; geometria: flessibile; sezione nominale [mm²] = 5x4; tensione nominale Uo/U [kV] = 0,6/1; n° poli [-] = 5P. Componenti: isolante, guaina termoplastica SPECIFICHE TECNICHE: cavo non propagante l'incendio, a bassissima emissione di fumi, gas tossici e gas corrosivi | RM1 Isolante di gomma generico; geometria: reticolato; impiego: cavo SPECIFICHE TECNICHE: qualità G10 RM1 Guaina termoplastica; impiego: cavo SPECIFICHE TECNICHE: guaina speciale M1 | RISORSA MATERIALE | IMPIANTI ELETTRICI DISTRIBUZIONE | PRODOTTI | CAVO | [7 empty] | ME.02.040.0200.c | Cavo pentapolare flessibile 0.6/1 kV di rame rosso ricotto, isolamento elastomerico reticolato di qualità G10 e guaina termoplastica speciale M1, non propagante l'incendio a norme CEI 20-22 III, CEI 20-38, a bassissima emissione di fumi, gas tossici e gas corrosivi, tipo FG10OM1, sezione: - 5x4 mm² | nd | FG10OM1 | [9 empty] | RM.73.10.15.Za001.0505.- - RM.74.20.00.E0000.0010.- - | 1 | m | nd | nd - | nd - | lega rame ricotto | tensione nominale Uo/U [kV] = 0,6/1 nd nd nd - | n° poli [-] = 5P nd nd nd - |  | flessibile - | sezione nominale [mm²] = 5x4 nd nd nd - | cavo non propagante l'incendio, a bassissima emissione di fumi, gas tossici e gas corrosivi | nd - | colore rosso - | nd - | nd | nd - | NO |  |  |  |  | nd |  |  |  |  | nd | nd | nd |  | nd | nd | nd | nd | nd | nd | NO | NO
LOM251.RM.73.10.35.Sc009.0250.r | Cavo FG10OM1 di lega rame ricotto; finitura: colore rosso; geometria: flessibile; sezione nominale [mm²] = 5x6; tensione nominale Uo/U [kV] = 0,6/1; n° poli [-] = 5P. Componenti: isolante, guaina termoplastica SPECIFICHE TECNICHE: cavo non propagante l'incendio, a bassissima emissione di fumi, gas tossici e gas corrosivi RM1 Isolante di gomma generico; geometria: reticolato; impiego: cavo SPECIFICHE TECNICHE: qualità G10 RM1 Guaina termoplastica; impiego: cavo SPECIFICHE TECNICHE: guaina speciale M1 | 1 m | 8.37 | 6.62 | 0 | RM.73.10.35.Sc009.0250.r | Cavo FG10OM1 di lega rame ricotto; finitura: colore rosso; geometria: flessibile; sezione nominale [mm²] = 5x6; tensione nominale Uo/U [kV] = 0,6/1; n° poli [-] = 5P. Componenti: isolante, guaina termoplastica SPECIFICHE TECNICHE: cavo non propagante l'incendio, a bassissima emissione di fumi, gas tossici e gas corrosivi | RM1 Isolante di gomma generico; geometria: reticolato; impiego: cavo SPECIFICHE TECNICHE: qualità G10 RM1 Guaina termoplastica; impiego: cavo SPECIFICHE TECNICHE: guaina speciale M1 | RISORSA MATERIALE | IMPIANTI ELETTRICI DISTRIBUZIONE | PRODOTTI | CAVO | [7 empty] | ME.02.040.0200.d | Cavo pentapolare flessibile 0.6/1 kV di rame rosso ricotto, isolamento elastomerico reticolato di qualità G10 e guaina termoplastica speciale M1, non propagante l'incendio a norme CEI 20-22 III, CEI 20-38, a bassissima emissione di fumi, gas tossici e gas corrosivi, tipo FG10OM1, sezione: - 5x6 mm² | nd | FG10OM1 | [9 empty] | RM.73.10.15.Za001.0505.- - RM.74.20.00.E0000.0010.- - | 1 | m | nd | nd - | nd - | lega rame ricotto | tensione nominale Uo/U [kV] = 0,6/1 nd nd nd - | n° poli [-] = 5P nd nd nd - |  | flessibile - | sezione nominale [mm²] = 5x6 nd nd nd - | cavo non propagante l'incendio, a bassissima emissione di fumi, gas tossici e gas corrosivi | nd - | colore rosso - | nd - | nd | nd - | NO |  |  |  |  | nd |  |  |  |  | nd | nd | nd |  | nd | nd | nd | nd | nd | nd | NO | NO
LOM251.RM.73.10.35.Sc009.0250.s | Cavo FG10OM1 di lega rame ricotto; finitura: colore rosso; geometria: flessibile; sezione nominale [mm²] = 5x10; tensione nominale Uo/U [kV] = 0,6/1; n° poli [-] = 5P. Componenti: isolante, guaina termoplastica SPECIFICHE TECNICHE: cavo non propagante l'incendio, a bassissima emissione di fumi, gas tossici e gas corrosivi RM1 Isolante di gomma generico; geometria: reticolato; impiego: cavo SPECIFICHE TECNICHE: qualità G10 RM1 Guaina termoplastica; impiego: cavo SPECIFICHE TECNICHE: guaina speciale M1 | 1 m | 13.08 | 10.34 | 0 | RM.73.10.35.Sc009.0250.s | Cavo FG10OM1 di lega rame ricotto; finitura: colore rosso; geometria: flessibile; sezione nominale [mm²] = 5x10; tensione nominale Uo/U [kV] = 0,6/1; n° poli [-] = 5P. Componenti: isolante, guaina termoplastica SPECIFICHE TECNICHE: cavo non propagante l'incendio, a bassissima emissione di fumi, gas tossici e gas corrosivi | RM1 Isolante di gomma generico; geometria: reticolato; impiego: cavo SPECIFICHE TECNICHE: qualità G10 RM1 Guaina termoplastica; impiego: cavo SPECIFICHE TECNICHE: guaina speciale M1 | RISORSA MATERIALE | IMPIANTI ELETTRICI DISTRIBUZIONE | PRODOTTI | CAVO | [7 empty] | ME.02.040.0200.e | Cavo pentapolare flessibile 0.6/1 kV di rame rosso ricotto, isolamento elastomerico reticolato di qualità G10 e guaina termoplastica speciale M1, non propagante l'incendio a norme CEI 20-22 III, CEI 20-38, a bassissima emissione di fumi, gas tossici e gas corrosivi, tipo FG10OM1, sezione: - 5x10 mm² | nd | FG10OM1 | [9 empty] | RM.73.10.15.Za001.0505.- - RM.74.20.00.E0000.0010.- - | 1 | m | nd | nd - | nd - | lega rame ricotto | tensione nominale Uo/U [kV] = 0,6/1 nd nd nd - | n° poli [-] = 5P nd nd nd - |  | flessibile - | sezione nominale [mm²] = 5x10 nd nd nd - | cavo non propagante l'incendio, a bassissima emissione di fumi, gas tossici e gas corrosivi | nd - | colore rosso - | nd - | nd | nd - | NO |  |  |  |  | nd |  |  |  |  | nd | nd | nd |  | nd | nd | nd | nd | nd | nd | NO | NO
LOM251.RM.73.10.35.Sc009.0250.t | Cavo FG10OM1 di lega rame ricotto; finitura: colore rosso; geometria: flessibile; sezione nominale [mm²] = 5x16; tensione nominale Uo/U [kV] = 0,6/1; n° poli [-] = 5P. Componenti: isolante, guaina termoplastica SPECIFICHE TECNICHE: cavo non propagante l'incendio, a bassissima emissione di fumi, gas tossici e gas corrosivi RM1 Isolante di gomma generico; geometria: reticolato; impiego: cavo SPECIFICHE TECNICHE: qualità G10 RM1 Guaina termoplastica; impiego: cavo SPECIFICHE TECNICHE: guaina speciale M1 | 1 m | 17.09 | 13.51 | 0 | RM.73.10.35.Sc009.0250.t | Cavo FG10OM1 di lega rame ricotto; finitura: colore rosso; geometria: flessibile; sezione nominale [mm²] = 5x16; tensione nominale Uo/U [kV] = 0,6/1; n° poli [-] = 5P. Componenti: isolante, guaina termoplastica SPECIFICHE TECNICHE: cavo non propagante l'incendio, a bassissima emissione di fumi, gas tossici e gas corrosivi | RM1 Isolante di gomma generico; geometria: reticolato; impiego: cavo SPECIFICHE TECNICHE: qualità G10 RM1 Guaina termoplastica; impiego: cavo SPECIFICHE TECNICHE: guaina speciale M1 | RISORSA MATERIALE | IMPIANTI ELETTRICI DISTRIBUZIONE | PRODOTTI | CAVO | [7 empty] | ME.02.040.0200.f | Cavo pentapolare flessibile 0.6/1 kV di rame rosso ricotto, isolamento elastomerico reticolato di qualità G10 e guaina termoplastica speciale M1, non propagante l'incendio a norme CEI 20-22 III, CEI 20-38, a bassissima emissione di fumi, gas tossici e gas corrosivi, tipo FG10OM1, sezione: - 5x16 mm² | nd | FG10OM1 | [9 empty] | RM.73.10.15.Za001.0505.- - RM.74.20.00.E0000.0010.- - | 1 | m | nd | nd - | nd - | lega rame ricotto | tensione nominale Uo/U [kV] = 0,6/1 nd nd nd - | n° poli [-] = 5P nd nd nd - |  | flessibile - | sezione nominale [mm²] = 5x16 nd nd nd - | cavo non propagante l'incendio, a bassissima emissione di fumi, gas tossici e gas corrosivi | nd - | colore rosso - | nd - | nd | nd - | NO |  |  |  |  | nd |  |  |  |  | nd | nd | nd |  | nd | nd | nd | nd | nd | nd | NO | NO
LOM251.RM.73.10.35.Sc009.0500.a | Cavo FG16OM16 di lega rame ricotto; geometria: flessibile; sezione nominale [mm²] = 10; tensione nominale Uo/U [kV] = 0,6/1; n° poli [-] = 1P. Componenti: isolante, guaina termoplastica, rivestimento interno RM1 Isolante di gomma generico; impiego: cavo SPECIFICHE TECNICHE: isolante in gomma HEPR ad alto modulo di qualità G16 RM1 Guaina termoplastica; impiego: cavo SPECIFICHE TECNICHE: qualità M16 RM1 Rivestimento interno; impiego: cavo SPECIFICHE TECNICHE: rivestimento riempitivo di materiale non igroscopico | 1 m | 2.3 | 1.82 | 0 | RM.73.10.35.Sc009.0500.a | Cavo FG16OM16 di lega rame ricotto; geometria: flessibile; sezione nominale [mm²] = 10; tensione nominale Uo/U [kV] = 0,6/1; n° poli [-] = 1P. Componenti: isolante, guaina termoplastica, rivestimento interno | RM1 Isolante di gomma generico; impiego: cavo SPECIFICHE TECNICHE: isolante in gomma HEPR ad alto modulo di qualità G16 RM1 Guaina termoplastica; impiego: cavo SPECIFICHE TECNICHE: qualità M16 RM1 Rivestimento interno; impiego: cavo SPECIFICHE TECNICHE: rivestimento riempitivo di materiale non igroscopico | RISORSA MATERIALE | IMPIANTI ELETTRICI DISTRIBUZIONE | PRODOTTI | CAVO | [7 empty] | ME.02.040.0075.a | Cavo unipolare flessibile, conforme ai requisiti previsti dalla Normativa Europea Regolamento UE 305/2011 - Prodotti da Costruzione CPR, di rame ricotto isolato con materiale isolante in gomma HEPR ad alto modulo di qualità G16, guaina termoplastica di qualità M16, rivestimento interno riempitivo di materiale non igroscopico, norme di riferimento CEI 20-13, CEI 20-67; sigla di designazione FG16M16 0,6/1 kV, sezione nominale: - 10 mm² | nd | FG16OM16 | [9 empty] | RM.73.10.15.Za001.0500.- - RM.74.20.00.E0000.0000.- - RM.73.20.90.Za001.0000.- - | 1 | m | nd | nd - | nd - | lega rame ricotto | tensione nominale Uo/U [kV] = 0,6/1 nd nd nd - | n° poli [-] = 1P nd nd nd - |  | flessibile - | sezione nominale [mm²] = 10.0 nd nd nd - | nd | nd - | nd - | nd - | nd | nd - | NO |  |  |  |  | nd |  |  |  |  | nd | nd | nd |  | nd | nd | nd | nd | nd | nd | NO | NO
LOM251.RM.73.10.35.Sc009.0500.b | Cavo FG16OM16 di lega rame ricotto; geometria: flessibile; sezione nominale [mm²] = 16; tensione nominale Uo/U [kV] = 0,6/1; n° poli [-] = 1P. Componenti: isolante, guaina termoplastica, rivestimento interno RM1 Isolante di gomma generico; impiego: cavo SPECIFICHE TECNICHE: isolante in gomma HEPR ad alto modulo di qualità G16 RM1 Guaina termoplastica; impiego: cavo SPECIFICHE TECNICHE: qualità M16 RM1 Rivestimento interno; impiego: cavo SPECIFICHE TECNICHE: rivestimento riempitivo di materiale non igroscopico | 1 m | 3.18 | 2.51 | 0 | RM.73.10.35.Sc009.0500.b | Cavo FG16OM16 di lega rame ricotto; geometria: flessibile; sezione nominale [mm²] = 16; tensione nominale Uo/U [kV] = 0,6/1; n° poli [-] = 1P. Componenti: isolante, guaina termoplastica, rivestimento interno | RM1 Isolante di gomma generico; impiego: cavo SPECIFICHE TECNICHE: isolante in gomma HEPR ad alto modulo di qualità G16 RM1 Guaina termoplastica; impiego: cavo SPECIFICHE TECNICHE: qualità M16 RM1 Rivestimento interno; impiego: cavo SPECIFICHE TECNICHE: rivestimento riempitivo di materiale non igroscopico | RISORSA MATERIALE | IMPIANTI ELETTRICI DISTRIBUZIONE | PRODOTTI | CAVO | [7 empty] | ME.02.040.0075.b | Cavo unipolare flessibile, conforme ai requisiti previsti dalla Normativa Europea Regolamento UE 305/2011 - Prodotti da Costruzione CPR, di rame ricotto isolato con materiale isolante in gomma HEPR ad alto modulo di qualità G16, guaina termoplastica di qualità M16, rivestimento interno riempitivo di materiale non igroscopico, norme di riferimento CEI 20-13, CEI 20-67; sigla di designazione FG16M16 0,6/1 kV, sezione nominale: - 16 mm² | nd | FG16OM16 | [9 empty] | RM.73.10.15.Za001.0500.- - RM.74.20.00.E0000.0000.- - RM.73.20.90.Za001.0000.- - | 1 | m | nd | nd - | nd - | lega rame ricotto | tensione nominale Uo/U [kV] = 0,6/1 nd nd nd - | n° poli [-] = 1P nd nd nd - |  | flessibile - | sezione nominale [mm²] = 16.0 nd nd nd - | nd | nd - | nd - | nd - | nd | nd - | NO |  |  |  |  | nd |  |  |  |  | nd | nd | nd |  | nd | nd | nd | nd | nd | nd | NO | NO
LOM251.RM.73.10.35.Sc009.0500.c | Cavo FG16OM16 di lega rame ricotto; geometria: flessibile; sezione nominale [mm²] = 25; tensione nominale Uo/U [kV] = 0,6/1; n° poli [-] = 1P. Componenti: isolante, guaina termoplastica, rivestimento interno RM1 Isolante di gomma generico; impiego: cavo SPECIFICHE TECNICHE: isolante in gomma HEPR ad alto modulo di qualità G16 RM1 Guaina termoplastica; impiego: cavo SPECIFICHE TECNICHE: qualità M16 RM1 Rivestimento interno; impiego: cavo SPECIFICHE TECNICHE: rivestimento riempitivo di materiale non igroscopico | 1 m | 4.58 | 3.62 | 0 | RM.73.10.35.Sc009.0500.c | Cavo FG16OM16 di lega rame ricotto; geometria: flessibile; sezione nominale [mm²] = 25; tensione nominale Uo/U [kV] = 0,6/1; n° poli [-] = 1P. Componenti: isolante, guaina termoplastica, rivestimento interno | RM1 Isolante di gomma generico; impiego: cavo SPECIFICHE TECNICHE: isolante in gomma HEPR ad alto modulo di qualità G16 RM1 Guaina termoplastica; impiego: cavo SPECIFICHE TECNICHE: qualità M16 RM1 Rivestimento interno; impiego: cavo SPECIFICHE TECNICHE: rivestimento riempitivo di materiale non igroscopico | RISORSA MATERIALE | IMPIANTI ELETTRICI DISTRIBUZIONE | PRODOTTI | CAVO | [7 empty] | ME.02.040.0075.c | Cavo unipolare flessibile, conforme ai requisiti previsti dalla Normativa Europea Regolamento UE 305/2011 - Prodotti da Costruzione CPR, di rame ricotto isolato con materiale isolante in gomma HEPR ad alto modulo di qualità G16, guaina termoplastica di qualità M16, rivestimento interno riempitivo di materiale non igroscopico, norme di riferimento CEI 20-13, CEI 20-67; sigla di designazione FG16M16 0,6/1 kV, sezione nominale: - 25 mm² | nd | FG16OM16 | [9 empty] | RM.73.10.15.Za001.0500.- - RM.74.20.00.E0000.0000.- - RM.73.20.90.Za001.0000.- - | 1 | m | nd | nd - | nd - | lega rame ricotto | tensione nominale Uo/U [kV] = 0,6/1 nd nd nd - | n° poli [-] = 1P nd nd nd - |  | flessibile - | sezione nominale [mm²] = 25.0 nd nd nd - | nd | nd - | nd - | nd - | nd | nd - | NO |  |  |  |  | nd |  |  |  |  | nd | nd | nd |  | nd | nd | nd | nd | nd | nd | NO | NO
LOM251.RM.73.10.35.Sc009.0500.d | Cavo FG16OM16 di lega rame ricotto; geometria: flessibile; sezione nominale [mm²] = 35; tensione nominale Uo/U [kV] = 0,6/1; n° poli [-] = 1P. Componenti: isolante, guaina termoplastica, rivestimento interno RM1 Isolante di gomma generico; impiego: cavo SPECIFICHE TECNICHE: isolante in gomma HEPR ad alto modulo di qualità G16 RM1 Guaina termoplastica; impiego: cavo SPECIFICHE TECNICHE: qualità M16 RM1 Rivestimento interno; impiego: cavo SPECIFICHE TECNICHE: rivestimento riempitivo di materiale non igroscopico | 1 m | 6.11 | 4.83 | 0 | RM.73.10.35.Sc009.0500.d | Cavo FG16OM16 di lega rame ricotto; geometria: flessibile; sezione nominale [mm²] = 35; tensione nominale Uo/U [kV] = 0,6/1; n° poli [-] = 1P. Componenti: isolante, guaina termoplastica, rivestimento interno | RM1 Isolante di gomma generico; impiego: cavo SPECIFICHE TECNICHE: isolante in gomma HEPR ad alto modulo di qualità G16 RM1 Guaina termoplastica; impiego: cavo SPECIFICHE TECNICHE: qualità M16 RM1 Rivestimento interno; impiego: cavo SPECIFICHE TECNICHE: rivestimento riempitivo di materiale non igroscopico | RISORSA MATERIALE | IMPIANTI ELETTRICI DISTRIBUZIONE | PRODOTTI | CAVO | [7 empty] | ME.02.040.0075.d | Cavo unipolare flessibile, conforme ai requisiti previsti dalla Normativa Europea Regolamento UE 305/2011 - Prodotti da Costruzione CPR, di rame ricotto isolato con materiale isolante in gomma HEPR ad alto modulo di qualità G16, guaina termoplastica di qualità M16, rivestimento interno riempitivo di materiale non igroscopico, norme di riferimento CEI 20-13, CEI 20-67; sigla di designazione FG16M16 0,6/1 kV, sezione nominale: - 35 mm² | nd | FG16OM16 | [9 empty] | RM.73.10.15.Za001.0500.- - RM.74.20.00.E0000.0000.- - RM.73.20.90.Za001.0000.- - | 1 | m | nd | nd - | nd - | lega rame ricotto | tensione nominale Uo/U [kV] = 0,6/1 nd nd nd - | n° poli [-] = 1P nd nd nd - |  | flessibile - | sezione nominale [mm²] = 35.0 nd nd nd - | nd | nd - | nd - | nd - | nd | nd - | NO |  |  |  |  | nd |  |  |  |  | nd | nd | nd |  | nd | nd | nd | nd | nd | nd | NO | NO
LOM251.RM.73.10.35.Sc009.0500.e | Cavo FG16OM16 di lega rame ricotto; geometria: flessibile; sezione nominale [mm²] = 50; tensione nominale Uo/U [kV] = 0,6/1; n° poli [-] = 1P. Componenti: isolante, guaina termoplastica, rivestimento interno RM1 Isolante di gomma generico; impiego: cavo SPECIFICHE TECNICHE: isolante in gomma HEPR ad alto modulo di qualità G16 RM1 Guaina termoplastica; impiego: cavo SPECIFICHE TECNICHE: qualità M16 RM1 Rivestimento interno; impiego: cavo SPECIFICHE TECNICHE: rivestimento riempitivo di materiale non igroscopico | 1 m | 8.42 | 6.65 | 0 | RM.73.10.35.Sc009.0500.e | Cavo FG16OM16 di lega rame ricotto; geometria: flessibile; sezione nominale [mm²] = 50; tensione nominale Uo/U [kV] = 0,6/1; n° poli [-] = 1P. Componenti: isolante, guaina termoplastica, rivestimento interno | RM1 Isolante di gomma generico; impiego: cavo SPECIFICHE TECNICHE: isolante in gomma HEPR ad alto modulo di qualità G16 RM1 Guaina termoplastica; impiego: cavo SPECIFICHE TECNICHE: qualità M16 RM1 Rivestimento interno; impiego: cavo SPECIFICHE TECNICHE: rivestimento riempitivo di materiale non igroscopico | RISORSA MATERIALE | IMPIANTI ELETTRICI DISTRIBUZIONE | PRODOTTI | CAVO | [7 empty] | ME.02.040.0075.e | Cavo unipolare flessibile, conforme ai requisiti previsti dalla Normativa Europea Regolamento UE 305/2011 - Prodotti da Costruzione CPR, di rame ricotto isolato con materiale isolante in gomma HEPR ad alto modulo di qualità G16, guaina termoplastica di qualità M16, rivestimento interno riempitivo di materiale non igroscopico, norme di riferimento CEI 20-13, CEI 20-67; sigla di designazione FG16M16 0,6/1 kV, sezione nominale: - 50 mm² | nd | FG16OM16 | [9 empty] | RM.74.20.00.E0000.0000.- - RM.73.10.15.Za001.0500.- - RM.73.20.90.Za001.0000.- - | 1 | m | nd | nd - | nd - | lega rame ricotto | tensione nominale Uo/U [kV] = 0,6/1 nd nd nd - | n° poli [-] = 1P nd nd nd - |  | flessibile - | sezione nominale [mm²] = 50.0 nd nd nd - | nd | nd - | nd - | nd - | nd | nd - | NO |  |  |  |  | nd |  |  |  |  | nd | nd | nd |  | nd | nd | nd | nd | nd | nd | NO | NO
LOM251.RM.73.10.35.Sc009.0500.f | Cavo FG16OM16 di lega rame ricotto; geometria: flessibile; sezione nominale [mm²] = 70; tensione nominale Uo/U [kV] = 0,6/1; n° poli [-] = 1P. Componenti: isolante, guaina termoplastica, rivestimento interno RM1 Isolante di gomma generico; impiego: cavo SPECIFICHE TECNICHE: isolante in gomma HEPR ad alto modulo di qualità G16 RM1 Guaina termoplastica; impiego: cavo SPECIFICHE TECNICHE: qualità M16 RM1 Rivestimento interno; impiego: cavo SPECIFICHE TECNICHE: rivestimento riempitivo di materiale non igroscopico | 1 m | 11.64 | 9.2 | 0 | RM.73.10.35.Sc009.0500.f | Cavo FG16OM16 di lega rame ricotto; geometria: flessibile; sezione nominale [mm²] = 70; tensione nominale Uo/U [kV] = 0,6/1; n° poli [-] = 1P. Componenti: isolante, guaina termoplastica, rivestimento interno | RM1 Isolante di gomma generico; impiego: cavo SPECIFICHE TECNICHE: isolante in gomma HEPR ad alto modulo di qualità G16 RM1 Guaina termoplastica; impiego: cavo SPECIFICHE TECNICHE: qualità M16 RM1 Rivestimento interno; impiego: cavo SPECIFICHE TECNICHE: rivestimento riempitivo di materiale non igroscopico | RISORSA MATERIALE | IMPIANTI ELETTRICI DISTRIBUZIONE | PRODOTTI | CAVO | [7 empty] | ME.02.040.0075.f | Cavo unipolare flessibile, conforme ai requisiti previsti dalla Normativa Europea Regolamento UE 305/2011 - Prodotti da Costruzione CPR, di rame ricotto isolato con materiale isolante in gomma HEPR ad alto modulo di qualità G16, guaina termoplastica di qualità M16, rivestimento interno riempitivo di materiale non igroscopico, norme di riferimento CEI 20-13, CEI 20-67; sigla di designazione FG16M16 0,6/1 kV, sezione nominale: - 70 mm² | nd | FG16OM16 | [9 empty] | RM.74.20.00.E0000.0000.- - RM.73.10.15.Za001.0500.- - RM.73.20.90.Za001.0000.- - | 1 | m | nd | nd - | nd - | lega rame ricotto | tensione nominale Uo/U [kV] = 0,6/1 nd nd nd - | n° poli [-] = 1P nd nd nd - |  | flessibile - | sezione nominale [mm²] = 70.0 nd nd nd - | nd | nd - | nd - | nd - | nd | nd - | NO |  |  |  |  | nd |  |  |  |  | nd | nd | nd |  | nd | nd | nd | nd | nd | nd | NO | NO
LOM251.RM.73.10.35.Sc009.0500.g | Cavo FG16OM16 di lega rame ricotto; geometria: flessibile; sezione nominale [mm²] = 95; tensione nominale Uo/U [kV] = 0,6/1; n° poli [-] = 1P. Componenti: isolante, guaina termoplastica, rivestimento interno RM1 Isolante di gomma generico; impiego: cavo SPECIFICHE TECNICHE: isolante in gomma HEPR ad alto modulo di qualità G16 RM1 Guaina termoplastica; impiego: cavo SPECIFICHE TECNICHE: qualità M16 RM1 Rivestimento interno; impiego: cavo SPECIFICHE TECNICHE: rivestimento riempitivo di materiale non igroscopico | 1 m | 14.89 | 11.77 | 0 | RM.73.10.35.Sc009.0500.g | Cavo FG16OM16 di lega rame ricotto; geometria: flessibile; sezione nominale [mm²] = 95; tensione nominale Uo/U [kV] = 0,6/1; n° poli [-] = 1P. Componenti: isolante, guaina termoplastica, rivestimento interno | RM1 Isolante di gomma generico; impiego: cavo SPECIFICHE TECNICHE: isolante in gomma HEPR ad alto modulo di qualità G16 RM1 Guaina termoplastica; impiego: cavo SPECIFICHE TECNICHE: qualità M16 RM1 Rivestimento interno; impiego: cavo SPECIFICHE TECNICHE: rivestimento riempitivo di materiale non igroscopico | RISORSA MATERIALE | IMPIANTI ELETTRICI DISTRIBUZIONE | PRODOTTI | CAVO | [7 empty] | ME.02.040.0075.g | Cavo unipolare flessibile, conforme ai requisiti previsti dalla Normativa Europea Regolamento UE 305/2011 - Prodotti da Costruzione CPR, di rame ricotto isolato con materiale isolante in gomma HEPR ad alto modulo di qualità G16, guaina termoplastica di qualità M16, rivestimento interno riempitivo di materiale non igroscopico, norme di riferimento CEI 20-13, CEI 20-67; sigla di designazione FG16M16 0,6/1 kV, sezione nominale: - 95 mm² | nd | FG16OM16 | [9 empty] | RM.74.20.00.E0000.0000.- - RM.73.10.15.Za001.0500.- - RM.73.20.90.Za001.0000.- - | 1 | m | nd | nd - | nd - | lega rame ricotto | tensione nominale Uo/U [kV] = 0,6/1 nd nd nd - | n° poli [-] = 1P nd nd nd - |  | flessibile - | sezione nominale [mm²] = 95.0 nd nd nd - | nd | nd - | nd - | nd - | nd | nd - | NO |  |  |  |  | nd |  |  |  |  | nd | nd | nd |  | nd | nd | nd | nd | nd | nd | NO | NO
LOM251.RM.73.10.35.Sc009.0500.h | Cavo FG16OM16 di lega rame ricotto; geometria: flessibile; sezione nominale [mm²] = 120; tensione nominale Uo/U [kV] = 0,6/1; n° poli [-] = 1P. Componenti: isolante, guaina termoplastica, rivestimento interno RM1 Isolante di gomma generico; impiego: cavo SPECIFICHE TECNICHE: isolante in gomma HEPR ad alto modulo di qualità G16 RM1 Guaina termoplastica; impiego: cavo SPECIFICHE TECNICHE: qualità M16 RM1 Rivestimento interno; impiego: cavo SPECIFICHE TECNICHE: rivestimento riempitivo di materiale non igroscopico | 1 m | 19.25 | 15.22 | 0 | RM.73.10.35.Sc009.0500.h | Cavo FG16OM16 di lega rame ricotto; geometria: flessibile; sezione nominale [mm²] = 120; tensione nominale Uo/U [kV] = 0,6/1; n° poli [-] = 1P. Componenti: isolante, guaina termoplastica, rivestimento interno | RM1 Isolante di gomma generico; impiego: cavo SPECIFICHE TECNICHE: isolante in gomma HEPR ad alto modulo di qualità G16 RM1 Guaina termoplastica; impiego: cavo SPECIFICHE TECNICHE: qualità M16 RM1 Rivestimento interno; impiego: cavo SPECIFICHE TECNICHE: rivestimento riempitivo di materiale non igroscopico | RISORSA MATERIALE | IMPIANTI ELETTRICI DISTRIBUZIONE | PRODOTTI | CAVO | [7 empty] | ME.02.040.0075.h | Cavo unipolare flessibile, conforme ai requisiti previsti dalla Normativa Europea Regolamento UE 305/2011 - Prodotti da Costruzione CPR, di rame ricotto isolato con materiale isolante in gomma HEPR ad alto modulo di qualità G16, guaina termoplastica di qualità M16, rivestimento interno riempitivo di materiale non igroscopico, norme di riferimento CEI 20-13, CEI 20-67; sigla di designazione FG16M16 0,6/1 kV, sezione nominale: - 120 mm² | nd | FG16OM16 | [9 empty] | RM.74.20.00.E0000.0000.- - RM.73.10.15.Za001.0500.- - RM.73.20.90.Za001.0000.- - | 1 | m | nd | nd - | nd - | lega rame ricotto | tensione nominale Uo/U [kV] = 0,6/1 nd nd nd - | n° poli [-] = 1P nd nd nd - |  | flessibile - | sezione nominale [mm²] = 120.0 nd nd nd - | nd | nd - | nd - | nd - | nd | nd - | NO |  |  |  |  | nd |  |  |  |  | nd | nd | nd |  | nd | nd | nd | nd | nd | nd | NO | NO
LOM251.RM.73.10.35.Sc009.0500.i | Cavo FG16OM16 di lega rame ricotto; geometria: flessibile; sezione nominale [mm²] = 150; tensione nominale Uo/U [kV] = 0,6/1; n° poli [-] = 1P. Componenti: isolante, guaina termoplastica, rivestimento interno RM1 Isolante di gomma generico; impiego: cavo SPECIFICHE TECNICHE: isolante in gomma HEPR ad alto modulo di qualità G16 RM1 Guaina termoplastica; impiego: cavo SPECIFICHE TECNICHE: qualità M16 RM1 Rivestimento interno; impiego: cavo SPECIFICHE TECNICHE: rivestimento riempitivo di materiale non igroscopico | 1 m | 24.31 | 19.22 | 0 | RM.73.10.35.Sc009.0500.i | Cavo FG16OM16 di lega rame ricotto; geometria: flessibile; sezione nominale [mm²] = 150; tensione nominale Uo/U [kV] = 0,6/1; n° poli [-] = 1P. Componenti: isolante, guaina termoplastica, rivestimento interno | RM1 Isolante di gomma generico; impiego: cavo SPECIFICHE TECNICHE: isolante in gomma HEPR ad alto modulo di qualità G16 RM1 Guaina termoplastica; impiego: cavo SPECIFICHE TECNICHE: qualità M16 RM1 Rivestimento interno; impiego: cavo SPECIFICHE TECNICHE: rivestimento riempitivo di materiale non igroscopico | RISORSA MATERIALE | IMPIANTI ELETTRICI DISTRIBUZIONE | PRODOTTI | CAVO | [7 empty] | ME.02.040.0075.i | Cavo unipolare flessibile, conforme ai requisiti previsti dalla Normativa Europea Regolamento UE 305/2011 - Prodotti da Costruzione CPR, di rame ricotto isolato con materiale isolante in gomma HEPR ad alto modulo di qualità G16, guaina termoplastica di qualità M16, rivestimento interno riempitivo di materiale non igroscopico, norme di riferimento CEI 20-13, CEI 20-67; sigla di designazione FG16M16 0,6/1 kV, sezione nominale: - 150 mm² | nd | FG16OM16 | [9 empty] | RM.74.20.00.E0000.0000.- - RM.73.10.15.Za001.0500.- - RM.73.20.90.Za001.0000.- - | 1 | m | nd | nd - | nd - | lega rame ricotto | tensione nominale Uo/U [kV] = 0,6/1 nd nd nd - | n° poli [-] = 1P nd nd nd - |  | flessibile - | sezione nominale [mm²] = 150.0 nd nd nd - | nd | nd - | nd - | nd - | nd | nd - | NO |  |  |  |  | nd |  |  |  |  | nd | nd | nd |  | nd | nd | nd | nd | nd | nd | NO | NO
LOM251.RM.73.10.35.Sc009.0500.j | Cavo FG16OM16 di lega rame ricotto; geometria: flessibile; sezione nominale [mm²] = 185; tensione nominale Uo/U [kV] = 0,6/1; n° poli [-] = 1P. Componenti: isolante, guaina termoplastica, rivestimento interno RM1 Isolante di gomma generico; impiego: cavo SPECIFICHE TECNICHE: isolante in gomma HEPR ad alto modulo di qualità G16 RM1 Guaina termoplastica; impiego: cavo SPECIFICHE TECNICHE: qualità M16 RM1 Rivestimento interno; impiego: cavo SPECIFICHE TECNICHE: rivestimento riempitivo di materiale non igroscopico | 1 m | 29.17 | 23.06 | 0 | RM.73.10.35.Sc009.0500.j | Cavo FG16OM16 di lega rame ricotto; geometria: flessibile; sezione nominale [mm²] = 185; tensione nominale Uo/U [kV] = 0,6/1; n° poli [-] = 1P. Componenti: isolante, guaina termoplastica, rivestimento interno | RM1 Isolante di gomma generico; impiego: cavo SPECIFICHE TECNICHE: isolante in gomma HEPR ad alto modulo di qualità G16 RM1 Guaina termoplastica; impiego: cavo SPECIFICHE TECNICHE: qualità M16 RM1 Rivestimento interno; impiego: cavo SPECIFICHE TECNICHE: rivestimento riempitivo di materiale non igroscopico | RISORSA MATERIALE | IMPIANTI ELETTRICI DISTRIBUZIONE | PRODOTTI | CAVO | [7 empty] | ME.02.040.0075.j | Cavo unipolare flessibile, conforme ai requisiti previsti dalla Normativa Europea Regolamento UE 305/2011 - Prodotti da Costruzione CPR, di rame ricotto isolato con materiale isolante in gomma HEPR ad alto modulo di qualità G16, guaina termoplastica di qualità M16, rivestimento interno riempitivo di materiale non igroscopico, norme di riferimento CEI 20-13, CEI 20-67; sigla di designazione FG16M16 0,6/1 kV, sezione nominale: - 185 mm² | nd | FG16OM16 | [9 empty] | RM.74.20.00.E0000.0000.- - RM.73.10.15.Za001.0500.- - RM.73.20.90.Za001.0000.- - | 1 | m | nd | nd - | nd - | lega rame ricotto | tensione nominale Uo/U [kV] = 0,6/1 nd nd nd - | n° poli [-] = 1P nd nd nd - |  | flessibile - | sezione nominale [mm²] = 185.0 nd nd nd - | nd | nd - | nd - | nd - | nd | nd - | NO |  |  |  |  | nd |  |  |  |  | nd | nd | nd |  | nd | nd | nd | nd | nd | nd | NO | NO
LOM251.RM.73.10.35.Sc009.0500.k | Cavo FG16OM16 di lega rame ricotto; geometria: flessibile; sezione nominale [mm²] = 240; tensione nominale Uo/U [kV] = 0,6/1; n° poli [-] = 1P. Componenti: isolante, guaina termoplastica, rivestimento interno RM1 Isolante di gomma generico; impiego: cavo SPECIFICHE TECNICHE: isolante in gomma HEPR ad alto modulo di qualità G16 RM1 Guaina termoplastica; impiego: cavo SPECIFICHE TECNICHE: qualità M16 RM1 Rivestimento interno; impiego: cavo SPECIFICHE TECNICHE: rivestimento riempitivo di materiale non igroscopico | 1 m | 38.38 | 30.34 | 0 | RM.73.10.35.Sc009.0500.k | Cavo FG16OM16 di lega rame ricotto; geometria: flessibile; sezione nominale [mm²] = 240; tensione nominale Uo/U [kV] = 0,6/1; n° poli [-] = 1P. Componenti: isolante, guaina termoplastica, rivestimento interno | RM1 Isolante di gomma generico; impiego: cavo SPECIFICHE TECNICHE: isolante in gomma HEPR ad alto modulo di qualità G16 RM1 Guaina termoplastica; impiego: cavo SPECIFICHE TECNICHE: qualità M16 RM1 Rivestimento interno; impiego: cavo SPECIFICHE TECNICHE: rivestimento riempitivo di materiale non igroscopico | RISORSA MATERIALE | IMPIANTI ELETTRICI DISTRIBUZIONE | PRODOTTI | CAVO | [7 empty] | ME.02.040.0075.k | Cavo unipolare flessibile, conforme ai requisiti previsti dalla Normativa Europea Regolamento UE 305/2011 - Prodotti da Costruzione CPR, di rame ricotto isolato con materiale isolante in gomma HEPR ad alto modulo di qualità G16, guaina termoplastica di qualità M16, rivestimento interno riempitivo di materiale non igroscopico, norme di riferimento CEI 20-13, CEI 20-67; sigla di designazione FG16M16 0,6/1 kV, sezione nominale: - 240 mm² | nd | FG16OM16 | [9 empty] | RM.74.20.00.E0000.0000.- - RM.73.10.15.Za001.0500.- - RM.73.20.90.Za001.0000.- - | 1 | m | nd | nd - | nd - | lega rame ricotto | tensione nominale Uo/U [kV] = 0,6/1 nd nd nd - | n° poli [-] = 1P nd nd nd - |  | flessibile - | sezione nominale [mm²] = 240.0 nd nd nd - | nd | nd - | nd - | nd - | nd | nd - | NO |  |  |  |  | nd |  |  |  |  | nd | nd | nd |  | nd | nd | nd | nd | nd | nd | NO | NO
LOM251.RM.73.10.35.Sc009.0500.l | Cavo FG16OM16 di lega rame ricotto; geometria: flessibile; sezione nominale [mm²] = 300; tensione nominale Uo/U [kV] = 0,6/1; n° poli [-] = 1P. Componenti: isolante, guaina termoplastica, rivestimento interno RM1 Isolante di gomma generico; impiego: cavo SPECIFICHE TECNICHE: isolante in gomma HEPR ad alto modulo di qualità G16 RM1 Guaina termoplastica; impiego: cavo SPECIFICHE TECNICHE: qualità M16 RM1 Rivestimento interno; impiego: cavo SPECIFICHE TECNICHE: rivestimento riempitivo di materiale non igroscopico | 1 m | 47.76 | 37.76 | 0 | RM.73.10.35.Sc009.0500.l | Cavo FG16OM16 di lega rame ricotto; geometria: flessibile; sezione nominale [mm²] = 300; tensione nominale Uo/U [kV] = 0,6/1; n° poli [-] = 1P. Componenti: isolante, guaina termoplastica, rivestimento interno | RM1 Isolante di gomma generico; impiego: cavo SPECIFICHE TECNICHE: isolante in gomma HEPR ad alto modulo di qualità G16 RM1 Guaina termoplastica; impiego: cavo SPECIFICHE TECNICHE: qualità M16 RM1 Rivestimento interno; impiego: cavo SPECIFICHE TECNICHE: rivestimento riempitivo di materiale non igroscopico | RISORSA MATERIALE | IMPIANTI ELETTRICI DISTRIBUZIONE | PRODOTTI | CAVO | [7 empty] | ME.02.040.0075.l | Cavo unipolare flessibile, conforme ai requisiti previsti dalla Normativa Europea Regolamento UE 305/2011 - Prodotti da Costruzione CPR, di rame ricotto isolato con materiale isolante in gomma HEPR ad alto modulo di qualità G16, guaina termoplastica di qualità M16, rivestimento interno riempitivo di materiale non igroscopico, norme di riferimento CEI 20-13, CEI 20-67; sigla di designazione FG16M16 0,6/1 kV, sezione nominale: - 300 mm² | nd | FG16OM16 | [9 empty] | RM.74.20.00.E0000.0000.- - RM.73.10.15.Za001.0500.- - RM.73.20.90.Za001.0000.- - | 1 | m | nd | nd - | nd - | lega rame ricotto | tensione nominale Uo/U [kV] = 0,6/1 nd nd nd - | n° poli [-] = 1P nd nd nd - |  | flessibile - | sezione nominale [mm²] = 300.0 nd nd nd - | nd | nd - | nd - | nd - | nd | nd - | NO |  |  |  |  | nd |  |  |  |  | nd | nd | nd |  | nd | nd | nd | nd | nd | nd | NO | NO
LOM251.RM.73.10.35.Sc009.0505.a | Cavo FG16OM16 di lega rame ricotto; geometria: flessibile; sezione nominale [mm²] = 2x1,5; tensione nominale Uo/U [kV] = 0,6/1; n° poli [-] = 2P. Componenti: isolante, guaina termoplastica RM1 Isolante di gomma generico; impiego: cavo SPECIFICHE TECNICHE: isolante in gomma HEPR ad alto modulo di qualità G16 RM1 Guaina termoplastica; impiego: cavo SPECIFICHE TECNICHE: qualità M16 | 1 m | 1.35 | 1.07 | 0 | RM.73.10.35.Sc009.0505.a | Cavo FG16OM16 di lega rame ricotto; geometria: flessibile; sezione nominale [mm²] = 2x1,5; tensione nominale Uo/U [kV] = 0,6/1; n° poli [-] = 2P. Componenti: isolante, guaina termoplastica | RM1 Isolante di gomma generico; impiego: cavo SPECIFICHE TECNICHE: isolante in gomma HEPR ad alto modulo di qualità G16 RM1 Guaina termoplastica; impiego: cavo SPECIFICHE TECNICHE: qualità M16 | RISORSA MATERIALE | IMPIANTI ELETTRICI DISTRIBUZIONE | PRODOTTI | CAVO | [7 empty] | ME.02.040.0085.a | Cavo bipolare flessibile, conforme ai requisiti previsti dalla Normativa Europea Regolamento UE 305/2011 - Prodotti da Costruzione CPR, di rame ricotto isolato con materiale isolante in gomma HEPR ad alto modulo di qualità G16, guaina termoplastica di qualità M16, norme di riferimento CEI 20-13, CEI 20-67; sigla di designazione FG16OM16 0,6/1 kV, sezione nominale: - 2x1,5 mm² | nd | FG16OM16 | [9 empty] | RM.74.20.00.E0000.0000.- - RM.73.10.15.Za001.0500.- - | 1 | m | nd | nd - | nd - | lega rame ricotto | tensione nominale Uo/U [kV] = 0,6/1 nd nd nd - | n° poli [-] = 2P nd nd nd - |  | flessibile - | sezione nominale [mm²] = 2x1,5 nd nd nd - | nd | nd - | nd - | nd - | nd | nd - | NO |  |  |  |  | nd |  |  |  |  | nd | nd | nd |  | nd | nd | nd | nd | nd | nd | NO | NO
LOM251.RM.73.10.35.Sc009.0505.b | Cavo FG16OM16 di lega rame ricotto; geometria: flessibile; sezione nominale [mm²] = 2x2,5; tensione nominale Uo/U [kV] = 0,6/1; n° poli [-] = 2P. Componenti: isolante, guaina termoplastica RM1 Isolante di gomma generico; impiego: cavo SPECIFICHE TECNICHE: isolante in gomma HEPR ad alto modulo di qualità G16 RM1 Guaina termoplastica; impiego: cavo SPECIFICHE TECNICHE: qualità M16 | 1 m | 1.77 | 1.4 | 0 | RM.73.10.35.Sc009.0505.b | Cavo FG16OM16 di lega rame ricotto; geometria: flessibile; sezione nominale [mm²] = 2x2,5; tensione nominale Uo/U [kV] = 0,6/1; n° poli [-] = 2P. Componenti: isolante, guaina termoplastica | RM1 Isolante di gomma generico; impiego: cavo SPECIFICHE TECNICHE: isolante in gomma HEPR ad alto modulo di qualità G16 RM1 Guaina termoplastica; impiego: cavo SPECIFICHE TECNICHE: qualità M16 | RISORSA MATERIALE | IMPIANTI ELETTRICI DISTRIBUZIONE | PRODOTTI | CAVO | [7 empty] | ME.02.040.0085.b | Cavo bipolare flessibile, conforme ai requisiti previsti dalla Normativa Europea Regolamento UE 305/2011 - Prodotti da Costruzione CPR, di rame ricotto isolato con materiale isolante in gomma HEPR ad alto modulo di qualità G16, guaina termoplastica di qualità M16, norme di riferimento CEI 20-13, CEI 20-67; sigla di designazione FG16OM16 0,6/1 kV, sezione nominale: - 2x2,5 mm² | nd | FG16OM16 | [9 empty] | RM.74.20.00.E0000.0000.- - RM.73.10.15.Za001.0500.- - | 1 | m | nd | nd - | nd - | lega rame ricotto | tensione nominale Uo/U [kV] = 0,6/1 nd nd nd - | n° poli [-] = 2P nd nd nd - |  | flessibile - | sezione nominale [mm²] = 2x2,5 nd nd nd - | nd | nd - | nd - | nd - | nd | nd - | NO |  |  |  |  | nd |  |  |  |  | nd | nd | nd |  | nd | nd | nd | nd | nd | nd | NO | NO
LOM251.RM.73.10.35.Sc009.0505.c | Cavo FG16OM16 di lega rame ricotto; geometria: flessibile; sezione nominale [mm²] = 2x4; tensione nominale Uo/U [kV] = 0,6/1; n° poli [-] = 2P. Componenti: isolante, guaina termoplastica RM1 Isolante di gomma generico; impiego: cavo SPECIFICHE TECNICHE: isolante in gomma HEPR ad alto modulo di qualità G16 RM1 Guaina termoplastica; impiego: cavo SPECIFICHE TECNICHE: qualità M16 | 1 m | 2.38 | 1.88 | 0 | RM.73.10.35.Sc009.0505.c | Cavo FG16OM16 di lega rame ricotto; geometria: flessibile; sezione nominale [mm²] = 2x4; tensione nominale Uo/U [kV] = 0,6/1; n° poli [-] = 2P. Componenti: isolante, guaina termoplastica | RM1 Isolante di gomma generico; impiego: cavo SPECIFICHE TECNICHE: isolante in gomma HEPR ad alto modulo di qualità G16 RM1 Guaina termoplastica; impiego: cavo SPECIFICHE TECNICHE: qualità M16 | RISORSA MATERIALE | IMPIANTI ELETTRICI DISTRIBUZIONE | PRODOTTI | CAVO | [7 empty] | ME.02.040.0085.c | Cavo bipolare flessibile, conforme ai requisiti previsti dalla Normativa Europea Regolamento UE 305/2011 - Prodotti da Costruzione CPR, di rame ricotto isolato con materiale isolante in gomma HEPR ad alto modulo di qualità G16, guaina termoplastica di qualità M16, norme di riferimento CEI 20-13, CEI 20-67; sigla di designazione FG16OM16 0,6/1 kV, sezione nominale: - 2x4 mm² | nd | FG16OM16 | [9 empty] | RM.74.20.00.E0000.0000.- - RM.73.10.15.Za001.0500.- - | 1 | m | nd | nd - | nd - | lega rame ricotto | tensione nominale Uo/U [kV] = 0,6/1 nd nd nd - | n° poli [-] = 2P nd nd nd - |  | flessibile - | sezione nominale [mm²] = 2x4 nd nd nd - | nd | nd - | nd - | nd - | nd | nd - | NO |  |  |  |  | nd |  |  |  |  | nd | nd | nd |  | nd | nd | nd | nd | nd | nd | NO | NO
LOM251.RM.73.10.35.Sc009.0505.d | Cavo FG16OM16 di lega rame ricotto; geometria: flessibile; sezione nominale [mm²] = 2x6; tensione nominale Uo/U [kV] = 0,6/1; n° poli [-] = 2P. Componenti: isolante, guaina termoplastica RM1 Isolante di gomma generico; impiego: cavo SPECIFICHE TECNICHE: isolante in gomma HEPR ad alto modulo di qualità G16 RM1 Guaina termoplastica; impiego: cavo SPECIFICHE TECNICHE: qualità M16 | 1 m | 3.12 | 2.47 | 0 | RM.73.10.35.Sc009.0505.d | Cavo FG16OM16 di lega rame ricotto; geometria: flessibile; sezione nominale [mm²] = 2x6; tensione nominale Uo/U [kV] = 0,6/1; n° poli [-] = 2P. Componenti: isolante, guaina termoplastica | RM1 Isolante di gomma generico; impiego: cavo SPECIFICHE TECNICHE: isolante in gomma HEPR ad alto modulo di qualità G16 RM1 Guaina termoplastica; impiego: cavo SPECIFICHE TECNICHE: qualità M16 | RISORSA MATERIALE | IMPIANTI ELETTRICI DISTRIBUZIONE | PRODOTTI | CAVO | [7 empty] | ME.02.040.0085.d | Cavo bipolare flessibile, conforme ai requisiti previsti dalla Normativa Europea Regolamento UE 305/2011 - Prodotti da Costruzione CPR, di rame ricotto isolato con materiale isolante in gomma HEPR ad alto modulo di qualità G16, guaina termoplastica di qualità M16, norme di riferimento CEI 20-13, CEI 20-67; sigla di designazione FG16OM16 0,6/1 kV, sezione nominale: - 2x6 mm² | nd | FG16OM16 | [9 empty] | RM.74.20.00.E0000.0000.- - RM.73.10.15.Za001.0500.- - | 1 | m | nd | nd - | nd - | lega rame ricotto | tensione nominale Uo/U [kV] = 0,6/1 nd nd nd - | n° poli [-] = 2P nd nd nd - |  | flessibile - | sezione nominale [mm²] = 2x6 nd nd nd - | nd | nd - | nd - | nd - | nd | nd - | NO |  |  |  |  | nd |  |  |  |  | nd | nd | nd |  | nd | nd | nd | nd | nd | nd | NO | NO
LOM251.RM.73.10.35.Sc009.0505.e | Cavo FG16OM16 di lega rame ricotto; geometria: flessibile; sezione nominale [mm²] = 2x10; tensione nominale Uo/U [kV] = 0,6/1; n° poli [-] = 2P. Componenti: isolante, guaina termoplastica RM1 Isolante di gomma generico; impiego: cavo SPECIFICHE TECNICHE: isolante in gomma HEPR ad alto modulo di qualità G16 RM1 Guaina termoplastica; impiego: cavo SPECIFICHE TECNICHE: qualità M16 | 1 m | 5.45 | 4.3 | 0 | RM.73.10.35.Sc009.0505.e | Cavo FG16OM16 di lega rame ricotto; geometria: flessibile; sezione nominale [mm²] = 2x10; tensione nominale Uo/U [kV] = 0,6/1; n° poli [-] = 2P. Componenti: isolante, guaina termoplastica | RM1 Isolante di gomma generico; impiego: cavo SPECIFICHE TECNICHE: isolante in gomma HEPR ad alto modulo di qualità G16 RM1 Guaina termoplastica; impiego: cavo SPECIFICHE TECNICHE: qualità M16 | RISORSA MATERIALE | IMPIANTI ELETTRICI DISTRIBUZIONE | PRODOTTI | CAVO | [7 empty] | ME.02.040.0085.e | Cavo bipolare flessibile, conforme ai requisiti previsti dalla Normativa Europea Regolamento UE 305/2011 - Prodotti da Costruzione CPR, di rame ricotto isolato con materiale isolante in gomma HEPR ad alto modulo di qualità G16, guaina termoplastica di qualità M16, norme di riferimento CEI 20-13, CEI 20-67; sigla di designazione FG16OM16 0,6/1 kV, sezione nominale: - 2x10 mm² | nd | FG16OM16 | [9 empty] | RM.74.20.00.E0000.0000.- - RM.73.10.15.Za001.0500.- - | 1 | m | nd | nd - | nd - | lega rame ricotto | tensione nominale Uo/U [kV] = 0,6/1 nd nd nd - | n° poli [-] = 2P nd nd nd - |  | flessibile - | sezione nominale [mm²] = 2x10 nd nd nd - | nd | nd - | nd - | nd - | nd | nd - | NO |  |  |  |  | nd |  |  |  |  | nd | nd | nd |  | nd | nd | nd | nd | nd | nd | NO | NO
LOM251.RM.73.10.35.Sc009.0505.f | Cavo FG16OM16 di lega rame ricotto; geometria: flessibile; sezione nominale [mm²] = 2x16; tensione nominale Uo/U [kV] = 0,6/1; n° poli [-] = 2P. Componenti: isolante, guaina termoplastica RM1 Isolante di gomma generico; impiego: cavo SPECIFICHE TECNICHE: isolante in gomma HEPR ad alto modulo di qualità G16 RM1 Guaina termoplastica; impiego: cavo SPECIFICHE TECNICHE: qualità M16 | 1 m | 7.52 | 5.95 | 0 | RM.73.10.35.Sc009.0505.f | Cavo FG16OM16 di lega rame ricotto; geometria: flessibile; sezione nominale [mm²] = 2x16; tensione nominale Uo/U [kV] = 0,6/1; n° poli [-] = 2P. Componenti: isolante, guaina termoplastica | RM1 Isolante di gomma generico; impiego: cavo SPECIFICHE TECNICHE: isolante in gomma HEPR ad alto modulo di qualità G16 RM1 Guaina termoplastica; impiego: cavo SPECIFICHE TECNICHE: qualità M16 | RISORSA MATERIALE | IMPIANTI ELETTRICI DISTRIBUZIONE | PRODOTTI | CAVO | [7 empty] | ME.02.040.0085.f | Cavo bipolare flessibile, conforme ai requisiti previsti dalla Normativa Europea Regolamento UE 305/2011 - Prodotti da Costruzione CPR, di rame ricotto isolato con materiale isolante in gomma HEPR ad alto modulo di qualità G16, guaina termoplastica di qualità M16, norme di riferimento CEI 20-13, CEI 20-67; sigla di designazione FG16OM16 0,6/1 kV, sezione nominale: - 2x16 mm² | nd | FG16OM16 | [9 empty] | RM.74.20.00.E0000.0000.- - RM.73.10.15.Za001.0500.- - | 1 | m | nd | nd - | nd - | lega rame ricotto | tensione nominale Uo/U [kV] = 0,6/1 nd nd nd - | n° poli [-] = 2P nd nd nd - |  | flessibile - | sezione nominale [mm²] = 2x16 nd nd nd - | nd | nd - | nd - | nd - | nd | nd - | NO |  |  |  |  | nd |  |  |  |  | nd | nd | nd |  | nd | nd | nd | nd | nd | nd | NO | NO
LOM251.RM.73.10.35.Sc009.0505.g | Cavo FG16OM16 di lega rame ricotto; geometria: flessibile; sezione nominale [mm²] = 2x25; tensione nominale Uo/U [kV] = 0,6/1; n° poli [-] = 2P. Componenti: isolante, guaina termoplastica RM1 Isolante di gomma generico; impiego: cavo SPECIFICHE TECNICHE: isolante in gomma HEPR ad alto modulo di qualità G16 RM1 Guaina termoplastica; impiego: cavo SPECIFICHE TECNICHE: qualità M16 | 1 m | 11.04 | 8.73 | 0 | RM.73.10.35.Sc009.0505.g | Cavo FG16OM16 di lega rame ricotto; geometria: flessibile; sezione nominale [mm²] = 2x25; tensione nominale Uo/U [kV] = 0,6/1; n° poli [-] = 2P. Componenti: isolante, guaina termoplastica | RM1 Isolante di gomma generico; impiego: cavo SPECIFICHE TECNICHE: isolante in gomma HEPR ad alto modulo di qualità G16 RM1 Guaina termoplastica; impiego: cavo SPECIFICHE TECNICHE: qualità M16 | RISORSA MATERIALE | IMPIANTI ELETTRICI DISTRIBUZIONE | PRODOTTI | CAVO | [7 empty] | ME.02.040.0085.g | Cavo bipolare flessibile, conforme ai requisiti previsti dalla Normativa Europea Regolamento UE 305/2011 - Prodotti da Costruzione CPR, di rame ricotto isolato con materiale isolante in gomma HEPR ad alto modulo di qualità G16, guaina termoplastica di qualità M16, norme di riferimento CEI 20-13, CEI 20-67; sigla di designazione FG16OM16 0,6/1 kV, sezione nominale: - 2x25 mm² | nd | FG16OM16 | [9 empty] | RM.74.20.00.E0000.0000.- - RM.73.10.15.Za001.0500.- - | 1 | m | nd | nd - | nd - | lega rame ricotto | tensione nominale Uo/U [kV] = 0,6/1 nd nd nd - | n° poli [-] = 2P nd nd nd - |  | flessibile - | sezione nominale [mm²] = 2x25 nd nd nd - | nd | nd - | nd - | nd - | nd | nd - | NO |  |  |  |  | nd |  |  |  |  | nd | nd | nd |  | nd | nd | nd | nd | nd | nd | NO | NO
LOM251.RM.73.10.35.Sc009.0505.h | Cavo FG16OM16 di lega rame ricotto; geometria: flessibile; sezione nominale [mm²] = 2x35; tensione nominale Uo/U [kV] = 0,6/1; n° poli [-] = 2P. Componenti: isolante, guaina termoplastica RM1 Isolante di gomma generico; impiego: cavo SPECIFICHE TECNICHE: isolante in gomma HEPR ad alto modulo di qualità G16 RM1 Guaina termoplastica; impiego: cavo SPECIFICHE TECNICHE: qualità M16 | 1 m | 14.89 | 11.77 | 0 | RM.73.10.35.Sc009.0505.h | Cavo FG16OM16 di lega rame ricotto; geometria: flessibile; sezione nominale [mm²] = 2x35; tensione nominale Uo/U [kV] = 0,6/1; n° poli [-] = 2P. Componenti: isolante, guaina termoplastica | RM1 Isolante di gomma generico; impiego: cavo SPECIFICHE TECNICHE: isolante in gomma HEPR ad alto modulo di qualità G16 RM1 Guaina termoplastica; impiego: cavo SPECIFICHE TECNICHE: qualità M16 | RISORSA MATERIALE | IMPIANTI ELETTRICI DISTRIBUZIONE | PRODOTTI | CAVO | [7 empty] | ME.02.040.0085.h | Cavo bipolare flessibile, conforme ai requisiti previsti dalla Normativa Europea Regolamento UE 305/2011 - Prodotti da Costruzione CPR, di rame ricotto isolato con materiale isolante in gomma HEPR ad alto modulo di qualità G16, guaina termoplastica di qualità M16, norme di riferimento CEI 20-13, CEI 20-67; sigla di designazione FG16OM16 0,6/1 kV, sezione nominale: - 2x35 mm² | nd | FG16OM16 | [9 empty] | RM.74.20.00.E0000.0000.- - RM.73.10.15.Za001.0500.- - | 1 | m | nd | nd - | nd - | lega rame ricotto | tensione nominale Uo/U [kV] = 0,6/1 nd nd nd - | n° poli [-] = 2P nd nd nd - |  | flessibile - | sezione nominale [mm²] = 2x35 nd nd nd - | nd | nd - | nd - | nd - | nd | nd - | NO |  |  |  |  | nd |  |  |  |  | nd | nd | nd |  | nd | nd | nd | nd | nd | nd | NO | NO
LOM251.RM.73.10.35.Sc009.0505.i | Cavo FG16OM16 di lega rame ricotto; geometria: flessibile; sezione nominale [mm²] = 2x50; tensione nominale Uo/U [kV] = 0,6/1; n° poli [-] = 2P. Componenti: isolante, guaina termoplastica RM1 Isolante di gomma generico; impiego: cavo SPECIFICHE TECNICHE: isolante in gomma HEPR ad alto modulo di qualità G16 RM1 Guaina termoplastica; impiego: cavo SPECIFICHE TECNICHE: qualità M16 | 1 m | 20.64 | 16.31 | 0 | RM.73.10.35.Sc009.0505.i | Cavo FG16OM16 di lega rame ricotto; geometria: flessibile; sezione nominale [mm²] = 2x50; tensione nominale Uo/U [kV] = 0,6/1; n° poli [-] = 2P. Componenti: isolante, guaina termoplastica | RM1 Isolante di gomma generico; impiego: cavo SPECIFICHE TECNICHE: isolante in gomma HEPR ad alto modulo di qualità G16 RM1 Guaina termoplastica; impiego: cavo SPECIFICHE TECNICHE: qualità M16 | RISORSA MATERIALE | IMPIANTI ELETTRICI DISTRIBUZIONE | PRODOTTI | CAVO | [7 empty] | ME.02.040.0085.i | Cavo bipolare flessibile, conforme ai requisiti previsti dalla Normativa Europea Regolamento UE 305/2011 - Prodotti da Costruzione CPR, di rame ricotto isolato con materiale isolante in gomma HEPR ad alto modulo di qualità G16, guaina termoplastica di qualità M16, norme di riferimento CEI 20-13, CEI 20-67; sigla di designazione FG16OM16 0,6/1 kV, sezione nominale: - 2x50 mm² | nd | FG16OM16 | [9 empty] | RM.74.20.00.E0000.0000.- - RM.73.10.15.Za001.0500.- - | 1 | m | nd | nd - | nd - | lega rame ricotto | tensione nominale Uo/U [kV] = 0,6/1 nd nd nd - | n° poli [-] = 2P nd nd nd - |  | flessibile - | sezione nominale [mm²] = 2x50 nd nd nd - | nd | nd - | nd - | nd - | nd | nd - | NO |  |  |  |  | nd |  |  |  |  | nd | nd | nd |  | nd | nd | nd | nd | nd | nd | NO | NO
LOM251.RM.73.10.35.Sc009.0510.a | Cavo FG16OM16 di lega rame ricotto; geometria: flessibile; sezione nominale [mm²] = 3x1,5; tensione nominale Uo/U [kV] = 0,6/1; n° poli [-] = 3P. Componenti: isolante, guaina termoplastica RM1 Isolante di gomma generico; impiego: cavo SPECIFICHE TECNICHE: isolante in gomma HEPR ad alto modulo di qualità G16 RM1 Guaina termoplastica; impiego: cavo SPECIFICHE TECNICHE: qualità M16 | 1 m | 1.66 | 1.31 | 0 | RM.73.10.35.Sc009.0510.a | Cavo FG16OM16 di lega rame ricotto; geometria: flessibile; sezione nominale [mm²] = 3x1,5; tensione nominale Uo/U [kV] = 0,6/1; n° poli [-] = 3P. Componenti: isolante, guaina termoplastica | RM1 Isolante di gomma generico; impiego: cavo SPECIFICHE TECNICHE: isolante in gomma HEPR ad alto modulo di qualità G16 RM1 Guaina termoplastica; impiego: cavo SPECIFICHE TECNICHE: qualità M16 | RISORSA MATERIALE | IMPIANTI ELETTRICI DISTRIBUZIONE | PRODOTTI | CAVO | [7 empty] | ME.02.040.0095.a | Cavo tripolare flessibile, conforme ai requisiti previsti dalla Normativa Europea Regolamento UE 305/2011 - Prodotti da Costruzione CPR, di rame ricotto isolato con materiale isolante in gomma HEPR ad alto modulo di qualità G16, guaina termoplastica di qualità M16, norme di riferimento CEI 20-13, CEI 20-67; sigla di designazione FG16OM16 0,6/1 kV, sezione nominale: - 3x1,5 mm² | nd | FG16OM16 | [9 empty] | RM.74.20.00.E0000.0000.- - RM.73.10.15.Za001.0500.- - | 1 | m | nd | nd - | nd - | lega rame ricotto | tensione nominale Uo/U [kV] = 0,6/1 nd nd nd - | n° poli [-] = 3P nd nd nd - |  | flessibile - | sezione nominale [mm²] = 3x1,5 nd nd nd - | nd | nd - | nd - | nd - | nd | nd - | NO |  |  |  |  | nd |  |  |  |  | nd | nd | nd |  | nd | nd | nd | nd | nd | nd | NO | NO
LOM251.RM.73.10.35.Sc009.0510.b | Cavo FG16OM16 di lega rame ricotto; geometria: flessibile; sezione nominale [mm²] = 3x2,5; tensione nominale Uo/U [kV] = 0,6/1; n° poli [-] = 3P. Componenti: isolante, guaina termoplastica RM1 Isolante di gomma generico; impiego: cavo SPECIFICHE TECNICHE: isolante in gomma HEPR ad alto modulo di qualità G16 RM1 Guaina termoplastica; impiego: cavo SPECIFICHE TECNICHE: qualità M16 | 1 m | 2.21 | 1.75 | 0 | RM.73.10.35.Sc009.0510.b | Cavo FG16OM16 di lega rame ricotto; geometria: flessibile; sezione nominale [mm²] = 3x2,5; tensione nominale Uo/U [kV] = 0,6/1; n° poli [-] = 3P. Componenti: isolante, guaina termoplastica | RM1 Isolante di gomma generico; impiego: cavo SPECIFICHE TECNICHE: isolante in gomma HEPR ad alto modulo di qualità G16 RM1 Guaina termoplastica; impiego: cavo SPECIFICHE TECNICHE: qualità M16 | RISORSA MATERIALE | IMPIANTI ELETTRICI DISTRIBUZIONE | PRODOTTI | CAVO | [7 empty] | ME.02.040.0095.b | Cavo tripolare flessibile, conforme ai requisiti previsti dalla Normativa Europea Regolamento UE 305/2011 - Prodotti da Costruzione CPR, di rame ricotto isolato con materiale isolante in gomma HEPR ad alto modulo di qualità G16, guaina termoplastica di qualità M16, norme di riferimento CEI 20-13, CEI 20-67; sigla di designazione FG16OM16 0,6/1 kV, sezione nominale: - 3x2,5 mm² | nd | FG16OM16 | [9 empty] | RM.74.20.00.E0000.0000.- - RM.73.10.15.Za001.0500.- - | 1 | m | nd | nd - | nd - | lega rame ricotto | tensione nominale Uo/U [kV] = 0,6/1 nd nd nd - | n° poli [-] = 3P nd nd nd - |  | flessibile - | sezione nominale [mm²] = 3x2,5 nd nd nd - | nd | nd - | nd - | nd - | nd | nd - | NO |  |  |  |  | nd |  |  |  |  | nd | nd | nd |  | nd | nd | nd | nd | nd | nd | NO | NO
LOM251.RM.73.10.35.Sc009.0510.c | Cavo FG16OM16 di lega rame ricotto; geometria: flessibile; sezione nominale [mm²] = 3x4; tensione nominale Uo/U [kV] = 0,6/1; n° poli [-] = 3P. Componenti: isolante, guaina termoplastica RM1 Isolante di gomma generico; impiego: cavo SPECIFICHE TECNICHE: isolante in gomma HEPR ad alto modulo di qualità G16 RM1 Guaina termoplastica; impiego: cavo SPECIFICHE TECNICHE: qualità M16 | 1 m | 3.03 | 2.39 | 0 | RM.73.10.35.Sc009.0510.c | Cavo FG16OM16 di lega rame ricotto; geometria: flessibile; sezione nominale [mm²] = 3x4; tensione nominale Uo/U [kV] = 0,6/1; n° poli [-] = 3P. Componenti: isolante, guaina termoplastica | RM1 Isolante di gomma generico; impiego: cavo SPECIFICHE TECNICHE: isolante in gomma HEPR ad alto modulo di qualità G16 RM1 Guaina termoplastica; impiego: cavo SPECIFICHE TECNICHE: qualità M16 | RISORSA MATERIALE | IMPIANTI ELETTRICI DISTRIBUZIONE | PRODOTTI | CAVO | [7 empty] | ME.02.040.0095.c | Cavo tripolare flessibile, conforme ai requisiti previsti dalla Normativa Europea Regolamento UE 305/2011 - Prodotti da Costruzione CPR, di rame ricotto isolato con materiale isolante in gomma HEPR ad alto modulo di qualità G16, guaina termoplastica di qualità M16, norme di riferimento CEI 20-13, CEI 20-67; sigla di designazione FG16OM16 0,6/1 kV, sezione nominale: - 3x4 mm² | nd | FG16OM16 | [9 empty] | RM.74.20.00.E0000.0000.- - RM.73.10.15.Za001.0500.- - | 1 | m | nd | nd - | nd - | lega rame ricotto | tensione nominale Uo/U [kV] = 0,6/1 nd nd nd - | n° poli [-] = 3P nd nd nd - |  | flessibile - | sezione nominale [mm²] = 3x4 nd nd nd - | nd | nd - | nd - | nd - | nd | nd - | NO |  |  |  |  | nd |  |  |  |  | nd | nd | nd |  | nd | nd | nd | nd | nd | nd | NO | NO
LOM251.RM.73.10.35.Sc009.0510.d | Cavo FG16OM16 di lega rame ricotto; geometria: flessibile; sezione nominale [mm²] = 3x6; tensione nominale Uo/U [kV] = 0,6/1; n° poli [-] = 3P. Componenti: isolante, guaina termoplastica RM1 Isolante di gomma generico; impiego: cavo SPECIFICHE TECNICHE: isolante in gomma HEPR ad alto modulo di qualità G16 RM1 Guaina termoplastica; impiego: cavo SPECIFICHE TECNICHE: qualità M16 | 1 m | 4.07 | 3.22 | 0 | RM.73.10.35.Sc009.0510.d | Cavo FG16OM16 di lega rame ricotto; geometria: flessibile; sezione nominale [mm²] = 3x6; tensione nominale Uo/U [kV] = 0,6/1; n° poli [-] = 3P. Componenti: isolante, guaina termoplastica | RM1 Isolante di gomma generico; impiego: cavo SPECIFICHE TECNICHE: isolante in gomma HEPR ad alto modulo di qualità G16 RM1 Guaina termoplastica; impiego: cavo SPECIFICHE TECNICHE: qualità M16 | RISORSA MATERIALE | IMPIANTI ELETTRICI DISTRIBUZIONE | PRODOTTI | CAVO | [7 empty] | ME.02.040.0095.d | Cavo tripolare flessibile, conforme ai requisiti previsti dalla Normativa Europea Regolamento UE 305/2011 - Prodotti da Costruzione CPR, di rame ricotto isolato con materiale isolante in gomma HEPR ad alto modulo di qualità G16, guaina termoplastica di qualità M16, norme di riferimento CEI 20-13, CEI 20-67; sigla di designazione FG16OM16 0,6/1 kV, sezione nominale: - 3x6 mm² | nd | FG16OM16 | [9 empty] | RM.74.20.00.E0000.0000.- - RM.73.10.15.Za001.0500.- - | 1 | m | nd | nd - | nd - | lega rame ricotto | tensione nominale Uo/U [kV] = 0,6/1 nd nd nd - | n° poli [-] = 3P nd nd nd - |  | flessibile - | sezione nominale [mm²] = 3x6 nd nd nd - | nd | nd - | nd - | nd - | nd | nd - | NO |  |  |  |  | nd |  |  |  |  | nd | nd | nd |  | nd | nd | nd | nd | nd | nd | NO | NO
LOM251.RM.73.10.35.Sc009.0510.e | Cavo FG16OM16 di lega rame ricotto; geometria: flessibile; sezione nominale [mm²] = 3x10; tensione nominale Uo/U [kV] = 0,6/1; n° poli [-] = 3P. Componenti: isolante, guaina termoplastica RM1 Isolante di gomma generico; impiego: cavo SPECIFICHE TECNICHE: isolante in gomma HEPR ad alto modulo di qualità G16 RM1 Guaina termoplastica; impiego: cavo SPECIFICHE TECNICHE: qualità M16 | 1 m | 7.05 | 5.57 | 0 | RM.73.10.35.Sc009.0510.e | Cavo FG16OM16 di lega rame ricotto; geometria: flessibile; sezione nominale [mm²] = 3x10; tensione nominale Uo/U [kV] = 0,6/1; n° poli [-] = 3P. Componenti: isolante, guaina termoplastica | RM1 Isolante di gomma generico; impiego: cavo SPECIFICHE TECNICHE: isolante in gomma HEPR ad alto modulo di qualità G16 RM1 Guaina termoplastica; impiego: cavo SPECIFICHE TECNICHE: qualità M16 | RISORSA MATERIALE | IMPIANTI ELETTRICI DISTRIBUZIONE | PRODOTTI | CAVO | [7 empty] | ME.02.040.0095.e | Cavo tripolare flessibile, conforme ai requisiti previsti dalla Normativa Europea Regolamento UE 305/2011 - Prodotti da Costruzione CPR, di rame ricotto isolato con materiale isolante in gomma HEPR ad alto modulo di qualità G16, guaina termoplastica di qualità M16, norme di riferimento CEI 20-13, CEI 20-67; sigla di designazione FG16OM16 0,6/1 kV, sezione nominale: - 3x10 mm² | nd | FG16OM16 | [9 empty] | RM.74.20.00.E0000.0000.- - RM.73.10.15.Za001.0500.- - | 1 | m | nd | nd - | nd - | lega rame ricotto | tensione nominale Uo/U [kV] = 0,6/1 nd nd nd - | n° poli [-] = 3P nd nd nd - |  | flessibile - | sezione nominale [mm²] = 3x10 nd nd nd - | nd | nd - | nd - | nd - | nd | nd - | NO |  |  |  |  | nd |  |  |  |  | nd | nd | nd |  | nd | nd | nd | nd | nd | nd | NO | NO
LOM251.RM.73.10.35.Sc009.0510.f | Cavo FG16OM16 di lega rame ricotto; geometria: flessibile; sezione nominale [mm²] = 3x16; tensione nominale Uo/U [kV] = 0,6/1; n° poli [-] = 3P. Componenti: isolante, guaina termoplastica RM1 Isolante di gomma generico; impiego: cavo SPECIFICHE TECNICHE: isolante in gomma HEPR ad alto modulo di qualità G16 RM1 Guaina termoplastica; impiego: cavo SPECIFICHE TECNICHE: qualità M16 | 1 m | 10.05 | 7.95 | 0 | RM.73.10.35.Sc009.0510.f | Cavo FG16OM16 di lega rame ricotto; geometria: flessibile; sezione nominale [mm²] = 3x16; tensione nominale Uo/U [kV] = 0,6/1; n° poli [-] = 3P. Componenti: isolante, guaina termoplastica | RM1 Isolante di gomma generico; impiego: cavo SPECIFICHE TECNICHE: isolante in gomma HEPR ad alto modulo di qualità G16 RM1 Guaina termoplastica; impiego: cavo SPECIFICHE TECNICHE: qualità M16 | RISORSA MATERIALE | IMPIANTI ELETTRICI DISTRIBUZIONE | PRODOTTI | CAVO | [7 empty] | ME.02.040.0095.f | Cavo tripolare flessibile, conforme ai requisiti previsti dalla Normativa Europea Regolamento UE 305/2011 - Prodotti da Costruzione CPR, di rame ricotto isolato con materiale isolante in gomma HEPR ad alto modulo di qualità G16, guaina termoplastica di qualità M16, norme di riferimento CEI 20-13, CEI 20-67; sigla di designazione FG16OM16 0,6/1 kV, sezione nominale: - 3x16 mm² | nd | FG16OM16 | [9 empty] | RM.74.20.00.E0000.0000.- - RM.73.10.15.Za001.0500.- - | 1 | m | nd | nd - | nd - | lega rame ricotto | tensione nominale Uo/U [kV] = 0,6/1 nd nd nd - | n° poli [-] = 3P nd nd nd - |  | flessibile - | sezione nominale [mm²] = 3x16 nd nd nd - | nd | nd - | nd - | nd - | nd | nd - | NO |  |  |  |  | nd |  |  |  |  | nd | nd | nd |  | nd | nd | nd | nd | nd | nd | NO | NO
LOM251.RM.73.10.35.Sc009.0510.g | Cavo FG16OM16 di lega rame ricotto; geometria: flessibile; sezione nominale [mm²] = 3x25; tensione nominale Uo/U [kV] = 0,6/1; n° poli [-] = 3P. Componenti: isolante, guaina termoplastica RM1 Isolante di gomma generico; impiego: cavo SPECIFICHE TECNICHE: isolante in gomma HEPR ad alto modulo di qualità G16 RM1 Guaina termoplastica; impiego: cavo SPECIFICHE TECNICHE: qualità M16 | 1 m | 14.82 | 11.71 | 0 | RM.73.10.35.Sc009.0510.g | Cavo FG16OM16 di lega rame ricotto; geometria: flessibile; sezione nominale [mm²] = 3x25; tensione nominale Uo/U [kV] = 0,6/1; n° poli [-] = 3P. Componenti: isolante, guaina termoplastica | RM1 Isolante di gomma generico; impiego: cavo SPECIFICHE TECNICHE: isolante in gomma HEPR ad alto modulo di qualità G16 RM1 Guaina termoplastica; impiego: cavo SPECIFICHE TECNICHE: qualità M16 | RISORSA MATERIALE | IMPIANTI ELETTRICI DISTRIBUZIONE | PRODOTTI | CAVO | [7 empty] | ME.02.040.0095.g | Cavo tripolare flessibile, conforme ai requisiti previsti dalla Normativa Europea Regolamento UE 305/2011 - Prodotti da Costruzione CPR, di rame ricotto isolato con materiale isolante in gomma HEPR ad alto modulo di qualità G16, guaina termoplastica di qualità M16, norme di riferimento CEI 20-13, CEI 20-67; sigla di designazione FG16OM16 0,6/1 kV, sezione nominale: - 3x25 mm² | nd | FG16OM16 | [9 empty] | RM.74.20.00.E0000.0000.- - RM.73.10.15.Za001.0500.- - | 1 | m | nd | nd - | nd - | lega rame ricotto | tensione nominale Uo/U [kV] = 0,6/1 nd nd nd - | n° poli [-] = 3P nd nd nd - |  | flessibile - | sezione nominale [mm²] = 3x25 nd nd nd - | nd | nd - | nd - | nd - | nd | nd - | NO |  |  |  |  | nd |  |  |  |  | nd | nd | nd |  | nd | nd | nd | nd | nd | nd | NO | NO
LOM251.RM.73.10.35.Sc009.0510.h | Cavo FG16OM16 di lega rame ricotto; geometria: flessibile; sezione nominale [mm²] = 3x35; tensione nominale Uo/U [kV] = 0,6/1; n° poli [-] = 3P. Componenti: isolante, guaina termoplastica RM1 Isolante di gomma generico; impiego: cavo SPECIFICHE TECNICHE: isolante in gomma HEPR ad alto modulo di qualità G16 RM1 Guaina termoplastica; impiego: cavo SPECIFICHE TECNICHE: qualità M16 | 1 m | 20.02 | 15.83 | 0 | RM.73.10.35.Sc009.0510.h | Cavo FG16OM16 di lega rame ricotto; geometria: flessibile; sezione nominale [mm²] = 3x35; tensione nominale Uo/U [kV] = 0,6/1; n° poli [-] = 3P. Componenti: isolante, guaina termoplastica | RM1 Isolante di gomma generico; impiego: cavo SPECIFICHE TECNICHE: isolante in gomma HEPR ad alto modulo di qualità G16 RM1 Guaina termoplastica; impiego: cavo SPECIFICHE TECNICHE: qualità M16 | RISORSA MATERIALE | IMPIANTI ELETTRICI DISTRIBUZIONE | PRODOTTI | CAVO | [7 empty] | ME.02.040.0095.h | Cavo tripolare flessibile, conforme ai requisiti previsti dalla Normativa Europea Regolamento UE 305/2011 - Prodotti da Costruzione CPR, di rame ricotto isolato con materiale isolante in gomma HEPR ad alto modulo di qualità G16, guaina termoplastica di qualità M16, norme di riferimento CEI 20-13, CEI 20-67; sigla di designazione FG16OM16 0,6/1 kV, sezione nominale: - 3x35 mm² | nd | FG16OM16 | [9 empty] | RM.74.20.00.E0000.0000.- - RM.73.10.15.Za001.0500.- - | 1 | m | nd | nd - | nd - | lega rame ricotto | tensione nominale Uo/U [kV] = 0,6/1 nd nd nd - | n° poli [-] = 3P nd nd nd - |  | flessibile - | sezione nominale [mm²] = 3x35 nd nd nd - | nd | nd - | nd - | nd - | nd | nd - | NO |  |  |  |  | nd |  |  |  |  | nd | nd | nd |  | nd | nd | nd | nd | nd | nd | NO | NO
LOM251.RM.73.10.35.Sc009.0510.i | Cavo FG16OM16 di lega rame ricotto; geometria: flessibile; sezione nominale [mm²] = 3x50; tensione nominale Uo/U [kV] = 0,6/1; n° poli [-] = 3P. Componenti: isolante, guaina termoplastica RM1 Isolante di gomma generico; impiego: cavo SPECIFICHE TECNICHE: isolante in gomma HEPR ad alto modulo di qualità G16 RM1 Guaina termoplastica; impiego: cavo SPECIFICHE TECNICHE: qualità M16 | 1 m | 27.98 | 22.12 | 0 | RM.73.10.35.Sc009.0510.i | Cavo FG16OM16 di lega rame ricotto; geometria: flessibile; sezione nominale [mm²] = 3x50; tensione nominale Uo/U [kV] = 0,6/1; n° poli [-] = 3P. Componenti: isolante, guaina termoplastica | RM1 Isolante di gomma generico; impiego: cavo SPECIFICHE TECNICHE: isolante in gomma HEPR ad alto modulo di qualità G16 RM1 Guaina termoplastica; impiego: cavo SPECIFICHE TECNICHE: qualità M16 | RISORSA MATERIALE | IMPIANTI ELETTRICI DISTRIBUZIONE | PRODOTTI | CAVO | [7 empty] | ME.02.040.0095.i | Cavo tripolare flessibile, conforme ai requisiti previsti dalla Normativa Europea Regolamento UE 305/2011 - Prodotti da Costruzione CPR, di rame ricotto isolato con materiale isolante in gomma HEPR ad alto modulo di qualità G16, guaina termoplastica di qualità M16, norme di riferimento CEI 20-13, CEI 20-67; sigla di designazione FG16OM16 0,6/1 kV, sezione nominale: - 3x50 mm² | nd | FG16OM16 | [9 empty] | RM.74.20.00.E0000.0000.- - RM.73.10.15.Za001.0500.- - | 1 | m | nd | nd - | nd - | lega rame ricotto | tensione nominale Uo/U [kV] = 0,6/1 nd nd nd - | n° poli [-] = 3P nd nd nd - |  | flessibile - | sezione nominale [mm²] = 3x50 nd nd nd - | nd | nd - | nd - | nd - | nd | nd - | NO |  |  |  |  | nd |  |  |  |  | nd | nd | nd |  | nd | nd | nd | nd | nd | nd | NO | NO
LOM251.RM.73.10.35.Sc009.0510.j | Cavo FG16OM16 di lega rame ricotto; geometria: flessibile; sezione nominale [mm²] = 3x70; tensione nominale Uo/U [kV] = 0,6/1; n° poli [-] = 3P. Componenti: isolante, guaina termoplastica RM1 Isolante di gomma generico; impiego: cavo SPECIFICHE TECNICHE: isolante in gomma HEPR ad alto modulo di qualità G16 RM1 Guaina termoplastica; impiego: cavo SPECIFICHE TECNICHE: qualità M16 | 1 m | 38.61 | 30.52 | 0 | RM.73.10.35.Sc009.0510.j | Cavo FG16OM16 di lega rame ricotto; geometria: flessibile; sezione nominale [mm²] = 3x70; tensione nominale Uo/U [kV] = 0,6/1; n° poli [-] = 3P. Componenti: isolante, guaina termoplastica | RM1 Isolante di gomma generico; impiego: cavo SPECIFICHE TECNICHE: isolante in gomma HEPR ad alto modulo di qualità G16 RM1 Guaina termoplastica; impiego: cavo SPECIFICHE TECNICHE: qualità M16 | RISORSA MATERIALE | IMPIANTI ELETTRICI DISTRIBUZIONE | PRODOTTI | CAVO | [7 empty] | ME.02.040.0095.j | Cavo tripolare flessibile, conforme ai requisiti previsti dalla Normativa Europea Regolamento UE 305/2011 - Prodotti da Costruzione CPR, di rame ricotto isolato con materiale isolante in gomma HEPR ad alto modulo di qualità G16, guaina termoplastica di qualità M16, norme di riferimento CEI 20-13, CEI 20-67; sigla di designazione FG16OM16 0,6/1 kV, sezione nominale: - 3x70 mm² | nd | FG16OM16 | [9 empty] | RM.74.20.00.E0000.0000.- - RM.73.10.15.Za001.0500.- - | 1 | m | nd | nd - | nd - | lega rame ricotto | tensione nominale Uo/U [kV] = 0,6/1 nd nd nd - | n° poli [-] = 3P nd nd nd - |  | flessibile - | sezione nominale [mm²] = 3x70 nd nd nd - | nd | nd - | nd - | nd - | nd | nd - | NO |  |  |  |  | nd |  |  |  |  | nd | nd | nd |  | nd | nd | nd | nd | nd | nd | NO | NO
LOM251.RM.73.10.35.Sc009.0510.k | Cavo FG16OM16 di lega rame ricotto; geometria: flessibile; sezione nominale [mm²] = 3x95; tensione nominale Uo/U [kV] = 0,6/1; n° poli [-] = 3P. Componenti: isolante, guaina termoplastica RM1 Isolante di gomma generico; impiego: cavo SPECIFICHE TECNICHE: isolante in gomma HEPR ad alto modulo di qualità G16 RM1 Guaina termoplastica; impiego: cavo SPECIFICHE TECNICHE: qualità M16 | 1 m | 49.74 | 39.32 | 0 | RM.73.10.35.Sc009.0510.k | Cavo FG16OM16 di lega rame ricotto; geometria: flessibile; sezione nominale [mm²] = 3x95; tensione nominale Uo/U [kV] = 0,6/1; n° poli [-] = 3P. Componenti: isolante, guaina termoplastica | RM1 Isolante di gomma generico; impiego: cavo SPECIFICHE TECNICHE: isolante in gomma HEPR ad alto modulo di qualità G16 RM1 Guaina termoplastica; impiego: cavo SPECIFICHE TECNICHE: qualità M16 | RISORSA MATERIALE | IMPIANTI ELETTRICI DISTRIBUZIONE | PRODOTTI | CAVO | [7 empty] | ME.02.040.0095.k | Cavo tripolare flessibile, conforme ai requisiti previsti dalla Normativa Europea Regolamento UE 305/2011 - Prodotti da Costruzione CPR, di rame ricotto isolato con materiale isolante in gomma HEPR ad alto modulo di qualità G16, guaina termoplastica di qualità M16, norme di riferimento CEI 20-13, CEI 20-67; sigla di designazione FG16OM16 0,6/1 kV, sezione nominale: - 3x95 mm² | nd | FG16OM16 | [9 empty] | RM.74.20.00.E0000.0000.- - RM.73.10.15.Za001.0500.- - | 1 | m | nd | nd - | nd - | lega rame ricotto | tensione nominale Uo/U [kV] = 0,6/1 nd nd nd - | n° poli [-] = 3P nd nd nd - |  | flessibile - | sezione nominale [mm²] = 3x95 nd nd nd - | nd | nd - | nd - | nd - | nd | nd - | NO |  |  |  |  | nd |  |  |  |  | nd | nd | nd |  | nd | nd | nd | nd | nd | nd | NO | NO
LOM251.RM.73.10.35.Sc009.0515.a | Cavo FG16OM16 di lega rame ricotto; geometria: flessibile; sezione nominale [mm²] = 4x1,5; tensione nominale Uo/U [kV] = 0,6/1; n° poli [-] = 4/5P. Componenti: isolante, guaina termoplastica RM1 Isolante di gomma generico; impiego: cavo SPECIFICHE TECNICHE: isolante in gomma HEPR ad alto modulo di qualità G16 RM1 Guaina termoplastica; impiego: cavo SPECIFICHE TECNICHE: qualità M16 | 1 m | 1.97 | 1.56 | 0 | RM.73.10.35.Sc009.0515.a | Cavo FG16OM16 di lega rame ricotto; geometria: flessibile; sezione nominale [mm²] = 4x1,5; tensione nominale Uo/U [kV] = 0,6/1; n° poli [-] = 4/5P. Componenti: isolante, guaina termoplastica | RM1 Isolante di gomma generico; impiego: cavo SPECIFICHE TECNICHE: isolante in gomma HEPR ad alto modulo di qualità G16 RM1 Guaina termoplastica; impiego: cavo SPECIFICHE TECNICHE: qualità M16 | RISORSA MATERIALE | IMPIANTI ELETTRICI DISTRIBUZIONE | PRODOTTI | CAVO | [7 empty] | ME.02.040.0105.a | Cavo quadripolare/pentapolare flessibile, conforme ai requisiti previsti dalla Normativa Europea Regolamento UE 305/2011 - Prodotti da Costruzione CPR, di rame ricotto isolato con materiale isolante in gomma HEPR ad alto modulo di qualità G16, guaina termoplastica di qualità M16, norme di riferimento CEI 20-13, CEI 20-67; sigla di designazione FG16OM16 0,6/1 kV, sezione nominale: - 4x1,5 mm² | nd | FG16OM16 | [9 empty] | RM.74.20.00.E0000.0000.- - RM.73.10.15.Za001.0500.- - | 1 | m | nd | nd - | nd - | lega rame ricotto | tensione nominale Uo/U [kV] = 0,6/1 nd nd nd - | n° poli [-] = 4/5P nd nd nd - |  | flessibile - | sezione nominale [mm²] = 4x1,5 nd nd nd - | nd | nd - | nd - | nd - | nd | nd - | NO |  |  |  |  | nd |  |  |  |  | nd | nd | nd |  | nd | nd | nd | nd | nd | nd | NO | NO
LOM251.RM.73.10.35.Sc009.0515.b | Cavo FG16OM16 di lega rame ricotto; geometria: flessibile; sezione nominale [mm²] = 4x2,5; tensione nominale Uo/U [kV] = 0,6/1; n° poli [-] = 4/5P. Componenti: isolante, guaina termoplastica RM1 Isolante di gomma generico; impiego: cavo SPECIFICHE TECNICHE: isolante in gomma HEPR ad alto modulo di qualità G16 RM1 Guaina termoplastica; impiego: cavo SPECIFICHE TECNICHE: qualità M16 | 1 m | 2.67 | 2.11 | 0 | RM.73.10.35.Sc009.0515.b | Cavo FG16OM16 di lega rame ricotto; geometria: flessibile; sezione nominale [mm²] = 4x2,5; tensione nominale Uo/U [kV] = 0,6/1; n° poli [-] = 4/5P. Componenti: isolante, guaina termoplastica | RM1 Isolante di gomma generico; impiego: cavo SPECIFICHE TECNICHE: isolante in gomma HEPR ad alto modulo di qualità G16 RM1 Guaina termoplastica; impiego: cavo SPECIFICHE TECNICHE: qualità M16 | RISORSA MATERIALE | IMPIANTI ELETTRICI DISTRIBUZIONE | PRODOTTI | CAVO | [7 empty] | ME.02.040.0105.b | Cavo quadripolare/pentapolare flessibile, conforme ai requisiti previsti dalla Normativa Europea Regolamento UE 305/2011 - Prodotti da Costruzione CPR, di rame ricotto isolato con materiale isolante in gomma HEPR ad alto modulo di qualità G16, guaina termoplastica di qualità M16, norme di riferimento CEI 20-13, CEI 20-67; sigla di designazione FG16OM16 0,6/1 kV, sezione nominale: - 4x2,5 mm² | nd | FG16OM16 | [9 empty] | RM.74.20.00.E0000.0000.- - RM.73.10.15.Za001.0500.- - | 1 | m | nd | nd - | nd - | lega rame ricotto | tensione nominale Uo/U [kV] = 0,6/1 nd nd nd - | n° poli [-] = 4/5P nd nd nd - |  | flessibile - | sezione nominale [mm²] = 4x2,5 nd nd nd - | nd | nd - | nd - | nd - | nd | nd - | NO |  |  |  |  | nd |  |  |  |  | nd | nd | nd |  | nd | nd | nd | nd | nd | nd | NO | NO
LOM251.RM.73.10.35.Sc009.0515.c | Cavo FG16OM16 di lega rame ricotto; geometria: flessibile; sezione nominale [mm²] = 4x4; tensione nominale Uo/U [kV] = 0,6/1; n° poli [-] = 4/5P. Componenti: isolante, guaina termoplastica RM1 Isolante di gomma generico; impiego: cavo SPECIFICHE TECNICHE: isolante in gomma HEPR ad alto modulo di qualità G16 RM1 Guaina termoplastica; impiego: cavo SPECIFICHE TECNICHE: qualità M16 | 1 m | 3.74 | 2.96 | 0 | RM.73.10.35.Sc009.0515.c | Cavo FG16OM16 di lega rame ricotto; geometria: flessibile; sezione nominale [mm²] = 4x4; tensione nominale Uo/U [kV] = 0,6/1; n° poli [-] = 4/5P. Componenti: isolante, guaina termoplastica | RM1 Isolante di gomma generico; impiego: cavo SPECIFICHE TECNICHE: isolante in gomma HEPR ad alto modulo di qualità G16 RM1 Guaina termoplastica; impiego: cavo SPECIFICHE TECNICHE: qualità M16 | RISORSA MATERIALE | IMPIANTI ELETTRICI DISTRIBUZIONE | PRODOTTI | CAVO | [7 empty] | ME.02.040.0105.c | Cavo quadripolare/pentapolare flessibile, conforme ai requisiti previsti dalla Normativa Europea Regolamento UE 305/2011 - Prodotti da Costruzione CPR, di rame ricotto isolato con materiale isolante in gomma HEPR ad alto modulo di qualità G16, guaina termoplastica di qualità M16, norme di riferimento CEI 20-13, CEI 20-67; sigla di designazione FG16OM16 0,6/1 kV, sezione nominale: - 4x4 mm² | nd | FG16OM16 | [9 empty] | RM.74.20.00.E0000.0000.- - RM.73.10.15.Za001.0500.- - | 1 | m | nd | nd - | nd - | lega rame ricotto | tensione nominale Uo/U [kV] = 0,6/1 nd nd nd - | n° poli [-] = 4/5P nd nd nd - |  | flessibile - | sezione nominale [mm²] = 4x4 nd nd nd - | nd | nd - | nd - | nd - | nd | nd - | NO |  |  |  |  | nd |  |  |  |  | nd | nd | nd |  | nd | nd | nd | nd | nd | nd | NO | NO
LOM251.RM.73.10.35.Sc009.0515.d | Cavo FG16OM16 di lega rame ricotto; geometria: flessibile; sezione nominale [mm²] = 4x6; tensione nominale Uo/U [kV] = 0,6/1; n° poli [-] = 4/5P. Componenti: isolante, guaina termoplastica RM1 Isolante di gomma generico; impiego: cavo SPECIFICHE TECNICHE: isolante in gomma HEPR ad alto modulo di qualità G16 RM1 Guaina termoplastica; impiego: cavo SPECIFICHE TECNICHE: qualità M16 | 1 m | 5.08 | 4.02 | 0 | RM.73.10.35.Sc009.0515.d | Cavo FG16OM16 di lega rame ricotto; geometria: flessibile; sezione nominale [mm²] = 4x6; tensione nominale Uo/U [kV] = 0,6/1; n° poli [-] = 4/5P. Componenti: isolante, guaina termoplastica | RM1 Isolante di gomma generico; impiego: cavo SPECIFICHE TECNICHE: isolante in gomma HEPR ad alto modulo di qualità G16 RM1 Guaina termoplastica; impiego: cavo SPECIFICHE TECNICHE: qualità M16 | RISORSA MATERIALE | IMPIANTI ELETTRICI DISTRIBUZIONE | PRODOTTI | CAVO | [7 empty] | ME.02.040.0105.d | Cavo quadripolare/pentapolare flessibile, conforme ai requisiti previsti dalla Normativa Europea Regolamento UE 305/2011 - Prodotti da Costruzione CPR, di rame ricotto isolato con materiale isolante in gomma HEPR ad alto modulo di qualità G16, guaina termoplastica di qualità M16, norme di riferimento CEI 20-13, CEI 20-67; sigla di designazione FG16OM16 0,6/1 kV, sezione nominale: - 4x6 mm² | nd | FG16OM16 | [9 empty] | RM.74.20.00.E0000.0000.- - RM.73.10.15.Za001.0500.- - | 1 | m | nd | nd - | nd - | lega rame ricotto | tensione nominale Uo/U [kV] = 0,6/1 nd nd nd - | n° poli [-] = 4/5P nd nd nd - |  | flessibile - | sezione nominale [mm²] = 4x6 nd nd nd - | nd | nd - | nd - | nd - | nd | nd - | NO |  |  |  |  | nd |  |  |  |  | nd | nd | nd |  | nd | nd | nd | nd | nd | nd | NO | NO
LOM251.RM.73.10.35.Sc009.0515.e | Cavo FG16OM16 di lega rame ricotto; geometria: flessibile; sezione nominale [mm²] = 4x10; tensione nominale Uo/U [kV] = 0,6/1; n° poli [-] = 4/5P. Componenti: isolante, guaina termoplastica RM1 Isolante di gomma generico; impiego: cavo SPECIFICHE TECNICHE: isolante in gomma HEPR ad alto modulo di qualità G16 RM1 Guaina termoplastica; impiego: cavo SPECIFICHE TECNICHE: qualità M16 | 1 m | 9.17 | 7.25 | 0 | RM.73.10.35.Sc009.0515.e | Cavo FG16OM16 di lega rame ricotto; geometria: flessibile; sezione nominale [mm²] = 4x10; tensione nominale Uo/U [kV] = 0,6/1; n° poli [-] = 4/5P. Componenti: isolante, guaina termoplastica | RM1 Isolante di gomma generico; impiego: cavo SPECIFICHE TECNICHE: isolante in gomma HEPR ad alto modulo di qualità G16 RM1 Guaina termoplastica; impiego: cavo SPECIFICHE TECNICHE: qualità M16 | RISORSA MATERIALE | IMPIANTI ELETTRICI DISTRIBUZIONE | PRODOTTI | CAVO | [7 empty] | ME.02.040.0105.e | Cavo quadripolare/pentapolare flessibile, conforme ai requisiti previsti dalla Normativa Europea Regolamento UE 305/2011 - Prodotti da Costruzione CPR, di rame ricotto isolato con materiale isolante in gomma HEPR ad alto modulo di qualità G16, guaina termoplastica di qualità M16, norme di riferimento CEI 20-13, CEI 20-67; sigla di designazione FG16OM16 0,6/1 kV, sezione nominale: - 4x10 mm² | nd | FG16OM16 | [9 empty] | RM.74.20.00.E0000.0000.- - RM.73.10.15.Za001.0500.- - | 1 | m | nd | nd - | nd - | lega rame ricotto | tensione nominale Uo/U [kV] = 0,6/1 nd nd nd - | n° poli [-] = 4/5P nd nd nd - |  | flessibile - | sezione nominale [mm²] = 4x10 nd nd nd - | nd | nd - | nd - | nd - | nd | nd - | NO |  |  |  |  | nd |  |  |  |  | nd | nd | nd |  | nd | nd | nd | nd | nd | nd | NO | NO
LOM251.RM.73.10.35.Sc009.0515.f | Cavo FG16OM16 di lega rame ricotto; geometria: flessibile; sezione nominale [mm²] = 4x16; tensione nominale Uo/U [kV] = 0,6/1; n° poli [-] = 4/5P. Componenti: isolante, guaina termoplastica RM1 Isolante di gomma generico; impiego: cavo SPECIFICHE TECNICHE: isolante in gomma HEPR ad alto modulo di qualità G16 RM1 Guaina termoplastica; impiego: cavo SPECIFICHE TECNICHE: qualità M16 | 1 m | 12.99 | 10.27 | 0 | RM.73.10.35.Sc009.0515.f | Cavo FG16OM16 di lega rame ricotto; geometria: flessibile; sezione nominale [mm²] = 4x16; tensione nominale Uo/U [kV] = 0,6/1; n° poli [-] = 4/5P. Componenti: isolante, guaina termoplastica | RM1 Isolante di gomma generico; impiego: cavo SPECIFICHE TECNICHE: isolante in gomma HEPR ad alto modulo di qualità G16 RM1 Guaina termoplastica; impiego: cavo SPECIFICHE TECNICHE: qualità M16 | RISORSA MATERIALE | IMPIANTI ELETTRICI DISTRIBUZIONE | PRODOTTI | CAVO | [7 empty] | ME.02.040.0105.f | Cavo quadripolare/pentapolare flessibile, conforme ai requisiti previsti dalla Normativa Europea Regolamento UE 305/2011 - Prodotti da Costruzione CPR, di rame ricotto isolato con materiale isolante in gomma HEPR ad alto modulo di qualità G16, guaina termoplastica di qualità M16, norme di riferimento CEI 20-13, CEI 20-67; sigla di designazione FG16OM16 0,6/1 kV, sezione nominale: - 4x16 mm² | nd | FG16OM16 | [9 empty] | RM.74.20.00.E0000.0000.- - RM.73.10.15.Za001.0500.- - | 1 | m | nd | nd - | nd - | lega rame ricotto | tensione nominale Uo/U [kV] = 0,6/1 nd nd nd - | n° poli [-] = 4/5P nd nd nd - |  | flessibile - | sezione nominale [mm²] = 4x16 nd nd nd - | nd | nd - | nd - | nd - | nd | nd - | NO |  |  |  |  | nd |  |  |  |  | nd | nd | nd |  | nd | nd | nd | nd | nd | nd | NO | NO
LOM251.RM.73.10.35.Sc009.0515.g | Cavo FG16OM16 di lega rame ricotto; geometria: flessibile; sezione nominale [mm²] = 4x25; tensione nominale Uo/U [kV] = 0,6/1; n° poli [-] = 4/5P. Componenti: isolante, guaina termoplastica RM1 Isolante di gomma generico; impiego: cavo SPECIFICHE TECNICHE: isolante in gomma HEPR ad alto modulo di qualità G16 RM1 Guaina termoplastica; impiego: cavo SPECIFICHE TECNICHE: qualità M16 | 1 m | 19.07 | 15.08 | 0 | RM.73.10.35.Sc009.0515.g | Cavo FG16OM16 di lega rame ricotto; geometria: flessibile; sezione nominale [mm²] = 4x25; tensione nominale Uo/U [kV] = 0,6/1; n° poli [-] = 4/5P. Componenti: isolante, guaina termoplastica | RM1 Isolante di gomma generico; impiego: cavo SPECIFICHE TECNICHE: isolante in gomma HEPR ad alto modulo di qualità G16 RM1 Guaina termoplastica; impiego: cavo SPECIFICHE TECNICHE: qualità M16 | RISORSA MATERIALE | IMPIANTI ELETTRICI DISTRIBUZIONE | PRODOTTI | CAVO | [7 empty] | ME.02.040.0105.g | Cavo quadripolare/pentapolare flessibile, conforme ai requisiti previsti dalla Normativa Europea Regolamento UE 305/2011 - Prodotti da Costruzione CPR, di rame ricotto isolato con materiale isolante in gomma HEPR ad alto modulo di qualità G16, guaina termoplastica di qualità M16, norme di riferimento CEI 20-13, CEI 20-67; sigla di designazione FG16OM16 0,6/1 kV, sezione nominale: - 4x25 mm² | nd | FG16OM16 | [9 empty] | RM.74.20.00.E0000.0000.- - RM.73.10.15.Za001.0500.- - | 1 | m | nd | nd - | nd - | lega rame ricotto | tensione nominale Uo/U [kV] = 0,6/1 nd nd nd - | n° poli [-] = 4/5P nd nd nd - |  | flessibile - | sezione nominale [mm²] = 4x25 nd nd nd - | nd | nd - | nd - | nd - | nd | nd - | NO |  |  |  |  | nd |  |  |  |  | nd | nd | nd |  | nd | nd | nd | nd | nd | nd | NO | NO
LOM251.RM.73.10.35.Sc009.0515.h | Cavo FG16OM16 di lega rame ricotto; geometria: flessibile; sezione nominale [mm²] = 3,5x35; tensione nominale Uo/U [kV] = 0,6/1; n° poli [-] = 4/5P. Componenti: isolante, guaina termoplastica RM1 Isolante di gomma generico; impiego: cavo SPECIFICHE TECNICHE: isolante in gomma HEPR ad alto modulo di qualità G16 RM1 Guaina termoplastica; impiego: cavo SPECIFICHE TECNICHE: qualità M16 | 1 m | 23.84 | 18.84 | 0 | RM.73.10.35.Sc009.0515.h | Cavo FG16OM16 di lega rame ricotto; geometria: flessibile; sezione nominale [mm²] = 3,5x35; tensione nominale Uo/U [kV] = 0,6/1; n° poli [-] = 4/5P. Componenti: isolante, guaina termoplastica | RM1 Isolante di gomma generico; impiego: cavo SPECIFICHE TECNICHE: isolante in gomma HEPR ad alto modulo di qualità G16 RM1 Guaina termoplastica; impiego: cavo SPECIFICHE TECNICHE: qualità M16 | RISORSA MATERIALE | IMPIANTI ELETTRICI DISTRIBUZIONE | PRODOTTI | CAVO | [7 empty] | ME.02.040.0105.h | Cavo quadripolare/pentapolare flessibile, conforme ai requisiti previsti dalla Normativa Europea Regolamento UE 305/2011 - Prodotti da Costruzione CPR, di rame ricotto isolato con materiale isolante in gomma HEPR ad alto modulo di qualità G16, guaina termoplastica di qualità M16, norme di riferimento CEI 20-13, CEI 20-67; sigla di designazione FG16OM16 0,6/1 kV, sezione nominale: - 3.5x35 mm² | nd | FG16OM16 | [9 empty] | RM.74.20.00.E0000.0000.- - RM.73.10.15.Za001.0500.- - | 1 | m | nd | nd - | nd - | lega rame ricotto | tensione nominale Uo/U [kV] = 0,6/1 nd nd nd - | n° poli [-] = 4/5P nd nd nd - |  | flessibile - | sezione nominale [mm²] = 3,5x35 nd nd nd - | nd | nd - | nd - | nd - | nd | nd - | NO |  |  |  |  | nd |  |  |  |  | nd | nd | nd |  | nd | nd | nd | nd | nd | nd | NO | NO
LOM251.RM.73.10.35.Sc009.0515.i | Cavo FG16OM16 di lega rame ricotto; geometria: flessibile; sezione nominale [mm²] = 3,5x50; tensione nominale Uo/U [kV] = 0,6/1; n° poli [-] = 4/5P. Componenti: isolante, guaina termoplastica RM1 Isolante di gomma generico; impiego: cavo SPECIFICHE TECNICHE: isolante in gomma HEPR ad alto modulo di qualità G16 RM1 Guaina termoplastica; impiego: cavo SPECIFICHE TECNICHE: qualità M16 | 1 m | 31.36 | 24.79 | 0 | RM.73.10.35.Sc009.0515.i | Cavo FG16OM16 di lega rame ricotto; geometria: flessibile; sezione nominale [mm²] = 3,5x50; tensione nominale Uo/U [kV] = 0,6/1; n° poli [-] = 4/5P. Componenti: isolante, guaina termoplastica | RM1 Isolante di gomma generico; impiego: cavo SPECIFICHE TECNICHE: isolante in gomma HEPR ad alto modulo di qualità G16 RM1 Guaina termoplastica; impiego: cavo SPECIFICHE TECNICHE: qualità M16 | RISORSA MATERIALE | IMPIANTI ELETTRICI DISTRIBUZIONE | PRODOTTI | CAVO | [7 empty] | ME.02.040.0105.i | Cavo quadripolare/pentapolare flessibile, conforme ai requisiti previsti dalla Normativa Europea Regolamento UE 305/2011 - Prodotti da Costruzione CPR, di rame ricotto isolato con materiale isolante in gomma HEPR ad alto modulo di qualità G16, guaina termoplastica di qualità M16, norme di riferimento CEI 20-13, CEI 20-67; sigla di designazione FG16OM16 0,6/1 kV, sezione nominale: - 3.5x50 mm² | nd | FG16OM16 | [9 empty] | RM.74.20.00.E0000.0000.- - RM.73.10.15.Za001.0500.- - | 1 | m | nd | nd - | nd - | lega rame ricotto | tensione nominale Uo/U [kV] = 0,6/1 nd nd nd - | n° poli [-] = 4/5P nd nd nd - |  | flessibile - | sezione nominale [mm²] = 3,5x50 nd nd nd - | nd | nd - | nd - | nd - | nd | nd - | NO |  |  |  |  | nd |  |  |  |  | nd | nd | nd |  | nd | nd | nd | nd | nd | nd | NO | NO
LOM251.RM.73.10.35.Sc009.0515.j | Cavo FG16OM16 di lega rame ricotto; geometria: flessibile; sezione nominale [mm²] = 3,5x70; tensione nominale Uo/U [kV] = 0,6/1; n° poli [-] = 4/5P. Componenti: isolante, guaina termoplastica RM1 Isolante di gomma generico; impiego: cavo SPECIFICHE TECNICHE: isolante in gomma HEPR ad alto modulo di qualità G16 RM1 Guaina termoplastica; impiego: cavo SPECIFICHE TECNICHE: qualità M16 | 1 m | 43.32 | 34.24 | 0 | RM.73.10.35.Sc009.0515.j | Cavo FG16OM16 di lega rame ricotto; geometria: flessibile; sezione nominale [mm²] = 3,5x70; tensione nominale Uo/U [kV] = 0,6/1; n° poli [-] = 4/5P. Componenti: isolante, guaina termoplastica | RM1 Isolante di gomma generico; impiego: cavo SPECIFICHE TECNICHE: isolante in gomma HEPR ad alto modulo di qualità G16 RM1 Guaina termoplastica; impiego: cavo SPECIFICHE TECNICHE: qualità M16 | RISORSA MATERIALE | IMPIANTI ELETTRICI DISTRIBUZIONE | PRODOTTI | CAVO | [7 empty] | ME.02.040.0105.j | Cavo quadripolare/pentapolare flessibile, conforme ai requisiti previsti dalla Normativa Europea Regolamento UE 305/2011 - Prodotti da Costruzione CPR, di rame ricotto isolato con materiale isolante in gomma HEPR ad alto modulo di qualità G16, guaina termoplastica di qualità M16, norme di riferimento CEI 20-13, CEI 20-67; sigla di designazione FG16OM16 0,6/1 kV, sezione nominale: - 3.5x70 mm² | nd | FG16OM16 | [9 empty] | RM.74.20.00.E0000.0000.- - RM.73.10.15.Za001.0500.- - | 1 | m | nd | nd - | nd - | lega rame ricotto | tensione nominale Uo/U [kV] = 0,6/1 nd nd nd - | n° poli [-] = 4/5P nd nd nd - |  | flessibile - | sezione nominale [mm²] = 3,5x70 nd nd nd - | nd | nd - | nd - | nd - | nd | nd - | NO |  |  |  |  | nd |  |  |  |  | nd | nd | nd |  | nd | nd | nd | nd | nd | nd | NO | NO
LOM251.RM.73.10.35.Sc009.0515.k | Cavo FG16OM16 di lega rame ricotto; geometria: flessibile; sezione nominale [mm²] = 3,5x95; tensione nominale Uo/U [kV] = 0,6/1; n° poli [-] = 4/5P. Componenti: isolante, guaina termoplastica RM1 Isolante di gomma generico; impiego: cavo SPECIFICHE TECNICHE: isolante in gomma HEPR ad alto modulo di qualità G16 RM1 Guaina termoplastica; impiego: cavo SPECIFICHE TECNICHE: qualità M16 | 1 m | 56.57 | 44.72 | 0 | RM.73.10.35.Sc009.0515.k | Cavo FG16OM16 di lega rame ricotto; geometria: flessibile; sezione nominale [mm²] = 3,5x95; tensione nominale Uo/U [kV] = 0,6/1; n° poli [-] = 4/5P. Componenti: isolante, guaina termoplastica | RM1 Isolante di gomma generico; impiego: cavo SPECIFICHE TECNICHE: isolante in gomma HEPR ad alto modulo di qualità G16 RM1 Guaina termoplastica; impiego: cavo SPECIFICHE TECNICHE: qualità M16 | RISORSA MATERIALE | IMPIANTI ELETTRICI DISTRIBUZIONE | PRODOTTI | CAVO | [7 empty] | ME.02.040.0105.k | Cavo quadripolare/pentapolare flessibile, conforme ai requisiti previsti dalla Normativa Europea Regolamento UE 305/2011 - Prodotti da Costruzione CPR, di rame ricotto isolato con materiale isolante in gomma HEPR ad alto modulo di qualità G16, guaina termoplastica di qualità M16, norme di riferimento CEI 20-13, CEI 20-67; sigla di designazione FG16OM16 0,6/1 kV, sezione nominale: - 3.5x95 mm² | nd | FG16OM16 | [9 empty] | RM.74.20.00.E0000.0000.- - RM.73.10.15.Za001.0500.- - | 1 | m | nd | nd - | nd - | lega rame ricotto | tensione nominale Uo/U [kV] = 0,6/1 nd nd nd - | n° poli [-] = 4/5P nd nd nd - |  | flessibile - | sezione nominale [mm²] = 3,5x95 nd nd nd - | nd | nd - | nd - | nd - | nd | nd - | NO |  |  |  |  | nd |  |  |  |  | nd | nd | nd |  | nd | nd | nd | nd | nd | nd | NO | NO
LOM251.RM.73.10.35.Sc009.0515.l | Cavo FG16OM16 di lega rame ricotto; geometria: flessibile; sezione nominale [mm²] = 5x1,5; tensione nominale Uo/U [kV] = 0,6/1; n° poli [-] = 4/5P. Componenti: isolante, guaina termoplastica RM1 Isolante di gomma generico; impiego: cavo SPECIFICHE TECNICHE: isolante in gomma HEPR ad alto modulo di qualità G16 RM1 Guaina termoplastica; impiego: cavo SPECIFICHE TECNICHE: qualità M16 | 1 m | 2.31 | 1.83 | 0 | RM.73.10.35.Sc009.0515.l | Cavo FG16OM16 di lega rame ricotto; geometria: flessibile; sezione nominale [mm²] = 5x1,5; tensione nominale Uo/U [kV] = 0,6/1; n° poli [-] = 4/5P. Componenti: isolante, guaina termoplastica | RM1 Isolante di gomma generico; impiego: cavo SPECIFICHE TECNICHE: isolante in gomma HEPR ad alto modulo di qualità G16 RM1 Guaina termoplastica; impiego: cavo SPECIFICHE TECNICHE: qualità M16 | RISORSA MATERIALE | IMPIANTI ELETTRICI DISTRIBUZIONE | PRODOTTI | CAVO | [7 empty] | ME.02.040.0105.l | Cavo quadripolare/pentapolare flessibile, conforme ai requisiti previsti dalla Normativa Europea Regolamento UE 305/2011 - Prodotti da Costruzione CPR, di rame ricotto isolato con materiale isolante in gomma HEPR ad alto modulo di qualità G16, guaina termoplastica di qualità M16, norme di riferimento CEI 20-13, CEI 20-67; sigla di designazione FG16OM16 0,6/1 kV, sezione nominale: - 5x1,5 mm² | nd | FG16OM16 | [9 empty] | RM.74.20.00.E0000.0000.- - RM.73.10.15.Za001.0500.- - | 1 | m | nd | nd - | nd - | lega rame ricotto | tensione nominale Uo/U [kV] = 0,6/1 nd nd nd - | n° poli [-] = 4/5P nd nd nd - |  | flessibile - | sezione nominale [mm²] = 5x1,5 nd nd nd - | nd | nd - | nd - | nd - | nd | nd - | NO |  |  |  |  | nd |  |  |  |  | nd | nd | nd |  | nd | nd | nd | nd | nd | nd | NO | NO
LOM251.RM.73.10.35.Sc009.0515.m | Cavo FG16OM16 di lega rame ricotto; geometria: flessibile; sezione nominale [mm²] = 5x2,5; tensione nominale Uo/U [kV] = 0,6/1; n° poli [-] = 4/5P. Componenti: isolante, guaina termoplastica RM1 Isolante di gomma generico; impiego: cavo SPECIFICHE TECNICHE: isolante in gomma HEPR ad alto modulo di qualità G16 RM1 Guaina termoplastica; impiego: cavo SPECIFICHE TECNICHE: qualità M16 | 1 m | 3.19 | 2.52 | 0 | RM.73.10.35.Sc009.0515.m | Cavo FG16OM16 di lega rame ricotto; geometria: flessibile; sezione nominale [mm²] = 5x2,5; tensione nominale Uo/U [kV] = 0,6/1; n° poli [-] = 4/5P. Componenti: isolante, guaina termoplastica | RM1 Isolante di gomma generico; impiego: cavo SPECIFICHE TECNICHE: isolante in gomma HEPR ad alto modulo di qualità G16 RM1 Guaina termoplastica; impiego: cavo SPECIFICHE TECNICHE: qualità M16 | RISORSA MATERIALE | IMPIANTI ELETTRICI DISTRIBUZIONE | PRODOTTI | CAVO | [7 empty] | ME.02.040.0105.m | Cavo quadripolare/pentapolare flessibile, conforme ai requisiti previsti dalla Normativa Europea Regolamento UE 305/2011 - Prodotti da Costruzione CPR, di rame ricotto isolato con materiale isolante in gomma HEPR ad alto modulo di qualità G16, guaina termoplastica di qualità M16, norme di riferimento CEI 20-13, CEI 20-67; sigla di designazione FG16OM16 0,6/1 kV, sezione nominale: - 5x2,5 mm² | nd | FG16OM16 | [9 empty] | RM.74.20.00.E0000.0000.- - RM.73.10.15.Za001.0500.- - | 1 | m | nd | nd - | nd - | lega rame ricotto | tensione nominale Uo/U [kV] = 0,6/1 nd nd nd - | n° poli [-] = 4/5P nd nd nd - |  | flessibile - | sezione nominale [mm²] = 5x2,5 nd nd nd - | nd | nd - | nd - | nd - | nd | nd - | NO |  |  |  |  | nd |  |  |  |  | nd | nd | nd |  | nd | nd | nd | nd | nd | nd | NO | NO
LOM251.RM.73.10.35.Sc009.0515.n | Cavo FG16OM16 di lega rame ricotto; geometria: flessibile; sezione nominale [mm²] = 5x4; tensione nominale Uo/U [kV] = 0,6/1; n° poli [-] = 4/5P. Componenti: isolante, guaina termoplastica RM1 Isolante di gomma generico; impiego: cavo SPECIFICHE TECNICHE: isolante in gomma HEPR ad alto modulo di qualità G16 RM1 Guaina termoplastica; impiego: cavo SPECIFICHE TECNICHE: qualità M16 | 1 m | 4.41 | 3.49 | 0 | RM.73.10.35.Sc009.0515.n | Cavo FG16OM16 di lega rame ricotto; geometria: flessibile; sezione nominale [mm²] = 5x4; tensione nominale Uo/U [kV] = 0,6/1; n° poli [-] = 4/5P. Componenti: isolante, guaina termoplastica | RM1 Isolante di gomma generico; impiego: cavo SPECIFICHE TECNICHE: isolante in gomma HEPR ad alto modulo di qualità G16 RM1 Guaina termoplastica; impiego: cavo SPECIFICHE TECNICHE: qualità M16 | RISORSA MATERIALE | IMPIANTI ELETTRICI DISTRIBUZIONE | PRODOTTI | CAVO | [7 empty] | ME.02.040.0105.n | Cavo quadripolare/pentapolare flessibile, conforme ai requisiti previsti dalla Normativa Europea Regolamento UE 305/2011 - Prodotti da Costruzione CPR, di rame ricotto isolato con materiale isolante in gomma HEPR ad alto modulo di qualità G16, guaina termoplastica di qualità M16, norme di riferimento CEI 20-13, CEI 20-67; sigla di designazione FG16OM16 0,6/1 kV, sezione nominale: - 5x4 mm² | nd | FG16OM16 | [9 empty] | RM.74.20.00.E0000.0000.- - RM.73.10.15.Za001.0500.- - | 1 | m | nd | nd - | nd - | lega rame ricotto | tensione nominale Uo/U [kV] = 0,6/1 nd nd nd - | n° poli [-] = 4/5P nd nd nd - |  | flessibile - | sezione nominale [mm²] = 5x4 nd nd nd - | nd | nd - | nd - | nd - | nd | nd - | NO |  |  |  |  | nd |  |  |  |  | nd | nd | nd |  | nd | nd | nd | nd | nd | nd | NO | NO
LOM251.RM.73.10.35.Sc009.0515.o | Cavo FG16OM16 di lega rame ricotto; geometria: flessibile; sezione nominale [mm²] = 5x6; tensione nominale Uo/U [kV] = 0,6/1; n° poli [-] = 4/5P. Componenti: isolante, guaina termoplastica RM1 Isolante di gomma generico; impiego: cavo SPECIFICHE TECNICHE: isolante in gomma HEPR ad alto modulo di qualità G16 RM1 Guaina termoplastica; impiego: cavo SPECIFICHE TECNICHE: qualità M16 | 1 m | 6.02 | 4.76 | 0 | RM.73.10.35.Sc009.0515.o | Cavo FG16OM16 di lega rame ricotto; geometria: flessibile; sezione nominale [mm²] = 5x6; tensione nominale Uo/U [kV] = 0,6/1; n° poli [-] = 4/5P. Componenti: isolante, guaina termoplastica | RM1 Isolante di gomma generico; impiego: cavo SPECIFICHE TECNICHE: isolante in gomma HEPR ad alto modulo di qualità G16 RM1 Guaina termoplastica; impiego: cavo SPECIFICHE TECNICHE: qualità M16 | RISORSA MATERIALE | IMPIANTI ELETTRICI DISTRIBUZIONE | PRODOTTI | CAVO | [7 empty] | ME.02.040.0105.o | Cavo quadripolare/pentapolare flessibile, conforme ai requisiti previsti dalla Normativa Europea Regolamento UE 305/2011 - Prodotti da Costruzione CPR, di rame ricotto isolato con materiale isolante in gomma HEPR ad alto modulo di qualità G16, guaina termoplastica di qualità M16, norme di riferimento CEI 20-13, CEI 20-67; sigla di designazione FG16OM16 0,6/1 kV, sezione nominale: - 5x6 mm² | nd | FG16OM16 | [9 empty] | RM.74.20.00.E0000.0000.- - RM.73.10.15.Za001.0500.- - | 1 | m | nd | nd - | nd - | lega rame ricotto | tensione nominale Uo/U [kV] = 0,6/1 nd nd nd - | n° poli [-] = 4/5P nd nd nd - |  | flessibile - | sezione nominale [mm²] = 5x6 nd nd nd - | nd | nd - | nd - | nd - | nd | nd - | NO |  |  |  |  | nd |  |  |  |  | nd | nd | nd |  | nd | nd | nd | nd | nd | nd | NO | NO
LOM251.RM.73.10.35.Sc009.0515.p | Cavo FG16OM16 di lega rame ricotto; geometria: flessibile; sezione nominale [mm²] = 5x10; tensione nominale Uo/U [kV] = 0,6/1; n° poli [-] = 4/5P. Componenti: isolante, guaina termoplastica RM1 Isolante di gomma generico; impiego: cavo SPECIFICHE TECNICHE: isolante in gomma HEPR ad alto modulo di qualità G16 RM1 Guaina termoplastica; impiego: cavo SPECIFICHE TECNICHE: qualità M16 | 1 m | 10.93 | 8.64 | 0 | RM.73.10.35.Sc009.0515.p | Cavo FG16OM16 di lega rame ricotto; geometria: flessibile; sezione nominale [mm²] = 5x10; tensione nominale Uo/U [kV] = 0,6/1; n° poli [-] = 4/5P. Componenti: isolante, guaina termoplastica | RM1 Isolante di gomma generico; impiego: cavo SPECIFICHE TECNICHE: isolante in gomma HEPR ad alto modulo di qualità G16 RM1 Guaina termoplastica; impiego: cavo SPECIFICHE TECNICHE: qualità M16 | RISORSA MATERIALE | IMPIANTI ELETTRICI DISTRIBUZIONE | PRODOTTI | CAVO | [7 empty] | ME.02.040.0105.p | Cavo quadripolare/pentapolare flessibile, conforme ai requisiti previsti dalla Normativa Europea Regolamento UE 305/2011 - Prodotti da Costruzione CPR, di rame ricotto isolato con materiale isolante in gomma HEPR ad alto modulo di qualità G16, guaina termoplastica di qualità M16, norme di riferimento CEI 20-13, CEI 20-67; sigla di designazione FG16OM16 0,6/1 kV, sezione nominale: - 5x10 mm² | nd | FG16OM16 | [9 empty] | RM.74.20.00.E0000.0000.- - RM.73.10.15.Za001.0500.- - | 1 | m | nd | nd - | nd - | lega rame ricotto | tensione nominale Uo/U [kV] = 0,6/1 nd nd nd - | n° poli [-] = 4/5P nd nd nd - |  | flessibile - | sezione nominale [mm²] = 5x10 nd nd nd - | nd | nd - | nd - | nd - | nd | nd - | NO |  |  |  |  | nd |  |  |  |  | nd | nd | nd |  | nd | nd | nd | nd | nd | nd | NO | NO
LOM251.RM.73.10.35.Sc009.0515.q | Cavo FG16OM16 di lega rame ricotto; geometria: flessibile; sezione nominale [mm²] = 5x16; tensione nominale Uo/U [kV] = 0,6/1; n° poli [-] = 4/5P. Componenti: isolante, guaina termoplastica RM1 Isolante di gomma generico; impiego: cavo SPECIFICHE TECNICHE: isolante in gomma HEPR ad alto modulo di qualità G16 RM1 Guaina termoplastica; impiego: cavo SPECIFICHE TECNICHE: qualità M16 | 1 m | 15.57 | 12.3 | 0 | RM.73.10.35.Sc009.0515.q | Cavo FG16OM16 di lega rame ricotto; geometria: flessibile; sezione nominale [mm²] = 5x16; tensione nominale Uo/U [kV] = 0,6/1; n° poli [-] = 4/5P. Componenti: isolante, guaina termoplastica | RM1 Isolante di gomma generico; impiego: cavo SPECIFICHE TECNICHE: isolante in gomma HEPR ad alto modulo di qualità G16 RM1 Guaina termoplastica; impiego: cavo SPECIFICHE TECNICHE: qualità M16 | RISORSA MATERIALE | IMPIANTI ELETTRICI DISTRIBUZIONE | PRODOTTI | CAVO | [7 empty] | ME.02.040.0105.q | Cavo quadripolare/pentapolare flessibile, conforme ai requisiti previsti dalla Normativa Europea Regolamento UE 305/2011 - Prodotti da Costruzione CPR, di rame ricotto isolato con materiale isolante in gomma HEPR ad alto modulo di qualità G16, guaina termoplastica di qualità M16, norme di riferimento CEI 20-13, CEI 20-67; sigla di designazione FG16OM16 0,6/1 kV, sezione nominale: - 5x16 mm² | nd | FG16OM16 | [9 empty] | RM.74.20.00.E0000.0000.- - RM.73.10.15.Za001.0500.- - | 1 | m | nd | nd - | nd - | lega rame ricotto | tensione nominale Uo/U [kV] = 0,6/1 nd nd nd - | n° poli [-] = 4/5P nd nd nd - |  | flessibile - | sezione nominale [mm²] = 5x16 nd nd nd - | nd | nd - | nd - | nd - | nd | nd - | NO |  |  |  |  | nd |  |  |  |  | nd | nd | nd |  | nd | nd | nd | nd | nd | nd | NO | NO
LOM251.RM.73.10.35.Sc009.0515.r | Cavo FG16OM16 di lega rame ricotto; geometria: flessibile; sezione nominale [mm²] = 5x25; tensione nominale Uo/U [kV] = 0,6/1; n° poli [-] = 4/5P. Componenti: isolante, guaina termoplastica RM1 Isolante di gomma generico; impiego: cavo SPECIFICHE TECNICHE: isolante in gomma HEPR ad alto modulo di qualità G16 RM1 Guaina termoplastica; impiego: cavo SPECIFICHE TECNICHE: qualità M16 | 1 m | 22.92 | 18.12 | 0 | RM.73.10.35.Sc009.0515.r | Cavo FG16OM16 di lega rame ricotto; geometria: flessibile; sezione nominale [mm²] = 5x25; tensione nominale Uo/U [kV] = 0,6/1; n° poli [-] = 4/5P. Componenti: isolante, guaina termoplastica | RM1 Isolante di gomma generico; impiego: cavo SPECIFICHE TECNICHE: isolante in gomma HEPR ad alto modulo di qualità G16 RM1 Guaina termoplastica; impiego: cavo SPECIFICHE TECNICHE: qualità M16 | RISORSA MATERIALE | IMPIANTI ELETTRICI DISTRIBUZIONE | PRODOTTI | CAVO | [7 empty] | ME.02.040.0105.r | Cavo quadripolare/pentapolare flessibile, conforme ai requisiti previsti dalla Normativa Europea Regolamento UE 305/2011 - Prodotti da Costruzione CPR, di rame ricotto isolato con materiale isolante in gomma HEPR ad alto modulo di qualità G16, guaina termoplastica di qualità M16, norme di riferimento CEI 20-13, CEI 20-67; sigla di designazione FG16OM16 0,6/1 kV, sezione nominale: - 5x25 mm² | nd | FG16OM16 | [9 empty] | RM.74.20.00.E0000.0000.- - RM.73.10.15.Za001.0500.- - | 1 | m | nd | nd - | nd - | lega rame ricotto | tensione nominale Uo/U [kV] = 0,6/1 nd nd nd - | n° poli [-] = 4/5P nd nd nd - |  | flessibile - | sezione nominale [mm²] = 5x25 nd nd nd - | nd | nd - | nd - | nd - | nd | nd - | NO |  |  |  |  | nd |  |  |  |  | nd | nd | nd |  | nd | nd | nd | nd | nd | nd | NO | NO
LOM251.RM.73.10.35.Sc009.0515.s | Cavo FG16OM16 di lega rame ricotto; geometria: flessibile; sezione nominale [mm²] = 5x35; tensione nominale Uo/U [kV] = 0,6/1; n° poli [-] = 4/5P. Componenti: isolante, guaina termoplastica RM1 Isolante di gomma generico; impiego: cavo SPECIFICHE TECNICHE: isolante in gomma HEPR ad alto modulo di qualità G16 RM1 Guaina termoplastica; impiego: cavo SPECIFICHE TECNICHE: qualità M16 | 1 m | 31.41 | 24.83 | 0 | RM.73.10.35.Sc009.0515.s | Cavo FG16OM16 di lega rame ricotto; geometria: flessibile; sezione nominale [mm²] = 5x35; tensione nominale Uo/U [kV] = 0,6/1; n° poli [-] = 4/5P. Componenti: isolante, guaina termoplastica | RM1 Isolante di gomma generico; impiego: cavo SPECIFICHE TECNICHE: isolante in gomma HEPR ad alto modulo di qualità G16 RM1 Guaina termoplastica; impiego: cavo SPECIFICHE TECNICHE: qualità M16 | RISORSA MATERIALE | IMPIANTI ELETTRICI DISTRIBUZIONE | PRODOTTI | CAVO | [7 empty] | ME.02.040.0105.s | Cavo quadripolare/pentapolare flessibile, conforme ai requisiti previsti dalla Normativa Europea Regolamento UE 305/2011 - Prodotti da Costruzione CPR, di rame ricotto isolato con materiale isolante in gomma HEPR ad alto modulo di qualità G16, guaina termoplastica di qualità M16, norme di riferimento CEI 20-13, CEI 20-67; sigla di designazione FG16OM16 0,6/1 kV, sezione nominale: - 5x35 mm² | nd | FG16OM16 | [9 empty] | RM.73.10.15.Za001.0500.- - RM.74.20.00.E0000.0000.- - | 1 | m | nd | nd - | nd - | lega rame ricotto | tensione nominale Uo/U [kV] = 0,6/1 nd nd nd - | n° poli [-] = 4/5P nd nd nd - |  | flessibile - | sezione nominale [mm²] = 5x35 nd nd nd - | nd | nd - | nd - | nd - | nd | nd - | NO |  |  |  |  | nd |  |  |  |  | nd | nd | nd |  | nd | nd | nd | nd | nd | nd | NO | NO
LOM251.RM.73.10.35.Sc009.0515.t | Cavo FG16OM16 di lega rame ricotto; geometria: flessibile; sezione nominale [mm²] = 5x50; tensione nominale Uo/U [kV] = 0,6/1; n° poli [-] = 4/5P. Componenti: isolante, guaina termoplastica RM1 Isolante di gomma generico; impiego: cavo SPECIFICHE TECNICHE: isolante in gomma HEPR ad alto modulo di qualità G16 RM1 Guaina termoplastica; impiego: cavo SPECIFICHE TECNICHE: qualità M16 | 1 m | 45.47 | 35.95 | 0 | RM.73.10.35.Sc009.0515.t | Cavo FG16OM16 di lega rame ricotto; geometria: flessibile; sezione nominale [mm²] = 5x50; tensione nominale Uo/U [kV] = 0,6/1; n° poli [-] = 4/5P. Componenti: isolante, guaina termoplastica | RM1 Isolante di gomma generico; impiego: cavo SPECIFICHE TECNICHE: isolante in gomma HEPR ad alto modulo di qualità G16 RM1 Guaina termoplastica; impiego: cavo SPECIFICHE TECNICHE: qualità M16 | RISORSA MATERIALE | IMPIANTI ELETTRICI DISTRIBUZIONE | PRODOTTI | CAVO | [7 empty] | ME.02.040.0105.t | Cavo quadripolare/pentapolare flessibile, conforme ai requisiti previsti dalla Normativa Europea Regolamento UE 305/2011 - Prodotti da Costruzione CPR, di rame ricotto isolato con materiale isolante in gomma HEPR ad alto modulo di qualità G16, guaina termoplastica di qualità M16, norme di riferimento CEI 20-13, CEI 20-67; sigla di designazione FG16OM16 0,6/1 kV, sezione nominale: - 5x50 mm² | nd | FG16OM16 | [9 empty] | RM.73.10.15.Za001.0500.- - RM.74.20.00.E0000.0000.- - | 1 | m | nd | nd - | nd - | lega rame ricotto | tensione nominale Uo/U [kV] = 0,6/1 nd nd nd - | n° poli [-] = 4/5P nd nd nd - |  | flessibile - | sezione nominale [mm²] = 5x50 nd nd nd - | nd | nd - | nd - | nd - | nd | nd - | NO |  |  |  |  | nd |  |  |  |  | nd | nd | nd |  | nd | nd | nd | nd | nd | nd | NO | NO
LOM251.RM.73.10.35.Sc009.0750.a | Cavo FG16OR16 di lega rame ricotto; geometria: flessibile; sezione nominale [mm²] = 2x1,5; tensione nominale Uo/U [kV] = 0,6/1; n° poli [-] = 2P. Componenti: isolante, guaina RM1 Isolante di gomma generico; impiego: cavo SPECIFICHE TECNICHE: isolante in gomma HEPR ad alto modulo di qualità G16 RM1 Guaina di resina sintetica polivinilcloruro (PVC); impiego: cavo SPECIFICHE TECNICHE: qualità R16 | 1 m | 1 | 0.79 | 0 | RM.73.10.35.Sc009.0750.a | Cavo FG16OR16 di lega rame ricotto; geometria: flessibile; sezione nominale [mm²] = 2x1,5; tensione nominale Uo/U [kV] = 0,6/1; n° poli [-] = 2P. Componenti: isolante, guaina | RM1 Isolante di gomma generico; impiego: cavo SPECIFICHE TECNICHE: isolante in gomma HEPR ad alto modulo di qualità G16 RM1 Guaina di resina sintetica polivinilcloruro (PVC); impiego: cavo SPECIFICHE TECNICHE: qualità R16 | RISORSA MATERIALE | IMPIANTI ELETTRICI DISTRIBUZIONE | PRODOTTI | CAVO | [7 empty] | ME.02.040.0035.a | Cavo bipolare flessibile, conforme ai requisiti previsti dalla Normativa Europea Regolamento UE 305/2011 - Prodotti da Costruzione CPR, di rame ricotto isolato con materiale isolante in gomma HEPR ad alto modulo di qualità G16, guaina in PVC di qualità R16, norme di riferimento CEI 20-13, CEI 20-67; sigla di designazione FG16OR16 0,6/1 kV, sezione nominale: - 2x1,5 mm² | nd | FG16OR16 | [9 empty] | RM.73.10.15.Ca017.0255.- - RM.74.20.00.E0000.0000.- - | 1 | m | nd | nd - | nd - | lega rame ricotto | tensione nominale Uo/U [kV] = 0,6/1 nd nd nd - | n° poli [-] = 2P nd nd nd - |  | flessibile - | sezione nominale [mm²] = 2x1,5 nd nd nd - | nd | nd - | nd - | nd - | nd | nd - | NO |  |  |  |  | nd |  |  |  |  | nd | nd | nd |  | nd | nd | nd | nd | nd | nd | NO | NO
LOM251.RM.73.10.35.Sc009.0750.b | Cavo FG16OR16 di lega rame ricotto; geometria: flessibile; sezione nominale [mm²] = 2x2,5; tensione nominale Uo/U [kV] = 0,6/1; n° poli [-] = 2P. Componenti: isolante, guaina RM1 Isolante di gomma generico; impiego: cavo SPECIFICHE TECNICHE: isolante in gomma HEPR ad alto modulo di qualità G16 RM1 Guaina di resina sintetica polivinilcloruro (PVC); impiego: cavo SPECIFICHE TECNICHE: qualità R16 | 1 m | 1.38 | 1.09 | 0 | RM.73.10.35.Sc009.0750.b | Cavo FG16OR16 di lega rame ricotto; geometria: flessibile; sezione nominale [mm²] = 2x2,5; tensione nominale Uo/U [kV] = 0,6/1; n° poli [-] = 2P. Componenti: isolante, guaina | RM1 Isolante di gomma generico; impiego: cavo SPECIFICHE TECNICHE: isolante in gomma HEPR ad alto modulo di qualità G16 RM1 Guaina di resina sintetica polivinilcloruro (PVC); impiego: cavo SPECIFICHE TECNICHE: qualità R16 | RISORSA MATERIALE | IMPIANTI ELETTRICI DISTRIBUZIONE | PRODOTTI | CAVO | [7 empty] | ME.02.040.0035.b | Cavo bipolare flessibile, conforme ai requisiti previsti dalla Normativa Europea Regolamento UE 305/2011 - Prodotti da Costruzione CPR, di rame ricotto isolato con materiale isolante in gomma HEPR ad alto modulo di qualità G16, guaina in PVC di qualità R16, norme di riferimento CEI 20-13, CEI 20-67; sigla di designazione FG16OR16 0,6/1 kV, sezione nominale: - 2x2,5 mm² | nd | FG16OR16 | [9 empty] | RM.73.10.15.Ca017.0255.- - RM.74.20.00.E0000.0000.- - | 1 | m | nd | nd - | nd - | lega rame ricotto | tensione nominale Uo/U [kV] = 0,6/1 nd nd nd - | n° poli [-] = 2P nd nd nd - |  | flessibile - | sezione nominale [mm²] = 2x2,5 nd nd nd - | nd | nd - | nd - | nd - | nd | nd - | NO |  |  |  |  | nd |  |  |  |  | nd | nd | nd |  | nd | nd | nd | nd | nd | nd | NO | NO
LOM251.RM.73.10.35.Sc009.0750.c | Cavo FG16OR16 di lega rame ricotto; geometria: flessibile; sezione nominale [mm²] = 2x4; tensione nominale Uo/U [kV] = 0,6/1; n° poli [-] = 2P. Componenti: isolante, guaina RM1 Isolante di gomma generico; impiego: cavo SPECIFICHE TECNICHE: isolante in gomma HEPR ad alto modulo di qualità G16 RM1 Guaina di resina sintetica polivinilcloruro (PVC); impiego: cavo SPECIFICHE TECNICHE: qualità R16 | 1 m | 1.97 | 1.56 | 0 | RM.73.10.35.Sc009.0750.c | Cavo FG16OR16 di lega rame ricotto; geometria: flessibile; sezione nominale [mm²] = 2x4; tensione nominale Uo/U [kV] = 0,6/1; n° poli [-] = 2P. Componenti: isolante, guaina | RM1 Isolante di gomma generico; impiego: cavo SPECIFICHE TECNICHE: isolante in gomma HEPR ad alto modulo di qualità G16 RM1 Guaina di resina sintetica polivinilcloruro (PVC); impiego: cavo SPECIFICHE TECNICHE: qualità R16 | RISORSA MATERIALE | IMPIANTI ELETTRICI DISTRIBUZIONE | PRODOTTI | CAVO | [7 empty] | ME.02.040.0035.c | Cavo bipolare flessibile, conforme ai requisiti previsti dalla Normativa Europea Regolamento UE 305/2011 - Prodotti da Costruzione CPR, di rame ricotto isolato con materiale isolante in gomma HEPR ad alto modulo di qualità G16, guaina in PVC di qualità R16, norme di riferimento CEI 20-13, CEI 20-67; sigla di designazione FG16OR16 0,6/1 kV, sezione nominale: - 2x4 mm² | nd | FG16OR16 | [9 empty] | RM.73.10.15.Ca017.0255.- - RM.74.20.00.E0000.0000.- - | 1 | m | nd | nd - | nd - | lega rame ricotto | tensione nominale Uo/U [kV] = 0,6/1 nd nd nd - | n° poli [-] = 2P nd nd nd - |  | flessibile - | sezione nominale [mm²] = 2x4 nd nd nd - | nd | nd - | nd - | nd - | nd | nd - | NO |  |  |  |  | nd |  |  |  |  | nd | nd | nd |  | nd | nd | nd | nd | nd | nd | NO | NO
LOM251.RM.73.10.35.Sc009.0750.d | Cavo FG16OR16 di lega rame ricotto; geometria: flessibile; sezione nominale [mm²] = 2x6; tensione nominale Uo/U [kV] = 0,6/1; n° poli [-] = 2P. Componenti: isolante, guaina RM1 Isolante di gomma generico; impiego: cavo SPECIFICHE TECNICHE: isolante in gomma HEPR ad alto modulo di qualità G16 RM1 Guaina di resina sintetica polivinilcloruro (PVC); impiego: cavo SPECIFICHE TECNICHE: qualità R16 | 1 m | 2.71 | 2.14 | 0 | RM.73.10.35.Sc009.0750.d | Cavo FG16OR16 di lega rame ricotto; geometria: flessibile; sezione nominale [mm²] = 2x6; tensione nominale Uo/U [kV] = 0,6/1; n° poli [-] = 2P. Componenti: isolante, guaina | RM1 Isolante di gomma generico; impiego: cavo SPECIFICHE TECNICHE: isolante in gomma HEPR ad alto modulo di qualità G16 RM1 Guaina di resina sintetica polivinilcloruro (PVC); impiego: cavo SPECIFICHE TECNICHE: qualità R16 | RISORSA MATERIALE | IMPIANTI ELETTRICI DISTRIBUZIONE | PRODOTTI | CAVO | [7 empty] | ME.02.040.0035.d | Cavo bipolare flessibile, conforme ai requisiti previsti dalla Normativa Europea Regolamento UE 305/2011 - Prodotti da Costruzione CPR, di rame ricotto isolato con materiale isolante in gomma HEPR ad alto modulo di qualità G16, guaina in PVC di qualità R16, norme di riferimento CEI 20-13, CEI 20-67; sigla di designazione FG16OR16 0,6/1 kV, sezione nominale: - 2x6 mm² | nd | FG16OR16 | [9 empty] | RM.73.10.15.Ca017.0255.- - RM.74.20.00.E0000.0000.- - | 1 | m | nd | nd - | nd - | lega rame ricotto | tensione nominale Uo/U [kV] = 0,6/1 nd nd nd - | n° poli [-] = 2P nd nd nd - |  | flessibile - | sezione nominale [mm²] = 2x6 nd nd nd - | nd | nd - | nd - | nd - | nd | nd - | NO |  |  |  |  | nd |  |  |  |  | nd | nd | nd |  | nd | nd | nd | nd | nd | nd | NO | NO
LOM251.RM.73.10.35.Sc009.0750.e | Cavo FG16OR16 di lega rame ricotto; geometria: flessibile; sezione nominale [mm²] = 2x10; tensione nominale Uo/U [kV] = 0,6/1; n° poli [-] = 2P. Componenti: isolante, guaina RM1 Isolante di gomma generico; impiego: cavo SPECIFICHE TECNICHE: isolante in gomma HEPR ad alto modulo di qualità G16 RM1 Guaina di resina sintetica polivinilcloruro (PVC); impiego: cavo SPECIFICHE TECNICHE: qualità R16 | 1 m | 4.16 | 3.29 | 0 | RM.73.10.35.Sc009.0750.e | Cavo FG16OR16 di lega rame ricotto; geometria: flessibile; sezione nominale [mm²] = 2x10; tensione nominale Uo/U [kV] = 0,6/1; n° poli [-] = 2P. Componenti: isolante, guaina | RM1 Isolante di gomma generico; impiego: cavo SPECIFICHE TECNICHE: isolante in gomma HEPR ad alto modulo di qualità G16 RM1 Guaina di resina sintetica polivinilcloruro (PVC); impiego: cavo SPECIFICHE TECNICHE: qualità R16 | RISORSA MATERIALE | IMPIANTI ELETTRICI DISTRIBUZIONE | PRODOTTI | CAVO | [7 empty] | ME.02.040.0035.e | Cavo bipolare flessibile, conforme ai requisiti previsti dalla Normativa Europea Regolamento UE 305/2011 - Prodotti da Costruzione CPR, di rame ricotto isolato con materiale isolante in gomma HEPR ad alto modulo di qualità G16, guaina in PVC di qualità R16, norme di riferimento CEI 20-13, CEI 20-67; sigla di designazione FG16OR16 0,6/1 kV, sezione nominale: - 2x10 mm² | nd | FG16OR16 | [9 empty] | RM.73.10.15.Ca017.0255.- - RM.74.20.00.E0000.0000.- - | 1 | m | nd | nd - | nd - | lega rame ricotto | tensione nominale Uo/U [kV] = 0,6/1 nd nd nd - | n° poli [-] = 2P nd nd nd - |  | flessibile - | sezione nominale [mm²] = 2x10 nd nd nd - | nd | nd - | nd - | nd - | nd | nd - | NO |  |  |  |  | nd |  |  |  |  | nd | nd | nd |  | nd | nd | nd | nd | nd | nd | NO | NO
LOM251.RM.73.10.35.Sc009.0750.f | Cavo FG16OR16 di lega rame ricotto; geometria: flessibile; sezione nominale [mm²] = 2x16; tensione nominale Uo/U [kV] = 0,6/1; n° poli [-] = 2P. Componenti: isolante, guaina RM1 Isolante di gomma generico; impiego: cavo SPECIFICHE TECNICHE: isolante in gomma HEPR ad alto modulo di qualità G16 RM1 Guaina di resina sintetica polivinilcloruro (PVC); impiego: cavo SPECIFICHE TECNICHE: qualità R16 | 1 m | 6.33 | 5 | 0 | RM.73.10.35.Sc009.0750.f | Cavo FG16OR16 di lega rame ricotto; geometria: flessibile; sezione nominale [mm²] = 2x16; tensione nominale Uo/U [kV] = 0,6/1; n° poli [-] = 2P. Componenti: isolante, guaina | RM1 Isolante di gomma generico; impiego: cavo SPECIFICHE TECNICHE: isolante in gomma HEPR ad alto modulo di qualità G16 RM1 Guaina di resina sintetica polivinilcloruro (PVC); impiego: cavo SPECIFICHE TECNICHE: qualità R16 | RISORSA MATERIALE | IMPIANTI ELETTRICI DISTRIBUZIONE | PRODOTTI | CAVO | [7 empty] | ME.02.040.0035.f | Cavo bipolare flessibile, conforme ai requisiti previsti dalla Normativa Europea Regolamento UE 305/2011 - Prodotti da Costruzione CPR, di rame ricotto isolato con materiale isolante in gomma HEPR ad alto modulo di qualità G16, guaina in PVC di qualità R16, norme di riferimento CEI 20-13, CEI 20-67; sigla di designazione FG16OR16 0,6/1 kV, sezione nominale: - 2x16 mm² | nd | FG16OR16 | [9 empty] | RM.73.10.15.Ca017.0255.- - RM.74.20.00.E0000.0000.- - | 1 | m | nd | nd - | nd - | lega rame ricotto | tensione nominale Uo/U [kV] = 0,6/1 nd nd nd - | n° poli [-] = 2P nd nd nd - |  | flessibile - | sezione nominale [mm²] = 2x16 nd nd nd - | nd | nd - | nd - | nd - | nd | nd - | NO |  |  |  |  | nd |  |  |  |  | nd | nd | nd |  | nd | nd | nd | nd | nd | nd | NO | NO
LOM251.RM.73.10.35.Sc009.0750.g | Cavo FG16OR16 di lega rame ricotto; geometria: flessibile; sezione nominale [mm²] = 2x25; tensione nominale Uo/U [kV] = 0,6/1; n° poli [-] = 2P. Componenti: isolante, guaina RM1 Isolante di gomma generico; impiego: cavo SPECIFICHE TECNICHE: isolante in gomma HEPR ad alto modulo di qualità G16 RM1 Guaina di resina sintetica polivinilcloruro (PVC); impiego: cavo SPECIFICHE TECNICHE: qualità R16 | 1 m | 9.52 | 7.52 | 0 | RM.73.10.35.Sc009.0750.g | Cavo FG16OR16 di lega rame ricotto; geometria: flessibile; sezione nominale [mm²] = 2x25; tensione nominale Uo/U [kV] = 0,6/1; n° poli [-] = 2P. Componenti: isolante, guaina | RM1 Isolante di gomma generico; impiego: cavo SPECIFICHE TECNICHE: isolante in gomma HEPR ad alto modulo di qualità G16 RM1 Guaina di resina sintetica polivinilcloruro (PVC); impiego: cavo SPECIFICHE TECNICHE: qualità R16 | RISORSA MATERIALE | IMPIANTI ELETTRICI DISTRIBUZIONE | PRODOTTI | CAVO | [7 empty] | ME.02.040.0035.g | Cavo bipolare flessibile, conforme ai requisiti previsti dalla Normativa Europea Regolamento UE 305/2011 - Prodotti da Costruzione CPR, di rame ricotto isolato con materiale isolante in gomma HEPR ad alto modulo di qualità G16, guaina in PVC di qualità R16, norme di riferimento CEI 20-13, CEI 20-67; sigla di designazione FG16OR16 0,6/1 kV, sezione nominale: - 2x25 mm² | nd | FG16OR16 | [9 empty] | RM.73.10.15.Ca017.0255.- - RM.74.20.00.E0000.0000.- - | 1 | m | nd | nd - | nd - | lega rame ricotto | tensione nominale Uo/U [kV] = 0,6/1 nd nd nd - | n° poli [-] = 2P nd nd nd - |  | flessibile - | sezione nominale [mm²] = 2x25 nd nd nd - | nd | nd - | nd - | nd - | nd | nd - | NO |  |  |  |  | nd |  |  |  |  | nd | nd | nd |  | nd | nd | nd | nd | nd | nd | NO | NO
LOM251.RM.73.10.35.Sc009.0750.h | Cavo FG16OR16 di lega rame ricotto; geometria: flessibile; sezione nominale [mm²] = 2x35; tensione nominale Uo/U [kV] = 0,6/1; n° poli [-] = 2P. Componenti: isolante, guaina RM1 Isolante di gomma generico; impiego: cavo SPECIFICHE TECNICHE: isolante in gomma HEPR ad alto modulo di qualità G16 RM1 Guaina di resina sintetica polivinilcloruro (PVC); impiego: cavo SPECIFICHE TECNICHE: qualità R16 | 1 m | 12.97 | 10.25 | 0 | RM.73.10.35.Sc009.0750.h | Cavo FG16OR16 di lega rame ricotto; geometria: flessibile; sezione nominale [mm²] = 2x35; tensione nominale Uo/U [kV] = 0,6/1; n° poli [-] = 2P. Componenti: isolante, guaina | RM1 Isolante di gomma generico; impiego: cavo SPECIFICHE TECNICHE: isolante in gomma HEPR ad alto modulo di qualità G16 RM1 Guaina di resina sintetica polivinilcloruro (PVC); impiego: cavo SPECIFICHE TECNICHE: qualità R16 | RISORSA MATERIALE | IMPIANTI ELETTRICI DISTRIBUZIONE | PRODOTTI | CAVO | [7 empty] | ME.02.040.0035.h | Cavo bipolare flessibile, conforme ai requisiti previsti dalla Normativa Europea Regolamento UE 305/2011 - Prodotti da Costruzione CPR, di rame ricotto isolato con materiale isolante in gomma HEPR ad alto modulo di qualità G16, guaina in PVC di qualità R16, norme di riferimento CEI 20-13, CEI 20-67; sigla di designazione FG16OR16 0,6/1 kV, sezione nominale: - 2x35 mm² | nd | FG16OR16 | [9 empty] | RM.73.10.15.Ca017.0255.- - RM.74.20.00.E0000.0000.- - | 1 | m | nd | nd - | nd - | lega rame ricotto | tensione nominale Uo/U [kV] = 0,6/1 nd nd nd - | n° poli [-] = 2P nd nd nd - |  | flessibile - | sezione nominale [mm²] = 2x35 nd nd nd - | nd | nd - | nd - | nd - | nd | nd - | NO |  |  |  |  | nd |  |  |  |  | nd | nd | nd |  | nd | nd | nd | nd | nd | nd | NO | NO
LOM251.RM.73.10.35.Sc009.0750.i | Cavo FG16OR16 di lega rame ricotto; geometria: flessibile; sezione nominale [mm²] = 2x50; tensione nominale Uo/U [kV] = 0,6/1; n° poli [-] = 2P. Componenti: isolante, guaina RM1 Isolante di gomma generico; impiego: cavo SPECIFICHE TECNICHE: isolante in gomma HEPR ad alto modulo di qualità G16 RM1 Guaina di resina sintetica polivinilcloruro (PVC); impiego: cavo SPECIFICHE TECNICHE: qualità R16 | 1 m | 18.57 | 14.68 | 0 | RM.73.10.35.Sc009.0750.i | Cavo FG16OR16 di lega rame ricotto; geometria: flessibile; sezione nominale [mm²] = 2x50; tensione nominale Uo/U [kV] = 0,6/1; n° poli [-] = 2P. Componenti: isolante, guaina | RM1 Isolante di gomma generico; impiego: cavo SPECIFICHE TECNICHE: isolante in gomma HEPR ad alto modulo di qualità G16 RM1 Guaina di resina sintetica polivinilcloruro (PVC); impiego: cavo SPECIFICHE TECNICHE: qualità R16 | RISORSA MATERIALE | IMPIANTI ELETTRICI DISTRIBUZIONE | PRODOTTI | CAVO | [7 empty] | ME.02.040.0035.i | Cavo bipolare flessibile, conforme ai requisiti previsti dalla Normativa Europea Regolamento UE 305/2011 - Prodotti da Costruzione CPR, di rame ricotto isolato con materiale isolante in gomma HEPR ad alto modulo di qualità G16, guaina in PVC di qualità R16, norme di riferimento CEI 20-13, CEI 20-67; sigla di designazione FG16OR16 0,6/1 kV, sezione nominale: - 2x50 mm² | nd | FG16OR16 | [9 empty] | RM.73.10.15.Ca017.0255.- - RM.74.20.00.E0000.0000.- - | 1 | m | nd | nd - | nd - | lega rame ricotto | tensione nominale Uo/U [kV] = 0,6/1 nd nd nd - | n° poli [-] = 2P nd nd nd - |  | flessibile - | sezione nominale [mm²] = 2x50 nd nd nd - | nd | nd - | nd - | nd - | nd | nd - | NO |  |  |  |  | nd |  |  |  |  | nd | nd | nd |  | nd | nd | nd | nd | nd | nd | NO | NO
LOM251.RM.73.10.35.Sc009.0755.a | Cavo FG16OR16 di lega rame ricotto; geometria: flessibile; sezione nominale [mm²] = 3x1,5; tensione nominale Uo/U [kV] = 0,6/1; n° poli [-] = 3P. Componenti: isolante, guaina RM1 Isolante di gomma generico; impiego: cavo SPECIFICHE TECNICHE: isolante in gomma HEPR ad alto modulo di qualità G16 RM1 Guaina di resina sintetica polivinilcloruro (PVC); impiego: cavo SPECIFICHE TECNICHE: qualità R16 | 1 m | 1.25 | 0.99 | 0 | RM.73.10.35.Sc009.0755.a | Cavo FG16OR16 di lega rame ricotto; geometria: flessibile; sezione nominale [mm²] = 3x1,5; tensione nominale Uo/U [kV] = 0,6/1; n° poli [-] = 3P. Componenti: isolante, guaina | RM1 Isolante di gomma generico; impiego: cavo SPECIFICHE TECNICHE: isolante in gomma HEPR ad alto modulo di qualità G16 RM1 Guaina di resina sintetica polivinilcloruro (PVC); impiego: cavo SPECIFICHE TECNICHE: qualità R16 | RISORSA MATERIALE | IMPIANTI ELETTRICI DISTRIBUZIONE | PRODOTTI | CAVO | [7 empty] | ME.02.040.0045.a | Cavo tripolare flessibile, conforme ai requisiti previsti dalla Normativa Europea Regolamento UE 305/2011 - Prodotti da Costruzione CPR, di rame ricotto isolato con materiale isolante in gomma HEPR ad alto modulo di qualità G16, guaina in PVC di qualità R16, norme di riferimento CEI 20-13, CEI 20-67; sigla di designazione FG16OR16 0,6/1 kV, sezione nominale: - 3x1,5 mm² | nd | FG16OR16 | [9 empty] | RM.73.10.15.Ca017.0255.- - RM.74.20.00.E0000.0000.- - | 1 | m | nd | nd - | nd - | lega rame ricotto | tensione nominale Uo/U [kV] = 0,6/1 nd nd nd - | n° poli [-] = 3P nd nd nd - |  | flessibile - | sezione nominale [mm²] = 3x1,5 nd nd nd - | nd | nd - | nd - | nd - | nd | nd - | NO |  |  |  |  | nd |  |  |  |  | nd | nd | nd |  | nd | nd | nd | nd | nd | nd | NO | NO
LOM251.RM.73.10.35.Sc009.0755.b | Cavo FG16OR16 di lega rame ricotto; geometria: flessibile; sezione nominale [mm²] = 3x2,5; tensione nominale Uo/U [kV] = 0,6/1; n° poli [-] = 3P. Componenti: isolante, guaina RM1 Isolante di gomma generico; impiego: cavo SPECIFICHE TECNICHE: isolante in gomma HEPR ad alto modulo di qualità G16 RM1 Guaina di resina sintetica polivinilcloruro (PVC); impiego: cavo SPECIFICHE TECNICHE: qualità R16 | 1 m | 1.77 | 1.4 | 0 | RM.73.10.35.Sc009.0755.b | Cavo FG16OR16 di lega rame ricotto; geometria: flessibile; sezione nominale [mm²] = 3x2,5; tensione nominale Uo/U [kV] = 0,6/1; n° poli [-] = 3P. Componenti: isolante, guaina | RM1 Isolante di gomma generico; impiego: cavo SPECIFICHE TECNICHE: isolante in gomma HEPR ad alto modulo di qualità G16 RM1 Guaina di resina sintetica polivinilcloruro (PVC); impiego: cavo SPECIFICHE TECNICHE: qualità R16 | RISORSA MATERIALE | IMPIANTI ELETTRICI DISTRIBUZIONE | PRODOTTI | CAVO | [7 empty] | ME.02.040.0045.b | Cavo tripolare flessibile, conforme ai requisiti previsti dalla Normativa Europea Regolamento UE 305/2011 - Prodotti da Costruzione CPR, di rame ricotto isolato con materiale isolante in gomma HEPR ad alto modulo di qualità G16, guaina in PVC di qualità R16, norme di riferimento CEI 20-13, CEI 20-67; sigla di designazione FG16OR16 0,6/1 kV, sezione nominale: - 3x2,5 mm² | nd | FG16OR16 | [9 empty] | RM.73.10.15.Ca017.0255.- - RM.74.20.00.E0000.0000.- - | 1 | m | nd | nd - | nd - | lega rame ricotto | tensione nominale Uo/U [kV] = 0,6/1 nd nd nd - | n° poli [-] = 3P nd nd nd - |  | flessibile - | sezione nominale [mm²] = 3x2,5 nd nd nd - | nd | nd - | nd - | nd - | nd | nd - | NO |  |  |  |  | nd |  |  |  |  | nd | nd | nd |  | nd | nd | nd | nd | nd | nd | NO | NO
LOM251.RM.73.10.35.Sc009.0755.c | Cavo FG16OR16 di lega rame ricotto; geometria: flessibile; sezione nominale [mm²] = 3x4; tensione nominale Uo/U [kV] = 0,6/1; n° poli [-] = 3P. Componenti: isolante, guaina RM1 Isolante di gomma generico; impiego: cavo SPECIFICHE TECNICHE: isolante in gomma HEPR ad alto modulo di qualità G16 RM1 Guaina di resina sintetica polivinilcloruro (PVC); impiego: cavo SPECIFICHE TECNICHE: qualità R16 | 1 m | 2.66 | 2.1 | 0 | RM.73.10.35.Sc009.0755.c | Cavo FG16OR16 di lega rame ricotto; geometria: flessibile; sezione nominale [mm²] = 3x4; tensione nominale Uo/U [kV] = 0,6/1; n° poli [-] = 3P. Componenti: isolante, guaina | RM1 Isolante di gomma generico; impiego: cavo SPECIFICHE TECNICHE: isolante in gomma HEPR ad alto modulo di qualità G16 RM1 Guaina di resina sintetica polivinilcloruro (PVC); impiego: cavo SPECIFICHE TECNICHE: qualità R16 | RISORSA MATERIALE | IMPIANTI ELETTRICI DISTRIBUZIONE | PRODOTTI | CAVO | [7 empty] | ME.02.040.0045.c | Cavo tripolare flessibile, conforme ai requisiti previsti dalla Normativa Europea Regolamento UE 305/2011 - Prodotti da Costruzione CPR, di rame ricotto isolato con materiale isolante in gomma HEPR ad alto modulo di qualità G16, guaina in PVC di qualità R16, norme di riferimento CEI 20-13, CEI 20-67; sigla di designazione FG16OR16 0,6/1 kV, sezione nominale: - 3x4 mm² | nd | FG16OR16 | [9 empty] | RM.73.10.15.Ca017.0255.- - RM.74.20.00.E0000.0000.- - | 1 | m | nd | nd - | nd - | lega rame ricotto | tensione nominale Uo/U [kV] = 0,6/1 nd nd nd - | n° poli [-] = 3P nd nd nd - |  | flessibile - | sezione nominale [mm²] = 3x4 nd nd nd - | nd | nd - | nd - | nd - | nd | nd - | NO |  |  |  |  | nd |  |  |  |  | nd | nd | nd |  | nd | nd | nd | nd | nd | nd | NO | NO
LOM251.RM.73.10.35.Sc009.0755.d | Cavo FG16OR16 di lega rame ricotto; geometria: flessibile; sezione nominale [mm²] = 3x6; tensione nominale Uo/U [kV] = 0,6/1; n° poli [-] = 3P. Componenti: isolante, guaina RM1 Isolante di gomma generico; impiego: cavo SPECIFICHE TECNICHE: isolante in gomma HEPR ad alto modulo di qualità G16 RM1 Guaina di resina sintetica polivinilcloruro (PVC); impiego: cavo SPECIFICHE TECNICHE: qualità R16 | 1 m | 3.65 | 2.89 | 0 | RM.73.10.35.Sc009.0755.d | Cavo FG16OR16 di lega rame ricotto; geometria: flessibile; sezione nominale [mm²] = 3x6; tensione nominale Uo/U [kV] = 0,6/1; n° poli [-] = 3P. Componenti: isolante, guaina | RM1 Isolante di gomma generico; impiego: cavo SPECIFICHE TECNICHE: isolante in gomma HEPR ad alto modulo di qualità G16 RM1 Guaina di resina sintetica polivinilcloruro (PVC); impiego: cavo SPECIFICHE TECNICHE: qualità R16 | RISORSA MATERIALE | IMPIANTI ELETTRICI DISTRIBUZIONE | PRODOTTI | CAVO | [7 empty] | ME.02.040.0045.d | Cavo tripolare flessibile, conforme ai requisiti previsti dalla Normativa Europea Regolamento UE 305/2011 - Prodotti da Costruzione CPR, di rame ricotto isolato con materiale isolante in gomma HEPR ad alto modulo di qualità G16, guaina in PVC di qualità R16, norme di riferimento CEI 20-13, CEI 20-67; sigla di designazione FG16OR16 0,6/1 kV, sezione nominale: - 3x6 mm² | nd | FG16OR16 | [9 empty] | RM.73.10.15.Ca017.0255.- - RM.74.20.00.E0000.0000.- - | 1 | m | nd | nd - | nd - | lega rame ricotto | tensione nominale Uo/U [kV] = 0,6/1 nd nd nd - | n° poli [-] = 3P nd nd nd - |  | flessibile - | sezione nominale [mm²] = 3x6 nd nd nd - | nd | nd - | nd - | nd - | nd | nd - | NO |  |  |  |  | nd |  |  |  |  | nd | nd | nd |  | nd | nd | nd | nd | nd | nd | NO | NO
LOM251.RM.73.10.35.Sc009.0755.e | Cavo FG16OR16 di lega rame ricotto; geometria: flessibile; sezione nominale [mm²] = 3x10; tensione nominale Uo/U [kV] = 0,6/1; n° poli [-] = 3P. Componenti: isolante, guaina RM1 Isolante di gomma generico; impiego: cavo SPECIFICHE TECNICHE: isolante in gomma HEPR ad alto modulo di qualità G16 RM1 Guaina di resina sintetica polivinilcloruro (PVC); impiego: cavo SPECIFICHE TECNICHE: qualità R16 | 1 m | 5.76 | 4.56 | 0 | RM.73.10.35.Sc009.0755.e | Cavo FG16OR16 di lega rame ricotto; geometria: flessibile; sezione nominale [mm²] = 3x10; tensione nominale Uo/U [kV] = 0,6/1; n° poli [-] = 3P. Componenti: isolante, guaina | RM1 Isolante di gomma generico; impiego: cavo SPECIFICHE TECNICHE: isolante in gomma HEPR ad alto modulo di qualità G16 RM1 Guaina di resina sintetica polivinilcloruro (PVC); impiego: cavo SPECIFICHE TECNICHE: qualità R16 | RISORSA MATERIALE | IMPIANTI ELETTRICI DISTRIBUZIONE | PRODOTTI | CAVO | [7 empty] | ME.02.040.0045.e | Cavo tripolare flessibile, conforme ai requisiti previsti dalla Normativa Europea Regolamento UE 305/2011 - Prodotti da Costruzione CPR, di rame ricotto isolato con materiale isolante in gomma HEPR ad alto modulo di qualità G16, guaina in PVC di qualità R16, norme di riferimento CEI 20-13, CEI 20-67; sigla di designazione FG16OR16 0,6/1 kV, sezione nominale: - 3x10 mm² | nd | FG16OR16 | [9 empty] | RM.73.10.15.Ca017.0255.- - RM.74.20.00.E0000.0000.- - | 1 | m | nd | nd - | nd - | lega rame ricotto | tensione nominale Uo/U [kV] = 0,6/1 nd nd nd - | n° poli [-] = 3P nd nd nd - |  | flessibile - | sezione nominale [mm²] = 3x10 nd nd nd - | nd | nd - | nd - | nd - | nd | nd - | NO |  |  |  |  | nd |  |  |  |  | nd | nd | nd |  | nd | nd | nd | nd | nd | nd | NO | NO
LOM251.RM.73.10.35.Sc009.0755.f | Cavo FG16OR16 di lega rame ricotto; geometria: flessibile; sezione nominale [mm²] = 3x16; tensione nominale Uo/U [kV] = 0,6/1; n° poli [-] = 3P. Componenti: isolante, guaina RM1 Isolante di gomma generico; impiego: cavo SPECIFICHE TECNICHE: isolante in gomma HEPR ad alto modulo di qualità G16 RM1 Guaina di resina sintetica polivinilcloruro (PVC); impiego: cavo SPECIFICHE TECNICHE: qualità R16 | 1 m | 8.71 | 6.89 | 0 | RM.73.10.35.Sc009.0755.f | Cavo FG16OR16 di lega rame ricotto; geometria: flessibile; sezione nominale [mm²] = 3x16; tensione nominale Uo/U [kV] = 0,6/1; n° poli [-] = 3P. Componenti: isolante, guaina | RM1 Isolante di gomma generico; impiego: cavo SPECIFICHE TECNICHE: isolante in gomma HEPR ad alto modulo di qualità G16 RM1 Guaina di resina sintetica polivinilcloruro (PVC); impiego: cavo SPECIFICHE TECNICHE: qualità R16 | RISORSA MATERIALE | IMPIANTI ELETTRICI DISTRIBUZIONE | PRODOTTI | CAVO | [7 empty] | ME.02.040.0045.f | Cavo tripolare flessibile, conforme ai requisiti previsti dalla Normativa Europea Regolamento UE 305/2011 - Prodotti da Costruzione CPR, di rame ricotto isolato con materiale isolante in gomma HEPR ad alto modulo di qualità G16, guaina in PVC di qualità R16, norme di riferimento CEI 20-13, CEI 20-67; sigla di designazione FG16OR16 0,6/1 kV, sezione nominale: - 3x16 mm² | nd | FG16OR16 | [9 empty] | RM.73.10.15.Ca017.0255.- - RM.74.20.00.E0000.0000.- - | 1 | m | nd | nd - | nd - | lega rame ricotto | tensione nominale Uo/U [kV] = 0,6/1 nd nd nd - | n° poli [-] = 3P nd nd nd - |  | flessibile - | sezione nominale [mm²] = 3x16 nd nd nd - | nd | nd - | nd - | nd - | nd | nd - | NO |  |  |  |  | nd |  |  |  |  | nd | nd | nd |  | nd | nd | nd | nd | nd | nd | NO | NO
LOM251.RM.73.10.35.Sc009.0755.g | Cavo FG16OR16 di lega rame ricotto; geometria: flessibile; sezione nominale [mm²] = 3x25; tensione nominale Uo/U [kV] = 0,6/1; n° poli [-] = 3P. Componenti: isolante, guaina RM1 Isolante di gomma generico; impiego: cavo SPECIFICHE TECNICHE: isolante in gomma HEPR ad alto modulo di qualità G16 RM1 Guaina di resina sintetica polivinilcloruro (PVC); impiego: cavo SPECIFICHE TECNICHE: qualità R16 | 1 m | 13.43 | 10.62 | 0 | RM.73.10.35.Sc009.0755.g | Cavo FG16OR16 di lega rame ricotto; geometria: flessibile; sezione nominale [mm²] = 3x25; tensione nominale Uo/U [kV] = 0,6/1; n° poli [-] = 3P. Componenti: isolante, guaina | RM1 Isolante di gomma generico; impiego: cavo SPECIFICHE TECNICHE: isolante in gomma HEPR ad alto modulo di qualità G16 RM1 Guaina di resina sintetica polivinilcloruro (PVC); impiego: cavo SPECIFICHE TECNICHE: qualità R16 | RISORSA MATERIALE | IMPIANTI ELETTRICI DISTRIBUZIONE | PRODOTTI | CAVO | [7 empty] | ME.02.040.0045.g | Cavo tripolare flessibile, conforme ai requisiti previsti dalla Normativa Europea Regolamento UE 305/2011 - Prodotti da Costruzione CPR, di rame ricotto isolato con materiale isolante in gomma HEPR ad alto modulo di qualità G16, guaina in PVC di qualità R16, norme di riferimento CEI 20-13, CEI 20-67; sigla di designazione FG16OR16 0,6/1 kV, sezione nominale: - 3x25 mm² | nd | FG16OR16 | [9 empty] | RM.73.10.15.Ca017.0255.- - RM.74.20.00.E0000.0000.- - | 1 | m | nd | nd - | nd - | lega rame ricotto | tensione nominale Uo/U [kV] = 0,6/1 nd nd nd - | n° poli [-] = 3P nd nd nd - |  | flessibile - | sezione nominale [mm²] = 3x25 nd nd nd - | nd | nd - | nd - | nd - | nd | nd - | NO |  |  |  |  | nd |  |  |  |  | nd | nd | nd |  | nd | nd | nd | nd | nd | nd | NO | NO
LOM251.RM.73.10.35.Sc009.0755.h | Cavo FG16OR16 di lega rame ricotto; geometria: flessibile; sezione nominale [mm²] = 3x35; tensione nominale Uo/U [kV] = 0,6/1; n° poli [-] = 3P. Componenti: isolante, guaina RM1 Isolante di gomma generico; impiego: cavo SPECIFICHE TECNICHE: isolante in gomma HEPR ad alto modulo di qualità G16 RM1 Guaina di resina sintetica polivinilcloruro (PVC); impiego: cavo SPECIFICHE TECNICHE: qualità R16 | 1 m | 18.57 | 14.68 | 0 | RM.73.10.35.Sc009.0755.h | Cavo FG16OR16 di lega rame ricotto; geometria: flessibile; sezione nominale [mm²] = 3x35; tensione nominale Uo/U [kV] = 0,6/1; n° poli [-] = 3P. Componenti: isolante, guaina | RM1 Isolante di gomma generico; impiego: cavo SPECIFICHE TECNICHE: isolante in gomma HEPR ad alto modulo di qualità G16 RM1 Guaina di resina sintetica polivinilcloruro (PVC); impiego: cavo SPECIFICHE TECNICHE: qualità R16 | RISORSA MATERIALE | IMPIANTI ELETTRICI DISTRIBUZIONE | PRODOTTI | CAVO | [7 empty] | ME.02.040.0045.h | Cavo tripolare flessibile, conforme ai requisiti previsti dalla Normativa Europea Regolamento UE 305/2011 - Prodotti da Costruzione CPR, di rame ricotto isolato con materiale isolante in gomma HEPR ad alto modulo di qualità G16, guaina in PVC di qualità R16, norme di riferimento CEI 20-13, CEI 20-67; sigla di designazione FG16OR16 0,6/1 kV, sezione nominale: - 3x35 mm² | nd | FG16OR16 | [9 empty] | RM.73.10.15.Ca017.0255.- - RM.74.20.00.E0000.0000.- - | 1 | m | nd | nd - | nd - | lega rame ricotto | tensione nominale Uo/U [kV] = 0,6/1 nd nd nd - | n° poli [-] = 3P nd nd nd - |  | flessibile - | sezione nominale [mm²] = 3x35 nd nd nd - | nd | nd - | nd - | nd - | nd | nd - | NO |  |  |  |  | nd |  |  |  |  | nd | nd | nd |  | nd | nd | nd | nd | nd | nd | NO | NO
LOM251.RM.73.10.35.Sc009.0755.i | Cavo FG16OR16 di lega rame ricotto; geometria: flessibile; sezione nominale [mm²] = 3x50; tensione nominale Uo/U [kV] = 0,6/1; n° poli [-] = 3P. Componenti: isolante, guaina RM1 Isolante di gomma generico; impiego: cavo SPECIFICHE TECNICHE: isolante in gomma HEPR ad alto modulo di qualità G16 RM1 Guaina di resina sintetica polivinilcloruro (PVC); impiego: cavo SPECIFICHE TECNICHE: qualità R16 | 1 m | 26.29 | 20.78 | 0 | RM.73.10.35.Sc009.0755.i | Cavo FG16OR16 di lega rame ricotto; geometria: flessibile; sezione nominale [mm²] = 3x50; tensione nominale Uo/U [kV] = 0,6/1; n° poli [-] = 3P. Componenti: isolante, guaina | RM1 Isolante di gomma generico; impiego: cavo SPECIFICHE TECNICHE: isolante in gomma HEPR ad alto modulo di qualità G16 RM1 Guaina di resina sintetica polivinilcloruro (PVC); impiego: cavo SPECIFICHE TECNICHE: qualità R16 | RISORSA MATERIALE | IMPIANTI ELETTRICI DISTRIBUZIONE | PRODOTTI | CAVO | [7 empty] | ME.02.040.0045.i | Cavo tripolare flessibile, conforme ai requisiti previsti dalla Normativa Europea Regolamento UE 305/2011 - Prodotti da Costruzione CPR, di rame ricotto isolato con materiale isolante in gomma HEPR ad alto modulo di qualità G16, guaina in PVC di qualità R16, norme di riferimento CEI 20-13, CEI 20-67; sigla di designazione FG16OR16 0,6/1 kV, sezione nominale: - 3x50 mm² | nd | FG16OR16 | [9 empty] | RM.73.10.15.Ca017.0255.- - RM.74.20.00.E0000.0000.- - | 1 | m | nd | nd - | nd - | lega rame ricotto | tensione nominale Uo/U [kV] = 0,6/1 nd nd nd - | n° poli [-] = 3P nd nd nd - |  | flessibile - | sezione nominale [mm²] = 3x50 nd nd nd - | nd | nd - | nd - | nd - | nd | nd - | NO |  |  |  |  | nd |  |  |  |  | nd | nd | nd |  | nd | nd | nd | nd | nd | nd | NO | NO
LOM251.RM.73.10.35.Sc009.0755.j | Cavo FG16OR16 di lega rame ricotto; geometria: flessibile; sezione nominale [mm²] = 3x70; tensione nominale Uo/U [kV] = 0,6/1; n° poli [-] = 3P. Componenti: isolante, guaina RM1 Isolante di gomma generico; impiego: cavo SPECIFICHE TECNICHE: isolante in gomma HEPR ad alto modulo di qualità G16 RM1 Guaina di resina sintetica polivinilcloruro (PVC); impiego: cavo SPECIFICHE TECNICHE: qualità R16 | 1 m | 36.91 | 29.17 | 0 | RM.73.10.35.Sc009.0755.j | Cavo FG16OR16 di lega rame ricotto; geometria: flessibile; sezione nominale [mm²] = 3x70; tensione nominale Uo/U [kV] = 0,6/1; n° poli [-] = 3P. Componenti: isolante, guaina | RM1 Isolante di gomma generico; impiego: cavo SPECIFICHE TECNICHE: isolante in gomma HEPR ad alto modulo di qualità G16 RM1 Guaina di resina sintetica polivinilcloruro (PVC); impiego: cavo SPECIFICHE TECNICHE: qualità R16 | RISORSA MATERIALE | IMPIANTI ELETTRICI DISTRIBUZIONE | PRODOTTI | CAVO | [7 empty] | ME.02.040.0045.j | Cavo tripolare flessibile, conforme ai requisiti previsti dalla Normativa Europea Regolamento UE 305/2011 - Prodotti da Costruzione CPR, di rame ricotto isolato con materiale isolante in gomma HEPR ad alto modulo di qualità G16, guaina in PVC di qualità R16, norme di riferimento CEI 20-13, CEI 20-67; sigla di designazione FG16OR16 0,6/1 kV, sezione nominale: - 3x70 mm² | nd | FG16OR16 | [9 empty] | RM.73.10.15.Ca017.0255.- - RM.74.20.00.E0000.0000.- - | 1 | m | nd | nd - | nd - | lega rame ricotto | tensione nominale Uo/U [kV] = 0,6/1 nd nd nd - | n° poli [-] = 3P nd nd nd - |  | flessibile - | sezione nominale [mm²] = 3x70 nd nd nd - | nd | nd - | nd - | nd - | nd | nd - | NO |  |  |  |  | nd |  |  |  |  | nd | nd | nd |  | nd | nd | nd | nd | nd | nd | NO | NO
LOM251.RM.73.10.35.Sc009.0755.k | Cavo FG16OR16 di lega rame ricotto; geometria: flessibile; sezione nominale [mm²] = 3x95; tensione nominale Uo/U [kV] = 0,6/1; n° poli [-] = 3P. Componenti: isolante, guaina RM1 Isolante di gomma generico; impiego: cavo SPECIFICHE TECNICHE: isolante in gomma HEPR ad alto modulo di qualità G16 RM1 Guaina di resina sintetica polivinilcloruro (PVC); impiego: cavo SPECIFICHE TECNICHE: qualità R16 | 1 m | 48.83 | 38.6 | 0 | RM.73.10.35.Sc009.0755.k | Cavo FG16OR16 di lega rame ricotto; geometria: flessibile; sezione nominale [mm²] = 3x95; tensione nominale Uo/U [kV] = 0,6/1; n° poli [-] = 3P. Componenti: isolante, guaina | RM1 Isolante di gomma generico; impiego: cavo SPECIFICHE TECNICHE: isolante in gomma HEPR ad alto modulo di qualità G16 RM1 Guaina di resina sintetica polivinilcloruro (PVC); impiego: cavo SPECIFICHE TECNICHE: qualità R16 | RISORSA MATERIALE | IMPIANTI ELETTRICI DISTRIBUZIONE | PRODOTTI | CAVO | [7 empty] | ME.02.040.0045.k | Cavo tripolare flessibile, conforme ai requisiti previsti dalla Normativa Europea Regolamento UE 305/2011 - Prodotti da Costruzione CPR, di rame ricotto isolato con materiale isolante in gomma HEPR ad alto modulo di qualità G16, guaina in PVC di qualità R16, norme di riferimento CEI 20-13, CEI 20-67; sigla di designazione FG16OR16 0,6/1 kV, sezione nominale: - 3x95 mm² | nd | FG16OR16 | [9 empty] | RM.73.10.15.Ca017.0255.- - RM.74.20.00.E0000.0000.- - | 1 | m | nd | nd - | nd - | lega rame ricotto | tensione nominale Uo/U [kV] = 0,6/1 nd nd nd - | n° poli [-] = 3P nd nd nd - |  | flessibile - | sezione nominale [mm²] = 3x95 nd nd nd - | nd | nd - | nd - | nd - | nd | nd - | NO |  |  |  |  | nd |  |  |  |  | nd | nd | nd |  | nd | nd | nd | nd | nd | nd | NO | NO
LOM251.RM.73.10.35.Sc009.0760.a | Cavo FG16OR16 di lega rame ricotto; geometria: flessibile; sezione nominale [mm²] = 4x1,5; tensione nominale Uo/U [kV] = 0,6/1; n° poli [-] = 4P. Componenti: isolante, guaina RM1 Isolante di gomma generico; impiego: cavo SPECIFICHE TECNICHE: isolante in gomma HEPR ad alto modulo di qualità G16 RM1 Guaina di resina sintetica polivinilcloruro (PVC); impiego: cavo SPECIFICHE TECNICHE: qualità R16 | 1 m | 1.57 | 1.24 | 0 | RM.73.10.35.Sc009.0760.a | Cavo FG16OR16 di lega rame ricotto; geometria: flessibile; sezione nominale [mm²] = 4x1,5; tensione nominale Uo/U [kV] = 0,6/1; n° poli [-] = 4P. Componenti: isolante, guaina | RM1 Isolante di gomma generico; impiego: cavo SPECIFICHE TECNICHE: isolante in gomma HEPR ad alto modulo di qualità G16 RM1 Guaina di resina sintetica polivinilcloruro (PVC); impiego: cavo SPECIFICHE TECNICHE: qualità R16 | RISORSA MATERIALE | IMPIANTI ELETTRICI DISTRIBUZIONE | PRODOTTI | CAVO | [7 empty] | ME.02.040.0055.a | Cavo quadripolare flessibile, conforme ai requisiti previsti dalla Normativa Europea Regolamento UE 305/2011 - Prodotti da Costruzione CPR, di rame ricotto isolato con materiale isolante in gomma HEPR ad alto modulo di qualità G16, guaina in PVC di qualità R16, norme di riferimento CEI 20-13, CEI 20-67; sigla di designazione FG16OR16 0,6/1 kV, sezione nominale: - 4x1,5 mm² | nd | FG16OR16 | [9 empty] | RM.73.10.15.Ca017.0255.- - RM.74.20.00.E0000.0000.- - | 1 | m | nd | nd - | nd - | lega rame ricotto | tensione nominale Uo/U [kV] = 0,6/1 nd nd nd - | n° poli [-] = 4P nd nd nd - |  | flessibile - | sezione nominale [mm²] = 4x1,5 nd nd nd - | nd | nd - | nd - | nd - | nd | nd - | NO |  |  |  |  | nd |  |  |  |  | nd | nd | nd |  | nd | nd | nd | nd | nd | nd | NO | NO
LOM251.RM.73.10.35.Sc009.0760.b | Cavo FG16OR16 di lega rame ricotto; geometria: flessibile; sezione nominale [mm²] = 4x2,5; tensione nominale Uo/U [kV] = 0,6/1; n° poli [-] = 4P. Componenti: isolante, guaina RM1 Isolante di gomma generico; impiego: cavo SPECIFICHE TECNICHE: isolante in gomma HEPR ad alto modulo di qualità G16 RM1 Guaina di resina sintetica polivinilcloruro (PVC); impiego: cavo SPECIFICHE TECNICHE: qualità R16 | 1 m | 2.27 | 1.79 | 0 | RM.73.10.35.Sc009.0760.b | Cavo FG16OR16 di lega rame ricotto; geometria: flessibile; sezione nominale [mm²] = 4x2,5; tensione nominale Uo/U [kV] = 0,6/1; n° poli [-] = 4P. Componenti: isolante, guaina | RM1 Isolante di gomma generico; impiego: cavo SPECIFICHE TECNICHE: isolante in gomma HEPR ad alto modulo di qualità G16 RM1 Guaina di resina sintetica polivinilcloruro (PVC); impiego: cavo SPECIFICHE TECNICHE: qualità R16 | RISORSA MATERIALE | IMPIANTI ELETTRICI DISTRIBUZIONE | PRODOTTI | CAVO | [7 empty] | ME.02.040.0055.b | Cavo quadripolare flessibile, conforme ai requisiti previsti dalla Normativa Europea Regolamento UE 305/2011 - Prodotti da Costruzione CPR, di rame ricotto isolato con materiale isolante in gomma HEPR ad alto modulo di qualità G16, guaina in PVC di qualità R16, norme di riferimento CEI 20-13, CEI 20-67; sigla di designazione FG16OR16 0,6/1 kV, sezione nominale: - 4x2,5 mm² | nd | FG16OR16 | [9 empty] | RM.73.10.15.Ca017.0255.- - RM.74.20.00.E0000.0000.- - | 1 | m | nd | nd - | nd - | lega rame ricotto | tensione nominale Uo/U [kV] = 0,6/1 nd nd nd - | n° poli [-] = 4P nd nd nd - |  | flessibile - | sezione nominale [mm²] = 4x2,5 nd nd nd - | nd | nd - | nd - | nd - | nd | nd - | NO |  |  |  |  | nd |  |  |  |  | nd | nd | nd |  | nd | nd | nd | nd | nd | nd | NO | NO
LOM251.RM.73.10.35.Sc009.0760.c | Cavo FG16OR16 di lega rame ricotto; geometria: flessibile; sezione nominale [mm²] = 4x4; tensione nominale Uo/U [kV] = 0,6/1; n° poli [-] = 4P. Componenti: isolante, guaina RM1 Isolante di gomma generico; impiego: cavo SPECIFICHE TECNICHE: isolante in gomma HEPR ad alto modulo di qualità G16 RM1 Guaina di resina sintetica polivinilcloruro (PVC); impiego: cavo SPECIFICHE TECNICHE: qualità R16 | 1 m | 3.43 | 2.71 | 0 | RM.73.10.35.Sc009.0760.c | Cavo FG16OR16 di lega rame ricotto; geometria: flessibile; sezione nominale [mm²] = 4x4; tensione nominale Uo/U [kV] = 0,6/1; n° poli [-] = 4P. Componenti: isolante, guaina | RM1 Isolante di gomma generico; impiego: cavo SPECIFICHE TECNICHE: isolante in gomma HEPR ad alto modulo di qualità G16 RM1 Guaina di resina sintetica polivinilcloruro (PVC); impiego: cavo SPECIFICHE TECNICHE: qualità R16 | RISORSA MATERIALE | IMPIANTI ELETTRICI DISTRIBUZIONE | PRODOTTI | CAVO | [7 empty] | ME.02.040.0055.c | Cavo quadripolare flessibile, conforme ai requisiti previsti dalla Normativa Europea Regolamento UE 305/2011 - Prodotti da Costruzione CPR, di rame ricotto isolato con materiale isolante in gomma HEPR ad alto modulo di qualità G16, guaina in PVC di qualità R16, norme di riferimento CEI 20-13, CEI 20-67; sigla di designazione FG16OR16 0,6/1 kV, sezione nominale: - 4x4 mm² | nd | FG16OR16 | [9 empty] | RM.73.10.15.Ca017.0255.- - RM.74.20.00.E0000.0000.- - | 1 | m | nd | nd - | nd - | lega rame ricotto | tensione nominale Uo/U [kV] = 0,6/1 nd nd nd - | n° poli [-] = 4P nd nd nd - |  | flessibile - | sezione nominale [mm²] = 4x4 nd nd nd - | nd | nd - | nd - | nd - | nd | nd - | NO |  |  |  |  | nd |  |  |  |  | nd | nd | nd |  | nd | nd | nd | nd | nd | nd | NO | NO
LOM251.RM.73.10.35.Sc009.0760.d | Cavo FG16OR16 di lega rame ricotto; geometria: flessibile; sezione nominale [mm²] = 4x6; tensione nominale Uo/U [kV] = 0,6/1; n° poli [-] = 4P. Componenti: isolante, guaina RM1 Isolante di gomma generico; impiego: cavo SPECIFICHE TECNICHE: isolante in gomma HEPR ad alto modulo di qualità G16 RM1 Guaina di resina sintetica polivinilcloruro (PVC); impiego: cavo SPECIFICHE TECNICHE: qualità R16 | 1 m | 4.73 | 3.74 | 0 | RM.73.10.35.Sc009.0760.d | Cavo FG16OR16 di lega rame ricotto; geometria: flessibile; sezione nominale [mm²] = 4x6; tensione nominale Uo/U [kV] = 0,6/1; n° poli [-] = 4P. Componenti: isolante, guaina | RM1 Isolante di gomma generico; impiego: cavo SPECIFICHE TECNICHE: isolante in gomma HEPR ad alto modulo di qualità G16 RM1 Guaina di resina sintetica polivinilcloruro (PVC); impiego: cavo SPECIFICHE TECNICHE: qualità R16 | RISORSA MATERIALE | IMPIANTI ELETTRICI DISTRIBUZIONE | PRODOTTI | CAVO | [7 empty] | ME.02.040.0055.d | Cavo quadripolare flessibile, conforme ai requisiti previsti dalla Normativa Europea Regolamento UE 305/2011 - Prodotti da Costruzione CPR, di rame ricotto isolato con materiale isolante in gomma HEPR ad alto modulo di qualità G16, guaina in PVC di qualità R16, norme di riferimento CEI 20-13, CEI 20-67; sigla di designazione FG16OR16 0,6/1 kV, sezione nominale: - 4x6 mm² | nd | FG16OR16 | [9 empty] | RM.73.10.15.Ca017.0255.- - RM.74.20.00.E0000.0000.- - | 1 | m | nd | nd - | nd - | lega rame ricotto | tensione nominale Uo/U [kV] = 0,6/1 nd nd nd - | n° poli [-] = 4P nd nd nd - |  | flessibile - | sezione nominale [mm²] = 4x6 nd nd nd - | nd | nd - | nd - | nd - | nd | nd - | NO |  |  |  |  | nd |  |  |  |  | nd | nd | nd |  | nd | nd | nd | nd | nd | nd | NO | NO
LOM251.RM.73.10.35.Sc009.0760.e | Cavo FG16OR16 di lega rame ricotto; geometria: flessibile; sezione nominale [mm²] = 4x10; tensione nominale Uo/U [kV] = 0,6/1; n° poli [-] = 4P. Componenti: isolante, guaina RM1 Isolante di gomma generico; impiego: cavo SPECIFICHE TECNICHE: isolante in gomma HEPR ad alto modulo di qualità G16 RM1 Guaina di resina sintetica polivinilcloruro (PVC); impiego: cavo SPECIFICHE TECNICHE: qualità R16 | 1 m | 7.58 | 5.99 | 0 | RM.73.10.35.Sc009.0760.e | Cavo FG16OR16 di lega rame ricotto; geometria: flessibile; sezione nominale [mm²] = 4x10; tensione nominale Uo/U [kV] = 0,6/1; n° poli [-] = 4P. Componenti: isolante, guaina | RM1 Isolante di gomma generico; impiego: cavo SPECIFICHE TECNICHE: isolante in gomma HEPR ad alto modulo di qualità G16 RM1 Guaina di resina sintetica polivinilcloruro (PVC); impiego: cavo SPECIFICHE TECNICHE: qualità R16 | RISORSA MATERIALE | IMPIANTI ELETTRICI DISTRIBUZIONE | PRODOTTI | CAVO | [7 empty] | ME.02.040.0055.e | Cavo quadripolare flessibile, conforme ai requisiti previsti dalla Normativa Europea Regolamento UE 305/2011 - Prodotti da Costruzione CPR, di rame ricotto isolato con materiale isolante in gomma HEPR ad alto modulo di qualità G16, guaina in PVC di qualità R16, norme di riferimento CEI 20-13, CEI 20-67; sigla di designazione FG16OR16 0,6/1 kV, sezione nominale: - 4x10 mm² | nd | FG16OR16 | [9 empty] | RM.73.10.15.Ca017.0255.- - RM.74.20.00.E0000.0000.- - | 1 | m | nd | nd - | nd - | lega rame ricotto | tensione nominale Uo/U [kV] = 0,6/1 nd nd nd - | n° poli [-] = 4P nd nd nd - |  | flessibile - | sezione nominale [mm²] = 4x10 nd nd nd - | nd | nd - | nd - | nd - | nd | nd - | NO |  |  |  |  | nd |  |  |  |  | nd | nd | nd |  | nd | nd | nd | nd | nd | nd | NO | NO
LOM251.RM.73.10.35.Sc009.0760.f | Cavo FG16OR16 di lega rame ricotto; geometria: flessibile; sezione nominale [mm²] = 4x16; tensione nominale Uo/U [kV] = 0,6/1; n° poli [-] = 4P. Componenti: isolante, guaina RM1 Isolante di gomma generico; impiego: cavo SPECIFICHE TECNICHE: isolante in gomma HEPR ad alto modulo di qualità G16 RM1 Guaina di resina sintetica polivinilcloruro (PVC); impiego: cavo SPECIFICHE TECNICHE: qualità R16 | 1 m | 11.45 | 9.05 | 0 | RM.73.10.35.Sc009.0760.f | Cavo FG16OR16 di lega rame ricotto; geometria: flessibile; sezione nominale [mm²] = 4x16; tensione nominale Uo/U [kV] = 0,6/1; n° poli [-] = 4P. Componenti: isolante, guaina | RM1 Isolante di gomma generico; impiego: cavo SPECIFICHE TECNICHE: isolante in gomma HEPR ad alto modulo di qualità G16 RM1 Guaina di resina sintetica polivinilcloruro (PVC); impiego: cavo SPECIFICHE TECNICHE: qualità R16 | RISORSA MATERIALE | IMPIANTI ELETTRICI DISTRIBUZIONE | PRODOTTI | CAVO | [7 empty] | ME.02.040.0055.f | Cavo quadripolare flessibile, conforme ai requisiti previsti dalla Normativa Europea Regolamento UE 305/2011 - Prodotti da Costruzione CPR, di rame ricotto isolato con materiale isolante in gomma HEPR ad alto modulo di qualità G16, guaina in PVC di qualità R16, norme di riferimento CEI 20-13, CEI 20-67; sigla di designazione FG16OR16 0,6/1 kV, sezione nominale: - 4x16 mm² | nd | FG16OR16 | [9 empty] | RM.73.10.15.Ca017.0255.- - RM.74.20.00.E0000.0000.- - | 1 | m | nd | nd - | nd - | lega rame ricotto | tensione nominale Uo/U [kV] = 0,6/1 nd nd nd - | n° poli [-] = 4P nd nd nd - |  | flessibile - | sezione nominale [mm²] = 4x16 nd nd nd - | nd | nd - | nd - | nd - | nd | nd - | NO |  |  |  |  | nd |  |  |  |  | nd | nd | nd |  | nd | nd | nd | nd | nd | nd | NO | NO
LOM251.RM.73.10.35.Sc009.0760.g | Cavo FG16OR16 di lega rame ricotto; geometria: flessibile; sezione nominale [mm²] = 4x25; tensione nominale Uo/U [kV] = 0,6/1; n° poli [-] = 4P. Componenti: isolante, guaina RM1 Isolante di gomma generico; impiego: cavo SPECIFICHE TECNICHE: isolante in gomma HEPR ad alto modulo di qualità G16 RM1 Guaina di resina sintetica polivinilcloruro (PVC); impiego: cavo SPECIFICHE TECNICHE: qualità R16 | 1 m | 17.53 | 13.86 | 0 | RM.73.10.35.Sc009.0760.g | Cavo FG16OR16 di lega rame ricotto; geometria: flessibile; sezione nominale [mm²] = 4x25; tensione nominale Uo/U [kV] = 0,6/1; n° poli [-] = 4P. Componenti: isolante, guaina | RM1 Isolante di gomma generico; impiego: cavo SPECIFICHE TECNICHE: isolante in gomma HEPR ad alto modulo di qualità G16 RM1 Guaina di resina sintetica polivinilcloruro (PVC); impiego: cavo SPECIFICHE TECNICHE: qualità R16 | RISORSA MATERIALE | IMPIANTI ELETTRICI DISTRIBUZIONE | PRODOTTI | CAVO | [7 empty] | ME.02.040.0055.g | Cavo quadripolare flessibile, conforme ai requisiti previsti dalla Normativa Europea Regolamento UE 305/2011 - Prodotti da Costruzione CPR, di rame ricotto isolato con materiale isolante in gomma HEPR ad alto modulo di qualità G16, guaina in PVC di qualità R16, norme di riferimento CEI 20-13, CEI 20-67; sigla di designazione FG16OR16 0,6/1 kV, sezione nominale: - 4x25 mm² | nd | FG16OR16 | [9 empty] | RM.73.10.15.Ca017.0255.- - RM.74.20.00.E0000.0000.- - | 1 | m | nd | nd - | nd - | lega rame ricotto | tensione nominale Uo/U [kV] = 0,6/1 nd nd nd - | n° poli [-] = 4P nd nd nd - |  | flessibile - | sezione nominale [mm²] = 4x25 nd nd nd - | nd | nd - | nd - | nd - | nd | nd - | NO |  |  |  |  | nd |  |  |  |  | nd | nd | nd |  | nd | nd | nd | nd | nd | nd | NO | NO
LOM251.RM.73.10.35.Sc009.0760.h | Cavo FG16OR16 di lega rame ricotto; geometria: flessibile; sezione nominale [mm²] = 3,5x35; tensione nominale Uo/U [kV] = 0,6/1; n° poli [-] = 4P. Componenti: isolante, guaina RM1 Isolante di gomma generico; impiego: cavo SPECIFICHE TECNICHE: isolante in gomma HEPR ad alto modulo di qualità G16 RM1 Guaina di resina sintetica polivinilcloruro (PVC); impiego: cavo SPECIFICHE TECNICHE: qualità R16 | 1 m | 22.15 | 17.51 | 0 | RM.73.10.35.Sc009.0760.h | Cavo FG16OR16 di lega rame ricotto; geometria: flessibile; sezione nominale [mm²] = 3,5x35; tensione nominale Uo/U [kV] = 0,6/1; n° poli [-] = 4P. Componenti: isolante, guaina | RM1 Isolante di gomma generico; impiego: cavo SPECIFICHE TECNICHE: isolante in gomma HEPR ad alto modulo di qualità G16 RM1 Guaina di resina sintetica polivinilcloruro (PVC); impiego: cavo SPECIFICHE TECNICHE: qualità R16 | RISORSA MATERIALE | IMPIANTI ELETTRICI DISTRIBUZIONE | PRODOTTI | CAVO | [7 empty] | ME.02.040.0055.h | Cavo quadripolare flessibile, conforme ai requisiti previsti dalla Normativa Europea Regolamento UE 305/2011 - Prodotti da Costruzione CPR, di rame ricotto isolato con materiale isolante in gomma HEPR ad alto modulo di qualità G16, guaina in PVC di qualità R16, norme di riferimento CEI 20-13, CEI 20-67; sigla di designazione FG16OR16 0,6/1 kV, sezione nominale: - 3.5x35 mm² | nd | FG16OR16 | [9 empty] | RM.73.10.15.Ca017.0255.- - RM.74.20.00.E0000.0000.- - | 1 | m | nd | nd - | nd - | lega rame ricotto | tensione nominale Uo/U [kV] = 0,6/1 nd nd nd - | n° poli [-] = 4P nd nd nd - |  | flessibile - | sezione nominale [mm²] = 3,5x35 nd nd nd - | nd | nd - | nd - | nd - | nd | nd - | NO |  |  |  |  | nd |  |  |  |  | nd | nd | nd |  | nd | nd | nd | nd | nd | nd | NO | NO
LOM251.RM.73.10.35.Sc009.0760.i | Cavo FG16OR16 di lega rame ricotto; geometria: flessibile; sezione nominale [mm²] = 3,5x50; tensione nominale Uo/U [kV] = 0,6/1; n° poli [-] = 4P. Componenti: isolante, guaina RM1 Isolante di gomma generico; impiego: cavo SPECIFICHE TECNICHE: isolante in gomma HEPR ad alto modulo di qualità G16 RM1 Guaina di resina sintetica polivinilcloruro (PVC); impiego: cavo SPECIFICHE TECNICHE: qualità R16 | 1 m | 30.5 | 24.11 | 0 | RM.73.10.35.Sc009.0760.i | Cavo FG16OR16 di lega rame ricotto; geometria: flessibile; sezione nominale [mm²] = 3,5x50; tensione nominale Uo/U [kV] = 0,6/1; n° poli [-] = 4P. Componenti: isolante, guaina | RM1 Isolante di gomma generico; impiego: cavo SPECIFICHE TECNICHE: isolante in gomma HEPR ad alto modulo di qualità G16 RM1 Guaina di resina sintetica polivinilcloruro (PVC); impiego: cavo SPECIFICHE TECNICHE: qualità R16 | RISORSA MATERIALE | IMPIANTI ELETTRICI DISTRIBUZIONE | PRODOTTI | CAVO | [7 empty] | ME.02.040.0055.i | Cavo quadripolare flessibile, conforme ai requisiti previsti dalla Normativa Europea Regolamento UE 305/2011 - Prodotti da Costruzione CPR, di rame ricotto isolato con materiale isolante in gomma HEPR ad alto modulo di qualità G16, guaina in PVC di qualità R16, norme di riferimento CEI 20-13, CEI 20-67; sigla di designazione FG16OR16 0,6/1 kV, sezione nominale: - 3.5x50 mm² | nd | FG16OR16 | [9 empty] | RM.73.10.15.Ca017.0255.- - RM.74.20.00.E0000.0000.- - | 1 | m | nd | nd - | nd - | lega rame ricotto | tensione nominale Uo/U [kV] = 0,6/1 nd nd nd - | n° poli [-] = 4P nd nd nd - |  | flessibile - | sezione nominale [mm²] = 3,5x50 nd nd nd - | nd | nd - | nd - | nd - | nd | nd - | NO |  |  |  |  | nd |  |  |  |  | nd | nd | nd |  | nd | nd | nd | nd | nd | nd | NO | NO
LOM251.RM.73.10.35.Sc009.0760.j | Cavo FG16OR16 di lega rame ricotto; geometria: flessibile; sezione nominale [mm²] = 3,5x70; tensione nominale Uo/U [kV] = 0,6/1; n° poli [-] = 4P. Componenti: isolante, guaina RM1 Isolante di gomma generico; impiego: cavo SPECIFICHE TECNICHE: isolante in gomma HEPR ad alto modulo di qualità G16 RM1 Guaina di resina sintetica polivinilcloruro (PVC); impiego: cavo SPECIFICHE TECNICHE: qualità R16 | 1 m | 41.71 | 32.97 | 0 | RM.73.10.35.Sc009.0760.j | Cavo FG16OR16 di lega rame ricotto; geometria: flessibile; sezione nominale [mm²] = 3,5x70; tensione nominale Uo/U [kV] = 0,6/1; n° poli [-] = 4P. Componenti: isolante, guaina | RM1 Isolante di gomma generico; impiego: cavo SPECIFICHE TECNICHE: isolante in gomma HEPR ad alto modulo di qualità G16 RM1 Guaina di resina sintetica polivinilcloruro (PVC); impiego: cavo SPECIFICHE TECNICHE: qualità R16 | RISORSA MATERIALE | IMPIANTI ELETTRICI DISTRIBUZIONE | PRODOTTI | CAVO | [7 empty] | ME.02.040.0055.j | Cavo quadripolare flessibile, conforme ai requisiti previsti dalla Normativa Europea Regolamento UE 305/2011 - Prodotti da Costruzione CPR, di rame ricotto isolato con materiale isolante in gomma HEPR ad alto modulo di qualità G16, guaina in PVC di qualità R16, norme di riferimento CEI 20-13, CEI 20-67; sigla di designazione FG16OR16 0,6/1 kV, sezione nominale: - 3.5x70 mm² | nd | FG16OR16 | [9 empty] | RM.73.10.15.Ca017.0255.- - RM.74.20.00.E0000.0000.- - | 1 | m | nd | nd - | nd - | lega rame ricotto | tensione nominale Uo/U [kV] = 0,6/1 nd nd nd - | n° poli [-] = 4P nd nd nd - |  | flessibile - | sezione nominale [mm²] = 3,5x70 nd nd nd - | nd | nd - | nd - | nd - | nd | nd - | NO |  |  |  |  | nd |  |  |  |  | nd | nd | nd |  | nd | nd | nd | nd | nd | nd | NO | NO
LOM251.RM.73.10.35.Sc009.0760.k | Cavo FG16OR16 di lega rame ricotto; geometria: flessibile; sezione nominale [mm²] = 3,5x95; tensione nominale Uo/U [kV] = 0,6/1; n° poli [-] = 4P. Componenti: isolante, guaina RM1 Isolante di gomma generico; impiego: cavo SPECIFICHE TECNICHE: isolante in gomma HEPR ad alto modulo di qualità G16 RM1 Guaina di resina sintetica polivinilcloruro (PVC); impiego: cavo SPECIFICHE TECNICHE: qualità R16 | 1 m | 54.8 | 43.32 | 0 | RM.73.10.35.Sc009.0760.k | Cavo FG16OR16 di lega rame ricotto; geometria: flessibile; sezione nominale [mm²] = 3,5x95; tensione nominale Uo/U [kV] = 0,6/1; n° poli [-] = 4P. Componenti: isolante, guaina | RM1 Isolante di gomma generico; impiego: cavo SPECIFICHE TECNICHE: isolante in gomma HEPR ad alto modulo di qualità G16 RM1 Guaina di resina sintetica polivinilcloruro (PVC); impiego: cavo SPECIFICHE TECNICHE: qualità R16 | RISORSA MATERIALE | IMPIANTI ELETTRICI DISTRIBUZIONE | PRODOTTI | CAVO | [7 empty] | ME.02.040.0055.k | Cavo quadripolare flessibile, conforme ai requisiti previsti dalla Normativa Europea Regolamento UE 305/2011 - Prodotti da Costruzione CPR, di rame ricotto isolato con materiale isolante in gomma HEPR ad alto modulo di qualità G16, guaina in PVC di qualità R16, norme di riferimento CEI 20-13, CEI 20-67; sigla di designazione FG16OR16 0,6/1 kV, sezione nominale: - 3.5x95 mm² | nd | FG16OR16 | [9 empty] | RM.73.10.15.Ca017.0255.- - RM.74.20.00.E0000.0000.- - | 1 | m | nd | nd - | nd - | lega rame ricotto | tensione nominale Uo/U [kV] = 0,6/1 nd nd nd - | n° poli [-] = 4P nd nd nd - |  | flessibile - | sezione nominale [mm²] = 3,5x95 nd nd nd - | nd | nd - | nd - | nd - | nd | nd - | NO |  |  |  |  | nd |  |  |  |  | nd | nd | nd |  | nd | nd | nd | nd | nd | nd | NO | NO
LOM251.RM.73.10.35.Sc009.0760.l | Cavo FG16OR16 di lega rame ricotto; geometria: flessibile; sezione nominale [mm²] = 3,5x120; tensione nominale Uo/U [kV] = 0,6/1; n° poli [-] = 4P. Componenti: isolante, guaina RM1 Isolante di gomma generico; impiego: cavo SPECIFICHE TECNICHE: isolante in gomma HEPR ad alto modulo di qualità G16 RM1 Guaina di resina sintetica polivinilcloruro (PVC); impiego: cavo SPECIFICHE TECNICHE: qualità R16 | 1 m | 72.67 | 57.44 | 0 | RM.73.10.35.Sc009.0760.l | Cavo FG16OR16 di lega rame ricotto; geometria: flessibile; sezione nominale [mm²] = 3,5x120; tensione nominale Uo/U [kV] = 0,6/1; n° poli [-] = 4P. Componenti: isolante, guaina | RM1 Isolante di gomma generico; impiego: cavo SPECIFICHE TECNICHE: isolante in gomma HEPR ad alto modulo di qualità G16 RM1 Guaina di resina sintetica polivinilcloruro (PVC); impiego: cavo SPECIFICHE TECNICHE: qualità R16 | RISORSA MATERIALE | IMPIANTI ELETTRICI DISTRIBUZIONE | PRODOTTI | CAVO | [7 empty] | ME.02.040.0055.l | Cavo quadripolare flessibile, conforme ai requisiti previsti dalla Normativa Europea Regolamento UE 305/2011 - Prodotti da Costruzione CPR, di rame ricotto isolato con materiale isolante in gomma HEPR ad alto modulo di qualità G16, guaina in PVC di qualità R16, norme di riferimento CEI 20-13, CEI 20-67; sigla di designazione FG16OR16 0,6/1 kV, sezione nominale: - 3.5x120 mm² | nd | FG16OR16 | [9 empty] | RM.73.10.15.Ca017.0255.- - RM.74.20.00.E0000.0000.- - | 1 | m | nd | nd - | nd - | lega rame ricotto | tensione nominale Uo/U [kV] = 0,6/1 nd nd nd - | n° poli [-] = 4P nd nd nd - |  | flessibile - | sezione nominale [mm²] = 3,5x120 nd nd nd - | nd | nd - | nd - | nd - | nd | nd - | NO |  |  |  |  | nd |  |  |  |  | nd | nd | nd |  | nd | nd | nd | nd | nd | nd | NO | NO
LOM251.RM.73.10.35.Sc009.0760.m | Cavo FG16OR16 di lega rame ricotto; geometria: flessibile; sezione nominale [mm²] = 3,5x150; tensione nominale Uo/U [kV] = 0,6/1; n° poli [-] = 4P. Componenti: isolante, guaina RM1 Isolante di gomma generico; impiego: cavo SPECIFICHE TECNICHE: isolante in gomma HEPR ad alto modulo di qualità G16 RM1 Guaina di resina sintetica polivinilcloruro (PVC); impiego: cavo SPECIFICHE TECNICHE: qualità R16 | 1 m | 92.66 | 73.25 | 0 | RM.73.10.35.Sc009.0760.m | Cavo FG16OR16 di lega rame ricotto; geometria: flessibile; sezione nominale [mm²] = 3,5x150; tensione nominale Uo/U [kV] = 0,6/1; n° poli [-] = 4P. Componenti: isolante, guaina | RM1 Isolante di gomma generico; impiego: cavo SPECIFICHE TECNICHE: isolante in gomma HEPR ad alto modulo di qualità G16 RM1 Guaina di resina sintetica polivinilcloruro (PVC); impiego: cavo SPECIFICHE TECNICHE: qualità R16 | RISORSA MATERIALE | IMPIANTI ELETTRICI DISTRIBUZIONE | PRODOTTI | CAVO | [7 empty] | ME.02.040.0055.m | Cavo quadripolare flessibile, conforme ai requisiti previsti dalla Normativa Europea Regolamento UE 305/2011 - Prodotti da Costruzione CPR, di rame ricotto isolato con materiale isolante in gomma HEPR ad alto modulo di qualità G16, guaina in PVC di qualità R16, norme di riferimento CEI 20-13, CEI 20-67; sigla di designazione FG16OR16 0,6/1 kV, sezione nominale: - 3.5x150 mm² | nd | FG16OR16 | [9 empty] | RM.73.10.15.Ca017.0255.- - RM.74.20.00.E0000.0000.- - | 1 | m | nd | nd - | nd - | lega rame ricotto | tensione nominale Uo/U [kV] = 0,6/1 nd nd nd - | n° poli [-] = 4P nd nd nd - |  | flessibile - | sezione nominale [mm²] = 3,5x150 nd nd nd - | nd | nd - | nd - | nd - | nd | nd - | NO |  |  |  |  | nd |  |  |  |  | nd | nd | nd |  | nd | nd | nd | nd | nd | nd | NO | NO
LOM251.RM.73.10.35.Sc009.0760.n | Cavo FG16OR16 di lega rame ricotto; geometria: flessibile; sezione nominale [mm²] = 3,5x185; tensione nominale Uo/U [kV] = 0,6/1; n° poli [-] = 4P. Componenti: isolante, guaina RM1 Isolante di gomma generico; impiego: cavo SPECIFICHE TECNICHE: isolante in gomma HEPR ad alto modulo di qualità G16 RM1 Guaina di resina sintetica polivinilcloruro (PVC); impiego: cavo SPECIFICHE TECNICHE: qualità R16 | 1 m | 110.33 | 87.22 | 0 | RM.73.10.35.Sc009.0760.n | Cavo FG16OR16 di lega rame ricotto; geometria: flessibile; sezione nominale [mm²] = 3,5x185; tensione nominale Uo/U [kV] = 0,6/1; n° poli [-] = 4P. Componenti: isolante, guaina | RM1 Isolante di gomma generico; impiego: cavo SPECIFICHE TECNICHE: isolante in gomma HEPR ad alto modulo di qualità G16 RM1 Guaina di resina sintetica polivinilcloruro (PVC); impiego: cavo SPECIFICHE TECNICHE: qualità R16 | RISORSA MATERIALE | IMPIANTI ELETTRICI DISTRIBUZIONE | PRODOTTI | CAVO | [7 empty] | ME.02.040.0055.n | Cavo quadripolare flessibile, conforme ai requisiti previsti dalla Normativa Europea Regolamento UE 305/2011 - Prodotti da Costruzione CPR, di rame ricotto isolato con materiale isolante in gomma HEPR ad alto modulo di qualità G16, guaina in PVC di qualità R16, norme di riferimento CEI 20-13, CEI 20-67; sigla di designazione FG16OR16 0,6/1 kV, sezione nominale: - 3.5x185 mm² | nd | FG16OR16 | [9 empty] | RM.73.10.15.Ca017.0255.- - RM.74.20.00.E0000.0000.- - | 1 | m | nd | nd - | nd - | lega rame ricotto | tensione nominale Uo/U [kV] = 0,6/1 nd nd nd - | n° poli [-] = 4P nd nd nd - |  | flessibile - | sezione nominale [mm²] = 3,5x185 nd nd nd - | nd | nd - | nd - | nd - | nd | nd - | NO |  |  |  |  | nd |  |  |  |  | nd | nd | nd |  | nd | nd | nd | nd | nd | nd | NO | NO
LOM251.RM.73.10.35.Sc009.0760.o | Cavo FG16OR16 di lega rame ricotto; geometria: flessibile; sezione nominale [mm²] = 3,5x24; tensione nominale Uo/U [kV] = 0,6/1; n° poli [-] = 4P. Componenti: isolante, guaina RM1 Isolante di gomma generico; impiego: cavo SPECIFICHE TECNICHE: isolante in gomma HEPR ad alto modulo di qualità G16 RM1 Guaina di resina sintetica polivinilcloruro (PVC); impiego: cavo SPECIFICHE TECNICHE: qualità R16 | 1 m | 149.19 | 117.94 | 0 | RM.73.10.35.Sc009.0760.o | Cavo FG16OR16 di lega rame ricotto; geometria: flessibile; sezione nominale [mm²] = 3,5x24; tensione nominale Uo/U [kV] = 0,6/1; n° poli [-] = 4P. Componenti: isolante, guaina | RM1 Isolante di gomma generico; impiego: cavo SPECIFICHE TECNICHE: isolante in gomma HEPR ad alto modulo di qualità G16 RM1 Guaina di resina sintetica polivinilcloruro (PVC); impiego: cavo SPECIFICHE TECNICHE: qualità R16 | RISORSA MATERIALE | IMPIANTI ELETTRICI DISTRIBUZIONE | PRODOTTI | CAVO | [7 empty] | ME.02.040.0055.o | Cavo quadripolare flessibile, conforme ai requisiti previsti dalla Normativa Europea Regolamento UE 305/2011 - Prodotti da Costruzione CPR, di rame ricotto isolato con materiale isolante in gomma HEPR ad alto modulo di qualità G16, guaina in PVC di qualità R16, norme di riferimento CEI 20-13, CEI 20-67; sigla di designazione FG16OR16 0,6/1 kV, sezione nominale: - 3.5x240 mm² | nd | FG16OR16 | [9 empty] | RM.73.10.15.Ca017.0255.- - RM.74.20.00.E0000.0000.- - | 1 | m | nd | nd - | nd - | lega rame ricotto | tensione nominale Uo/U [kV] = 0,6/1 nd nd nd - | n° poli [-] = 4P nd nd nd - |  | flessibile - | sezione nominale [mm²] = 3,5x24 nd nd nd - | nd | nd - | nd - | nd - | nd | nd - | NO |  |  |  |  | nd |  |  |  |  | nd | nd | nd |  | nd | nd | nd | nd | nd | nd | NO | NO
LOM251.RM.73.10.35.Sc009.0765.a | Cavo FG16OR16 di lega rame ricotto; geometria: flessibile; sezione nominale [mm²] = 5x1,5; tensione nominale Uo/U [kV] = 0,6/1; n° poli [-] = 5P. Componenti: isolante, guaina RM1 Isolante di gomma generico; impiego: cavo SPECIFICHE TECNICHE: isolante in gomma HEPR ad alto modulo di qualità G16 RM1 Guaina di resina sintetica polivinilcloruro (PVC); impiego: cavo SPECIFICHE TECNICHE: qualità R16 | 1 m | 1.95 | 1.54 | 0 | RM.73.10.35.Sc009.0765.a | Cavo FG16OR16 di lega rame ricotto; geometria: flessibile; sezione nominale [mm²] = 5x1,5; tensione nominale Uo/U [kV] = 0,6/1; n° poli [-] = 5P. Componenti: isolante, guaina | RM1 Isolante di gomma generico; impiego: cavo SPECIFICHE TECNICHE: isolante in gomma HEPR ad alto modulo di qualità G16 RM1 Guaina di resina sintetica polivinilcloruro (PVC); impiego: cavo SPECIFICHE TECNICHE: qualità R16 | RISORSA MATERIALE | IMPIANTI ELETTRICI DISTRIBUZIONE | PRODOTTI | CAVO | [7 empty] | ME.02.040.0065.a | Cavo pentapolare flessibile, conforme ai requisiti previsti dalla Normativa Europea Regolamento UE 305/2011 - Prodotti da Costruzione CPR, di rame ricotto isolato con materiale isolante in gomma HEPR ad alto modulo di qualità G16, guaina in PVC di qualità R16, norme di riferimento CEI 20-13, CEI 20-67; sigla di designazione FG16OR16 0,6/1 kV, sezione nominale: - 5x1,5 mm² | nd | FG16OR16 | [9 empty] | RM.73.10.15.Ca017.0255.- - RM.74.20.00.E0000.0000.- - | 1 | m | nd | nd - | nd - | lega rame ricotto | tensione nominale Uo/U [kV] = 0,6/1 nd nd nd - | n° poli [-] = 5P nd nd nd - |  | flessibile - | sezione nominale [mm²] = 5x1,5 nd nd nd - | nd | nd - | nd - | nd - | nd | nd - | NO |  |  |  |  | nd |  |  |  |  | nd | nd | nd |  | nd | nd | nd | nd | nd | nd | NO | NO
LOM251.RM.73.10.35.Sc009.0765.b | Cavo FG16OR16 di lega rame ricotto; geometria: flessibile; sezione nominale [mm²] = 5x2,5; tensione nominale Uo/U [kV] = 0,6/1; n° poli [-] = 5P. Componenti: isolante, guaina RM1 Isolante di gomma generico; impiego: cavo SPECIFICHE TECNICHE: isolante in gomma HEPR ad alto modulo di qualità G16 RM1 Guaina di resina sintetica polivinilcloruro (PVC); impiego: cavo SPECIFICHE TECNICHE: qualità R16 | 1 m | 2.84 | 2.24 | 0 | RM.73.10.35.Sc009.0765.b | Cavo FG16OR16 di lega rame ricotto; geometria: flessibile; sezione nominale [mm²] = 5x2,5; tensione nominale Uo/U [kV] = 0,6/1; n° poli [-] = 5P. Componenti: isolante, guaina | RM1 Isolante di gomma generico; impiego: cavo SPECIFICHE TECNICHE: isolante in gomma HEPR ad alto modulo di qualità G16 RM1 Guaina di resina sintetica polivinilcloruro (PVC); impiego: cavo SPECIFICHE TECNICHE: qualità R16 | RISORSA MATERIALE | IMPIANTI ELETTRICI DISTRIBUZIONE | PRODOTTI | CAVO | [7 empty] | ME.02.040.0065.b | Cavo pentapolare flessibile, conforme ai requisiti previsti dalla Normativa Europea Regolamento UE 305/2011 - Prodotti da Costruzione CPR, di rame ricotto isolato con materiale isolante in gomma HEPR ad alto modulo di qualità G16, guaina in PVC di qualità R16, norme di riferimento CEI 20-13, CEI 20-67; sigla di designazione FG16OR16 0,6/1 kV, sezione nominale: - 5x2,5 mm² | nd | FG16OR16 | [9 empty] | RM.73.10.15.Ca017.0255.- - RM.74.20.00.E0000.0000.- - | 1 | m | nd | nd - | nd - | lega rame ricotto | tensione nominale Uo/U [kV] = 0,6/1 nd nd nd - | n° poli [-] = 5P nd nd nd - |  | flessibile - | sezione nominale [mm²] = 5x2,5 nd nd nd - | nd | nd - | nd - | nd - | nd | nd - | NO |  |  |  |  | nd |  |  |  |  | nd | nd | nd |  | nd | nd | nd | nd | nd | nd | NO | NO
LOM251.RM.73.10.35.Sc009.0765.c | Cavo FG16OR16 di lega rame ricotto; geometria: flessibile; sezione nominale [mm²] = 5x4; tensione nominale Uo/U [kV] = 0,6/1; n° poli [-] = 5P. Componenti: isolante, guaina RM1 Isolante di gomma generico; impiego: cavo SPECIFICHE TECNICHE: isolante in gomma HEPR ad alto modulo di qualità G16 RM1 Guaina di resina sintetica polivinilcloruro (PVC); impiego: cavo SPECIFICHE TECNICHE: qualità R16 | 1 m | 4.21 | 3.33 | 0 | RM.73.10.35.Sc009.0765.c | Cavo FG16OR16 di lega rame ricotto; geometria: flessibile; sezione nominale [mm²] = 5x4; tensione nominale Uo/U [kV] = 0,6/1; n° poli [-] = 5P. Componenti: isolante, guaina | RM1 Isolante di gomma generico; impiego: cavo SPECIFICHE TECNICHE: isolante in gomma HEPR ad alto modulo di qualità G16 RM1 Guaina di resina sintetica polivinilcloruro (PVC); impiego: cavo SPECIFICHE TECNICHE: qualità R16 | RISORSA MATERIALE | IMPIANTI ELETTRICI DISTRIBUZIONE | PRODOTTI | CAVO | [7 empty] | ME.02.040.0065.c | Cavo pentapolare flessibile, conforme ai requisiti previsti dalla Normativa Europea Regolamento UE 305/2011 - Prodotti da Costruzione CPR, di rame ricotto isolato con materiale isolante in gomma HEPR ad alto modulo di qualità G16, guaina in PVC di qualità R16, norme di riferimento CEI 20-13, CEI 20-67; sigla di designazione FG16OR16 0,6/1 kV, sezione nominale: - 5x4 mm² | nd | FG16OR16 | [9 empty] | RM.73.10.15.Ca017.0255.- - RM.74.20.00.E0000.0000.- - | 1 | m | nd | nd - | nd - | lega rame ricotto | tensione nominale Uo/U [kV] = 0,6/1 nd nd nd - | n° poli [-] = 5P nd nd nd - |  | flessibile - | sezione nominale [mm²] = 5x4 nd nd nd - | nd | nd - | nd - | nd - | nd | nd - | NO |  |  |  |  | nd |  |  |  |  | nd | nd | nd |  | nd | nd | nd | nd | nd | nd | NO | NO
LOM251.RM.73.10.35.Sc009.0765.d | Cavo FG16OR16 di lega rame ricotto; geometria: flessibile; sezione nominale [mm²] = 5x6; tensione nominale Uo/U [kV] = 0,6/1; n° poli [-] = 5P. Componenti: isolante, guaina RM1 Isolante di gomma generico; impiego: cavo SPECIFICHE TECNICHE: isolante in gomma HEPR ad alto modulo di qualità G16 RM1 Guaina di resina sintetica polivinilcloruro (PVC); impiego: cavo SPECIFICHE TECNICHE: qualità R16 | 1 m | 5.93 | 4.69 | 0 | RM.73.10.35.Sc009.0765.d | Cavo FG16OR16 di lega rame ricotto; geometria: flessibile; sezione nominale [mm²] = 5x6; tensione nominale Uo/U [kV] = 0,6/1; n° poli [-] = 5P. Componenti: isolante, guaina | RM1 Isolante di gomma generico; impiego: cavo SPECIFICHE TECNICHE: isolante in gomma HEPR ad alto modulo di qualità G16 RM1 Guaina di resina sintetica polivinilcloruro (PVC); impiego: cavo SPECIFICHE TECNICHE: qualità R16 | RISORSA MATERIALE | IMPIANTI ELETTRICI DISTRIBUZIONE | PRODOTTI | CAVO | [7 empty] | ME.02.040.0065.d | Cavo pentapolare flessibile, conforme ai requisiti previsti dalla Normativa Europea Regolamento UE 305/2011 - Prodotti da Costruzione CPR, di rame ricotto isolato con materiale isolante in gomma HEPR ad alto modulo di qualità G16, guaina in PVC di qualità R16, norme di riferimento CEI 20-13, CEI 20-67; sigla di designazione FG16OR16 0,6/1 kV, sezione nominale: - 5x6 mm² | nd | FG16OR16 | [9 empty] | RM.73.10.15.Ca017.0255.- - RM.74.20.00.E0000.0000.- - | 1 | m | nd | nd - | nd - | lega rame ricotto | tensione nominale Uo/U [kV] = 0,6/1 nd nd nd - | n° poli [-] = 5P nd nd nd - |  | flessibile - | sezione nominale [mm²] = 5x6 nd nd nd - | nd | nd - | nd - | nd - | nd | nd - | NO |  |  |  |  | nd |  |  |  |  | nd | nd | nd |  | nd | nd | nd | nd | nd | nd | NO | NO
LOM251.RM.73.10.35.Sc009.0765.e | Cavo FG16OR16 di lega rame ricotto; geometria: flessibile; sezione nominale [mm²] = 5x10; tensione nominale Uo/U [kV] = 0,6/1; n° poli [-] = 5P. Componenti: isolante, guaina RM1 Isolante di gomma generico; impiego: cavo SPECIFICHE TECNICHE: isolante in gomma HEPR ad alto modulo di qualità G16 RM1 Guaina di resina sintetica polivinilcloruro (PVC); impiego: cavo SPECIFICHE TECNICHE: qualità R16 | 1 m | 9.43 | 7.45 | 0 | RM.73.10.35.Sc009.0765.e | Cavo FG16OR16 di lega rame ricotto; geometria: flessibile; sezione nominale [mm²] = 5x10; tensione nominale Uo/U [kV] = 0,6/1; n° poli [-] = 5P. Componenti: isolante, guaina | RM1 Isolante di gomma generico; impiego: cavo SPECIFICHE TECNICHE: isolante in gomma HEPR ad alto modulo di qualità G16 RM1 Guaina di resina sintetica polivinilcloruro (PVC); impiego: cavo SPECIFICHE TECNICHE: qualità R16 | RISORSA MATERIALE | IMPIANTI ELETTRICI DISTRIBUZIONE | PRODOTTI | CAVO | [7 empty] | ME.02.040.0065.e | Cavo pentapolare flessibile, conforme ai requisiti previsti dalla Normativa Europea Regolamento UE 305/2011 - Prodotti da Costruzione CPR, di rame ricotto isolato con materiale isolante in gomma HEPR ad alto modulo di qualità G16, guaina in PVC di qualità R16, norme di riferimento CEI 20-13, CEI 20-67; sigla di designazione FG16OR16 0,6/1 kV, sezione nominale: - 5x10 mm² | nd | FG16OR16 | [9 empty] | RM.73.10.15.Ca017.0255.- - RM.74.20.00.E0000.0000.- - | 1 | m | nd | nd - | nd - | lega rame ricotto | tensione nominale Uo/U [kV] = 0,6/1 nd nd nd - | n° poli [-] = 5P nd nd nd - |  | flessibile - | sezione nominale [mm²] = 5x10 nd nd nd - | nd | nd - | nd - | nd - | nd | nd - | NO |  |  |  |  | nd |  |  |  |  | nd | nd | nd |  | nd | nd | nd | nd | nd | nd | NO | NO
LOM251.RM.73.10.35.Sc009.0765.f | Cavo FG16OR16 di lega rame ricotto; geometria: flessibile; sezione nominale [mm²] = 5x16; tensione nominale Uo/U [kV] = 0,6/1; n° poli [-] = 5P. Componenti: isolante, guaina RM1 Isolante di gomma generico; impiego: cavo SPECIFICHE TECNICHE: isolante in gomma HEPR ad alto modulo di qualità G16 RM1 Guaina di resina sintetica polivinilcloruro (PVC); impiego: cavo SPECIFICHE TECNICHE: qualità R16 | 1 m | 14.49 | 11.45 | 0 | RM.73.10.35.Sc009.0765.f | Cavo FG16OR16 di lega rame ricotto; geometria: flessibile; sezione nominale [mm²] = 5x16; tensione nominale Uo/U [kV] = 0,6/1; n° poli [-] = 5P. Componenti: isolante, guaina | RM1 Isolante di gomma generico; impiego: cavo SPECIFICHE TECNICHE: isolante in gomma HEPR ad alto modulo di qualità G16 RM1 Guaina di resina sintetica polivinilcloruro (PVC); impiego: cavo SPECIFICHE TECNICHE: qualità R16 | RISORSA MATERIALE | IMPIANTI ELETTRICI DISTRIBUZIONE | PRODOTTI | CAVO | [7 empty] | ME.02.040.0065.f | Cavo pentapolare flessibile, conforme ai requisiti previsti dalla Normativa Europea Regolamento UE 305/2011 - Prodotti da Costruzione CPR, di rame ricotto isolato con materiale isolante in gomma HEPR ad alto modulo di qualità G16, guaina in PVC di qualità R16, norme di riferimento CEI 20-13, CEI 20-67; sigla di designazione FG16OR16 0,6/1 kV, sezione nominale: - 5x16 mm² | nd | FG16OR16 | [9 empty] | RM.73.10.15.Ca017.0255.- - RM.74.20.00.E0000.0000.- - | 1 | m | nd | nd - | nd - | lega rame ricotto | tensione nominale Uo/U [kV] = 0,6/1 nd nd nd - | n° poli [-] = 5P nd nd nd - |  | flessibile - | sezione nominale [mm²] = 5x16 nd nd nd - | nd | nd - | nd - | nd - | nd | nd - | NO |  |  |  |  | nd |  |  |  |  | nd | nd | nd |  | nd | nd | nd | nd | nd | nd | NO | NO
LOM251.RM.73.10.35.Sc009.0765.g | Cavo FG16OR16 di lega rame ricotto; geometria: flessibile; sezione nominale [mm²] = 5x25; tensione nominale Uo/U [kV] = 0,6/1; n° poli [-] = 5P. Componenti: isolante, guaina RM1 Isolante di gomma generico; impiego: cavo SPECIFICHE TECNICHE: isolante in gomma HEPR ad alto modulo di qualità G16 RM1 Guaina di resina sintetica polivinilcloruro (PVC); impiego: cavo SPECIFICHE TECNICHE: qualità R16 | 1 m | 22.7 | 17.95 | 0 | RM.73.10.35.Sc009.0765.g | Cavo FG16OR16 di lega rame ricotto; geometria: flessibile; sezione nominale [mm²] = 5x25; tensione nominale Uo/U [kV] = 0,6/1; n° poli [-] = 5P. Componenti: isolante, guaina | RM1 Isolante di gomma generico; impiego: cavo SPECIFICHE TECNICHE: isolante in gomma HEPR ad alto modulo di qualità G16 RM1 Guaina di resina sintetica polivinilcloruro (PVC); impiego: cavo SPECIFICHE TECNICHE: qualità R16 | RISORSA MATERIALE | IMPIANTI ELETTRICI DISTRIBUZIONE | PRODOTTI | CAVO | [7 empty] | ME.02.040.0065.g | Cavo pentapolare flessibile, conforme ai requisiti previsti dalla Normativa Europea Regolamento UE 305/2011 - Prodotti da Costruzione CPR, di rame ricotto isolato con materiale isolante in gomma HEPR ad alto modulo di qualità G16, guaina in PVC di qualità R16, norme di riferimento CEI 20-13, CEI 20-67; sigla di designazione FG16OR16 0,6/1 kV, sezione nominale: - 5x25 mm² | nd | FG16OR16 | [9 empty] | RM.73.10.15.Ca017.0255.- - RM.74.20.00.E0000.0000.- - | 1 | m | nd | nd - | nd - | lega rame ricotto | tensione nominale Uo/U [kV] = 0,6/1 nd nd nd - | n° poli [-] = 5P nd nd nd - |  | flessibile - | sezione nominale [mm²] = 5x25 nd nd nd - | nd | nd - | nd - | nd - | nd | nd - | NO |  |  |  |  | nd |  |  |  |  | nd | nd | nd |  | nd | nd | nd | nd | nd | nd | NO | NO
LOM251.RM.73.10.35.Sc009.0765.h | Cavo FG16OR16 di lega rame ricotto; geometria: flessibile; sezione nominale [mm²] = 5x35; tensione nominale Uo/U [kV] = 0,6/1; n° poli [-] = 5P. Componenti: isolante, guaina RM1 Isolante di gomma generico; impiego: cavo SPECIFICHE TECNICHE: isolante in gomma HEPR ad alto modulo di qualità G16 RM1 Guaina di resina sintetica polivinilcloruro (PVC); impiego: cavo SPECIFICHE TECNICHE: qualità R16 | 1 m | 31.09 | 24.57 | 0 | RM.73.10.35.Sc009.0765.h | Cavo FG16OR16 di lega rame ricotto; geometria: flessibile; sezione nominale [mm²] = 5x35; tensione nominale Uo/U [kV] = 0,6/1; n° poli [-] = 5P. Componenti: isolante, guaina | RM1 Isolante di gomma generico; impiego: cavo SPECIFICHE TECNICHE: isolante in gomma HEPR ad alto modulo di qualità G16 RM1 Guaina di resina sintetica polivinilcloruro (PVC); impiego: cavo SPECIFICHE TECNICHE: qualità R16 | RISORSA MATERIALE | IMPIANTI ELETTRICI DISTRIBUZIONE | PRODOTTI | CAVO | [7 empty] | ME.02.040.0065.h | Cavo pentapolare flessibile, conforme ai requisiti previsti dalla Normativa Europea Regolamento UE 305/2011 - Prodotti da Costruzione CPR, di rame ricotto isolato con materiale isolante in gomma HEPR ad alto modulo di qualità G16, guaina in PVC di qualità R16, norme di riferimento CEI 20-13, CEI 20-67; sigla di designazione FG16OR16 0,6/1 kV, sezione nominale: - 5x35 mm² | nd | FG16OR16 | [9 empty] | RM.73.10.15.Ca017.0255.- - RM.74.20.00.E0000.0000.- - | 1 | m | nd | nd - | nd - | lega rame ricotto | tensione nominale Uo/U [kV] = 0,6/1 nd nd nd - | n° poli [-] = 5P nd nd nd - |  | flessibile - | sezione nominale [mm²] = 5x35 nd nd nd - | nd | nd - | nd - | nd - | nd | nd - | NO |  |  |  |  | nd |  |  |  |  | nd | nd | nd |  | nd | nd | nd | nd | nd | nd | NO | NO
LOM251.RM.73.10.35.Sc009.0765.i | Cavo FG16OR16 di lega rame ricotto; geometria: flessibile; sezione nominale [mm²] = 5x50; tensione nominale Uo/U [kV] = 0,6/1; n° poli [-] = 5P. Componenti: isolante, guaina RM1 Isolante di gomma generico; impiego: cavo SPECIFICHE TECNICHE: isolante in gomma HEPR ad alto modulo di qualità G16 RM1 Guaina di resina sintetica polivinilcloruro (PVC); impiego: cavo SPECIFICHE TECNICHE: qualità R16 | 1 m | 44.26 | 34.99 | 0 | RM.73.10.35.Sc009.0765.i | Cavo FG16OR16 di lega rame ricotto; geometria: flessibile; sezione nominale [mm²] = 5x50; tensione nominale Uo/U [kV] = 0,6/1; n° poli [-] = 5P. Componenti: isolante, guaina | RM1 Isolante di gomma generico; impiego: cavo SPECIFICHE TECNICHE: isolante in gomma HEPR ad alto modulo di qualità G16 RM1 Guaina di resina sintetica polivinilcloruro (PVC); impiego: cavo SPECIFICHE TECNICHE: qualità R16 | RISORSA MATERIALE | IMPIANTI ELETTRICI DISTRIBUZIONE | PRODOTTI | CAVO | [7 empty] | ME.02.040.0065.i | Cavo pentapolare flessibile, conforme ai requisiti previsti dalla Normativa Europea Regolamento UE 305/2011 - Prodotti da Costruzione CPR, di rame ricotto isolato con materiale isolante in gomma HEPR ad alto modulo di qualità G16, guaina in PVC di qualità R16, norme di riferimento CEI 20-13, CEI 20-67; sigla di designazione FG16OR16 0,6/1 kV, sezione nominale: - 5x50 mm² | nd | FG16OR16 | [9 empty] | RM.73.10.15.Ca017.0255.- - RM.74.20.00.E0000.0000.- - | 1 | m | nd | nd - | nd - | lega rame ricotto | tensione nominale Uo/U [kV] = 0,6/1 nd nd nd - | n° poli [-] = 5P nd nd nd - |  | flessibile - | sezione nominale [mm²] = 5x50 nd nd nd - | nd | nd - | nd - | nd - | nd | nd - | NO |  |  |  |  | nd |  |  |  |  | nd | nd | nd |  | nd | nd | nd | nd | nd | nd | NO | NO
LOM251.RM.73.10.35.Sc009.1000.a | Cavo FG16R16 di lega rame ricotto; geometria: flessibile; sezione nominale [mm²] = 1,5; tensione nominale Uo/U [kV] = 0,6/1; n° poli [-] = 1P. Componenti: isolante, guaina, rivestimento interno RM1 Isolante di gomma generico; impiego: cavo SPECIFICHE TECNICHE: isolante in gomma HEPR ad alto modulo di qualità G16 RM1 Guaina di resina sintetica polivinilcloruro (PVC); impiego: cavo SPECIFICHE TECNICHE: qualità R16 RM1 Rivestimento interno; impiego: cavo SPECIFICHE TECNICHE: rivestimento riempitivo di materiale non igroscopico | 1 m | 0.61 | 0.48 | 0 | RM.73.10.35.Sc009.1000.a | Cavo FG16R16 di lega rame ricotto; geometria: flessibile; sezione nominale [mm²] = 1,5; tensione nominale Uo/U [kV] = 0,6/1; n° poli [-] = 1P. Componenti: isolante, guaina, rivestimento interno | RM1 Isolante di gomma generico; impiego: cavo SPECIFICHE TECNICHE: isolante in gomma HEPR ad alto modulo di qualità G16 RM1 Guaina di resina sintetica polivinilcloruro (PVC); impiego: cavo SPECIFICHE TECNICHE: qualità R16 RM1 Rivestimento interno; impiego: cavo SPECIFICHE TECNICHE: rivestimento riempitivo di materiale non igroscopico | RISORSA MATERIALE | IMPIANTI ELETTRICI DISTRIBUZIONE | PRODOTTI | CAVO | [7 empty] | ME.02.040.0025.a | Cavo unipolare flessibile conforme ai requisiti previsti dalla Normativa Europea Regolamento UE 305/2011 - Prodotti da Costruzione CPR, di rame ricotto isolato con materiale isolante in gomma HEPR ad alto modulo di qualità G16, guaina in PVC di qualità R16, rivestimento interno riempitivo di materiale non igroscopico, norme di riferimento CEI 20-13, CEI 20-67; sigla di designazione FG16R16 0,6/1 kV, sezione nominale: - 1,5 mm² | nd | FG16R16 | [9 empty] | RM.73.10.15.Ca017.0255.- - RM.74.20.00.E0000.0000.- - RM.73.20.90.Za001.0000.- - | 1 | m | nd | nd - | nd - | lega rame ricotto | tensione nominale Uo/U [kV] = 0,6/1 nd nd nd - | n° poli [-] = 1P nd nd nd - |  | flessibile - | sezione nominale [mm²] = 1.5 nd nd nd - | nd | nd - | nd - | nd - | nd | nd - | NO |  |  |  |  | nd |  |  |  |  | nd | nd | nd |  | nd | nd | nd | nd | nd | nd | NO | NO
LOM251.RM.73.10.35.Sc009.1000.b | Cavo FG16R16 di lega rame ricotto; geometria: flessibile; sezione nominale [mm²] = 2,5; tensione nominale Uo/U [kV] = 0,6/1; n° poli [-] = 1P. Componenti: isolante, guaina, rivestimento interno RM1 Isolante di gomma generico; impiego: cavo SPECIFICHE TECNICHE: isolante in gomma HEPR ad alto modulo di qualità G16 RM1 Guaina di resina sintetica polivinilcloruro (PVC); impiego: cavo SPECIFICHE TECNICHE: qualità R16 RM1 Rivestimento interno; impiego: cavo SPECIFICHE TECNICHE: rivestimento riempitivo di materiale non igroscopico | 1 m | 0.79 | 0.63 | 0 | RM.73.10.35.Sc009.1000.b | Cavo FG16R16 di lega rame ricotto; geometria: flessibile; sezione nominale [mm²] = 2,5; tensione nominale Uo/U [kV] = 0,6/1; n° poli [-] = 1P. Componenti: isolante, guaina, rivestimento interno | RM1 Isolante di gomma generico; impiego: cavo SPECIFICHE TECNICHE: isolante in gomma HEPR ad alto modulo di qualità G16 RM1 Guaina di resina sintetica polivinilcloruro (PVC); impiego: cavo SPECIFICHE TECNICHE: qualità R16 RM1 Rivestimento interno; impiego: cavo SPECIFICHE TECNICHE: rivestimento riempitivo di materiale non igroscopico | RISORSA MATERIALE | IMPIANTI ELETTRICI DISTRIBUZIONE | PRODOTTI | CAVO | [7 empty] | ME.02.040.0025.b | Cavo unipolare flessibile conforme ai requisiti previsti dalla Normativa Europea Regolamento UE 305/2011 - Prodotti da Costruzione CPR, di rame ricotto isolato con materiale isolante in gomma HEPR ad alto modulo di qualità G16, guaina in PVC di qualità R16, rivestimento interno riempitivo di materiale non igroscopico, norme di riferimento CEI 20-13, CEI 20-67; sigla di designazione FG16R16 0,6/1 kV, sezione nominale: - 2,5 mm² | nd | FG16R16 | [9 empty] | RM.73.10.15.Ca017.0255.- - RM.74.20.00.E0000.0000.- - RM.73.20.90.Za001.0000.- - | 1 | m | nd | nd - | nd - | lega rame ricotto | tensione nominale Uo/U [kV] = 0,6/1 nd nd nd - | n° poli [-] = 1P nd nd nd - |  | flessibile - | sezione nominale [mm²] = 2.5 nd nd nd - | nd | nd - | nd - | nd - | nd | nd - | NO |  |  |  |  | nd |  |  |  |  | nd | nd | nd |  | nd | nd | nd | nd | nd | nd | NO | NO
LOM251.RM.73.10.35.Sc009.1000.c | Cavo FG16R16 di lega rame ricotto; geometria: flessibile; sezione nominale [mm²] = 4; tensione nominale Uo/U [kV] = 0,6/1; n° poli [-] = 1P. Componenti: isolante, guaina, rivestimento interno RM1 Isolante di gomma generico; impiego: cavo SPECIFICHE TECNICHE: isolante in gomma HEPR ad alto modulo di qualità G16 RM1 Guaina di resina sintetica polivinilcloruro (PVC); impiego: cavo SPECIFICHE TECNICHE: qualità R16 RM1 Rivestimento interno; impiego: cavo SPECIFICHE TECNICHE: rivestimento riempitivo di materiale non igroscopico | 1 m | 1.05 | 0.83 | 0 | RM.73.10.35.Sc009.1000.c | Cavo FG16R16 di lega rame ricotto; geometria: flessibile; sezione nominale [mm²] = 4; tensione nominale Uo/U [kV] = 0,6/1; n° poli [-] = 1P. Componenti: isolante, guaina, rivestimento interno | RM1 Isolante di gomma generico; impiego: cavo SPECIFICHE TECNICHE: isolante in gomma HEPR ad alto modulo di qualità G16 RM1 Guaina di resina sintetica polivinilcloruro (PVC); impiego: cavo SPECIFICHE TECNICHE: qualità R16 RM1 Rivestimento interno; impiego: cavo SPECIFICHE TECNICHE: rivestimento riempitivo di materiale non igroscopico | RISORSA MATERIALE | IMPIANTI ELETTRICI DISTRIBUZIONE | PRODOTTI | CAVO | [7 empty] | ME.02.040.0025.c | Cavo unipolare flessibile conforme ai requisiti previsti dalla Normativa Europea Regolamento UE 305/2011 - Prodotti da Costruzione CPR, di rame ricotto isolato con materiale isolante in gomma HEPR ad alto modulo di qualità G16, guaina in PVC di qualità R16, rivestimento interno riempitivo di materiale non igroscopico, norme di riferimento CEI 20-13, CEI 20-67; sigla di designazione FG16R16 0,6/1 kV, sezione nominale: - 4 mm² | nd | FG16R16 | [9 empty] | RM.73.10.15.Ca017.0255.- - RM.74.20.00.E0000.0000.- - RM.73.20.90.Za001.0000.- - | 1 | m | nd | nd - | nd - | lega rame ricotto | tensione nominale Uo/U [kV] = 0,6/1 nd nd nd - | n° poli [-] = 1P nd nd nd - |  | flessibile - | sezione nominale [mm²] = 4.0 nd nd nd - | nd | nd - | nd - | nd - | nd | nd - | NO |  |  |  |  | nd |  |  |  |  | nd | nd | nd |  | nd | nd | nd | nd | nd | nd | NO | NO
LOM251.RM.73.10.35.Sc009.1000.d | Cavo FG16R16 di lega rame ricotto; geometria: flessibile; sezione nominale [mm²] = 6; tensione nominale Uo/U [kV] = 0,6/1; n° poli [-] = 1P. Componenti: isolante, guaina, rivestimento interno RM1 Isolante di gomma generico; impiego: cavo SPECIFICHE TECNICHE: isolante in gomma HEPR ad alto modulo di qualità G16 RM1 Guaina di resina sintetica polivinilcloruro (PVC); impiego: cavo SPECIFICHE TECNICHE: qualità R16 RM1 Rivestimento interno; impiego: cavo SPECIFICHE TECNICHE: rivestimento riempitivo di materiale non igroscopico | 1 m | 1.38 | 1.09 | 0 | RM.73.10.35.Sc009.1000.d | Cavo FG16R16 di lega rame ricotto; geometria: flessibile; sezione nominale [mm²] = 6; tensione nominale Uo/U [kV] = 0,6/1; n° poli [-] = 1P. Componenti: isolante, guaina, rivestimento interno | RM1 Isolante di gomma generico; impiego: cavo SPECIFICHE TECNICHE: isolante in gomma HEPR ad alto modulo di qualità G16 RM1 Guaina di resina sintetica polivinilcloruro (PVC); impiego: cavo SPECIFICHE TECNICHE: qualità R16 RM1 Rivestimento interno; impiego: cavo SPECIFICHE TECNICHE: rivestimento riempitivo di materiale non igroscopico | RISORSA MATERIALE | IMPIANTI ELETTRICI DISTRIBUZIONE | PRODOTTI | CAVO | [7 empty] | ME.02.040.0025.d | Cavo unipolare flessibile conforme ai requisiti previsti dalla Normativa Europea Regolamento UE 305/2011 - Prodotti da Costruzione CPR, di rame ricotto isolato con materiale isolante in gomma HEPR ad alto modulo di qualità G16, guaina in PVC di qualità R16, rivestimento interno riempitivo di materiale non igroscopico, norme di riferimento CEI 20-13, CEI 20-67; sigla di designazione FG16R16 0,6/1 kV, sezione nominale: - 6 mm² | nd | FG16R16 | [9 empty] | RM.73.10.15.Ca017.0255.- - RM.74.20.00.E0000.0000.- - RM.73.20.90.Za001.0000.- - | 1 | m | nd | nd - | nd - | lega rame ricotto | tensione nominale Uo/U [kV] = 0,6/1 nd nd nd - | n° poli [-] = 1P nd nd nd - |  | flessibile - | sezione nominale [mm²] = 6.0 nd nd nd - | nd | nd - | nd - | nd - | nd | nd - | NO |  |  |  |  | nd |  |  |  |  | nd | nd | nd |  | nd | nd | nd | nd | nd | nd | NO | NO
LOM251.RM.73.10.35.Sc009.1000.e | Cavo FG16R16 di lega rame ricotto; geometria: flessibile; sezione nominale [mm²] = 10; tensione nominale Uo/U [kV] = 0,6/1; n° poli [-] = 1P. Componenti: isolante, guaina, rivestimento interno RM1 Isolante di gomma generico; impiego: cavo SPECIFICHE TECNICHE: isolante in gomma HEPR ad alto modulo di qualità G16 RM1 Guaina di resina sintetica polivinilcloruro (PVC); impiego: cavo SPECIFICHE TECNICHE: qualità R16 RM1 Rivestimento interno; impiego: cavo SPECIFICHE TECNICHE: rivestimento riempitivo di materiale non igroscopico | 1 m | 2.21 | 1.75 | 0 | RM.73.10.35.Sc009.1000.e | Cavo FG16R16 di lega rame ricotto; geometria: flessibile; sezione nominale [mm²] = 10; tensione nominale Uo/U [kV] = 0,6/1; n° poli [-] = 1P. Componenti: isolante, guaina, rivestimento interno | RM1 Isolante di gomma generico; impiego: cavo SPECIFICHE TECNICHE: isolante in gomma HEPR ad alto modulo di qualità G16 RM1 Guaina di resina sintetica polivinilcloruro (PVC); impiego: cavo SPECIFICHE TECNICHE: qualità R16 RM1 Rivestimento interno; impiego: cavo SPECIFICHE TECNICHE: rivestimento riempitivo di materiale non igroscopico | RISORSA MATERIALE | IMPIANTI ELETTRICI DISTRIBUZIONE | PRODOTTI | CAVO | [7 empty] | ME.02.040.0025.e | Cavo unipolare flessibile conforme ai requisiti previsti dalla Normativa Europea Regolamento UE 305/2011 - Prodotti da Costruzione CPR, di rame ricotto isolato con materiale isolante in gomma HEPR ad alto modulo di qualità G16, guaina in PVC di qualità R16, rivestimento interno riempitivo di materiale non igroscopico, norme di riferimento CEI 20-13, CEI 20-67; sigla di designazione FG16R16 0,6/1 kV, sezione nominale: - 10 mm² | nd | FG16R16 | [9 empty] | RM.73.10.15.Ca017.0255.- - RM.74.20.00.E0000.0000.- - RM.73.20.90.Za001.0000.- - | 1 | m | nd | nd - | nd - | lega rame ricotto | tensione nominale Uo/U [kV] = 0,6/1 nd nd nd - | n° poli [-] = 1P nd nd nd - |  | flessibile - | sezione nominale [mm²] = 10.0 nd nd nd - | nd | nd - | nd - | nd - | nd | nd - | NO |  |  |  |  | nd |  |  |  |  | nd | nd | nd |  | nd | nd | nd | nd | nd | nd | NO | NO
LOM251.RM.73.10.35.Sc009.1000.f | Cavo FG16R16 di lega rame ricotto; geometria: flessibile; sezione nominale [mm²] = 16; tensione nominale Uo/U [kV] = 0,6/1; n° poli [-] = 1P. Componenti: isolante, guaina, rivestimento interno RM1 Isolante di gomma generico; impiego: cavo SPECIFICHE TECNICHE: isolante in gomma HEPR ad alto modulo di qualità G16 RM1 Guaina di resina sintetica polivinilcloruro (PVC); impiego: cavo SPECIFICHE TECNICHE: qualità R16 RM1 Rivestimento interno; impiego: cavo SPECIFICHE TECNICHE: rivestimento riempitivo di materiale non igroscopico | 1 m | 3.12 | 2.47 | 0 | RM.73.10.35.Sc009.1000.f | Cavo FG16R16 di lega rame ricotto; geometria: flessibile; sezione nominale [mm²] = 16; tensione nominale Uo/U [kV] = 0,6/1; n° poli [-] = 1P. Componenti: isolante, guaina, rivestimento interno | RM1 Isolante di gomma generico; impiego: cavo SPECIFICHE TECNICHE: isolante in gomma HEPR ad alto modulo di qualità G16 RM1 Guaina di resina sintetica polivinilcloruro (PVC); impiego: cavo SPECIFICHE TECNICHE: qualità R16 RM1 Rivestimento interno; impiego: cavo SPECIFICHE TECNICHE: rivestimento riempitivo di materiale non igroscopico | RISORSA MATERIALE | IMPIANTI ELETTRICI DISTRIBUZIONE | PRODOTTI | CAVO | [7 empty] | ME.02.040.0025.f | Cavo unipolare flessibile conforme ai requisiti previsti dalla Normativa Europea Regolamento UE 305/2011 - Prodotti da Costruzione CPR, di rame ricotto isolato con materiale isolante in gomma HEPR ad alto modulo di qualità G16, guaina in PVC di qualità R16, rivestimento interno riempitivo di materiale non igroscopico, norme di riferimento CEI 20-13, CEI 20-67; sigla di designazione FG16R16 0,6/1 kV, sezione nominale: - 16 mm² | nd | FG16R16 | [9 empty] | RM.73.10.15.Ca017.0255.- - RM.74.20.00.E0000.0000.- - RM.73.20.90.Za001.0000.- - | 1 | m | nd | nd - | nd - | lega rame ricotto | tensione nominale Uo/U [kV] = 0,6/1 nd nd nd - | n° poli [-] = 1P nd nd nd - |  | flessibile - | sezione nominale [mm²] = 16.0 nd nd nd - | nd | nd - | nd - | nd - | nd | nd - | NO |  |  |  |  | nd |  |  |  |  | nd | nd | nd |  | nd | nd | nd | nd | nd | nd | NO | NO
LOM251.RM.73.10.35.Sc009.1000.g | Cavo FG16R16 di lega rame ricotto; geometria: flessibile; sezione nominale [mm²] = 25; tensione nominale Uo/U [kV] = 0,6/1; n° poli [-] = 1P. Componenti: isolante, guaina, rivestimento interno RM1 Isolante di gomma generico; impiego: cavo SPECIFICHE TECNICHE: isolante in gomma HEPR ad alto modulo di qualità G16 RM1 Guaina di resina sintetica polivinilcloruro (PVC); impiego: cavo SPECIFICHE TECNICHE: qualità R16 RM1 Rivestimento interno; impiego: cavo SPECIFICHE TECNICHE: rivestimento riempitivo di materiale non igroscopico | 1 m | 4.49 | 3.55 | 0 | RM.73.10.35.Sc009.1000.g | Cavo FG16R16 di lega rame ricotto; geometria: flessibile; sezione nominale [mm²] = 25; tensione nominale Uo/U [kV] = 0,6/1; n° poli [-] = 1P. Componenti: isolante, guaina, rivestimento interno | RM1 Isolante di gomma generico; impiego: cavo SPECIFICHE TECNICHE: isolante in gomma HEPR ad alto modulo di qualità G16 RM1 Guaina di resina sintetica polivinilcloruro (PVC); impiego: cavo SPECIFICHE TECNICHE: qualità R16 RM1 Rivestimento interno; impiego: cavo SPECIFICHE TECNICHE: rivestimento riempitivo di materiale non igroscopico | RISORSA MATERIALE | IMPIANTI ELETTRICI DISTRIBUZIONE | PRODOTTI | CAVO | [7 empty] | ME.02.040.0025.g | Cavo unipolare flessibile conforme ai requisiti previsti dalla Normativa Europea Regolamento UE 305/2011 - Prodotti da Costruzione CPR, di rame ricotto isolato con materiale isolante in gomma HEPR ad alto modulo di qualità G16, guaina in PVC di qualità R16, rivestimento interno riempitivo di materiale non igroscopico, norme di riferimento CEI 20-13, CEI 20-67; sigla di designazione FG16R16 0,6/1 kV, sezione nominale: - 25 mm² | nd | FG16R16 | [9 empty] | RM.73.10.15.Ca017.0255.- - RM.74.20.00.E0000.0000.- - RM.73.20.90.Za001.0000.- - | 1 | m | nd | nd - | nd - | lega rame ricotto | tensione nominale Uo/U [kV] = 0,6/1 nd nd nd - | n° poli [-] = 1P nd nd nd - |  | flessibile - | sezione nominale [mm²] = 25.0 nd nd nd - | nd | nd - | nd - | nd - | nd | nd - | NO |  |  |  |  | nd |  |  |  |  | nd | nd | nd |  | nd | nd | nd | nd | nd | nd | NO | NO
LOM251.RM.73.10.35.Sc009.1000.h | Cavo FG16R16 di lega rame ricotto; geometria: flessibile; sezione nominale [mm²] = 35; tensione nominale Uo/U [kV] = 0,6/1; n° poli [-] = 1P. Componenti: isolante, guaina, rivestimento interno RM1 Isolante di gomma generico; impiego: cavo SPECIFICHE TECNICHE: isolante in gomma HEPR ad alto modulo di qualità G16 RM1 Guaina di resina sintetica polivinilcloruro (PVC); impiego: cavo SPECIFICHE TECNICHE: qualità R16 RM1 Rivestimento interno; impiego: cavo SPECIFICHE TECNICHE: rivestimento riempitivo di materiale non igroscopico | 1 m | 6.11 | 4.83 | 0 | RM.73.10.35.Sc009.1000.h | Cavo FG16R16 di lega rame ricotto; geometria: flessibile; sezione nominale [mm²] = 35; tensione nominale Uo/U [kV] = 0,6/1; n° poli [-] = 1P. Componenti: isolante, guaina, rivestimento interno | RM1 Isolante di gomma generico; impiego: cavo SPECIFICHE TECNICHE: isolante in gomma HEPR ad alto modulo di qualità G16 RM1 Guaina di resina sintetica polivinilcloruro (PVC); impiego: cavo SPECIFICHE TECNICHE: qualità R16 RM1 Rivestimento interno; impiego: cavo SPECIFICHE TECNICHE: rivestimento riempitivo di materiale non igroscopico | RISORSA MATERIALE | IMPIANTI ELETTRICI DISTRIBUZIONE | PRODOTTI | CAVO | [7 empty] | ME.02.040.0025.h | Cavo unipolare flessibile conforme ai requisiti previsti dalla Normativa Europea Regolamento UE 305/2011 - Prodotti da Costruzione CPR, di rame ricotto isolato con materiale isolante in gomma HEPR ad alto modulo di qualità G16, guaina in PVC di qualità R16, rivestimento interno riempitivo di materiale non igroscopico, norme di riferimento CEI 20-13, CEI 20-67; sigla di designazione FG16R16 0,6/1 kV, sezione nominale: - 35 mm² | nd | FG16R16 | [9 empty] | RM.73.10.15.Ca017.0255.- - RM.74.20.00.E0000.0000.- - RM.73.20.90.Za001.0000.- - | 1 | m | nd | nd - | nd - | lega rame ricotto | tensione nominale Uo/U [kV] = 0,6/1 nd nd nd - | n° poli [-] = 1P nd nd nd - |  | flessibile - | sezione nominale [mm²] = 35.0 nd nd nd - | nd | nd - | nd - | nd - | nd | nd - | NO |  |  |  |  | nd |  |  |  |  | nd | nd | nd |  | nd | nd | nd | nd | nd | nd | NO | NO
LOM251.RM.73.10.35.Sc009.1000.i | Cavo FG16R16 di lega rame ricotto; geometria: flessibile; sezione nominale [mm²] = 50; tensione nominale Uo/U [kV] = 0,6/1; n° poli [-] = 1P. Componenti: isolante, guaina, rivestimento interno RM1 Isolante di gomma generico; impiego: cavo SPECIFICHE TECNICHE: isolante in gomma HEPR ad alto modulo di qualità G16 RM1 Guaina di resina sintetica polivinilcloruro (PVC); impiego: cavo SPECIFICHE TECNICHE: qualità R16 RM1 Rivestimento interno; impiego: cavo SPECIFICHE TECNICHE: rivestimento riempitivo di materiale non igroscopico | 1 m | 8.54 | 6.75 | 0 | RM.73.10.35.Sc009.1000.i | Cavo FG16R16 di lega rame ricotto; geometria: flessibile; sezione nominale [mm²] = 50; tensione nominale Uo/U [kV] = 0,6/1; n° poli [-] = 1P. Componenti: isolante, guaina, rivestimento interno | RM1 Isolante di gomma generico; impiego: cavo SPECIFICHE TECNICHE: isolante in gomma HEPR ad alto modulo di qualità G16 RM1 Guaina di resina sintetica polivinilcloruro (PVC); impiego: cavo SPECIFICHE TECNICHE: qualità R16 RM1 Rivestimento interno; impiego: cavo SPECIFICHE TECNICHE: rivestimento riempitivo di materiale non igroscopico | RISORSA MATERIALE | IMPIANTI ELETTRICI DISTRIBUZIONE | PRODOTTI | CAVO | [7 empty] | ME.02.040.0025.i | Cavo unipolare flessibile conforme ai requisiti previsti dalla Normativa Europea Regolamento UE 305/2011 - Prodotti da Costruzione CPR, di rame ricotto isolato con materiale isolante in gomma HEPR ad alto modulo di qualità G16, guaina in PVC di qualità R16, rivestimento interno riempitivo di materiale non igroscopico, norme di riferimento CEI 20-13, CEI 20-67; sigla di designazione FG16R16 0,6/1 kV, sezione nominale: - 50 mm² | nd | FG16R16 | [9 empty] | RM.73.10.15.Ca017.0255.- - RM.74.20.00.E0000.0000.- - RM.73.20.90.Za001.0000.- - | 1 | m | nd | nd - | nd - | lega rame ricotto | tensione nominale Uo/U [kV] = 0,6/1 nd nd nd - | n° poli [-] = 1P nd nd nd - |  | flessibile - | sezione nominale [mm²] = 50.0 nd nd nd - | nd | nd - | nd - | nd - | nd | nd - | NO |  |  |  |  | nd |  |  |  |  | nd | nd | nd |  | nd | nd | nd | nd | nd | nd | NO | NO
LOM251.RM.73.10.35.Sc009.1000.j | Cavo FG16R16 di lega rame ricotto; geometria: flessibile; sezione nominale [mm²] = 70; tensione nominale Uo/U [kV] = 0,6/1; n° poli [-] = 1P. Componenti: isolante, guaina, rivestimento interno RM1 Isolante di gomma generico; impiego: cavo SPECIFICHE TECNICHE: isolante in gomma HEPR ad alto modulo di qualità G16 RM1 Guaina di resina sintetica polivinilcloruro (PVC); impiego: cavo SPECIFICHE TECNICHE: qualità R16 RM1 Rivestimento interno; impiego: cavo SPECIFICHE TECNICHE: rivestimento riempitivo di materiale non igroscopico | 1 m | 11.86 | 9.37 | 0 | RM.73.10.35.Sc009.1000.j | Cavo FG16R16 di lega rame ricotto; geometria: flessibile; sezione nominale [mm²] = 70; tensione nominale Uo/U [kV] = 0,6/1; n° poli [-] = 1P. Componenti: isolante, guaina, rivestimento interno | RM1 Isolante di gomma generico; impiego: cavo SPECIFICHE TECNICHE: isolante in gomma HEPR ad alto modulo di qualità G16 RM1 Guaina di resina sintetica polivinilcloruro (PVC); impiego: cavo SPECIFICHE TECNICHE: qualità R16 RM1 Rivestimento interno; impiego: cavo SPECIFICHE TECNICHE: rivestimento riempitivo di materiale non igroscopico | RISORSA MATERIALE | IMPIANTI ELETTRICI DISTRIBUZIONE | PRODOTTI | CAVO | [7 empty] | ME.02.040.0025.j | Cavo unipolare flessibile conforme ai requisiti previsti dalla Normativa Europea Regolamento UE 305/2011 - Prodotti da Costruzione CPR, di rame ricotto isolato con materiale isolante in gomma HEPR ad alto modulo di qualità G16, guaina in PVC di qualità R16, rivestimento interno riempitivo di materiale non igroscopico, norme di riferimento CEI 20-13, CEI 20-67; sigla di designazione FG16R16 0,6/1 kV, sezione nominale: - 70 mm² | nd | FG16R16 | [9 empty] | RM.73.10.15.Ca017.0255.- - RM.74.20.00.E0000.0000.- - RM.73.20.90.Za001.0000.- - | 1 | m | nd | nd - | nd - | lega rame ricotto | tensione nominale Uo/U [kV] = 0,6/1 nd nd nd - | n° poli [-] = 1P nd nd nd - |  | flessibile - | sezione nominale [mm²] = 70.0 nd nd nd - | nd | nd - | nd - | nd - | nd | nd - | NO |  |  |  |  | nd |  |  |  |  | nd | nd | nd |  | nd | nd | nd | nd | nd | nd | NO | NO
LOM251.RM.73.10.35.Sc009.1000.k | Cavo FG16R16 di lega rame ricotto; geometria: flessibile; sezione nominale [mm²] = 95; tensione nominale Uo/U [kV] = 0,6/1; n° poli [-] = 1P. Componenti: isolante, guaina, rivestimento interno RM1 Isolante di gomma generico; impiego: cavo SPECIFICHE TECNICHE: isolante in gomma HEPR ad alto modulo di qualità G16 RM1 Guaina di resina sintetica polivinilcloruro (PVC); impiego: cavo SPECIFICHE TECNICHE: qualità R16 RM1 Rivestimento interno; impiego: cavo SPECIFICHE TECNICHE: rivestimento riempitivo di materiale non igroscopico | 1 m | 15.19 | 12.01 | 0 | RM.73.10.35.Sc009.1000.k | Cavo FG16R16 di lega rame ricotto; geometria: flessibile; sezione nominale [mm²] = 95; tensione nominale Uo/U [kV] = 0,6/1; n° poli [-] = 1P. Componenti: isolante, guaina, rivestimento interno | RM1 Isolante di gomma generico; impiego: cavo SPECIFICHE TECNICHE: isolante in gomma HEPR ad alto modulo di qualità G16 RM1 Guaina di resina sintetica polivinilcloruro (PVC); impiego: cavo SPECIFICHE TECNICHE: qualità R16 RM1 Rivestimento interno; impiego: cavo SPECIFICHE TECNICHE: rivestimento riempitivo di materiale non igroscopico | RISORSA MATERIALE | IMPIANTI ELETTRICI DISTRIBUZIONE | PRODOTTI | CAVO | [7 empty] | ME.02.040.0025.k | Cavo unipolare flessibile conforme ai requisiti previsti dalla Normativa Europea Regolamento UE 305/2011 - Prodotti da Costruzione CPR, di rame ricotto isolato con materiale isolante in gomma HEPR ad alto modulo di qualità G16, guaina in PVC di qualità R16, rivestimento interno riempitivo di materiale non igroscopico, norme di riferimento CEI 20-13, CEI 20-67; sigla di designazione FG16R16 0,6/1 kV, sezione nominale: - 95 mm² | nd | FG16R16 | [9 empty] | RM.73.10.15.Ca017.0255.- - RM.74.20.00.E0000.0000.- - RM.73.20.90.Za001.0000.- - | 1 | m | nd | nd - | nd - | lega rame ricotto | tensione nominale Uo/U [kV] = 0,6/1 nd nd nd - | n° poli [-] = 1P nd nd nd - |  | flessibile - | sezione nominale [mm²] = 95.0 nd nd nd - | nd | nd - | nd - | nd - | nd | nd - | NO |  |  |  |  | nd |  |  |  |  | nd | nd | nd |  | nd | nd | nd | nd | nd | nd | NO | NO
LOM251.RM.73.10.35.Sc009.1000.l | Cavo FG16R16 di lega rame ricotto; geometria: flessibile; sezione nominale [mm²] = 120; tensione nominale Uo/U [kV] = 0,6/1; n° poli [-] = 1P. Componenti: isolante, guaina, rivestimento interno RM1 Isolante di gomma generico; impiego: cavo SPECIFICHE TECNICHE: isolante in gomma HEPR ad alto modulo di qualità G16 RM1 Guaina di resina sintetica polivinilcloruro (PVC); impiego: cavo SPECIFICHE TECNICHE: qualità R16 RM1 Rivestimento interno; impiego: cavo SPECIFICHE TECNICHE: rivestimento riempitivo di materiale non igroscopico | 1 m | 19.55 | 15.45 | 0 | RM.73.10.35.Sc009.1000.l | Cavo FG16R16 di lega rame ricotto; geometria: flessibile; sezione nominale [mm²] = 120; tensione nominale Uo/U [kV] = 0,6/1; n° poli [-] = 1P. Componenti: isolante, guaina, rivestimento interno | RM1 Isolante di gomma generico; impiego: cavo SPECIFICHE TECNICHE: isolante in gomma HEPR ad alto modulo di qualità G16 RM1 Guaina di resina sintetica polivinilcloruro (PVC); impiego: cavo SPECIFICHE TECNICHE: qualità R16 RM1 Rivestimento interno; impiego: cavo SPECIFICHE TECNICHE: rivestimento riempitivo di materiale non igroscopico | RISORSA MATERIALE | IMPIANTI ELETTRICI DISTRIBUZIONE | PRODOTTI | CAVO | [7 empty] | ME.02.040.0025.l | Cavo unipolare flessibile conforme ai requisiti previsti dalla Normativa Europea Regolamento UE 305/2011 - Prodotti da Costruzione CPR, di rame ricotto isolato con materiale isolante in gomma HEPR ad alto modulo di qualità G16, guaina in PVC di qualità R16, rivestimento interno riempitivo di materiale non igroscopico, norme di riferimento CEI 20-13, CEI 20-67; sigla di designazione FG16R16 0,6/1 kV, sezione nominale: - 120 mm² | nd | FG16R16 | [9 empty] | RM.73.10.15.Ca017.0255.- - RM.74.20.00.E0000.0000.- - RM.73.20.90.Za001.0000.- - | 1 | m | nd | nd - | nd - | lega rame ricotto | tensione nominale Uo/U [kV] = 0,6/1 nd nd nd - | n° poli [-] = 1P nd nd nd - |  | flessibile - | sezione nominale [mm²] = 120.0 nd nd nd - | nd | nd - | nd - | nd - | nd | nd - | NO |  |  |  |  | nd |  |  |  |  | nd | nd | nd |  | nd | nd | nd | nd | nd | nd | NO | NO
LOM251.RM.73.10.35.Sc009.1000.m | Cavo FG16R16 di lega rame ricotto; geometria: flessibile; sezione nominale [mm²] = 150; tensione nominale Uo/U [kV] = 0,6/1; n° poli [-] = 1P. Componenti: isolante, guaina, rivestimento interno RM1 Isolante di gomma generico; impiego: cavo SPECIFICHE TECNICHE: isolante in gomma HEPR ad alto modulo di qualità G16 RM1 Guaina di resina sintetica polivinilcloruro (PVC); impiego: cavo SPECIFICHE TECNICHE: qualità R16 RM1 Rivestimento interno; impiego: cavo SPECIFICHE TECNICHE: rivestimento riempitivo di materiale non igroscopico | 1 m | 24.34 | 19.24 | 0 | RM.73.10.35.Sc009.1000.m | Cavo FG16R16 di lega rame ricotto; geometria: flessibile; sezione nominale [mm²] = 150; tensione nominale Uo/U [kV] = 0,6/1; n° poli [-] = 1P. Componenti: isolante, guaina, rivestimento interno | RM1 Isolante di gomma generico; impiego: cavo SPECIFICHE TECNICHE: isolante in gomma HEPR ad alto modulo di qualità G16 RM1 Guaina di resina sintetica polivinilcloruro (PVC); impiego: cavo SPECIFICHE TECNICHE: qualità R16 RM1 Rivestimento interno; impiego: cavo SPECIFICHE TECNICHE: rivestimento riempitivo di materiale non igroscopico | RISORSA MATERIALE | IMPIANTI ELETTRICI DISTRIBUZIONE | PRODOTTI | CAVO | [7 empty] | ME.02.040.0025.m | Cavo unipolare flessibile conforme ai requisiti previsti dalla Normativa Europea Regolamento UE 305/2011 - Prodotti da Costruzione CPR, di rame ricotto isolato con materiale isolante in gomma HEPR ad alto modulo di qualità G16, guaina in PVC di qualità R16, rivestimento interno riempitivo di materiale non igroscopico, norme di riferimento CEI 20-13, CEI 20-67; sigla di designazione FG16R16 0,6/1 kV, sezione nominale: - 150 mm² | nd | FG16R16 | [9 empty] | RM.73.10.15.Ca017.0255.- - RM.74.20.00.E0000.0000.- - RM.73.20.90.Za001.0000.- - | 1 | m | nd | nd - | nd - | lega rame ricotto | tensione nominale Uo/U [kV] = 0,6/1 nd nd nd - | n° poli [-] = 1P nd nd nd - |  | flessibile - | sezione nominale [mm²] = 150.0 nd nd nd - | nd | nd - | nd - | nd - | nd | nd - | NO |  |  |  |  | nd |  |  |  |  | nd | nd | nd |  | nd | nd | nd | nd | nd | nd | NO | NO
LOM251.RM.73.10.35.Sc009.1000.n | Cavo FG16R16 di lega rame ricotto; geometria: flessibile; sezione nominale [mm²] = 185; tensione nominale Uo/U [kV] = 0,6/1; n° poli [-] = 1P. Componenti: isolante, guaina, rivestimento interno RM1 Isolante di gomma generico; impiego: cavo SPECIFICHE TECNICHE: isolante in gomma HEPR ad alto modulo di qualità G16 RM1 Guaina di resina sintetica polivinilcloruro (PVC); impiego: cavo SPECIFICHE TECNICHE: qualità R16 RM1 Rivestimento interno; impiego: cavo SPECIFICHE TECNICHE: rivestimento riempitivo di materiale non igroscopico | 1 m | 29.4 | 23.24 | 0 | RM.73.10.35.Sc009.1000.n | Cavo FG16R16 di lega rame ricotto; geometria: flessibile; sezione nominale [mm²] = 185; tensione nominale Uo/U [kV] = 0,6/1; n° poli [-] = 1P. Componenti: isolante, guaina, rivestimento interno | RM1 Isolante di gomma generico; impiego: cavo SPECIFICHE TECNICHE: isolante in gomma HEPR ad alto modulo di qualità G16 RM1 Guaina di resina sintetica polivinilcloruro (PVC); impiego: cavo SPECIFICHE TECNICHE: qualità R16 RM1 Rivestimento interno; impiego: cavo SPECIFICHE TECNICHE: rivestimento riempitivo di materiale non igroscopico | RISORSA MATERIALE | IMPIANTI ELETTRICI DISTRIBUZIONE | PRODOTTI | CAVO | [7 empty] | ME.02.040.0025.n | Cavo unipolare flessibile conforme ai requisiti previsti dalla Normativa Europea Regolamento UE 305/2011 - Prodotti da Costruzione CPR, di rame ricotto isolato con materiale isolante in gomma HEPR ad alto modulo di qualità G16, guaina in PVC di qualità R16, rivestimento interno riempitivo di materiale non igroscopico, norme di riferimento CEI 20-13, CEI 20-67; sigla di designazione FG16R16 0,6/1 kV, sezione nominale: - 185 mm² | nd | FG16R16 | [9 empty] | RM.73.10.15.Ca017.0255.- - RM.74.20.00.E0000.0000.- - RM.73.20.90.Za001.0000.- - | 1 | m | nd | nd - | nd - | lega rame ricotto | tensione nominale Uo/U [kV] = 0,6/1 nd nd nd - | n° poli [-] = 1P nd nd nd - |  | flessibile - | sezione nominale [mm²] = 185.0 nd nd nd - | nd | nd - | nd - | nd - | nd | nd - | NO |  |  |  |  | nd |  |  |  |  | nd | nd | nd |  | nd | nd | nd | nd | nd | nd | NO | NO
LOM251.RM.73.10.35.Sc009.1000.o | Cavo FG16R16 di lega rame ricotto; geometria: flessibile; sezione nominale [mm²] = 240; tensione nominale Uo/U [kV] = 0,6/1; n° poli [-] = 1P. Componenti: isolante, guaina, rivestimento interno RM1 Isolante di gomma generico; impiego: cavo SPECIFICHE TECNICHE: isolante in gomma HEPR ad alto modulo di qualità G16 RM1 Guaina di resina sintetica polivinilcloruro (PVC); impiego: cavo SPECIFICHE TECNICHE: qualità R16 RM1 Rivestimento interno; impiego: cavo SPECIFICHE TECNICHE: rivestimento riempitivo di materiale non igroscopico | 1 m | 38.91 | 30.76 | 0 | RM.73.10.35.Sc009.1000.o | Cavo FG16R16 di lega rame ricotto; geometria: flessibile; sezione nominale [mm²] = 240; tensione nominale Uo/U [kV] = 0,6/1; n° poli [-] = 1P. Componenti: isolante, guaina, rivestimento interno | RM1 Isolante di gomma generico; impiego: cavo SPECIFICHE TECNICHE: isolante in gomma HEPR ad alto modulo di qualità G16 RM1 Guaina di resina sintetica polivinilcloruro (PVC); impiego: cavo SPECIFICHE TECNICHE: qualità R16 RM1 Rivestimento interno; impiego: cavo SPECIFICHE TECNICHE: rivestimento riempitivo di materiale non igroscopico | RISORSA MATERIALE | IMPIANTI ELETTRICI DISTRIBUZIONE | PRODOTTI | CAVO | [7 empty] | ME.02.040.0025.o | Cavo unipolare flessibile conforme ai requisiti previsti dalla Normativa Europea Regolamento UE 305/2011 - Prodotti da Costruzione CPR, di rame ricotto isolato con materiale isolante in gomma HEPR ad alto modulo di qualità G16, guaina in PVC di qualità R16, rivestimento interno riempitivo di materiale non igroscopico, norme di riferimento CEI 20-13, CEI 20-67; sigla di designazione FG16R16 0,6/1 kV, sezione nominale: - 240 mm² | nd | FG16R16 | [9 empty] | RM.73.10.15.Ca017.0255.- - RM.74.20.00.E0000.0000.- - RM.73.20.90.Za001.0000.- - | 1 | m | nd | nd - | nd - | lega rame ricotto | tensione nominale Uo/U [kV] = 0,6/1 nd nd nd - | n° poli [-] = 1P nd nd nd - |  | flessibile - | sezione nominale [mm²] = 240.0 nd nd nd - | nd | nd - | nd - | nd - | nd | nd - | NO |  |  |  |  | nd |  |  |  |  | nd | nd | nd |  | nd | nd | nd | nd | nd | nd | NO | NO
LOM251.RM.73.10.35.Sc009.1000.p | Cavo FG16R16 di lega rame ricotto; geometria: flessibile; sezione nominale [mm²] = 300; tensione nominale Uo/U [kV] = 0,6/1; n° poli [-] = 1P. Componenti: isolante, guaina, rivestimento interno RM1 Isolante di gomma generico; impiego: cavo SPECIFICHE TECNICHE: isolante in gomma HEPR ad alto modulo di qualità G16 RM1 Guaina di resina sintetica polivinilcloruro (PVC); impiego: cavo SPECIFICHE TECNICHE: qualità R16 RM1 Rivestimento interno; impiego: cavo SPECIFICHE TECNICHE: rivestimento riempitivo di materiale non igroscopico | 1 m | 49.3 | 38.97 | 0 | RM.73.10.35.Sc009.1000.p | Cavo FG16R16 di lega rame ricotto; geometria: flessibile; sezione nominale [mm²] = 300; tensione nominale Uo/U [kV] = 0,6/1; n° poli [-] = 1P. Componenti: isolante, guaina, rivestimento interno | RM1 Isolante di gomma generico; impiego: cavo SPECIFICHE TECNICHE: isolante in gomma HEPR ad alto modulo di qualità G16 RM1 Guaina di resina sintetica polivinilcloruro (PVC); impiego: cavo SPECIFICHE TECNICHE: qualità R16 RM1 Rivestimento interno; impiego: cavo SPECIFICHE TECNICHE: rivestimento riempitivo di materiale non igroscopico | RISORSA MATERIALE | IMPIANTI ELETTRICI DISTRIBUZIONE | PRODOTTI | CAVO | [7 empty] | ME.02.040.0025.p | Cavo unipolare flessibile conforme ai requisiti previsti dalla Normativa Europea Regolamento UE 305/2011 - Prodotti da Costruzione CPR, di rame ricotto isolato con materiale isolante in gomma HEPR ad alto modulo di qualità G16, guaina in PVC di qualità R16, rivestimento interno riempitivo di materiale non igroscopico, norme di riferimento CEI 20-13, CEI 20-67; sigla di designazione FG16R16 0,6/1 kV, sezione nominale: - 300 mm² | nd | FG16R16 | [9 empty] | RM.73.10.15.Ca017.0255.- - RM.74.20.00.E0000.0000.- - RM.73.20.90.Za001.0000.- - | 1 | m | nd | nd - | nd - | lega rame ricotto | tensione nominale Uo/U [kV] = 0,6/1 nd nd nd - | n° poli [-] = 1P nd nd nd - |  | flessibile - | sezione nominale [mm²] = 300.0 nd nd nd - | nd | nd - | nd - | nd - | nd | nd - | NO |  |  |  |  | nd |  |  |  |  | nd | nd | nd |  | nd | nd | nd | nd | nd | nd | NO | NO
LOM251.RM.73.10.35.Sc009.1000.q | Cavo FG16R16 di lega rame ricotto; geometria: flessibile; sezione nominale [mm²] = 400; tensione nominale Uo/U [kV] = 0,6/1; n° poli [-] = 1P. Componenti: isolante, guaina, rivestimento interno RM1 Isolante di gomma generico; impiego: cavo SPECIFICHE TECNICHE: isolante in gomma HEPR ad alto modulo di qualità G16 RM1 Guaina di resina sintetica polivinilcloruro (PVC); impiego: cavo SPECIFICHE TECNICHE: qualità R16 RM1 Rivestimento interno; impiego: cavo SPECIFICHE TECNICHE: rivestimento riempitivo di materiale non igroscopico | 1 m | 67.97 | 53.73 | 0 | RM.73.10.35.Sc009.1000.q | Cavo FG16R16 di lega rame ricotto; geometria: flessibile; sezione nominale [mm²] = 400; tensione nominale Uo/U [kV] = 0,6/1; n° poli [-] = 1P. Componenti: isolante, guaina, rivestimento interno | RM1 Isolante di gomma generico; impiego: cavo SPECIFICHE TECNICHE: isolante in gomma HEPR ad alto modulo di qualità G16 RM1 Guaina di resina sintetica polivinilcloruro (PVC); impiego: cavo SPECIFICHE TECNICHE: qualità R16 RM1 Rivestimento interno; impiego: cavo SPECIFICHE TECNICHE: rivestimento riempitivo di materiale non igroscopico | RISORSA MATERIALE | IMPIANTI ELETTRICI DISTRIBUZIONE | PRODOTTI | CAVO | [7 empty] | ME.02.040.0025.q | Cavo unipolare flessibile conforme ai requisiti previsti dalla Normativa Europea Regolamento UE 305/2011 - Prodotti da Costruzione CPR, di rame ricotto isolato con materiale isolante in gomma HEPR ad alto modulo di qualità G16, guaina in PVC di qualità R16, rivestimento interno riempitivo di materiale non igroscopico, norme di riferimento CEI 20-13, CEI 20-67; sigla di designazione FG16R16 0,6/1 kV, sezione nominale: - 400 mm² | nd | FG16R16 | [9 empty] | RM.73.10.15.Ca017.0255.- - RM.74.20.00.E0000.0000.- - RM.73.20.90.Za001.0000.- - | 1 | m | nd | nd - | nd - | lega rame ricotto | tensione nominale Uo/U [kV] = 0,6/1 nd nd nd - | n° poli [-] = 1P nd nd nd - |  | flessibile - | sezione nominale [mm²] = 400.0 nd nd nd - | nd | nd - | nd - | nd - | nd | nd - | NO |  |  |  |  | nd |  |  |  |  | nd | nd | nd |  | nd | nd | nd | nd | nd | nd | NO | NO
LOM251.RM.73.10.35.Sc009.1250.a | Cavo FG17 di lega rame ricotto; geometria: flessibile; sezione nominale [mm²] = 1,5; tensione nominale Uo/U [kV] = 450/750; n° poli [-] = 1P. Componente: isolante, RM1 Isolante di gomma generico; impiego: cavo SPECIFICHE TECNICHE: isolante in gomma HEPR ad alto modulo di qualità G17 | 1 m | 0.57 | 0.45 | 0 | RM.73.10.35.Sc009.1250.a | Cavo FG17 di lega rame ricotto; geometria: flessibile; sezione nominale [mm²] = 1,5; tensione nominale Uo/U [kV] = 450/750; n° poli [-] = 1P. Componente: isolante, | RM1 Isolante di gomma generico; impiego: cavo SPECIFICHE TECNICHE: isolante in gomma HEPR ad alto modulo di qualità G17 | RISORSA MATERIALE | IMPIANTI ELETTRICI DISTRIBUZIONE | PRODOTTI | CAVO | [7 empty] | ME.02.040.0115.a | Cavo unipolare flessibile, conforme ai requisiti previsti dalla Normativa Europea Regolamento UE 305/2011 - Prodotti da Costruzione CPR, di rame ricotto isolato con materiale isolante in gomma HEPR di qualità G17, norme di riferimento CEI 20-38, CEI UNEL 35310, EN 50575; sigla di designazione FG17 450/750 V, sezione nominale: - 1,5 mm² | nd | FG17 | [9 empty] | RM.74.20.00.E0000.0005.- - | 1 | m | nd | nd - | nd - | lega rame ricotto | tensione nominale Uo/U [kV] = 450/750 nd nd nd - | n° poli [-] = 1P nd nd nd - |  | flessibile - | sezione nominale [mm²] = 1.5 nd nd nd - | nd | nd - | nd - | nd - | nd | nd - | NO |  |  |  |  | nd |  |  |  |  | nd | nd | nd |  | nd | nd | nd | nd | nd | nd | NO | NO
LOM251.RM.73.10.35.Sc009.1250.b | Cavo FG17 di lega rame ricotto; geometria: flessibile; sezione nominale [mm²] = 2,5; tensione nominale Uo/U [kV] = 450/750; n° poli [-] = 1P. Componente: isolante, RM1 Isolante di gomma generico; impiego: cavo SPECIFICHE TECNICHE: isolante in gomma HEPR ad alto modulo di qualità G17 | 1 m | 0.83 | 0.65 | 0 | RM.73.10.35.Sc009.1250.b | Cavo FG17 di lega rame ricotto; geometria: flessibile; sezione nominale [mm²] = 2,5; tensione nominale Uo/U [kV] = 450/750; n° poli [-] = 1P. Componente: isolante, | RM1 Isolante di gomma generico; impiego: cavo SPECIFICHE TECNICHE: isolante in gomma HEPR ad alto modulo di qualità G17 | RISORSA MATERIALE | IMPIANTI ELETTRICI DISTRIBUZIONE | PRODOTTI | CAVO | [7 empty] | ME.02.040.0115.b | Cavo unipolare flessibile, conforme ai requisiti previsti dalla Normativa Europea Regolamento UE 305/2011 - Prodotti da Costruzione CPR, di rame ricotto isolato con materiale isolante in gomma HEPR di qualità G17, norme di riferimento CEI 20-38, CEI UNEL 35310, EN 50575; sigla di designazione FG17 450/750 V, sezione nominale: - 2,5 mm² | nd | FG17 | [9 empty] | RM.74.20.00.E0000.0005.- - | 1 | m | nd | nd - | nd - | lega rame ricotto | tensione nominale Uo/U [kV] = 450/750 nd nd nd - | n° poli [-] = 1P nd nd nd - |  | flessibile - | sezione nominale [mm²] = 2.5 nd nd nd - | nd | nd - | nd - | nd - | nd | nd - | NO |  |  |  |  | nd |  |  |  |  | nd | nd | nd |  | nd | nd | nd | nd | nd | nd | NO | NO
LOM251.RM.73.10.35.Sc009.1250.c | Cavo FG17 di lega rame ricotto; geometria: flessibile; sezione nominale [mm²] = 4; tensione nominale Uo/U [kV] = 450/750; n° poli [-] = 1P. Componente: isolante, RM1 Isolante di gomma generico; impiego: cavo SPECIFICHE TECNICHE: isolante in gomma HEPR ad alto modulo di qualità G17 | 1 m | 1.08 | 0.85 | 0 | RM.73.10.35.Sc009.1250.c | Cavo FG17 di lega rame ricotto; geometria: flessibile; sezione nominale [mm²] = 4; tensione nominale Uo/U [kV] = 450/750; n° poli [-] = 1P. Componente: isolante, | RM1 Isolante di gomma generico; impiego: cavo SPECIFICHE TECNICHE: isolante in gomma HEPR ad alto modulo di qualità G17 | RISORSA MATERIALE | IMPIANTI ELETTRICI DISTRIBUZIONE | PRODOTTI | CAVO | [7 empty] | ME.02.040.0115.c | Cavo unipolare flessibile, conforme ai requisiti previsti dalla Normativa Europea Regolamento UE 305/2011 - Prodotti da Costruzione CPR, di rame ricotto isolato con materiale isolante in gomma HEPR di qualità G17, norme di riferimento CEI 20-38, CEI UNEL 35310, EN 50575; sigla di designazione FG17 450/750 V, sezione nominale: - 4 mm² | nd | FG17 | [9 empty] | RM.74.20.00.E0000.0005.- - | 1 | m | nd | nd - | nd - | lega rame ricotto | tensione nominale Uo/U [kV] = 450/750 nd nd nd - | n° poli [-] = 1P nd nd nd - |  | flessibile - | sezione nominale [mm²] = 4.0 nd nd nd - | nd | nd - | nd - | nd - | nd | nd - | NO |  |  |  |  | nd |  |  |  |  | nd | nd | nd |  | nd | nd | nd | nd | nd | nd | NO | NO
LOM251.RM.73.10.35.Sc009.1250.d | Cavo FG17 di lega rame ricotto; geometria: flessibile; sezione nominale [mm²] = 6; tensione nominale Uo/U [kV] = 450/750; n° poli [-] = 1P. Componente: isolante, RM1 Isolante di gomma generico; impiego: cavo SPECIFICHE TECNICHE: isolante in gomma HEPR ad alto modulo di qualità G17 | 1 m | 1.61 | 1.27 | 0 | RM.73.10.35.Sc009.1250.d | Cavo FG17 di lega rame ricotto; geometria: flessibile; sezione nominale [mm²] = 6; tensione nominale Uo/U [kV] = 450/750; n° poli [-] = 1P. Componente: isolante, | RM1 Isolante di gomma generico; impiego: cavo SPECIFICHE TECNICHE: isolante in gomma HEPR ad alto modulo di qualità G17 | RISORSA MATERIALE | IMPIANTI ELETTRICI DISTRIBUZIONE | PRODOTTI | CAVO | [7 empty] | ME.02.040.0115.d | Cavo unipolare flessibile, conforme ai requisiti previsti dalla Normativa Europea Regolamento UE 305/2011 - Prodotti da Costruzione CPR, di rame ricotto isolato con materiale isolante in gomma HEPR di qualità G17, norme di riferimento CEI 20-38, CEI UNEL 35310, EN 50575; sigla di designazione FG17 450/750 V, sezione nominale: - 6 mm² | nd | FG17 | [9 empty] | RM.74.20.00.E0000.0005.- - | 1 | m | nd | nd - | nd - | lega rame ricotto | tensione nominale Uo/U [kV] = 450/750 nd nd nd - | n° poli [-] = 1P nd nd nd - |  | flessibile - | sezione nominale [mm²] = 6.0 nd nd nd - | nd | nd - | nd - | nd - | nd | nd - | NO |  |  |  |  | nd |  |  |  |  | nd | nd | nd |  | nd | nd | nd | nd | nd | nd | NO | NO
LOM251.RM.73.10.35.Sc009.1250.e | Cavo FG17 di lega rame ricotto; geometria: flessibile; sezione nominale [mm²] = 10; tensione nominale Uo/U [kV] = 450/750; n° poli [-] = 1P. Componente: isolante, RM1 Isolante di gomma generico; impiego: cavo SPECIFICHE TECNICHE: isolante in gomma HEPR ad alto modulo di qualità G17 | 1 m | 2.81 | 2.22 | 0 | RM.73.10.35.Sc009.1250.e | Cavo FG17 di lega rame ricotto; geometria: flessibile; sezione nominale [mm²] = 10; tensione nominale Uo/U [kV] = 450/750; n° poli [-] = 1P. Componente: isolante, | RM1 Isolante di gomma generico; impiego: cavo SPECIFICHE TECNICHE: isolante in gomma HEPR ad alto modulo di qualità G17 | RISORSA MATERIALE | IMPIANTI ELETTRICI DISTRIBUZIONE | PRODOTTI | CAVO | [7 empty] | ME.02.040.0115.e | Cavo unipolare flessibile, conforme ai requisiti previsti dalla Normativa Europea Regolamento UE 305/2011 - Prodotti da Costruzione CPR, di rame ricotto isolato con materiale isolante in gomma HEPR di qualità G17, norme di riferimento CEI 20-38, CEI UNEL 35310, EN 50575; sigla di designazione FG17 450/750 V, sezione nominale: - 10 mm² | nd | FG17 | [9 empty] | RM.74.20.00.E0000.0005.- - | 1 | m | nd | nd - | nd - | lega rame ricotto | tensione nominale Uo/U [kV] = 450/750 nd nd nd - | n° poli [-] = 1P nd nd nd - |  | flessibile - | sezione nominale [mm²] = 10.0 nd nd nd - | nd | nd - | nd - | nd - | nd | nd - | NO |  |  |  |  | nd |  |  |  |  | nd | nd | nd |  | nd | nd | nd | nd | nd | nd | NO | NO
LOM251.RM.73.10.35.Sc009.1250.f | Cavo FG17 di lega rame ricotto; geometria: flessibile; sezione nominale [mm²] = 16; tensione nominale Uo/U [kV] = 450/750; n° poli [-] = 1P. Componente: isolante, RM1 Isolante di gomma generico; impiego: cavo SPECIFICHE TECNICHE: isolante in gomma HEPR ad alto modulo di qualità G17 | 1 m | 3.55 | 2.81 | 0 | RM.73.10.35.Sc009.1250.f | Cavo FG17 di lega rame ricotto; geometria: flessibile; sezione nominale [mm²] = 16; tensione nominale Uo/U [kV] = 450/750; n° poli [-] = 1P. Componente: isolante, | RM1 Isolante di gomma generico; impiego: cavo SPECIFICHE TECNICHE: isolante in gomma HEPR ad alto modulo di qualità G17 | RISORSA MATERIALE | IMPIANTI ELETTRICI DISTRIBUZIONE | PRODOTTI | CAVO | [7 empty] | ME.02.040.0115.f | Cavo unipolare flessibile, conforme ai requisiti previsti dalla Normativa Europea Regolamento UE 305/2011 - Prodotti da Costruzione CPR, di rame ricotto isolato con materiale isolante in gomma HEPR di qualità G17, norme di riferimento CEI 20-38, CEI UNEL 35310, EN 50575; sigla di designazione FG17 450/750 V, sezione nominale: - 16 mm² | nd | FG17 | [9 empty] | RM.74.20.00.E0000.0005.- - | 1 | m | nd | nd - | nd - | lega rame ricotto | tensione nominale Uo/U [kV] = 450/750 nd nd nd - | n° poli [-] = 1P nd nd nd - |  | flessibile - | sezione nominale [mm²] = 16.0 nd nd nd - | nd | nd - | nd - | nd - | nd | nd - | NO |  |  |  |  | nd |  |  |  |  | nd | nd | nd |  | nd | nd | nd | nd | nd | nd | NO | NO
LOM251.RM.73.10.35.Sc009.1250.g | Cavo FG17 di lega rame ricotto; geometria: flessibile; sezione nominale [mm²] = 25; tensione nominale Uo/U [kV] = 450/750; n° poli [-] = 1P. Componente: isolante, RM1 Isolante di gomma generico; impiego: cavo SPECIFICHE TECNICHE: isolante in gomma HEPR ad alto modulo di qualità G17 | 1 m | 5.3 | 4.19 | 0 | RM.73.10.35.Sc009.1250.g | Cavo FG17 di lega rame ricotto; geometria: flessibile; sezione nominale [mm²] = 25; tensione nominale Uo/U [kV] = 450/750; n° poli [-] = 1P. Componente: isolante, | RM1 Isolante di gomma generico; impiego: cavo SPECIFICHE TECNICHE: isolante in gomma HEPR ad alto modulo di qualità G17 | RISORSA MATERIALE | IMPIANTI ELETTRICI DISTRIBUZIONE | PRODOTTI | CAVO | [7 empty] | ME.02.040.0115.g | Cavo unipolare flessibile, conforme ai requisiti previsti dalla Normativa Europea Regolamento UE 305/2011 - Prodotti da Costruzione CPR, di rame ricotto isolato con materiale isolante in gomma HEPR di qualità G17, norme di riferimento CEI 20-38, CEI UNEL 35310, EN 50575; sigla di designazione FG17 450/750 V, sezione nominale: - 25 mm² | nd | FG17 | [9 empty] | RM.74.20.00.E0000.0005.- - | 1 | m | nd | nd - | nd - | lega rame ricotto | tensione nominale Uo/U [kV] = 450/750 nd nd nd - | n° poli [-] = 1P nd nd nd - |  | flessibile - | sezione nominale [mm²] = 25.0 nd nd nd - | nd | nd - | nd - | nd - | nd | nd - | NO |  |  |  |  | nd |  |  |  |  | nd | nd | nd |  | nd | nd | nd | nd | nd | nd | NO | NO
LOM251.RM.73.10.35.Sc009.1250.h | Cavo FG17 di lega rame ricotto; geometria: flessibile; sezione nominale [mm²] = 35; tensione nominale Uo/U [kV] = 450/750; n° poli [-] = 1P. Componente: isolante, RM1 Isolante di gomma generico; impiego: cavo SPECIFICHE TECNICHE: isolante in gomma HEPR ad alto modulo di qualità G17 | 1 m | 7 | 5.53 | 0 | RM.73.10.35.Sc009.1250.h | Cavo FG17 di lega rame ricotto; geometria: flessibile; sezione nominale [mm²] = 35; tensione nominale Uo/U [kV] = 450/750; n° poli [-] = 1P. Componente: isolante, | RM1 Isolante di gomma generico; impiego: cavo SPECIFICHE TECNICHE: isolante in gomma HEPR ad alto modulo di qualità G17 | RISORSA MATERIALE | IMPIANTI ELETTRICI DISTRIBUZIONE | PRODOTTI | CAVO | [7 empty] | ME.02.040.0115.h | Cavo unipolare flessibile, conforme ai requisiti previsti dalla Normativa Europea Regolamento UE 305/2011 - Prodotti da Costruzione CPR, di rame ricotto isolato con materiale isolante in gomma HEPR di qualità G17, norme di riferimento CEI 20-38, CEI UNEL 35310, EN 50575; sigla di designazione FG17 450/750 V, sezione nominale: - 35 mm² | nd | FG17 | [9 empty] | RM.74.20.00.E0000.0005.- - | 1 | m | nd | nd - | nd - | lega rame ricotto | tensione nominale Uo/U [kV] = 450/750 nd nd nd - | n° poli [-] = 1P nd nd nd - |  | flessibile - | sezione nominale [mm²] = 35.0 nd nd nd - | nd | nd - | nd - | nd - | nd | nd - | NO |  |  |  |  | nd |  |  |  |  | nd | nd | nd |  | nd | nd | nd | nd | nd | nd | NO | NO
LOM251.RM.73.10.35.Sc009.1250.i | Cavo FG17 di lega rame ricotto; geometria: flessibile; sezione nominale [mm²] = 50; tensione nominale Uo/U [kV] = 450/750; n° poli [-] = 1P. Componente: isolante, RM1 Isolante di gomma generico; impiego: cavo SPECIFICHE TECNICHE: isolante in gomma HEPR ad alto modulo di qualità G17 | 1 m | 10.74 | 8.49 | 0 | RM.73.10.35.Sc009.1250.i | Cavo FG17 di lega rame ricotto; geometria: flessibile; sezione nominale [mm²] = 50; tensione nominale Uo/U [kV] = 450/750; n° poli [-] = 1P. Componente: isolante, | RM1 Isolante di gomma generico; impiego: cavo SPECIFICHE TECNICHE: isolante in gomma HEPR ad alto modulo di qualità G17 | RISORSA MATERIALE | IMPIANTI ELETTRICI DISTRIBUZIONE | PRODOTTI | CAVO | [7 empty] | ME.02.040.0115.i | Cavo unipolare flessibile, conforme ai requisiti previsti dalla Normativa Europea Regolamento UE 305/2011 - Prodotti da Costruzione CPR, di rame ricotto isolato con materiale isolante in gomma HEPR di qualità G17, norme di riferimento CEI 20-38, CEI UNEL 35310, EN 50575; sigla di designazione FG17 450/750 V, sezione nominale: - 50 mm² | nd | FG17 | [9 empty] | RM.74.20.00.E0000.0005.- - | 1 | m | nd | nd - | nd - | lega rame ricotto | tensione nominale Uo/U [kV] = 450/750 nd nd nd - | n° poli [-] = 1P nd nd nd - |  | flessibile - | sezione nominale [mm²] = 50.0 nd nd nd - | nd | nd - | nd - | nd - | nd | nd - | NO |  |  |  |  | nd |  |  |  |  | nd | nd | nd |  | nd | nd | nd | nd | nd | nd | NO | NO
LOM251.RM.73.10.35.Sc009.1250.j | Cavo FG17 di lega rame ricotto; geometria: flessibile; sezione nominale [mm²] = 70; tensione nominale Uo/U [kV] = 450/750; n° poli [-] = 1P. Componente: isolante, RM1 Isolante di gomma generico; impiego: cavo SPECIFICHE TECNICHE: isolante in gomma HEPR ad alto modulo di qualità G17 | 1 m | 14.18 | 11.21 | 0 | RM.73.10.35.Sc009.1250.j | Cavo FG17 di lega rame ricotto; geometria: flessibile; sezione nominale [mm²] = 70; tensione nominale Uo/U [kV] = 450/750; n° poli [-] = 1P. Componente: isolante, | RM1 Isolante di gomma generico; impiego: cavo SPECIFICHE TECNICHE: isolante in gomma HEPR ad alto modulo di qualità G17 | RISORSA MATERIALE | IMPIANTI ELETTRICI DISTRIBUZIONE | PRODOTTI | CAVO | [7 empty] | ME.02.040.0115.j | Cavo unipolare flessibile, conforme ai requisiti previsti dalla Normativa Europea Regolamento UE 305/2011 - Prodotti da Costruzione CPR, di rame ricotto isolato con materiale isolante in gomma HEPR di qualità G17, norme di riferimento CEI 20-38, CEI UNEL 35310, EN 50575; sigla di designazione FG17 450/750 V, sezione nominale: - 70 mm² | nd | FG17 | [9 empty] | RM.74.20.00.E0000.0005.- - | 1 | m | nd | nd - | nd - | lega rame ricotto | tensione nominale Uo/U [kV] = 450/750 nd nd nd - | n° poli [-] = 1P nd nd nd - |  | flessibile - | sezione nominale [mm²] = 70.0 nd nd nd - | nd | nd - | nd - | nd - | nd | nd - | NO |  |  |  |  | nd |  |  |  |  | nd | nd | nd |  | nd | nd | nd | nd | nd | nd | NO | NO
LOM251.RM.73.10.35.Sc009.1250.k | Cavo FG17 di lega rame ricotto; geometria: flessibile; sezione nominale [mm²] = 95; tensione nominale Uo/U [kV] = 450/750; n° poli [-] = 1P. Componente: isolante, RM1 Isolante di gomma generico; impiego: cavo SPECIFICHE TECNICHE: isolante in gomma HEPR ad alto modulo di qualità G17 | 1 m | 17.63 | 13.94 | 0 | RM.73.10.35.Sc009.1250.k | Cavo FG17 di lega rame ricotto; geometria: flessibile; sezione nominale [mm²] = 95; tensione nominale Uo/U [kV] = 450/750; n° poli [-] = 1P. Componente: isolante, | RM1 Isolante di gomma generico; impiego: cavo SPECIFICHE TECNICHE: isolante in gomma HEPR ad alto modulo di qualità G17 | RISORSA MATERIALE | IMPIANTI ELETTRICI DISTRIBUZIONE | PRODOTTI | CAVO | [7 empty] | ME.02.040.0115.k | Cavo unipolare flessibile, conforme ai requisiti previsti dalla Normativa Europea Regolamento UE 305/2011 - Prodotti da Costruzione CPR, di rame ricotto isolato con materiale isolante in gomma HEPR di qualità G17, norme di riferimento CEI 20-38, CEI UNEL 35310, EN 50575; sigla di designazione FG17 450/750 V, sezione nominale: - 95 mm² | nd | FG17 | [9 empty] | RM.74.20.00.E0000.0005.- - | 1 | m | nd | nd - | nd - | lega rame ricotto | tensione nominale Uo/U [kV] = 450/750 nd nd nd - | n° poli [-] = 1P nd nd nd - |  | flessibile - | sezione nominale [mm²] = 95.0 nd nd nd - | nd | nd - | nd - | nd - | nd | nd - | NO |  |  |  |  | nd |  |  |  |  | nd | nd | nd |  | nd | nd | nd | nd | nd | nd | NO | NO
LOM251.RM.73.10.35.Sc009.1250.l | Cavo FG17 di lega rame ricotto; geometria: flessibile; sezione nominale [mm²] = 120; tensione nominale Uo/U [kV] = 450/750; n° poli [-] = 1P. Componente: isolante, RM1 Isolante di gomma generico; impiego: cavo SPECIFICHE TECNICHE: isolante in gomma HEPR ad alto modulo di qualità G17 | 1 m | 21.6 | 17.08 | 0 | RM.73.10.35.Sc009.1250.l | Cavo FG17 di lega rame ricotto; geometria: flessibile; sezione nominale [mm²] = 120; tensione nominale Uo/U [kV] = 450/750; n° poli [-] = 1P. Componente: isolante, | RM1 Isolante di gomma generico; impiego: cavo SPECIFICHE TECNICHE: isolante in gomma HEPR ad alto modulo di qualità G17 | RISORSA MATERIALE | IMPIANTI ELETTRICI DISTRIBUZIONE | PRODOTTI | CAVO | [7 empty] | ME.02.040.0115.l | Cavo unipolare flessibile, conforme ai requisiti previsti dalla Normativa Europea Regolamento UE 305/2011 - Prodotti da Costruzione CPR, di rame ricotto isolato con materiale isolante in gomma HEPR di qualità G17, norme di riferimento CEI 20-38, CEI UNEL 35310, EN 50575; sigla di designazione FG17 450/750 V, sezione nominale: - 120 mm² | nd | FG17 | [9 empty] | RM.74.20.00.E0000.0005.- - | 1 | m | nd | nd - | nd - | lega rame ricotto | tensione nominale Uo/U [kV] = 450/750 nd nd nd - | n° poli [-] = 1P nd nd nd - |  | flessibile - | sezione nominale [mm²] = 120.0 nd nd nd - | nd | nd - | nd - | nd - | nd | nd - | NO |  |  |  |  | nd |  |  |  |  | nd | nd | nd |  | nd | nd | nd | nd | nd | nd | NO | NO
LOM251.RM.73.10.35.Sc009.1250.m | Cavo FG17 di lega rame ricotto; geometria: flessibile; sezione nominale [mm²] = 150; tensione nominale Uo/U [kV] = 450/750; n° poli [-] = 1P. Componente: isolante, RM1 Isolante di gomma generico; impiego: cavo SPECIFICHE TECNICHE: isolante in gomma HEPR ad alto modulo di qualità G17 | 1 m | 28.52 | 22.55 | 0 | RM.73.10.35.Sc009.1250.m | Cavo FG17 di lega rame ricotto; geometria: flessibile; sezione nominale [mm²] = 150; tensione nominale Uo/U [kV] = 450/750; n° poli [-] = 1P. Componente: isolante, | RM1 Isolante di gomma generico; impiego: cavo SPECIFICHE TECNICHE: isolante in gomma HEPR ad alto modulo di qualità G17 | RISORSA MATERIALE | IMPIANTI ELETTRICI DISTRIBUZIONE | PRODOTTI | CAVO | [7 empty] | ME.02.040.0115.m | Cavo unipolare flessibile, conforme ai requisiti previsti dalla Normativa Europea Regolamento UE 305/2011 - Prodotti da Costruzione CPR, di rame ricotto isolato con materiale isolante in gomma HEPR di qualità G17, norme di riferimento CEI 20-38, CEI UNEL 35310, EN 50575; sigla di designazione FG17 450/750 V, sezione nominale: - 150 mm² | nd | FG17 | [9 empty] | RM.74.20.00.E0000.0005.- - | 1 | m | nd | nd - | nd - | lega rame ricotto | tensione nominale Uo/U [kV] = 450/750 nd nd nd - | n° poli [-] = 1P nd nd nd - |  | flessibile - | sezione nominale [mm²] = 150.0 nd nd nd - | nd | nd - | nd - | nd - | nd | nd - | NO |  |  |  |  | nd |  |  |  |  | nd | nd | nd |  | nd | nd | nd | nd | nd | nd | NO | NO
LOM251.RM.73.10.35.Sc009.1250.n | Cavo FG17 di lega rame ricotto; geometria: flessibile; sezione nominale [mm²] = 185; tensione nominale Uo/U [kV] = 450/750; n° poli [-] = 1P. Componente: isolante, RM1 Isolante di gomma generico; impiego: cavo SPECIFICHE TECNICHE: isolante in gomma HEPR ad alto modulo di qualità G17 | 1 m | 35.15 | 27.78 | 0 | RM.73.10.35.Sc009.1250.n | Cavo FG17 di lega rame ricotto; geometria: flessibile; sezione nominale [mm²] = 185; tensione nominale Uo/U [kV] = 450/750; n° poli [-] = 1P. Componente: isolante, | RM1 Isolante di gomma generico; impiego: cavo SPECIFICHE TECNICHE: isolante in gomma HEPR ad alto modulo di qualità G17 | RISORSA MATERIALE | IMPIANTI ELETTRICI DISTRIBUZIONE | PRODOTTI | CAVO | [7 empty] | ME.02.040.0115.n | Cavo unipolare flessibile, conforme ai requisiti previsti dalla Normativa Europea Regolamento UE 305/2011 - Prodotti da Costruzione CPR, di rame ricotto isolato con materiale isolante in gomma HEPR di qualità G17, norme di riferimento CEI 20-38, CEI UNEL 35310, EN 50575; sigla di designazione FG17 450/750 V, sezione nominale: - 185 mm² | nd | FG17 | [9 empty] | RM.74.20.00.E0000.0005.- - | 1 | m | nd | nd - | nd - | lega rame ricotto | tensione nominale Uo/U [kV] = 450/750 nd nd nd - | n° poli [-] = 1P nd nd nd - |  | flessibile - | sezione nominale [mm²] = 185.0 nd nd nd - | nd | nd - | nd - | nd - | nd | nd - | NO |  |  |  |  | nd |  |  |  |  | nd | nd | nd |  | nd | nd | nd | nd | nd | nd | NO | NO
LOM251.RM.73.10.35.Sc009.1250.o | Cavo FG17 di lega rame ricotto; geometria: flessibile; sezione nominale [mm²] = 240; tensione nominale Uo/U [kV] = 450/750; n° poli [-] = 1P. Componente: isolante, RM1 Isolante di gomma generico; impiego: cavo SPECIFICHE TECNICHE: isolante in gomma HEPR ad alto modulo di qualità G17 | 1 m | 44.95 | 35.53 | 0 | RM.73.10.35.Sc009.1250.o | Cavo FG17 di lega rame ricotto; geometria: flessibile; sezione nominale [mm²] = 240; tensione nominale Uo/U [kV] = 450/750; n° poli [-] = 1P. Componente: isolante, | RM1 Isolante di gomma generico; impiego: cavo SPECIFICHE TECNICHE: isolante in gomma HEPR ad alto modulo di qualità G17 | RISORSA MATERIALE | IMPIANTI ELETTRICI DISTRIBUZIONE | PRODOTTI | CAVO | [7 empty] | ME.02.040.0115.o | Cavo unipolare flessibile, conforme ai requisiti previsti dalla Normativa Europea Regolamento UE 305/2011 - Prodotti da Costruzione CPR, di rame ricotto isolato con materiale isolante in gomma HEPR di qualità G17, norme di riferimento CEI 20-38, CEI UNEL 35310, EN 50575; sigla di designazione FG17 450/750 V, sezione nominale: - 240 mm² | nd | FG17 | [9 empty] | RM.74.20.00.E0000.0005.- - | 1 | m | nd | nd - | nd - | lega rame ricotto | tensione nominale Uo/U [kV] = 450/750 nd nd nd - | n° poli [-] = 1P nd nd nd - |  | flessibile - | sezione nominale [mm²] = 240.0 nd nd nd - | nd | nd - | nd - | nd - | nd | nd - | NO |  |  |  |  | nd |  |  |  |  | nd | nd | nd |  | nd | nd | nd | nd | nd | nd | NO | NO
LOM251.RM.73.10.35.Sc009.1250.p | Cavo FG17 di lega rame ricotto; geometria: flessibile; sezione nominale [mm²] = 300; tensione nominale Uo/U [kV] = 450/750; n° poli [-] = 1P. Componente: isolante, RM1 Isolante di gomma generico; impiego: cavo SPECIFICHE TECNICHE: isolante in gomma HEPR ad alto modulo di qualità G17 | 1 m | 55.03 | 43.5 | 0 | RM.73.10.35.Sc009.1250.p | Cavo FG17 di lega rame ricotto; geometria: flessibile; sezione nominale [mm²] = 300; tensione nominale Uo/U [kV] = 450/750; n° poli [-] = 1P. Componente: isolante, | RM1 Isolante di gomma generico; impiego: cavo SPECIFICHE TECNICHE: isolante in gomma HEPR ad alto modulo di qualità G17 | RISORSA MATERIALE | IMPIANTI ELETTRICI DISTRIBUZIONE | PRODOTTI | CAVO | [7 empty] | ME.02.040.0115.p | Cavo unipolare flessibile, conforme ai requisiti previsti dalla Normativa Europea Regolamento UE 305/2011 - Prodotti da Costruzione CPR, di rame ricotto isolato con materiale isolante in gomma HEPR di qualità G17, norme di riferimento CEI 20-38, CEI UNEL 35310, EN 50575; sigla di designazione FG17 450/750 V, sezione nominale: - 300 mm² | nd | FG17 | [9 empty] | RM.74.20.00.E0000.0005.- - | 1 | m | nd | nd - | nd - | lega rame ricotto | tensione nominale Uo/U [kV] = 450/750 nd nd nd - | n° poli [-] = 1P nd nd nd - |  | flessibile - | sezione nominale [mm²] = 300.0 nd nd nd - | nd | nd - | nd - | nd - | nd | nd - | NO |  |  |  |  | nd |  |  |  |  | nd | nd | nd |  | nd | nd | nd | nd | nd | nd | NO | NO
LOM251.RM.73.10.35.Sc009.1500.a | Cavo FG7OM1 di lega rame ricotto; finitura: colore rosso; geometria: flessibile; funzione: comando ¦ segnalazione; sezione nominale [mm²] = 5x1,5; tensione nominale Uo/U [kV] = 0,6/1; n° poli [-] = multipli. Componente: guaina termoplastica, . Incluso: isolamento in gomma HEPR SPECIFICHE TECNICHE: cavo non propagante l'incendio, a bassissima emissione di fumi, gas tossici e gas corrosivi RM1 Guaina termoplastica; impiego: cavo SPECIFICHE TECNICHE: guaina speciale M1 | 1 m | 1.69 | 1.34 | 0 | RM.73.10.35.Sc009.1500.a | Cavo FG7OM1 di lega rame ricotto; finitura: colore rosso; geometria: flessibile; funzione: comando ¦ segnalazione; sezione nominale [mm²] = 5x1,5; tensione nominale Uo/U [kV] = 0,6/1; n° poli [-] = multipli. Componente: guaina termoplastica, . Incluso: isolamento in gomma HEPR SPECIFICHE TECNICHE: cavo non propagante l'incendio, a bassissima emissione di fumi, gas tossici e gas corrosivi | RM1 Guaina termoplastica; impiego: cavo SPECIFICHE TECNICHE: guaina speciale M1 | RISORSA MATERIALE | IMPIANTI ELETTRICI DISTRIBUZIONE | PRODOTTI | CAVO | [7 empty] | ME.02.040.0220.a | Cavo multipolare flessibile 0.6/1 kV per comando e segnalazione di rame rosso ricotto, isolamento in gomma HEPR e guaina termoplastica speciale M1, non propagante l'incendio, a norma CEI 20-22 III, CEI 20-38, a bassissima emissione di fumi, gas tossici e gas corrosivi, tipo FG7OM1, sezione: - 5x1.5 mm² | nd | FG7OM1 | [9 empty] | RM.73.10.15.Za001.0505.- - | 1 | m | nd | comando - segnalazione - | nd - | lega rame ricotto | tensione nominale Uo/U [kV] = 0,6/1 nd nd nd - | n° poli [-] = multipli nd nd nd - |  | flessibile - | sezione nominale [mm²] = 5x1,5 nd nd nd - | cavo non propagante l'incendio, a bassissima emissione di fumi, gas tossici e gas corrosivi | nd - | colore rosso - | nd - | nd | nd - | NO |  |  |  |  | nd |  |  |  |  | nd | nd | nd |  | nd | nd | nd | isolamento in gomma HEPR | nd | nd | NO | NO
LOM251.RM.73.10.35.Sc009.1500.b | Cavo FG7OM1 di lega rame ricotto; finitura: colore rosso; geometria: flessibile; funzione: comando ¦ segnalazione; sezione nominale [mm²] = 7x1,5; tensione nominale Uo/U [kV] = 0,6/1; n° poli [-] = multipli. Componente: guaina termoplastica, . Incluso: isolamento in gomma HEPR SPECIFICHE TECNICHE: cavo non propagante l'incendio, a bassissima emissione di fumi, gas tossici e gas corrosivi RM1 Guaina termoplastica; impiego: cavo SPECIFICHE TECNICHE: guaina speciale M1 | 1 m | 2.41 | 1.9 | 0 | RM.73.10.35.Sc009.1500.b | Cavo FG7OM1 di lega rame ricotto; finitura: colore rosso; geometria: flessibile; funzione: comando ¦ segnalazione; sezione nominale [mm²] = 7x1,5; tensione nominale Uo/U [kV] = 0,6/1; n° poli [-] = multipli. Componente: guaina termoplastica, . Incluso: isolamento in gomma HEPR SPECIFICHE TECNICHE: cavo non propagante l'incendio, a bassissima emissione di fumi, gas tossici e gas corrosivi | RM1 Guaina termoplastica; impiego: cavo SPECIFICHE TECNICHE: guaina speciale M1 | RISORSA MATERIALE | IMPIANTI ELETTRICI DISTRIBUZIONE | PRODOTTI | CAVO | [7 empty] | ME.02.040.0220.b | Cavo multipolare flessibile 0.6/1 kV per comando e segnalazione di rame rosso ricotto, isolamento in gomma HEPR e guaina termoplastica speciale M1, non propagante l'incendio, a norma CEI 20-22 III, CEI 20-38, a bassissima emissione di fumi, gas tossici e gas corrosivi, tipo FG7OM1, sezione: - 7x1.5 mm² | nd | FG7OM1 | [9 empty] | RM.73.10.15.Za001.0505.- - | 1 | m | nd | comando - segnalazione - | nd - | lega rame ricotto | tensione nominale Uo/U [kV] = 0,6/1 nd nd nd - | n° poli [-] = multipli nd nd nd - |  | flessibile - | sezione nominale [mm²] = 7x1,5 nd nd nd - | cavo non propagante l'incendio, a bassissima emissione di fumi, gas tossici e gas corrosivi | nd - | colore rosso - | nd - | nd | nd - | NO |  |  |  |  | nd |  |  |  |  | nd | nd | nd |  | nd | nd | nd | isolamento in gomma HEPR | nd | nd | NO | NO
LOM251.RM.73.10.35.Sc009.1500.c | Cavo FG7OM1 di lega rame ricotto; finitura: colore rosso; geometria: flessibile; funzione: comando ¦ segnalazione; sezione nominale [mm²] = 10x1,5; tensione nominale Uo/U [kV] = 0,6/1; n° poli [-] = multipli. Componente: guaina termoplastica, . Incluso: isolamento in gomma HEPR SPECIFICHE TECNICHE: cavo non propagante l'incendio, a bassissima emissione di fumi, gas tossici e gas corrosivi RM1 Guaina termoplastica; impiego: cavo SPECIFICHE TECNICHE: guaina speciale M1 | 1 m | 3.43 | 2.71 | 0 | RM.73.10.35.Sc009.1500.c | Cavo FG7OM1 di lega rame ricotto; finitura: colore rosso; geometria: flessibile; funzione: comando ¦ segnalazione; sezione nominale [mm²] = 10x1,5; tensione nominale Uo/U [kV] = 0,6/1; n° poli [-] = multipli. Componente: guaina termoplastica, . Incluso: isolamento in gomma HEPR SPECIFICHE TECNICHE: cavo non propagante l'incendio, a bassissima emissione di fumi, gas tossici e gas corrosivi | RM1 Guaina termoplastica; impiego: cavo SPECIFICHE TECNICHE: guaina speciale M1 | RISORSA MATERIALE | IMPIANTI ELETTRICI DISTRIBUZIONE | PRODOTTI | CAVO | [7 empty] | ME.02.040.0220.c | Cavo multipolare flessibile 0.6/1 kV per comando e segnalazione di rame rosso ricotto, isolamento in gomma HEPR e guaina termoplastica speciale M1, non propagante l'incendio, a norma CEI 20-22 III, CEI 20-38, a bassissima emissione di fumi, gas tossici e gas corrosivi, tipo FG7OM1, sezione: - 10x1.5 mm² | nd | FG7OM1 | [9 empty] | RM.73.10.15.Za001.0505.- - | 1 | m | nd | comando - segnalazione - | nd - | lega rame ricotto | tensione nominale Uo/U [kV] = 0,6/1 nd nd nd - | n° poli [-] = multipli nd nd nd - |  | flessibile - | sezione nominale [mm²] = 10x1,5 nd nd nd - | cavo non propagante l'incendio, a bassissima emissione di fumi, gas tossici e gas corrosivi | nd - | colore rosso - | nd - | nd | nd - | NO |  |  |  |  | nd |  |  |  |  | nd | nd | nd |  | nd | nd | nd | isolamento in gomma HEPR | nd | nd | NO | NO
LOM251.RM.73.10.35.Sc009.1500.d | Cavo FG7OM1 di lega rame ricotto; finitura: colore rosso; geometria: flessibile; funzione: comando ¦ segnalazione; sezione nominale [mm²] = 12x1,5; tensione nominale Uo/U [kV] = 0,6/1; n° poli [-] = multipli. Componente: guaina termoplastica, . Incluso: isolamento in gomma HEPR SPECIFICHE TECNICHE: cavo non propagante l'incendio, a bassissima emissione di fumi, gas tossici e gas corrosivi RM1 Guaina termoplastica; impiego: cavo SPECIFICHE TECNICHE: guaina speciale M1 | 1 m | 4.11 | 3.25 | 0 | RM.73.10.35.Sc009.1500.d | Cavo FG7OM1 di lega rame ricotto; finitura: colore rosso; geometria: flessibile; funzione: comando ¦ segnalazione; sezione nominale [mm²] = 12x1,5; tensione nominale Uo/U [kV] = 0,6/1; n° poli [-] = multipli. Componente: guaina termoplastica, . Incluso: isolamento in gomma HEPR SPECIFICHE TECNICHE: cavo non propagante l'incendio, a bassissima emissione di fumi, gas tossici e gas corrosivi | RM1 Guaina termoplastica; impiego: cavo SPECIFICHE TECNICHE: guaina speciale M1 | RISORSA MATERIALE | IMPIANTI ELETTRICI DISTRIBUZIONE | PRODOTTI | CAVO | [7 empty] | ME.02.040.0220.d | Cavo multipolare flessibile 0.6/1 kV per comando e segnalazione di rame rosso ricotto, isolamento in gomma HEPR e guaina termoplastica speciale M1, non propagante l'incendio, a norma CEI 20-22 III, CEI 20-38, a bassissima emissione di fumi, gas tossici e gas corrosivi, tipo FG7OM1, sezione: - 12x1.5 mm² | nd | FG7OM1 | [9 empty] | RM.73.10.15.Za001.0505.- - | 1 | m | nd | comando - segnalazione - | nd - | lega rame ricotto | tensione nominale Uo/U [kV] = 0,6/1 nd nd nd - | n° poli [-] = multipli nd nd nd - |  | flessibile - | sezione nominale [mm²] = 12x1,5 nd nd nd - | cavo non propagante l'incendio, a bassissima emissione di fumi, gas tossici e gas corrosivi | nd - | colore rosso - | nd - | nd | nd - | NO |  |  |  |  | nd |  |  |  |  | nd | nd | nd |  | nd | nd | nd | isolamento in gomma HEPR | nd | nd | NO | NO
LOM251.RM.73.10.35.Sc009.1500.e | Cavo FG7OM1 di lega rame ricotto; finitura: colore rosso; geometria: flessibile; funzione: comando ¦ segnalazione; sezione nominale [mm²] = 16x1,5; tensione nominale Uo/U [kV] = 0,6/1; n° poli [-] = multipli. Componente: guaina termoplastica, . Incluso: isolamento in gomma HEPR SPECIFICHE TECNICHE: cavo non propagante l'incendio, a bassissima emissione di fumi, gas tossici e gas corrosivi RM1 Guaina termoplastica; impiego: cavo SPECIFICHE TECNICHE: guaina speciale M1 | 1 m | 5.5 | 4.35 | 0 | RM.73.10.35.Sc009.1500.e | Cavo FG7OM1 di lega rame ricotto; finitura: colore rosso; geometria: flessibile; funzione: comando ¦ segnalazione; sezione nominale [mm²] = 16x1,5; tensione nominale Uo/U [kV] = 0,6/1; n° poli [-] = multipli. Componente: guaina termoplastica, . Incluso: isolamento in gomma HEPR SPECIFICHE TECNICHE: cavo non propagante l'incendio, a bassissima emissione di fumi, gas tossici e gas corrosivi | RM1 Guaina termoplastica; impiego: cavo SPECIFICHE TECNICHE: guaina speciale M1 | RISORSA MATERIALE | IMPIANTI ELETTRICI DISTRIBUZIONE | PRODOTTI | CAVO | [7 empty] | ME.02.040.0220.e | Cavo multipolare flessibile 0.6/1 kV per comando e segnalazione di rame rosso ricotto, isolamento in gomma HEPR e guaina termoplastica speciale M1, non propagante l'incendio, a norma CEI 20-22 III, CEI 20-38, a bassissima emissione di fumi, gas tossici e gas corrosivi, tipo FG7OM1, sezione: - 16x1.5 mm² | nd | FG7OM1 | [9 empty] | RM.73.10.15.Za001.0505.- - | 1 | m | nd | comando - segnalazione - | nd - | lega rame ricotto | tensione nominale Uo/U [kV] = 0,6/1 nd nd nd - | n° poli [-] = multipli nd nd nd - |  | flessibile - | sezione nominale [mm²] = 16x1,5 nd nd nd - | cavo non propagante l'incendio, a bassissima emissione di fumi, gas tossici e gas corrosivi | nd - | colore rosso - | nd - | nd | nd - | NO |  |  |  |  | nd |  |  |  |  | nd | nd | nd |  | nd | nd | nd | isolamento in gomma HEPR | nd | nd | NO | NO
LOM251.RM.73.10.35.Sc009.1500.f | Cavo FG7OM1 di lega rame ricotto; finitura: colore rosso; geometria: flessibile; funzione: comando ¦ segnalazione; sezione nominale [mm²] = 19x1,5; tensione nominale Uo/U [kV] = 0,6/1; n° poli [-] = multipli. Componente: guaina termoplastica, . Incluso: isolamento in gomma HEPR SPECIFICHE TECNICHE: cavo non propagante l'incendio, a bassissima emissione di fumi, gas tossici e gas corrosivi RM1 Guaina termoplastica; impiego: cavo SPECIFICHE TECNICHE: guaina speciale M1 | 1 m | 4.11 | 3.25 | 0 | RM.73.10.35.Sc009.1500.f | Cavo FG7OM1 di lega rame ricotto; finitura: colore rosso; geometria: flessibile; funzione: comando ¦ segnalazione; sezione nominale [mm²] = 19x1,5; tensione nominale Uo/U [kV] = 0,6/1; n° poli [-] = multipli. Componente: guaina termoplastica, . Incluso: isolamento in gomma HEPR SPECIFICHE TECNICHE: cavo non propagante l'incendio, a bassissima emissione di fumi, gas tossici e gas corrosivi | RM1 Guaina termoplastica; impiego: cavo SPECIFICHE TECNICHE: guaina speciale M1 | RISORSA MATERIALE | IMPIANTI ELETTRICI DISTRIBUZIONE | PRODOTTI | CAVO | [7 empty] | ME.02.040.0220.f | Cavo multipolare flessibile 0.6/1 kV per comando e segnalazione di rame rosso ricotto, isolamento in gomma HEPR e guaina termoplastica speciale M1, non propagante l'incendio, a norma CEI 20-22 III, CEI 20-38, a bassissima emissione di fumi, gas tossici e gas corrosivi, tipo FG7OM1, sezione: - 19x1.5 mm² | nd | FG7OM1 | [9 empty] | RM.73.10.15.Za001.0505.- - | 1 | m | nd | comando - segnalazione - | nd - | lega rame ricotto | tensione nominale Uo/U [kV] = 0,6/1 nd nd nd - | n° poli [-] = multipli nd nd nd - |  | flessibile - | sezione nominale [mm²] = 19x1,5 nd nd nd - | cavo non propagante l'incendio, a bassissima emissione di fumi, gas tossici e gas corrosivi | nd - | colore rosso - | nd - | nd | nd - | NO |  |  |  |  | nd |  |  |  |  | nd | nd | nd |  | nd | nd | nd | isolamento in gomma HEPR | nd | nd | NO | NO
LOM251.RM.73.10.35.Sc009.1500.g | Cavo FG7OM1 di lega rame ricotto; finitura: colore rosso; geometria: flessibile; funzione: comando ¦ segnalazione; sezione nominale [mm²] = 24x1,5; tensione nominale Uo/U [kV] = 0,6/1; n° poli [-] = multipli. Componente: guaina termoplastica, . Incluso: isolamento in gomma HEPR SPECIFICHE TECNICHE: cavo non propagante l'incendio, a bassissima emissione di fumi, gas tossici e gas corrosivi RM1 Guaina termoplastica; impiego: cavo SPECIFICHE TECNICHE: guaina speciale M1 | 1 m | 8.25 | 6.52 | 0 | RM.73.10.35.Sc009.1500.g | Cavo FG7OM1 di lega rame ricotto; finitura: colore rosso; geometria: flessibile; funzione: comando ¦ segnalazione; sezione nominale [mm²] = 24x1,5; tensione nominale Uo/U [kV] = 0,6/1; n° poli [-] = multipli. Componente: guaina termoplastica, . Incluso: isolamento in gomma HEPR SPECIFICHE TECNICHE: cavo non propagante l'incendio, a bassissima emissione di fumi, gas tossici e gas corrosivi | RM1 Guaina termoplastica; impiego: cavo SPECIFICHE TECNICHE: guaina speciale M1 | RISORSA MATERIALE | IMPIANTI ELETTRICI DISTRIBUZIONE | PRODOTTI | CAVO | [7 empty] | ME.02.040.0220.g | Cavo multipolare flessibile 0.6/1 kV per comando e segnalazione di rame rosso ricotto, isolamento in gomma HEPR e guaina termoplastica speciale M1, non propagante l'incendio, a norma CEI 20-22 III, CEI 20-38, a bassissima emissione di fumi, gas tossici e gas corrosivi, tipo FG7OM1, sezione: - 24x1.5 mm² | nd | FG7OM1 | [9 empty] | RM.73.10.15.Za001.0505.- - | 1 | m | nd | comando - segnalazione - | nd - | lega rame ricotto | tensione nominale Uo/U [kV] = 0,6/1 nd nd nd - | n° poli [-] = multipli nd nd nd - |  | flessibile - | sezione nominale [mm²] = 24x1,5 nd nd nd - | cavo non propagante l'incendio, a bassissima emissione di fumi, gas tossici e gas corrosivi | nd - | colore rosso - | nd - | nd | nd - | NO |  |  |  |  | nd |  |  |  |  | nd | nd | nd |  | nd | nd | nd | isolamento in gomma HEPR | nd | nd | NO | NO
LOM251.RM.73.10.35.Sc009.1500.h | Cavo FG7OM1 di lega rame ricotto; finitura: colore rosso; geometria: flessibile; funzione: comando ¦ segnalazione; sezione nominale [mm²] = 7x2,5; tensione nominale Uo/U [kV] = 0,6/1; n° poli [-] = multipli. Componente: guaina termoplastica, . Incluso: isolamento in gomma HEPR SPECIFICHE TECNICHE: cavo non propagante l'incendio, a bassissima emissione di fumi, gas tossici e gas corrosivi RM1 Guaina termoplastica; impiego: cavo SPECIFICHE TECNICHE: guaina speciale M1 | 1 m | 4.05 | 3.2 | 0 | RM.73.10.35.Sc009.1500.h | Cavo FG7OM1 di lega rame ricotto; finitura: colore rosso; geometria: flessibile; funzione: comando ¦ segnalazione; sezione nominale [mm²] = 7x2,5; tensione nominale Uo/U [kV] = 0,6/1; n° poli [-] = multipli. Componente: guaina termoplastica, . Incluso: isolamento in gomma HEPR SPECIFICHE TECNICHE: cavo non propagante l'incendio, a bassissima emissione di fumi, gas tossici e gas corrosivi | RM1 Guaina termoplastica; impiego: cavo SPECIFICHE TECNICHE: guaina speciale M1 | RISORSA MATERIALE | IMPIANTI ELETTRICI DISTRIBUZIONE | PRODOTTI | CAVO | [7 empty] | ME.02.040.0220.h | Cavo multipolare flessibile 0.6/1 kV per comando e segnalazione di rame rosso ricotto, isolamento in gomma HEPR e guaina termoplastica speciale M1, non propagante l'incendio, a norma CEI 20-22 III, CEI 20-38, a bassissima emissione di fumi, gas tossici e gas corrosivi, tipo FG7OM1, sezione: - 7x2.5 mm² | nd | FG7OM1 | [9 empty] | RM.73.10.15.Za001.0505.- - | 1 | m | nd | comando - segnalazione - | nd - | lega rame ricotto | tensione nominale Uo/U [kV] = 0,6/1 nd nd nd - | n° poli [-] = multipli nd nd nd - |  | flessibile - | sezione nominale [mm²] = 7x2,5 nd nd nd - | cavo non propagante l'incendio, a bassissima emissione di fumi, gas tossici e gas corrosivi | nd - | colore rosso - | nd - | nd | nd - | NO |  |  |  |  | nd |  |  |  |  | nd | nd | nd |  | nd | nd | nd | isolamento in gomma HEPR | nd | nd | NO | NO
LOM251.RM.73.10.35.Sc009.1500.i | Cavo FG7OM1 di lega rame ricotto; finitura: colore rosso; geometria: flessibile; funzione: comando ¦ segnalazione; sezione nominale [mm²] = 10x2,5; tensione nominale Uo/U [kV] = 0,6/1; n° poli [-] = multipli. Componente: guaina termoplastica, . Incluso: isolamento in gomma HEPR SPECIFICHE TECNICHE: cavo non propagante l'incendio, a bassissima emissione di fumi, gas tossici e gas corrosivi RM1 Guaina termoplastica; impiego: cavo SPECIFICHE TECNICHE: guaina speciale M1 | 1 m | 5.09 | 4.03 | 0 | RM.73.10.35.Sc009.1500.i | Cavo FG7OM1 di lega rame ricotto; finitura: colore rosso; geometria: flessibile; funzione: comando ¦ segnalazione; sezione nominale [mm²] = 10x2,5; tensione nominale Uo/U [kV] = 0,6/1; n° poli [-] = multipli. Componente: guaina termoplastica, . Incluso: isolamento in gomma HEPR SPECIFICHE TECNICHE: cavo non propagante l'incendio, a bassissima emissione di fumi, gas tossici e gas corrosivi | RM1 Guaina termoplastica; impiego: cavo SPECIFICHE TECNICHE: guaina speciale M1 | RISORSA MATERIALE | IMPIANTI ELETTRICI DISTRIBUZIONE | PRODOTTI | CAVO | [7 empty] | ME.02.040.0220.i | Cavo multipolare flessibile 0.6/1 kV per comando e segnalazione di rame rosso ricotto, isolamento in gomma HEPR e guaina termoplastica speciale M1, non propagante l'incendio, a norma CEI 20-22 III, CEI 20-38, a bassissima emissione di fumi, gas tossici e gas corrosivi, tipo FG7OM1, sezione: - 10x2.5 mm² | nd | FG7OM1 | [9 empty] | RM.73.10.15.Za001.0505.- - | 1 | m | nd | comando - segnalazione - | nd - | lega rame ricotto | tensione nominale Uo/U [kV] = 0,6/1 nd nd nd - | n° poli [-] = multipli nd nd nd - |  | flessibile - | sezione nominale [mm²] = 10x2,5 nd nd nd - | cavo non propagante l'incendio, a bassissima emissione di fumi, gas tossici e gas corrosivi | nd - | colore rosso - | nd - | nd | nd - | NO |  |  |  |  | nd |  |  |  |  | nd | nd | nd |  | nd | nd | nd | isolamento in gomma HEPR | nd | nd | NO | NO
LOM251.RM.73.10.35.Sc009.1500.j | Cavo FG7OM1 di lega rame ricotto; finitura: colore rosso; geometria: flessibile; funzione: comando ¦ segnalazione; sezione nominale [mm²] = 12x2,5; tensione nominale Uo/U [kV] = 0,6/1; n° poli [-] = multipli. Componente: guaina termoplastica, . Incluso: isolamento in gomma HEPR SPECIFICHE TECNICHE: cavo non propagante l'incendio, a bassissima emissione di fumi, gas tossici e gas corrosivi RM1 Guaina termoplastica; impiego: cavo SPECIFICHE TECNICHE: guaina speciale M1 | 1 m | 5.87 | 4.64 | 0 | RM.73.10.35.Sc009.1500.j | Cavo FG7OM1 di lega rame ricotto; finitura: colore rosso; geometria: flessibile; funzione: comando ¦ segnalazione; sezione nominale [mm²] = 12x2,5; tensione nominale Uo/U [kV] = 0,6/1; n° poli [-] = multipli. Componente: guaina termoplastica, . Incluso: isolamento in gomma HEPR SPECIFICHE TECNICHE: cavo non propagante l'incendio, a bassissima emissione di fumi, gas tossici e gas corrosivi | RM1 Guaina termoplastica; impiego: cavo SPECIFICHE TECNICHE: guaina speciale M1 | RISORSA MATERIALE | IMPIANTI ELETTRICI DISTRIBUZIONE | PRODOTTI | CAVO | [7 empty] | ME.02.040.0220.j | Cavo multipolare flessibile 0.6/1 kV per comando e segnalazione di rame rosso ricotto, isolamento in gomma HEPR e guaina termoplastica speciale M1, non propagante l'incendio, a norma CEI 20-22 III, CEI 20-38, a bassissima emissione di fumi, gas tossici e gas corrosivi, tipo FG7OM1, sezione: - 12x2.5 mm² | nd | FG7OM1 | [9 empty] | RM.73.10.15.Za001.0505.- - | 1 | m | nd | comando - segnalazione - | nd - | lega rame ricotto | tensione nominale Uo/U [kV] = 0,6/1 nd nd nd - | n° poli [-] = multipli nd nd nd - |  | flessibile - | sezione nominale [mm²] = 12x2,5 nd nd nd - | cavo non propagante l'incendio, a bassissima emissione di fumi, gas tossici e gas corrosivi | nd - | colore rosso - | nd - | nd | nd - | NO |  |  |  |  | nd |  |  |  |  | nd | nd | nd |  | nd | nd | nd | isolamento in gomma HEPR | nd | nd | NO | NO
LOM251.RM.73.10.35.Sc009.1500.k | Cavo FG7OM1 di lega rame ricotto; finitura: colore rosso; geometria: flessibile; funzione: comando ¦ segnalazione; sezione nominale [mm²] = 16x2,5; tensione nominale Uo/U [kV] = 0,6/1; n° poli [-] = multipli. Componente: guaina termoplastica, . Incluso: isolamento in gomma HEPR SPECIFICHE TECNICHE: cavo non propagante l'incendio, a bassissima emissione di fumi, gas tossici e gas corrosivi RM1 Guaina termoplastica; impiego: cavo SPECIFICHE TECNICHE: guaina speciale M1 | 1 m | 7.9 | 6.24 | 0 | RM.73.10.35.Sc009.1500.k | Cavo FG7OM1 di lega rame ricotto; finitura: colore rosso; geometria: flessibile; funzione: comando ¦ segnalazione; sezione nominale [mm²] = 16x2,5; tensione nominale Uo/U [kV] = 0,6/1; n° poli [-] = multipli. Componente: guaina termoplastica, . Incluso: isolamento in gomma HEPR SPECIFICHE TECNICHE: cavo non propagante l'incendio, a bassissima emissione di fumi, gas tossici e gas corrosivi | RM1 Guaina termoplastica; impiego: cavo SPECIFICHE TECNICHE: guaina speciale M1 | RISORSA MATERIALE | IMPIANTI ELETTRICI DISTRIBUZIONE | PRODOTTI | CAVO | [7 empty] | ME.02.040.0220.k | Cavo multipolare flessibile 0.6/1 kV per comando e segnalazione di rame rosso ricotto, isolamento in gomma HEPR e guaina termoplastica speciale M1, non propagante l'incendio, a norma CEI 20-22 III, CEI 20-38, a bassissima emissione di fumi, gas tossici e gas corrosivi, tipo FG7OM1, sezione: - 16x2.5 mm² | nd | FG7OM1 | [9 empty] | RM.73.10.15.Za001.0505.- - | 1 | m | nd | comando - segnalazione - | nd - | lega rame ricotto | tensione nominale Uo/U [kV] = 0,6/1 nd nd nd - | n° poli [-] = multipli nd nd nd - |  | flessibile - | sezione nominale [mm²] = 16x2,5 nd nd nd - | cavo non propagante l'incendio, a bassissima emissione di fumi, gas tossici e gas corrosivi | nd - | colore rosso - | nd - | nd | nd - | NO |  |  |  |  | nd |  |  |  |  | nd | nd | nd |  | nd | nd | nd | isolamento in gomma HEPR | nd | nd | NO | NO
LOM251.RM.73.10.35.Sc009.1500.l | Cavo FG7OM1 di lega rame ricotto; finitura: colore rosso; geometria: flessibile; funzione: comando ¦ segnalazione; sezione nominale [mm²] = 19x2,5; tensione nominale Uo/U [kV] = 0,6/1; n° poli [-] = multipli. Componente: guaina termoplastica, . Incluso: isolamento in gomma HEPR SPECIFICHE TECNICHE: cavo non propagante l'incendio, a bassissima emissione di fumi, gas tossici e gas corrosivi RM1 Guaina termoplastica; impiego: cavo SPECIFICHE TECNICHE: guaina speciale M1 | 1 m | 8.89 | 7.03 | 0 | RM.73.10.35.Sc009.1500.l | Cavo FG7OM1 di lega rame ricotto; finitura: colore rosso; geometria: flessibile; funzione: comando ¦ segnalazione; sezione nominale [mm²] = 19x2,5; tensione nominale Uo/U [kV] = 0,6/1; n° poli [-] = multipli. Componente: guaina termoplastica, . Incluso: isolamento in gomma HEPR SPECIFICHE TECNICHE: cavo non propagante l'incendio, a bassissima emissione di fumi, gas tossici e gas corrosivi | RM1 Guaina termoplastica; impiego: cavo SPECIFICHE TECNICHE: guaina speciale M1 | RISORSA MATERIALE | IMPIANTI ELETTRICI DISTRIBUZIONE | PRODOTTI | CAVO | [7 empty] | ME.02.040.0220.l | Cavo multipolare flessibile 0.6/1 kV per comando e segnalazione di rame rosso ricotto, isolamento in gomma HEPR e guaina termoplastica speciale M1, non propagante l'incendio, a norma CEI 20-22 III, CEI 20-38, a bassissima emissione di fumi, gas tossici e gas corrosivi, tipo FG7OM1, sezione: - 19x2.5 mm² | nd | FG7OM1 | [9 empty] | RM.73.10.15.Za001.0505.- - | 1 | m | nd | comando - segnalazione - | nd - | lega rame ricotto | tensione nominale Uo/U [kV] = 0,6/1 nd nd nd - | n° poli [-] = multipli nd nd nd - |  | flessibile - | sezione nominale [mm²] = 19x2,5 nd nd nd - | cavo non propagante l'incendio, a bassissima emissione di fumi, gas tossici e gas corrosivi | nd - | colore rosso - | nd - | nd | nd - | NO |  |  |  |  | nd |  |  |  |  | nd | nd | nd |  | nd | nd | nd | isolamento in gomma HEPR | nd | nd | NO | NO
LOM251.RM.73.10.35.Sc009.1500.m | Cavo FG7OM1 di lega rame ricotto; finitura: colore rosso; geometria: flessibile; funzione: comando ¦ segnalazione; sezione nominale [mm²] = 24x2,5; tensione nominale Uo/U [kV] = 0,6/1; n° poli [-] = multipli. Componente: guaina termoplastica, . Incluso: isolamento in gomma HEPR SPECIFICHE TECNICHE: cavo non propagante l'incendio, a bassissima emissione di fumi, gas tossici e gas corrosivi RM1 Guaina termoplastica; impiego: cavo SPECIFICHE TECNICHE: guaina speciale M1 | 1 m | 11.4 | 9.01 | 0 | RM.73.10.35.Sc009.1500.m | Cavo FG7OM1 di lega rame ricotto; finitura: colore rosso; geometria: flessibile; funzione: comando ¦ segnalazione; sezione nominale [mm²] = 24x2,5; tensione nominale Uo/U [kV] = 0,6/1; n° poli [-] = multipli. Componente: guaina termoplastica, . Incluso: isolamento in gomma HEPR SPECIFICHE TECNICHE: cavo non propagante l'incendio, a bassissima emissione di fumi, gas tossici e gas corrosivi | RM1 Guaina termoplastica; impiego: cavo SPECIFICHE TECNICHE: guaina speciale M1 | RISORSA MATERIALE | IMPIANTI ELETTRICI DISTRIBUZIONE | PRODOTTI | CAVO | [7 empty] | ME.02.040.0220.m | Cavo multipolare flessibile 0.6/1 kV per comando e segnalazione di rame rosso ricotto, isolamento in gomma HEPR e guaina termoplastica speciale M1, non propagante l'incendio, a norma CEI 20-22 III, CEI 20-38, a bassissima emissione di fumi, gas tossici e gas corrosivi, tipo FG7OM1, sezione: - 24x2.5 mm² | nd | FG7OM1 | [9 empty] | RM.73.10.15.Za001.0505.- - | 1 | m | nd | comando - segnalazione - | nd - | lega rame ricotto | tensione nominale Uo/U [kV] = 0,6/1 nd nd nd - | n° poli [-] = multipli nd nd nd - |  | flessibile - | sezione nominale [mm²] = 24x2,5 nd nd nd - | cavo non propagante l'incendio, a bassissima emissione di fumi, gas tossici e gas corrosivi | nd - | colore rosso - | nd - | nd | nd - | NO |  |  |  |  | nd |  |  |  |  | nd | nd | nd |  | nd | nd | nd | isolamento in gomma HEPR | nd | nd | NO | NO
LOM251.RM.73.10.35.Sc009.1750.a | Cavo FR20HH2R di lega rame ricotto; finitura: colore rosso; geometria: schermato; funzione: energia ¦ segnalazione; sezione nominale [mm²] = 2x0,5; tensione nominale Uo/U [kV] = 300/500; n° poli [-] = multipli. Componenti: isolante, guaina. Incluso: schermatura con nastro alluminio/poliestere, treccia di rame rosso SPECIFICHE TECNICHE: cavo non propagante l'incendio RM1 Isolante di resina sintetica polivinilcloruro (PVC); impiego: cavo SPECIFICHE TECNICHE: qualità Rz RM1 Guaina di resina sintetica polivinilcloruro (PVC); impiego: cavo SPECIFICHE TECNICHE: qualità Rz | 1 m | 0.69 | 0.55 | 0 | RM.73.10.35.Sc009.1750.a | Cavo FR20HH2R di lega rame ricotto; finitura: colore rosso; geometria: schermato; funzione: energia ¦ segnalazione; sezione nominale [mm²] = 2x0,5; tensione nominale Uo/U [kV] = 300/500; n° poli [-] = multipli. Componenti: isolante, guaina. Incluso: schermatura con nastro alluminio/poliestere, treccia di rame rosso SPECIFICHE TECNICHE: cavo non propagante l'incendio | RM1 Isolante di resina sintetica polivinilcloruro (PVC); impiego: cavo SPECIFICHE TECNICHE: qualità Rz RM1 Guaina di resina sintetica polivinilcloruro (PVC); impiego: cavo SPECIFICHE TECNICHE: qualità Rz | RISORSA MATERIALE | IMPIANTI ELETTRICI DISTRIBUZIONE | PRODOTTI | CAVO | [7 empty] | ME.02.040.0230.a | Cavo multipolare schermato 300/300 V per energia e segnalazione di rame rosso ricotto, isolamento in PVC di qualità Rz, schermatura con nastro di alluminio/poliestere + treccia di rame rosso e guaina in PVC di qualità Rz, non propagante l'incendio, a norma CEI 20-22 III, CEI 20-38, tipo FR20HH2R, sezione: - 2x0.5 mm² | nd | FR20HH2R | [9 empty] | RM.73.10.15.Ca017.0250.- - RM.74.20.00.Ca017.0010.- - | 1 | m | nd | energia - segnalazione - | nd - | lega rame ricotto | tensione nominale Uo/U [kV] = 300/500 nd nd nd - | n° poli [-] = multipli nd nd nd - |  | schermato - | sezione nominale [mm²] = 2x0,5 nd nd nd - | cavo non propagante l'incendio | nd - | colore rosso - | nd - | nd | nd - | NO |  |  |  |  | nd |  |  |  |  | nd | nd | nd |  | nd | nd | nd | schermatura con nastro alluminio/poliestere, treccia di rame rosso | nd | nd | NO | NO
LOM251.RM.73.10.35.Sc009.1750.b | Cavo FR20HH2R di lega rame ricotto; finitura: colore rosso; geometria: schermato; funzione: energia ¦ segnalazione; sezione nominale [mm²] = 3x0,5; tensione nominale Uo/U [kV] = 300/500; n° poli [-] = multipli. Componenti: isolante, guaina. Incluso: schermatura con nastro alluminio/poliestere, treccia di rame rosso SPECIFICHE TECNICHE: cavo non propagante l'incendio RM1 Isolante di resina sintetica polivinilcloruro (PVC); impiego: cavo SPECIFICHE TECNICHE: qualità Rz RM1 Guaina di resina sintetica polivinilcloruro (PVC); impiego: cavo SPECIFICHE TECNICHE: qualità Rz | 1 m | 0.83 | 0.65 | 0 | RM.73.10.35.Sc009.1750.b | Cavo FR20HH2R di lega rame ricotto; finitura: colore rosso; geometria: schermato; funzione: energia ¦ segnalazione; sezione nominale [mm²] = 3x0,5; tensione nominale Uo/U [kV] = 300/500; n° poli [-] = multipli. Componenti: isolante, guaina. Incluso: schermatura con nastro alluminio/poliestere, treccia di rame rosso SPECIFICHE TECNICHE: cavo non propagante l'incendio | RM1 Isolante di resina sintetica polivinilcloruro (PVC); impiego: cavo SPECIFICHE TECNICHE: qualità Rz RM1 Guaina di resina sintetica polivinilcloruro (PVC); impiego: cavo SPECIFICHE TECNICHE: qualità Rz | RISORSA MATERIALE | IMPIANTI ELETTRICI DISTRIBUZIONE | PRODOTTI | CAVO | [7 empty] | ME.02.040.0230.b | Cavo multipolare schermato 300/300 V per energia e segnalazione di rame rosso ricotto, isolamento in PVC di qualità Rz, schermatura con nastro di alluminio/poliestere + treccia di rame rosso e guaina in PVC di qualità Rz, non propagante l'incendio, a norma CEI 20-22 III, CEI 20-38, tipo FR20HH2R, sezione: - 3x0.5 mm² | nd | FR20HH2R | [9 empty] | RM.73.10.15.Ca017.0250.- - RM.74.20.00.Ca017.0010.- - | 1 | m | nd | energia - segnalazione - | nd - | lega rame ricotto | tensione nominale Uo/U [kV] = 300/500 nd nd nd - | n° poli [-] = multipli nd nd nd - |  | schermato - | sezione nominale [mm²] = 3x0,5 nd nd nd - | cavo non propagante l'incendio | nd - | colore rosso - | nd - | nd | nd - | NO |  |  |  |  | nd |  |  |  |  | nd | nd | nd |  | nd | nd | nd | schermatura con nastro alluminio/poliestere, treccia di rame rosso | nd | nd | NO | NO
LOM251.RM.73.10.35.Sc009.1750.c | Cavo FR20HH2R di lega rame ricotto; finitura: colore rosso; geometria: schermato; funzione: energia ¦ segnalazione; sezione nominale [mm²] = 4x0,5; tensione nominale Uo/U [kV] = 300/500; n° poli [-] = multipli. Componenti: isolante, guaina. Incluso: schermatura con nastro alluminio/poliestere, treccia di rame rosso SPECIFICHE TECNICHE: cavo non propagante l'incendio RM1 Isolante di resina sintetica polivinilcloruro (PVC); impiego: cavo SPECIFICHE TECNICHE: qualità Rz RM1 Guaina di resina sintetica polivinilcloruro (PVC); impiego: cavo SPECIFICHE TECNICHE: qualità Rz | 1 m | 0.95 | 0.75 | 0 | RM.73.10.35.Sc009.1750.c | Cavo FR20HH2R di lega rame ricotto; finitura: colore rosso; geometria: schermato; funzione: energia ¦ segnalazione; sezione nominale [mm²] = 4x0,5; tensione nominale Uo/U [kV] = 300/500; n° poli [-] = multipli. Componenti: isolante, guaina. Incluso: schermatura con nastro alluminio/poliestere, treccia di rame rosso SPECIFICHE TECNICHE: cavo non propagante l'incendio | RM1 Isolante di resina sintetica polivinilcloruro (PVC); impiego: cavo SPECIFICHE TECNICHE: qualità Rz RM1 Guaina di resina sintetica polivinilcloruro (PVC); impiego: cavo SPECIFICHE TECNICHE: qualità Rz | RISORSA MATERIALE | IMPIANTI ELETTRICI DISTRIBUZIONE | PRODOTTI | CAVO | [7 empty] | ME.02.040.0230.c | Cavo multipolare schermato 300/300 V per energia e segnalazione di rame rosso ricotto, isolamento in PVC di qualità Rz, schermatura con nastro di alluminio/poliestere + treccia di rame rosso e guaina in PVC di qualità Rz, non propagante l'incendio, a norma CEI 20-22 III, CEI 20-38, tipo FR20HH2R, sezione: - 4x0.5 mm² | nd | FR20HH2R | [9 empty] | RM.73.10.15.Ca017.0250.- - RM.74.20.00.Ca017.0010.- - | 1 | m | nd | energia - segnalazione - | nd - | lega rame ricotto | tensione nominale Uo/U [kV] = 300/500 nd nd nd - | n° poli [-] = multipli nd nd nd - |  | schermato - | sezione nominale [mm²] = 4x0,5 nd nd nd - | cavo non propagante l'incendio | nd - | colore rosso - | nd - | nd | nd - | NO |  |  |  |  | nd |  |  |  |  | nd | nd | nd |  | nd | nd | nd | schermatura con nastro alluminio/poliestere, treccia di rame rosso | nd | nd | NO | NO
LOM251.RM.73.10.35.Sc009.1750.d | Cavo FR20HH2R di lega rame ricotto; finitura: colore rosso; geometria: schermato; funzione: energia ¦ segnalazione; sezione nominale [mm²] = 2x0,75; tensione nominale Uo/U [kV] = 300/500; n° poli [-] = multipli. Componenti: isolante, guaina. Incluso: schermatura con nastro alluminio/poliestere, treccia di rame rosso SPECIFICHE TECNICHE: cavo non propagante l'incendio RM1 Isolante di resina sintetica polivinilcloruro (PVC); impiego: cavo SPECIFICHE TECNICHE: qualità Rz RM1 Guaina di resina sintetica polivinilcloruro (PVC); impiego: cavo SPECIFICHE TECNICHE: qualità Rz | 1 m | 0.83 | 0.65 | 0 | RM.73.10.35.Sc009.1750.d | Cavo FR20HH2R di lega rame ricotto; finitura: colore rosso; geometria: schermato; funzione: energia ¦ segnalazione; sezione nominale [mm²] = 2x0,75; tensione nominale Uo/U [kV] = 300/500; n° poli [-] = multipli. Componenti: isolante, guaina. Incluso: schermatura con nastro alluminio/poliestere, treccia di rame rosso SPECIFICHE TECNICHE: cavo non propagante l'incendio | RM1 Isolante di resina sintetica polivinilcloruro (PVC); impiego: cavo SPECIFICHE TECNICHE: qualità Rz RM1 Guaina di resina sintetica polivinilcloruro (PVC); impiego: cavo SPECIFICHE TECNICHE: qualità Rz | RISORSA MATERIALE | IMPIANTI ELETTRICI DISTRIBUZIONE | PRODOTTI | CAVO | [7 empty] | ME.02.040.0230.d | Cavo multipolare schermato 300/300 V per energia e segnalazione di rame rosso ricotto, isolamento in PVC di qualità Rz, schermatura con nastro di alluminio/poliestere + treccia di rame rosso e guaina in PVC di qualità Rz, non propagante l'incendio, a norma CEI 20-22 III, CEI 20-38, tipo FR20HH2R, sezione: - 2x0.75 mm² | nd | FR20HH2R | [9 empty] | RM.73.10.15.Ca017.0250.- - RM.74.20.00.Ca017.0010.- - | 1 | m | nd | energia - segnalazione - | nd - | lega rame ricotto | tensione nominale Uo/U [kV] = 300/500 nd nd nd - | n° poli [-] = multipli nd nd nd - |  | schermato - | sezione nominale [mm²] = 2x0,75 nd nd nd - | cavo non propagante l'incendio | nd - | colore rosso - | nd - | nd | nd - | NO |  |  |  |  | nd |  |  |  |  | nd | nd | nd |  | nd | nd | nd | schermatura con nastro alluminio/poliestere, treccia di rame rosso | nd | nd | NO | NO
LOM251.RM.73.10.35.Sc009.1750.e | Cavo FR20HH2R di lega rame ricotto; finitura: colore rosso; geometria: schermato; funzione: energia ¦ segnalazione; sezione nominale [mm²] = 3x0,75; tensione nominale Uo/U [kV] = 300/500; n° poli [-] = multipli. Componenti: isolante, guaina. Incluso: schermatura con nastro alluminio/poliestere, treccia di rame rosso SPECIFICHE TECNICHE: cavo non propagante l'incendio RM1 Isolante di resina sintetica polivinilcloruro (PVC); impiego: cavo SPECIFICHE TECNICHE: qualità Rz RM1 Guaina di resina sintetica polivinilcloruro (PVC); impiego: cavo SPECIFICHE TECNICHE: qualità Rz | 1 m | 1 | 0.79 | 0 | RM.73.10.35.Sc009.1750.e | Cavo FR20HH2R di lega rame ricotto; finitura: colore rosso; geometria: schermato; funzione: energia ¦ segnalazione; sezione nominale [mm²] = 3x0,75; tensione nominale Uo/U [kV] = 300/500; n° poli [-] = multipli. Componenti: isolante, guaina. Incluso: schermatura con nastro alluminio/poliestere, treccia di rame rosso SPECIFICHE TECNICHE: cavo non propagante l'incendio | RM1 Isolante di resina sintetica polivinilcloruro (PVC); impiego: cavo SPECIFICHE TECNICHE: qualità Rz RM1 Guaina di resina sintetica polivinilcloruro (PVC); impiego: cavo SPECIFICHE TECNICHE: qualità Rz | RISORSA MATERIALE | IMPIANTI ELETTRICI DISTRIBUZIONE | PRODOTTI | CAVO | [7 empty] | ME.02.040.0230.e | Cavo multipolare schermato 300/300 V per energia e segnalazione di rame rosso ricotto, isolamento in PVC di qualità Rz, schermatura con nastro di alluminio/poliestere + treccia di rame rosso e guaina in PVC di qualità Rz, non propagante l'incendio, a norma CEI 20-22 III, CEI 20-38, tipo FR20HH2R, sezione: - 3x0.75 mm² | nd | FR20HH2R | [9 empty] | RM.73.10.15.Ca017.0250.- - RM.74.20.00.Ca017.0010.- - | 1 | m | nd | energia - segnalazione - | nd - | lega rame ricotto | tensione nominale Uo/U [kV] = 300/500 nd nd nd - | n° poli [-] = multipli nd nd nd - |  | schermato - | sezione nominale [mm²] = 3x0,75 nd nd nd - | cavo non propagante l'incendio | nd - | colore rosso - | nd - | nd | nd - | NO |  |  |  |  | nd |  |  |  |  | nd | nd | nd |  | nd | nd | nd | schermatura con nastro alluminio/poliestere, treccia di rame rosso | nd | nd | NO | NO
LOM251.RM.73.10.35.Sc009.1750.f | Cavo FR20HH2R di lega rame ricotto; finitura: colore rosso; geometria: schermato; funzione: energia ¦ segnalazione; sezione nominale [mm²] = 4x0,75; tensione nominale Uo/U [kV] = 300/500; n° poli [-] = multipli. Componenti: isolante, guaina. Incluso: schermatura con nastro alluminio/poliestere, treccia di rame rosso SPECIFICHE TECNICHE: cavo non propagante l'incendio RM1 Isolante di resina sintetica polivinilcloruro (PVC); impiego: cavo SPECIFICHE TECNICHE: qualità Rz RM1 Guaina di resina sintetica polivinilcloruro (PVC); impiego: cavo SPECIFICHE TECNICHE: qualità Rz | 1 m | 1.19 | 0.94 | 0 | RM.73.10.35.Sc009.1750.f | Cavo FR20HH2R di lega rame ricotto; finitura: colore rosso; geometria: schermato; funzione: energia ¦ segnalazione; sezione nominale [mm²] = 4x0,75; tensione nominale Uo/U [kV] = 300/500; n° poli [-] = multipli. Componenti: isolante, guaina. Incluso: schermatura con nastro alluminio/poliestere, treccia di rame rosso SPECIFICHE TECNICHE: cavo non propagante l'incendio | RM1 Isolante di resina sintetica polivinilcloruro (PVC); impiego: cavo SPECIFICHE TECNICHE: qualità Rz RM1 Guaina di resina sintetica polivinilcloruro (PVC); impiego: cavo SPECIFICHE TECNICHE: qualità Rz | RISORSA MATERIALE | IMPIANTI ELETTRICI DISTRIBUZIONE | PRODOTTI | CAVO | [7 empty] | ME.02.040.0230.f | Cavo multipolare schermato 300/300 V per energia e segnalazione di rame rosso ricotto, isolamento in PVC di qualità Rz, schermatura con nastro di alluminio/poliestere + treccia di rame rosso e guaina in PVC di qualità Rz, non propagante l'incendio, a norma CEI 20-22 III, CEI 20-38, tipo FR20HH2R, sezione: - 4x0.75 mm² | nd | FR20HH2R | [9 empty] | RM.73.10.15.Ca017.0250.- - RM.74.20.00.Ca017.0010.- - | 1 | m | nd | energia - segnalazione - | nd - | lega rame ricotto | tensione nominale Uo/U [kV] = 300/500 nd nd nd - | n° poli [-] = multipli nd nd nd - |  | schermato - | sezione nominale [mm²] = 4x0,75 nd nd nd - | cavo non propagante l'incendio | nd - | colore rosso - | nd - | nd | nd - | NO |  |  |  |  | nd |  |  |  |  | nd | nd | nd |  | nd | nd | nd | schermatura con nastro alluminio/poliestere, treccia di rame rosso | nd | nd | NO | NO
LOM251.RM.73.10.35.Sc009.1750.g | Cavo FR20HH2R di lega rame ricotto; finitura: colore rosso; geometria: schermato; funzione: energia ¦ segnalazione; sezione nominale [mm²] = 2x1; tensione nominale Uo/U [kV] = 300/500; n° poli [-] = multipli. Componenti: isolante, guaina. Incluso: schermatura con nastro alluminio/poliestere, treccia di rame rosso SPECIFICHE TECNICHE: cavo non propagante l'incendio RM1 Isolante di resina sintetica polivinilcloruro (PVC); impiego: cavo SPECIFICHE TECNICHE: qualità Rz RM1 Guaina di resina sintetica polivinilcloruro (PVC); impiego: cavo SPECIFICHE TECNICHE: qualità Rz | 1 m | 1.02 | 0.81 | 0 | RM.73.10.35.Sc009.1750.g | Cavo FR20HH2R di lega rame ricotto; finitura: colore rosso; geometria: schermato; funzione: energia ¦ segnalazione; sezione nominale [mm²] = 2x1; tensione nominale Uo/U [kV] = 300/500; n° poli [-] = multipli. Componenti: isolante, guaina. Incluso: schermatura con nastro alluminio/poliestere, treccia di rame rosso SPECIFICHE TECNICHE: cavo non propagante l'incendio | RM1 Isolante di resina sintetica polivinilcloruro (PVC); impiego: cavo SPECIFICHE TECNICHE: qualità Rz RM1 Guaina di resina sintetica polivinilcloruro (PVC); impiego: cavo SPECIFICHE TECNICHE: qualità Rz | RISORSA MATERIALE | IMPIANTI ELETTRICI DISTRIBUZIONE | PRODOTTI | CAVO | [7 empty] | ME.02.040.0240.a | Cavo multipolare schermato 300/500 V per energia e segnalazione di rame rosso ricotto, isolamento in PVC di qualità Rz, schermatura con nastro di alluminio/poliestere + treccia di rame rosso e guaina in PVC di qualità Rz, non propagante l'incendio, a norma CEI 20-22 III, CEI 20-38, tipo FR20HH2R, sezione: - 2x1 mm² | nd | FR20HH2R | [9 empty] | RM.73.10.15.Ca017.0250.- - RM.74.20.00.Ca017.0010.- - | 1 | m | nd | energia - segnalazione - | nd - | lega rame ricotto | tensione nominale Uo/U [kV] = 300/500 nd nd nd - | n° poli [-] = multipli nd nd nd - |  | schermato - | sezione nominale [mm²] = 2x1 nd nd nd - | cavo non propagante l'incendio | nd - | colore rosso - | nd - | nd | nd - | NO |  |  |  |  | nd |  |  |  |  | nd | nd | nd |  | nd | nd | nd | schermatura con nastro alluminio/poliestere, treccia di rame rosso | nd | nd | NO | NO
LOM251.RM.73.10.35.Sc009.1750.h | Cavo FR20HH2R di lega rame ricotto; finitura: colore rosso; geometria: schermato; funzione: energia ¦ segnalazione; sezione nominale [mm²] = 3x1; tensione nominale Uo/U [kV] = 300/500; n° poli [-] = multipli. Componenti: isolante, guaina. Incluso: schermatura con nastro alluminio/poliestere, treccia di rame rosso SPECIFICHE TECNICHE: cavo non propagante l'incendio RM1 Isolante di resina sintetica polivinilcloruro (PVC); impiego: cavo SPECIFICHE TECNICHE: qualità Rz RM1 Guaina di resina sintetica polivinilcloruro (PVC); impiego: cavo SPECIFICHE TECNICHE: qualità Rz | 1 m | 1.24 | 0.98 | 0 | RM.73.10.35.Sc009.1750.h | Cavo FR20HH2R di lega rame ricotto; finitura: colore rosso; geometria: schermato; funzione: energia ¦ segnalazione; sezione nominale [mm²] = 3x1; tensione nominale Uo/U [kV] = 300/500; n° poli [-] = multipli. Componenti: isolante, guaina. Incluso: schermatura con nastro alluminio/poliestere, treccia di rame rosso SPECIFICHE TECNICHE: cavo non propagante l'incendio | RM1 Isolante di resina sintetica polivinilcloruro (PVC); impiego: cavo SPECIFICHE TECNICHE: qualità Rz RM1 Guaina di resina sintetica polivinilcloruro (PVC); impiego: cavo SPECIFICHE TECNICHE: qualità Rz | RISORSA MATERIALE | IMPIANTI ELETTRICI DISTRIBUZIONE | PRODOTTI | CAVO | [7 empty] | ME.02.040.0240.b | Cavo multipolare schermato 300/500 V per energia e segnalazione di rame rosso ricotto, isolamento in PVC di qualità Rz, schermatura con nastro di alluminio/poliestere + treccia di rame rosso e guaina in PVC di qualità Rz, non propagante l'incendio, a norma CEI 20-22 III, CEI 20-38, tipo FR20HH2R, sezione: - 3x1 mm² | nd | FR20HH2R | [9 empty] | RM.73.10.15.Ca017.0250.- - RM.74.20.00.Ca017.0010.- - | 1 | m | nd | energia - segnalazione - | nd - | lega rame ricotto | tensione nominale Uo/U [kV] = 300/500 nd nd nd - | n° poli [-] = multipli nd nd nd - |  | schermato - | sezione nominale [mm²] = 3x1 nd nd nd - | cavo non propagante l'incendio | nd - | colore rosso - | nd - | nd | nd - | NO |  |  |  |  | nd |  |  |  |  | nd | nd | nd |  | nd | nd | nd | schermatura con nastro alluminio/poliestere, treccia di rame rosso | nd | nd | NO | NO
LOM251.RM.73.10.35.Sc009.1750.i | Cavo FR20HH2R di lega rame ricotto; finitura: colore rosso; geometria: schermato; funzione: energia ¦ segnalazione; sezione nominale [mm²] = 4x1; tensione nominale Uo/U [kV] = 300/500; n° poli [-] = multipli. Componenti: isolante, guaina. Incluso: schermatura con nastro alluminio/poliestere, treccia di rame rosso SPECIFICHE TECNICHE: cavo non propagante l'incendio RM1 Isolante di resina sintetica polivinilcloruro (PVC); impiego: cavo SPECIFICHE TECNICHE: qualità Rz RM1 Guaina di resina sintetica polivinilcloruro (PVC); impiego: cavo SPECIFICHE TECNICHE: qualità Rz | 1 m | 1.42 | 1.12 | 0 | RM.73.10.35.Sc009.1750.i | Cavo FR20HH2R di lega rame ricotto; finitura: colore rosso; geometria: schermato; funzione: energia ¦ segnalazione; sezione nominale [mm²] = 4x1; tensione nominale Uo/U [kV] = 300/500; n° poli [-] = multipli. Componenti: isolante, guaina. Incluso: schermatura con nastro alluminio/poliestere, treccia di rame rosso SPECIFICHE TECNICHE: cavo non propagante l'incendio | RM1 Isolante di resina sintetica polivinilcloruro (PVC); impiego: cavo SPECIFICHE TECNICHE: qualità Rz RM1 Guaina di resina sintetica polivinilcloruro (PVC); impiego: cavo SPECIFICHE TECNICHE: qualità Rz | RISORSA MATERIALE | IMPIANTI ELETTRICI DISTRIBUZIONE | PRODOTTI | CAVO | [7 empty] | ME.02.040.0240.c | Cavo multipolare schermato 300/500 V per energia e segnalazione di rame rosso ricotto, isolamento in PVC di qualità Rz, schermatura con nastro di alluminio/poliestere + treccia di rame rosso e guaina in PVC di qualità Rz, non propagante l'incendio, a norma CEI 20-22 III, CEI 20-38, tipo FR20HH2R, sezione: - 4x1 mm² | nd | FR20HH2R | [9 empty] | RM.73.10.15.Ca017.0250.- - RM.74.20.00.Ca017.0010.- - | 1 | m | nd | energia - segnalazione - | nd - | lega rame ricotto | tensione nominale Uo/U [kV] = 300/500 nd nd nd - | n° poli [-] = multipli nd nd nd - |  | schermato - | sezione nominale [mm²] = 4x1 nd nd nd - | cavo non propagante l'incendio | nd - | colore rosso - | nd - | nd | nd - | NO |  |  |  |  | nd |  |  |  |  | nd | nd | nd |  | nd | nd | nd | schermatura con nastro alluminio/poliestere, treccia di rame rosso | nd | nd | NO | NO
LOM251.RM.73.10.35.Sc009.1750.j | Cavo FR20HH2R di lega rame ricotto; finitura: colore rosso; geometria: schermato; funzione: energia ¦ segnalazione; sezione nominale [mm²] = 2x1,5; tensione nominale Uo/U [kV] = 450/750; n° poli [-] = multipli. Componenti: isolante, guaina. Incluso: schermatura con nastro alluminio/poliestere, treccia di rame rosso SPECIFICHE TECNICHE: cavo non propagante l'incendio RM1 Isolante di resina sintetica polivinilcloruro (PVC); impiego: cavo SPECIFICHE TECNICHE: qualità Rz RM1 Guaina di resina sintetica polivinilcloruro (PVC); impiego: cavo SPECIFICHE TECNICHE: qualità Rz | 1 m | 1.19 | 0.94 | 0 | RM.73.10.35.Sc009.1750.j | Cavo FR20HH2R di lega rame ricotto; finitura: colore rosso; geometria: schermato; funzione: energia ¦ segnalazione; sezione nominale [mm²] = 2x1,5; tensione nominale Uo/U [kV] = 450/750; n° poli [-] = multipli. Componenti: isolante, guaina. Incluso: schermatura con nastro alluminio/poliestere, treccia di rame rosso SPECIFICHE TECNICHE: cavo non propagante l'incendio | RM1 Isolante di resina sintetica polivinilcloruro (PVC); impiego: cavo SPECIFICHE TECNICHE: qualità Rz RM1 Guaina di resina sintetica polivinilcloruro (PVC); impiego: cavo SPECIFICHE TECNICHE: qualità Rz | RISORSA MATERIALE | IMPIANTI ELETTRICI DISTRIBUZIONE | PRODOTTI | CAVO | [7 empty] | ME.02.040.0250.a | Cavo multipolare schermato 450/750 V per energia e segnalazione di rame rosso ricotto, isolamento in PVC di qualità Rz, schermatura con nastro di alluminio/poliestere + treccia di rame rosso e guaina in PVC di qualità Rz, non propagante l'incendio, a norma CEI 20-22 III, CEI 20-38, tipo FR20HH2R, sezione: - 2x1.5 mm² | nd | FR20HH2R | [9 empty] | RM.73.10.15.Ca017.0250.- - RM.74.20.00.Ca017.0010.- - | 1 | m | nd | energia - segnalazione - | nd - | lega rame ricotto | tensione nominale Uo/U [kV] = 450/750 nd nd nd - | n° poli [-] = multipli nd nd nd - |  | schermato - | sezione nominale [mm²] = 2x1,5 nd nd nd - | cavo non propagante l'incendio | nd - | colore rosso - | nd - | nd | nd - | NO |  |  |  |  | nd |  |  |  |  | nd | nd | nd |  | nd | nd | nd | schermatura con nastro alluminio/poliestere, treccia di rame rosso | nd | nd | NO | NO
LOM251.RM.73.10.35.Sc009.1750.k | Cavo FR20HH2R di lega rame ricotto; finitura: colore rosso; geometria: schermato; funzione: energia ¦ segnalazione; sezione nominale [mm²] = 3x1,5; tensione nominale Uo/U [kV] = 450/750; n° poli [-] = multipli. Componenti: isolante, guaina. Incluso: schermatura con nastro alluminio/poliestere, treccia di rame rosso SPECIFICHE TECNICHE: cavo non propagante l'incendio RM1 Isolante di resina sintetica polivinilcloruro (PVC); impiego: cavo SPECIFICHE TECNICHE: qualità Rz RM1 Guaina di resina sintetica polivinilcloruro (PVC); impiego: cavo SPECIFICHE TECNICHE: qualità Rz | 1 m | 1.5 | 1.18 | 0 | RM.73.10.35.Sc009.1750.k | Cavo FR20HH2R di lega rame ricotto; finitura: colore rosso; geometria: schermato; funzione: energia ¦ segnalazione; sezione nominale [mm²] = 3x1,5; tensione nominale Uo/U [kV] = 450/750; n° poli [-] = multipli. Componenti: isolante, guaina. Incluso: schermatura con nastro alluminio/poliestere, treccia di rame rosso SPECIFICHE TECNICHE: cavo non propagante l'incendio | RM1 Isolante di resina sintetica polivinilcloruro (PVC); impiego: cavo SPECIFICHE TECNICHE: qualità Rz RM1 Guaina di resina sintetica polivinilcloruro (PVC); impiego: cavo SPECIFICHE TECNICHE: qualità Rz | RISORSA MATERIALE | IMPIANTI ELETTRICI DISTRIBUZIONE | PRODOTTI | CAVO | [7 empty] | ME.02.040.0250.b | Cavo multipolare schermato 450/750 V per energia e segnalazione di rame rosso ricotto, isolamento in PVC di qualità Rz, schermatura con nastro di alluminio/poliestere + treccia di rame rosso e guaina in PVC di qualità Rz, non propagante l'incendio, a norma CEI 20-22 III, CEI 20-38, tipo FR20HH2R, sezione: - 3x1.5 mm² | nd | FR20HH2R | [9 empty] | RM.73.10.15.Ca017.0250.- - RM.74.20.00.Ca017.0010.- - | 1 | m | nd | energia - segnalazione - | nd - | lega rame ricotto | tensione nominale Uo/U [kV] = 450/750 nd nd nd - | n° poli [-] = multipli nd nd nd - |  | schermato - | sezione nominale [mm²] = 3x1,5 nd nd nd - | cavo non propagante l'incendio | nd - | colore rosso - | nd - | nd | nd - | NO |  |  |  |  | nd |  |  |  |  | nd | nd | nd |  | nd | nd | nd | schermatura con nastro alluminio/poliestere, treccia di rame rosso | nd | nd | NO | NO
LOM251.RM.73.10.35.Sc009.1750.l | Cavo FR20HH2R di lega rame ricotto; finitura: colore rosso; geometria: schermato; funzione: energia ¦ segnalazione; sezione nominale [mm²] = 4x1,5; tensione nominale Uo/U [kV] = 450/750; n° poli [-] = multipli. Componenti: isolante, guaina. Incluso: schermatura con nastro alluminio/poliestere, treccia di rame rosso SPECIFICHE TECNICHE: cavo non propagante l'incendio RM1 Isolante di resina sintetica polivinilcloruro (PVC); impiego: cavo SPECIFICHE TECNICHE: qualità Rz RM1 Guaina di resina sintetica polivinilcloruro (PVC); impiego: cavo SPECIFICHE TECNICHE: qualità Rz | 1 m | 1.86 | 1.47 | 0 | RM.73.10.35.Sc009.1750.l | Cavo FR20HH2R di lega rame ricotto; finitura: colore rosso; geometria: schermato; funzione: energia ¦ segnalazione; sezione nominale [mm²] = 4x1,5; tensione nominale Uo/U [kV] = 450/750; n° poli [-] = multipli. Componenti: isolante, guaina. Incluso: schermatura con nastro alluminio/poliestere, treccia di rame rosso SPECIFICHE TECNICHE: cavo non propagante l'incendio | RM1 Isolante di resina sintetica polivinilcloruro (PVC); impiego: cavo SPECIFICHE TECNICHE: qualità Rz RM1 Guaina di resina sintetica polivinilcloruro (PVC); impiego: cavo SPECIFICHE TECNICHE: qualità Rz | RISORSA MATERIALE | IMPIANTI ELETTRICI DISTRIBUZIONE | PRODOTTI | CAVO | [7 empty] | ME.02.040.0250.c | Cavo multipolare schermato 450/750 V per energia e segnalazione di rame rosso ricotto, isolamento in PVC di qualità Rz, schermatura con nastro di alluminio/poliestere + treccia di rame rosso e guaina in PVC di qualità Rz, non propagante l'incendio, a norma CEI 20-22 III, CEI 20-38, tipo FR20HH2R, sezione: - 4x1.5 mm² | nd | FR20HH2R | [9 empty] | RM.73.10.15.Ca017.0250.- - RM.74.20.00.Ca017.0010.- - | 1 | m | nd | energia - segnalazione - | nd - | lega rame ricotto | tensione nominale Uo/U [kV] = 450/750 nd nd nd - | n° poli [-] = multipli nd nd nd - |  | schermato - | sezione nominale [mm²] = 4x1,5 nd nd nd - | cavo non propagante l'incendio | nd - | colore rosso - | nd - | nd | nd - | NO |  |  |  |  | nd |  |  |  |  | nd | nd | nd |  | nd | nd | nd | schermatura con nastro alluminio/poliestere, treccia di rame rosso | nd | nd | NO | NO
LOM251.RM.73.10.35.Sc009.1750.m | Cavo FR20HH2R di lega rame ricotto; finitura: colore rosso; geometria: schermato; funzione: energia ¦ segnalazione; sezione nominale [mm²] = 5x1,5; tensione nominale Uo/U [kV] = 450/750; n° poli [-] = multipli. Componenti: isolante, guaina. Incluso: schermatura con nastro alluminio/poliestere, treccia di rame rosso SPECIFICHE TECNICHE: cavo non propagante l'incendio RM1 Isolante di resina sintetica polivinilcloruro (PVC); impiego: cavo SPECIFICHE TECNICHE: qualità Rz RM1 Guaina di resina sintetica polivinilcloruro (PVC); impiego: cavo SPECIFICHE TECNICHE: qualità Rz | 1 m | 2.17 | 1.71 | 0 | RM.73.10.35.Sc009.1750.m | Cavo FR20HH2R di lega rame ricotto; finitura: colore rosso; geometria: schermato; funzione: energia ¦ segnalazione; sezione nominale [mm²] = 5x1,5; tensione nominale Uo/U [kV] = 450/750; n° poli [-] = multipli. Componenti: isolante, guaina. Incluso: schermatura con nastro alluminio/poliestere, treccia di rame rosso SPECIFICHE TECNICHE: cavo non propagante l'incendio | RM1 Isolante di resina sintetica polivinilcloruro (PVC); impiego: cavo SPECIFICHE TECNICHE: qualità Rz RM1 Guaina di resina sintetica polivinilcloruro (PVC); impiego: cavo SPECIFICHE TECNICHE: qualità Rz | RISORSA MATERIALE | IMPIANTI ELETTRICI DISTRIBUZIONE | PRODOTTI | CAVO | [7 empty] | ME.02.040.0250.d | Cavo multipolare schermato 450/750 V per energia e segnalazione di rame rosso ricotto, isolamento in PVC di qualità Rz, schermatura con nastro di alluminio/poliestere + treccia di rame rosso e guaina in PVC di qualità Rz, non propagante l'incendio, a norma CEI 20-22 III, CEI 20-38, tipo FR20HH2R, sezione: - 5x1.5 mm² | nd | FR20HH2R | [9 empty] | RM.73.10.15.Ca017.0250.- - RM.74.20.00.Ca017.0010.- - | 1 | m | nd | energia - segnalazione - | nd - | lega rame ricotto | tensione nominale Uo/U [kV] = 450/750 nd nd nd - | n° poli [-] = multipli nd nd nd - |  | schermato - | sezione nominale [mm²] = 5x1,5 nd nd nd - | cavo non propagante l'incendio | nd - | colore rosso - | nd - | nd | nd - | NO |  |  |  |  | nd |  |  |  |  | nd | nd | nd |  | nd | nd | nd | schermatura con nastro alluminio/poliestere, treccia di rame rosso | nd | nd | NO | NO
LOM251.RM.73.10.35.Sc009.1750.n | Cavo FR20HH2R di lega rame ricotto; finitura: colore rosso; geometria: schermato; funzione: energia ¦ segnalazione; sezione nominale [mm²] = 7x1,5; tensione nominale Uo/U [kV] = 450/750; n° poli [-] = multipli. Componenti: isolante, guaina. Incluso: schermatura con nastro alluminio/poliestere, treccia di rame rosso SPECIFICHE TECNICHE: cavo non propagante l'incendio RM1 Isolante di resina sintetica polivinilcloruro (PVC); impiego: cavo SPECIFICHE TECNICHE: qualità Rz RM1 Guaina di resina sintetica polivinilcloruro (PVC); impiego: cavo SPECIFICHE TECNICHE: qualità Rz | 1 m | 3.01 | 2.38 | 0 | RM.73.10.35.Sc009.1750.n | Cavo FR20HH2R di lega rame ricotto; finitura: colore rosso; geometria: schermato; funzione: energia ¦ segnalazione; sezione nominale [mm²] = 7x1,5; tensione nominale Uo/U [kV] = 450/750; n° poli [-] = multipli. Componenti: isolante, guaina. Incluso: schermatura con nastro alluminio/poliestere, treccia di rame rosso SPECIFICHE TECNICHE: cavo non propagante l'incendio | RM1 Isolante di resina sintetica polivinilcloruro (PVC); impiego: cavo SPECIFICHE TECNICHE: qualità Rz RM1 Guaina di resina sintetica polivinilcloruro (PVC); impiego: cavo SPECIFICHE TECNICHE: qualità Rz | RISORSA MATERIALE | IMPIANTI ELETTRICI DISTRIBUZIONE | PRODOTTI | CAVO | [7 empty] | ME.02.040.0250.e | Cavo multipolare schermato 450/750 V per energia e segnalazione di rame rosso ricotto, isolamento in PVC di qualità Rz, schermatura con nastro di alluminio/poliestere + treccia di rame rosso e guaina in PVC di qualità Rz, non propagante l'incendio, a norma CEI 20-22 III, CEI 20-38, tipo FR20HH2R, sezione: - 7x1.5 mm² | nd | FR20HH2R | [9 empty] | RM.73.10.15.Ca017.0250.- - RM.74.20.00.Ca017.0010.- - | 1 | m | nd | energia - segnalazione - | nd - | lega rame ricotto | tensione nominale Uo/U [kV] = 450/750 nd nd nd - | n° poli [-] = multipli nd nd nd - |  | schermato - | sezione nominale [mm²] = 7x1,5 nd nd nd - | cavo non propagante l'incendio | nd - | colore rosso - | nd - | nd | nd - | NO |  |  |  |  | nd |  |  |  |  | nd | nd | nd |  | nd | nd | nd | schermatura con nastro alluminio/poliestere, treccia di rame rosso | nd | nd | NO | NO
LOM251.RM.73.10.35.Sc009.1750.o | Cavo FR20HH2R di lega rame ricotto; finitura: colore rosso; geometria: schermato; funzione: energia ¦ segnalazione; sezione nominale [mm²] = 12x1,5; tensione nominale Uo/U [kV] = 450/750; n° poli [-] = multipli. Componenti: isolante, guaina. Incluso: schermatura con nastro alluminio/poliestere, treccia di rame rosso SPECIFICHE TECNICHE: cavo non propagante l'incendio RM1 Isolante di resina sintetica polivinilcloruro (PVC); impiego: cavo SPECIFICHE TECNICHE: qualità Rz RM1 Guaina di resina sintetica polivinilcloruro (PVC); impiego: cavo SPECIFICHE TECNICHE: qualità Rz | 1 m | 4.52 | 3.57 | 0 | RM.73.10.35.Sc009.1750.o | Cavo FR20HH2R di lega rame ricotto; finitura: colore rosso; geometria: schermato; funzione: energia ¦ segnalazione; sezione nominale [mm²] = 12x1,5; tensione nominale Uo/U [kV] = 450/750; n° poli [-] = multipli. Componenti: isolante, guaina. Incluso: schermatura con nastro alluminio/poliestere, treccia di rame rosso SPECIFICHE TECNICHE: cavo non propagante l'incendio | RM1 Isolante di resina sintetica polivinilcloruro (PVC); impiego: cavo SPECIFICHE TECNICHE: qualità Rz RM1 Guaina di resina sintetica polivinilcloruro (PVC); impiego: cavo SPECIFICHE TECNICHE: qualità Rz | RISORSA MATERIALE | IMPIANTI ELETTRICI DISTRIBUZIONE | PRODOTTI | CAVO | [7 empty] | ME.02.040.0250.f | Cavo multipolare schermato 450/750 V per energia e segnalazione di rame rosso ricotto, isolamento in PVC di qualità Rz, schermatura con nastro di alluminio/poliestere + treccia di rame rosso e guaina in PVC di qualità Rz, non propagante l'incendio, a norma CEI 20-22 III, CEI 20-38, tipo FR20HH2R, sezione: - 12x1.5 mm² | nd | FR20HH2R | [9 empty] | RM.73.10.15.Ca017.0250.- - RM.74.20.00.Ca017.0010.- - | 1 | m | nd | energia - segnalazione - | nd - | lega rame ricotto | tensione nominale Uo/U [kV] = 450/750 nd nd nd - | n° poli [-] = multipli nd nd nd - |  | schermato - | sezione nominale [mm²] = 12x1,5 nd nd nd - | cavo non propagante l'incendio | nd - | colore rosso - | nd - | nd | nd - | NO |  |  |  |  | nd |  |  |  |  | nd | nd | nd |  | nd | nd | nd | schermatura con nastro alluminio/poliestere, treccia di rame rosso | nd | nd | NO | NO
LOM251.RM.73.10.35.Sc009.1750.p | Cavo FR20HH2R di lega rame ricotto; finitura: colore rosso; geometria: schermato; funzione: energia ¦ segnalazione; sezione nominale [mm²] = 2x2,5; tensione nominale Uo/U [kV] = 450/750; n° poli [-] = multipli. Componenti: isolante, guaina. Incluso: schermatura con nastro alluminio/poliestere, treccia di rame rosso SPECIFICHE TECNICHE: cavo non propagante l'incendio RM1 Isolante di resina sintetica polivinilcloruro (PVC); impiego: cavo SPECIFICHE TECNICHE: qualità Rz RM1 Guaina di resina sintetica polivinilcloruro (PVC); impiego: cavo SPECIFICHE TECNICHE: qualità Rz | 1 m | 1.69 | 1.34 | 0 | RM.73.10.35.Sc009.1750.p | Cavo FR20HH2R di lega rame ricotto; finitura: colore rosso; geometria: schermato; funzione: energia ¦ segnalazione; sezione nominale [mm²] = 2x2,5; tensione nominale Uo/U [kV] = 450/750; n° poli [-] = multipli. Componenti: isolante, guaina. Incluso: schermatura con nastro alluminio/poliestere, treccia di rame rosso SPECIFICHE TECNICHE: cavo non propagante l'incendio | RM1 Isolante di resina sintetica polivinilcloruro (PVC); impiego: cavo SPECIFICHE TECNICHE: qualità Rz RM1 Guaina di resina sintetica polivinilcloruro (PVC); impiego: cavo SPECIFICHE TECNICHE: qualità Rz | RISORSA MATERIALE | IMPIANTI ELETTRICI DISTRIBUZIONE | PRODOTTI | CAVO | [7 empty] | ME.02.040.0250.g | Cavo multipolare schermato 450/750 V per energia e segnalazione di rame rosso ricotto, isolamento in PVC di qualità Rz, schermatura con nastro di alluminio/poliestere + treccia di rame rosso e guaina in PVC di qualità Rz, non propagante l'incendio, a norma CEI 20-22 III, CEI 20-38, tipo FR20HH2R, sezione: - 2x2.5 mm² | nd | FR20HH2R | [9 empty] | RM.73.10.15.Ca017.0250.- - RM.74.20.00.Ca017.0010.- - | 1 | m | nd | energia - segnalazione - | nd - | lega rame ricotto | tensione nominale Uo/U [kV] = 450/750 nd nd nd - | n° poli [-] = multipli nd nd nd - |  | schermato - | sezione nominale [mm²] = 2x2,5 nd nd nd - | cavo non propagante l'incendio | nd - | colore rosso - | nd - | nd | nd - | NO |  |  |  |  | nd |  |  |  |  | nd | nd | nd |  | nd | nd | nd | schermatura con nastro alluminio/poliestere, treccia di rame rosso | nd | nd | NO | NO
LOM251.RM.73.10.35.Sc009.1750.q | Cavo FR20HH2R di lega rame ricotto; finitura: colore rosso; geometria: schermato; funzione: energia ¦ segnalazione; sezione nominale [mm²] = 3x2,5; tensione nominale Uo/U [kV] = 450/750; n° poli [-] = multipli. Componenti: isolante, guaina. Incluso: schermatura con nastro alluminio/poliestere, treccia di rame rosso SPECIFICHE TECNICHE: cavo non propagante l'incendio RM1 Isolante di resina sintetica polivinilcloruro (PVC); impiego: cavo SPECIFICHE TECNICHE: qualità Rz RM1 Guaina di resina sintetica polivinilcloruro (PVC); impiego: cavo SPECIFICHE TECNICHE: qualità Rz | 1 m | 2.04 | 1.61 | 0 | RM.73.10.35.Sc009.1750.q | Cavo FR20HH2R di lega rame ricotto; finitura: colore rosso; geometria: schermato; funzione: energia ¦ segnalazione; sezione nominale [mm²] = 3x2,5; tensione nominale Uo/U [kV] = 450/750; n° poli [-] = multipli. Componenti: isolante, guaina. Incluso: schermatura con nastro alluminio/poliestere, treccia di rame rosso SPECIFICHE TECNICHE: cavo non propagante l'incendio | RM1 Isolante di resina sintetica polivinilcloruro (PVC); impiego: cavo SPECIFICHE TECNICHE: qualità Rz RM1 Guaina di resina sintetica polivinilcloruro (PVC); impiego: cavo SPECIFICHE TECNICHE: qualità Rz | RISORSA MATERIALE | IMPIANTI ELETTRICI DISTRIBUZIONE | PRODOTTI | CAVO | [7 empty] | ME.02.040.0250.h | Cavo multipolare schermato 450/750 V per energia e segnalazione di rame rosso ricotto, isolamento in PVC di qualità Rz, schermatura con nastro di alluminio/poliestere + treccia di rame rosso e guaina in PVC di qualità Rz, non propagante l'incendio, a norma CEI 20-22 III, CEI 20-38, tipo FR20HH2R, sezione: - 3x2.5 mm² | nd | FR20HH2R | [9 empty] | RM.73.10.15.Ca017.0250.- - RM.74.20.00.Ca017.0010.- - | 1 | m | nd | energia - segnalazione - | nd - | lega rame ricotto | tensione nominale Uo/U [kV] = 450/750 nd nd nd - | n° poli [-] = multipli nd nd nd - |  | schermato - | sezione nominale [mm²] = 3x2,5 nd nd nd - | cavo non propagante l'incendio | nd - | colore rosso - | nd - | nd | nd - | NO |  |  |  |  | nd |  |  |  |  | nd | nd | nd |  | nd | nd | nd | schermatura con nastro alluminio/poliestere, treccia di rame rosso | nd | nd | NO | NO
LOM251.RM.73.10.35.Sc009.1750.r | Cavo FR20HH2R di lega rame ricotto; finitura: colore rosso; geometria: schermato; funzione: energia ¦ segnalazione; sezione nominale [mm²] = 4x2,5; tensione nominale Uo/U [kV] = 450/750; n° poli [-] = multipli. Componenti: isolante, guaina. Incluso: schermatura con nastro alluminio/poliestere, treccia di rame rosso SPECIFICHE TECNICHE: cavo non propagante l'incendio RM1 Isolante di resina sintetica polivinilcloruro (PVC); impiego: cavo SPECIFICHE TECNICHE: qualità Rz RM1 Guaina di resina sintetica polivinilcloruro (PVC); impiego: cavo SPECIFICHE TECNICHE: qualità Rz | 1 m | 2.66 | 2.1 | 0 | RM.73.10.35.Sc009.1750.r | Cavo FR20HH2R di lega rame ricotto; finitura: colore rosso; geometria: schermato; funzione: energia ¦ segnalazione; sezione nominale [mm²] = 4x2,5; tensione nominale Uo/U [kV] = 450/750; n° poli [-] = multipli. Componenti: isolante, guaina. Incluso: schermatura con nastro alluminio/poliestere, treccia di rame rosso SPECIFICHE TECNICHE: cavo non propagante l'incendio | RM1 Isolante di resina sintetica polivinilcloruro (PVC); impiego: cavo SPECIFICHE TECNICHE: qualità Rz RM1 Guaina di resina sintetica polivinilcloruro (PVC); impiego: cavo SPECIFICHE TECNICHE: qualità Rz | RISORSA MATERIALE | IMPIANTI ELETTRICI DISTRIBUZIONE | PRODOTTI | CAVO | [7 empty] | ME.02.040.0250.i | Cavo multipolare schermato 450/750 V per energia e segnalazione di rame rosso ricotto, isolamento in PVC di qualità Rz, schermatura con nastro di alluminio/poliestere + treccia di rame rosso e guaina in PVC di qualità Rz, non propagante l'incendio, a norma CEI 20-22 III, CEI 20-38, tipo FR20HH2R, sezione: - 4x2.5 mm² | nd | FR20HH2R | [9 empty] | RM.73.10.15.Ca017.0250.- - RM.74.20.00.Ca017.0010.- - | 1 | m | nd | energia - segnalazione - | nd - | lega rame ricotto | tensione nominale Uo/U [kV] = 450/750 nd nd nd - | n° poli [-] = multipli nd nd nd - |  | schermato - | sezione nominale [mm²] = 4x2,5 nd nd nd - | cavo non propagante l'incendio | nd - | colore rosso - | nd - | nd | nd - | NO |  |  |  |  | nd |  |  |  |  | nd | nd | nd |  | nd | nd | nd | schermatura con nastro alluminio/poliestere, treccia di rame rosso | nd | nd | NO | NO
LOM251.RM.73.10.35.Sc009.2000.a | Cavo FROR di lega rame ricotto; geometria: flessibile; sezione nominale [mm²] = 2x1; tensione nominale Uo/U [kV] = 450/750; n° poli [-] = 2P. Componenti: guaina, isolante RM1 Guaina di resina sintetica polivinilcloruro (PVC); geometria: flessibile; impiego: cavo RM1 Isolante di resina sintetica polivinilcloruro (PVC); impiego: cavo SPECIFICHE TECNICHE: qualità TI2 | 1 m | 0.5 | 0.39 | 0 | RM.73.10.35.Sc009.2000.a | Cavo FROR di lega rame ricotto; geometria: flessibile; sezione nominale [mm²] = 2x1; tensione nominale Uo/U [kV] = 450/750; n° poli [-] = 2P. Componenti: guaina, isolante | RM1 Guaina di resina sintetica polivinilcloruro (PVC); geometria: flessibile; impiego: cavo RM1 Isolante di resina sintetica polivinilcloruro (PVC); impiego: cavo SPECIFICHE TECNICHE: qualità TI2 | RISORSA MATERIALE | IMPIANTI ELETTRICI DISTRIBUZIONE | PRODOTTI | CAVO | [7 empty] | ME.02.040.0120.a | Cavo bipolare 450/750 V con guaina flessibile in PVC e isolante in PVC speciale di qualità TI2, conduttore flessibile in rame ricotto, a norme CEI 20-20 e 20-22 II tipo FROR, sezione: - 2x1 mm² | nd | FROR | [9 empty] | RM.74.20.00.Ca017.0005.- - RM.73.10.15.Ca017.0260.- - | 1 | m | nd | nd - | nd - | lega rame ricotto | tensione nominale Uo/U [kV] = 450/750 nd nd nd - | n° poli [-] = 2P nd nd nd - |  | flessibile - | sezione nominale [mm²] = 2x1 nd nd nd - | nd | nd - | nd - | nd - | nd | nd - | NO |  |  |  |  | nd |  |  |  |  | nd | nd | nd |  | nd | nd | nd | nd | nd | nd | NO | NO
LOM251.RM.73.10.35.Sc009.2000.b | Cavo FROR di lega rame ricotto; geometria: flessibile; sezione nominale [mm²] = 2x1,5; tensione nominale Uo/U [kV] = 450/750; n° poli [-] = 2P. Componenti: guaina, isolante RM1 Guaina di resina sintetica polivinilcloruro (PVC); geometria: flessibile; impiego: cavo RM1 Isolante di resina sintetica polivinilcloruro (PVC); impiego: cavo SPECIFICHE TECNICHE: qualità TI2 | 1 m | 0.62 | 0.49 | 0 | RM.73.10.35.Sc009.2000.b | Cavo FROR di lega rame ricotto; geometria: flessibile; sezione nominale [mm²] = 2x1,5; tensione nominale Uo/U [kV] = 450/750; n° poli [-] = 2P. Componenti: guaina, isolante | RM1 Guaina di resina sintetica polivinilcloruro (PVC); geometria: flessibile; impiego: cavo RM1 Isolante di resina sintetica polivinilcloruro (PVC); impiego: cavo SPECIFICHE TECNICHE: qualità TI2 | RISORSA MATERIALE | IMPIANTI ELETTRICI DISTRIBUZIONE | PRODOTTI | CAVO | [7 empty] | ME.02.040.0120.b | Cavo bipolare 450/750 V con guaina flessibile in PVC e isolante in PVC speciale di qualità TI2, conduttore flessibile in rame ricotto, a norme CEI 20-20 e 20-22 II tipo FROR, sezione: - 2x1.5 mm² | nd | FROR | [9 empty] | RM.74.20.00.Ca017.0005.- - RM.73.10.15.Ca017.0260.- - | 1 | m | nd | nd - | nd - | lega rame ricotto | tensione nominale Uo/U [kV] = 450/750 nd nd nd - | n° poli [-] = 2P nd nd nd - |  | flessibile - | sezione nominale [mm²] = 2x1,5 nd nd nd - | nd | nd - | nd - | nd - | nd | nd - | NO |  |  |  |  | nd |  |  |  |  | nd | nd | nd |  | nd | nd | nd | nd | nd | nd | NO | NO
LOM251.RM.73.10.35.Sc009.2000.c | Cavo FROR di lega rame ricotto; geometria: flessibile; sezione nominale [mm²] = 2x2,5; tensione nominale Uo/U [kV] = 450/750; n° poli [-] = 2P. Componenti: guaina, isolante RM1 Guaina di resina sintetica polivinilcloruro (PVC); geometria: flessibile; impiego: cavo RM1 Isolante di resina sintetica polivinilcloruro (PVC); impiego: cavo SPECIFICHE TECNICHE: qualità TI2 | 1 m | 0.96 | 0.76 | 0 | RM.73.10.35.Sc009.2000.c | Cavo FROR di lega rame ricotto; geometria: flessibile; sezione nominale [mm²] = 2x2,5; tensione nominale Uo/U [kV] = 450/750; n° poli [-] = 2P. Componenti: guaina, isolante | RM1 Guaina di resina sintetica polivinilcloruro (PVC); geometria: flessibile; impiego: cavo RM1 Isolante di resina sintetica polivinilcloruro (PVC); impiego: cavo SPECIFICHE TECNICHE: qualità TI2 | RISORSA MATERIALE | IMPIANTI ELETTRICI DISTRIBUZIONE | PRODOTTI | CAVO | [7 empty] | ME.02.040.0120.c | Cavo bipolare 450/750 V con guaina flessibile in PVC e isolante in PVC speciale di qualità TI2, conduttore flessibile in rame ricotto, a norme CEI 20-20 e 20-22 II tipo FROR, sezione: - 2x2,5 mm² | nd | FROR | [9 empty] | RM.74.20.00.Ca017.0005.- - RM.73.10.15.Ca017.0260.- - | 1 | m | nd | nd - | nd - | lega rame ricotto | tensione nominale Uo/U [kV] = 450/750 nd nd nd - | n° poli [-] = 2P nd nd nd - |  | flessibile - | sezione nominale [mm²] = 2x2,5 nd nd nd - | nd | nd - | nd - | nd - | nd | nd - | NO |  |  |  |  | nd |  |  |  |  | nd | nd | nd |  | nd | nd | nd | nd | nd | nd | NO | NO
LOM251.RM.73.10.35.Sc009.2000.d | Cavo FROR di lega rame ricotto; geometria: flessibile; sezione nominale [mm²] = 2x4; tensione nominale Uo/U [kV] = 450/750; n° poli [-] = 2P. Componenti: guaina, isolante RM1 Guaina di resina sintetica polivinilcloruro (PVC); geometria: flessibile; impiego: cavo RM1 Isolante di resina sintetica polivinilcloruro (PVC); impiego: cavo SPECIFICHE TECNICHE: qualità TI2 | 1 m | 1.46 | 1.16 | 0 | RM.73.10.35.Sc009.2000.d | Cavo FROR di lega rame ricotto; geometria: flessibile; sezione nominale [mm²] = 2x4; tensione nominale Uo/U [kV] = 450/750; n° poli [-] = 2P. Componenti: guaina, isolante | RM1 Guaina di resina sintetica polivinilcloruro (PVC); geometria: flessibile; impiego: cavo RM1 Isolante di resina sintetica polivinilcloruro (PVC); impiego: cavo SPECIFICHE TECNICHE: qualità TI2 | RISORSA MATERIALE | IMPIANTI ELETTRICI DISTRIBUZIONE | PRODOTTI | CAVO | [7 empty] | ME.02.040.0120.d | Cavo bipolare 450/750 V con guaina flessibile in PVC e isolante in PVC speciale di qualità TI2, conduttore flessibile in rame ricotto, a norme CEI 20-20 e 20-22 II tipo FROR, sezione: - 2x4 mm² | nd | FROR | [9 empty] | RM.74.20.00.Ca017.0005.- - RM.73.10.15.Ca017.0260.- - | 1 | m | nd | nd - | nd - | lega rame ricotto | tensione nominale Uo/U [kV] = 450/750 nd nd nd - | n° poli [-] = 2P nd nd nd - |  | flessibile - | sezione nominale [mm²] = 2x4 nd nd nd - | nd | nd - | nd - | nd - | nd | nd - | NO |  |  |  |  | nd |  |  |  |  | nd | nd | nd |  | nd | nd | nd | nd | nd | nd | NO | NO
LOM251.RM.73.10.35.Sc009.2000.e | Cavo FROR di lega rame ricotto; geometria: flessibile; sezione nominale [mm²] = 2x6; tensione nominale Uo/U [kV] = 450/750; n° poli [-] = 2P. Componenti: guaina, isolante RM1 Guaina di resina sintetica polivinilcloruro (PVC); geometria: flessibile; impiego: cavo RM1 Isolante di resina sintetica polivinilcloruro (PVC); impiego: cavo SPECIFICHE TECNICHE: qualità TI2 | 1 m | 2.05 | 1.62 | 0 | RM.73.10.35.Sc009.2000.e | Cavo FROR di lega rame ricotto; geometria: flessibile; sezione nominale [mm²] = 2x6; tensione nominale Uo/U [kV] = 450/750; n° poli [-] = 2P. Componenti: guaina, isolante | RM1 Guaina di resina sintetica polivinilcloruro (PVC); geometria: flessibile; impiego: cavo RM1 Isolante di resina sintetica polivinilcloruro (PVC); impiego: cavo SPECIFICHE TECNICHE: qualità TI2 | RISORSA MATERIALE | IMPIANTI ELETTRICI DISTRIBUZIONE | PRODOTTI | CAVO | [7 empty] | ME.02.040.0120.e | Cavo bipolare 450/750 V con guaina flessibile in PVC e isolante in PVC speciale di qualità TI2, conduttore flessibile in rame ricotto, a norme CEI 20-20 e 20-22 II tipo FROR, sezione: - 2x6 mm² | nd | FROR | [9 empty] | RM.74.20.00.Ca017.0005.- - RM.73.10.15.Ca017.0260.- - | 1 | m | nd | nd - | nd - | lega rame ricotto | tensione nominale Uo/U [kV] = 450/750 nd nd nd - | n° poli [-] = 2P nd nd nd - |  | flessibile - | sezione nominale [mm²] = 2x6 nd nd nd - | nd | nd - | nd - | nd - | nd | nd - | NO |  |  |  |  | nd |  |  |  |  | nd | nd | nd |  | nd | nd | nd | nd | nd | nd | NO | NO
LOM251.RM.73.10.35.Sc009.2000.f | Cavo FROR di lega rame ricotto; geometria: flessibile; sezione nominale [mm²] = 3x1; tensione nominale Uo/U [kV] = 450/750; n° poli [-] = 3P. Componenti: guaina, isolante RM1 Guaina di resina sintetica polivinilcloruro (PVC); geometria: flessibile; impiego: cavo RM1 Isolante di resina sintetica polivinilcloruro (PVC); impiego: cavo SPECIFICHE TECNICHE: qualità TI2 | 1 m | 0.65 | 0.51 | 0 | RM.73.10.35.Sc009.2000.f | Cavo FROR di lega rame ricotto; geometria: flessibile; sezione nominale [mm²] = 3x1; tensione nominale Uo/U [kV] = 450/750; n° poli [-] = 3P. Componenti: guaina, isolante | RM1 Guaina di resina sintetica polivinilcloruro (PVC); geometria: flessibile; impiego: cavo RM1 Isolante di resina sintetica polivinilcloruro (PVC); impiego: cavo SPECIFICHE TECNICHE: qualità TI2 | RISORSA MATERIALE | IMPIANTI ELETTRICI DISTRIBUZIONE | PRODOTTI | CAVO | [7 empty] | ME.02.040.0130.a | Cavo tripolare 450/750 V con guaina flessibile in PVC e isolante in PVC speciale di qualità TI2, conduttore flessibile in rame ricotto, a norme CEI 20-20 e 20-22 II tipo FROR, sezione: - 3x1 mm² | nd | FROR | [9 empty] | RM.74.20.00.Ca017.0005.- - RM.73.10.15.Ca017.0260.- - | 1 | m | nd | nd - | nd - | lega rame ricotto | tensione nominale Uo/U [kV] = 450/750 nd nd nd - | n° poli [-] = 3P nd nd nd - |  | flessibile - | sezione nominale [mm²] = 3x1 nd nd nd - | nd | nd - | nd - | nd - | nd | nd - | NO |  |  |  |  | nd |  |  |  |  | nd | nd | nd |  | nd | nd | nd | nd | nd | nd | NO | NO
LOM251.RM.73.10.35.Sc009.2000.g | Cavo FROR di lega rame ricotto; geometria: flessibile; sezione nominale [mm²] = 3x1,5; tensione nominale Uo/U [kV] = 450/750; n° poli [-] = 3P. Componenti: guaina, isolante RM1 Guaina di resina sintetica polivinilcloruro (PVC); geometria: flessibile; impiego: cavo RM1 Isolante di resina sintetica polivinilcloruro (PVC); impiego: cavo SPECIFICHE TECNICHE: qualità TI2 | 1 m | 0.81 | 0.64 | 0 | RM.73.10.35.Sc009.2000.g | Cavo FROR di lega rame ricotto; geometria: flessibile; sezione nominale [mm²] = 3x1,5; tensione nominale Uo/U [kV] = 450/750; n° poli [-] = 3P. Componenti: guaina, isolante | RM1 Guaina di resina sintetica polivinilcloruro (PVC); geometria: flessibile; impiego: cavo RM1 Isolante di resina sintetica polivinilcloruro (PVC); impiego: cavo SPECIFICHE TECNICHE: qualità TI2 | RISORSA MATERIALE | IMPIANTI ELETTRICI DISTRIBUZIONE | PRODOTTI | CAVO | [7 empty] | ME.02.040.0130.b | Cavo tripolare 450/750 V con guaina flessibile in PVC e isolante in PVC speciale di qualità TI2, conduttore flessibile in rame ricotto, a norme CEI 20-20 e 20-22 II tipo FROR, sezione: - 3x1.5 mm² | nd | FROR | [9 empty] | RM.74.20.00.Ca017.0005.- - RM.73.10.15.Ca017.0260.- - | 1 | m | nd | nd - | nd - | lega rame ricotto | tensione nominale Uo/U [kV] = 450/750 nd nd nd - | n° poli [-] = 3P nd nd nd - |  | flessibile - | sezione nominale [mm²] = 3x1,5 nd nd nd - | nd | nd - | nd - | nd - | nd | nd - | NO |  |  |  |  | nd |  |  |  |  | nd | nd | nd |  | nd | nd | nd | nd | nd | nd | NO | NO
LOM251.RM.73.10.35.Sc009.2000.h | Cavo FROR di lega rame ricotto; geometria: flessibile; sezione nominale [mm²] = 3x2,5; tensione nominale Uo/U [kV] = 450/750; n° poli [-] = 3P. Componenti: guaina, isolante RM1 Guaina di resina sintetica polivinilcloruro (PVC); geometria: flessibile; impiego: cavo RM1 Isolante di resina sintetica polivinilcloruro (PVC); impiego: cavo SPECIFICHE TECNICHE: qualità TI2 | 1 m | 1.29 | 1.02 | 0 | RM.73.10.35.Sc009.2000.h | Cavo FROR di lega rame ricotto; geometria: flessibile; sezione nominale [mm²] = 3x2,5; tensione nominale Uo/U [kV] = 450/750; n° poli [-] = 3P. Componenti: guaina, isolante | RM1 Guaina di resina sintetica polivinilcloruro (PVC); geometria: flessibile; impiego: cavo RM1 Isolante di resina sintetica polivinilcloruro (PVC); impiego: cavo SPECIFICHE TECNICHE: qualità TI2 | RISORSA MATERIALE | IMPIANTI ELETTRICI DISTRIBUZIONE | PRODOTTI | CAVO | [7 empty] | ME.02.040.0130.c | Cavo tripolare 450/750 V con guaina flessibile in PVC e isolante in PVC speciale di qualità TI2, conduttore flessibile in rame ricotto, a norme CEI 20-20 e 20-22 II tipo FROR, sezione: - 3x2,5 mm² | nd | FROR | [9 empty] | RM.74.20.00.Ca017.0005.- - RM.73.10.15.Ca017.0260.- - | 1 | m | nd | nd - | nd - | lega rame ricotto | tensione nominale Uo/U [kV] = 450/750 nd nd nd - | n° poli [-] = 3P nd nd nd - |  | flessibile - | sezione nominale [mm²] = 3x2,5 nd nd nd - | nd | nd - | nd - | nd - | nd | nd - | NO |  |  |  |  | nd |  |  |  |  | nd | nd | nd |  | nd | nd | nd | nd | nd | nd | NO | NO
LOM251.RM.73.10.35.Sc009.2000.i | Cavo FROR di lega rame ricotto; geometria: flessibile; sezione nominale [mm²] = 3x4; tensione nominale Uo/U [kV] = 450/750; n° poli [-] = 3P. Componenti: guaina, isolante RM1 Guaina di resina sintetica polivinilcloruro (PVC); geometria: flessibile; impiego: cavo RM1 Isolante di resina sintetica polivinilcloruro (PVC); impiego: cavo SPECIFICHE TECNICHE: qualità TI2 | 1 m | 2.04 | 1.61 | 0 | RM.73.10.35.Sc009.2000.i | Cavo FROR di lega rame ricotto; geometria: flessibile; sezione nominale [mm²] = 3x4; tensione nominale Uo/U [kV] = 450/750; n° poli [-] = 3P. Componenti: guaina, isolante | RM1 Guaina di resina sintetica polivinilcloruro (PVC); geometria: flessibile; impiego: cavo RM1 Isolante di resina sintetica polivinilcloruro (PVC); impiego: cavo SPECIFICHE TECNICHE: qualità TI2 | RISORSA MATERIALE | IMPIANTI ELETTRICI DISTRIBUZIONE | PRODOTTI | CAVO | [7 empty] | ME.02.040.0130.d | Cavo tripolare 450/750 V con guaina flessibile in PVC e isolante in PVC speciale di qualità TI2, conduttore flessibile in rame ricotto, a norme CEI 20-20 e 20-22 II tipo FROR, sezione: - 3x4 mm² | nd | FROR | [9 empty] | RM.74.20.00.Ca017.0005.- - RM.73.10.15.Ca017.0260.- - | 1 | m | nd | nd - | nd - | lega rame ricotto | tensione nominale Uo/U [kV] = 450/750 nd nd nd - | n° poli [-] = 3P nd nd nd - |  | flessibile - | sezione nominale [mm²] = 3x4 nd nd nd - | nd | nd - | nd - | nd - | nd | nd - | NO |  |  |  |  | nd |  |  |  |  | nd | nd | nd |  | nd | nd | nd | nd | nd | nd | NO | NO
LOM251.RM.73.10.35.Sc009.2000.j | Cavo FROR di lega rame ricotto; geometria: flessibile; sezione nominale [mm²] = 3x6; tensione nominale Uo/U [kV] = 450/750; n° poli [-] = 3P. Componenti: guaina, isolante RM1 Guaina di resina sintetica polivinilcloruro (PVC); geometria: flessibile; impiego: cavo RM1 Isolante di resina sintetica polivinilcloruro (PVC); impiego: cavo SPECIFICHE TECNICHE: qualità TI2 | 1 m | 2.92 | 2.3 | 0 | RM.73.10.35.Sc009.2000.j | Cavo FROR di lega rame ricotto; geometria: flessibile; sezione nominale [mm²] = 3x6; tensione nominale Uo/U [kV] = 450/750; n° poli [-] = 3P. Componenti: guaina, isolante | RM1 Guaina di resina sintetica polivinilcloruro (PVC); geometria: flessibile; impiego: cavo RM1 Isolante di resina sintetica polivinilcloruro (PVC); impiego: cavo SPECIFICHE TECNICHE: qualità TI2 | RISORSA MATERIALE | IMPIANTI ELETTRICI DISTRIBUZIONE | PRODOTTI | CAVO | [7 empty] | ME.02.040.0130.e | Cavo tripolare 450/750 V con guaina flessibile in PVC e isolante in PVC speciale di qualità TI2, conduttore flessibile in rame ricotto, a norme CEI 20-20 e 20-22 II tipo FROR, sezione: - 3x6 mm² | nd | FROR | [9 empty] | RM.74.20.00.Ca017.0005.- - RM.73.10.15.Ca017.0260.- - | 1 | m | nd | nd - | nd - | lega rame ricotto | tensione nominale Uo/U [kV] = 450/750 nd nd nd - | n° poli [-] = 3P nd nd nd - |  | flessibile - | sezione nominale [mm²] = 3x6 nd nd nd - | nd | nd - | nd - | nd - | nd | nd - | NO |  |  |  |  | nd |  |  |  |  | nd | nd | nd |  | nd | nd | nd | nd | nd | nd | NO | NO
LOM251.RM.73.10.35.Sc009.2000.k | Cavo FROR di lega rame ricotto; geometria: flessibile; sezione nominale [mm²] = 4x1; tensione nominale Uo/U [kV] = 450/750; n° poli [-] = 4P. Componenti: guaina, isolante RM1 Guaina di resina sintetica polivinilcloruro (PVC); geometria: flessibile; impiego: cavo RM1 Isolante di resina sintetica polivinilcloruro (PVC); impiego: cavo SPECIFICHE TECNICHE: qualità TI2 | 1 m | 0.83 | 0.65 | 0 | RM.73.10.35.Sc009.2000.k | Cavo FROR di lega rame ricotto; geometria: flessibile; sezione nominale [mm²] = 4x1; tensione nominale Uo/U [kV] = 450/750; n° poli [-] = 4P. Componenti: guaina, isolante | RM1 Guaina di resina sintetica polivinilcloruro (PVC); geometria: flessibile; impiego: cavo RM1 Isolante di resina sintetica polivinilcloruro (PVC); impiego: cavo SPECIFICHE TECNICHE: qualità TI2 | RISORSA MATERIALE | IMPIANTI ELETTRICI DISTRIBUZIONE | PRODOTTI | CAVO | [7 empty] | ME.02.040.0140.a | Cavo quadripolare 450/750 V con guaina flessibile in PVC e isolante in PVC speciale di qualità TI2, conduttore flessibile in rame ricotto, a norme CEI 20-20 e 20-22 II tipo FROR, sezione: - 4x1 mm² | nd | FROR | [9 empty] | RM.74.20.00.Ca017.0005.- - RM.73.10.15.Ca017.0260.- - | 1 | m | nd | nd - | nd - | lega rame ricotto | tensione nominale Uo/U [kV] = 450/750 nd nd nd - | n° poli [-] = 4P nd nd nd - |  | flessibile - | sezione nominale [mm²] = 4x1 nd nd nd - | nd | nd - | nd - | nd - | nd | nd - | NO |  |  |  |  | nd |  |  |  |  | nd | nd | nd |  | nd | nd | nd | nd | nd | nd | NO | NO
LOM251.RM.73.10.35.Sc009.2000.l | Cavo FROR di lega rame ricotto; geometria: flessibile; sezione nominale [mm²] = 4x1,5; tensione nominale Uo/U [kV] = 450/750; n° poli [-] = 4P. Componenti: guaina, isolante RM1 Guaina di resina sintetica polivinilcloruro (PVC); geometria: flessibile; impiego: cavo RM1 Isolante di resina sintetica polivinilcloruro (PVC); impiego: cavo SPECIFICHE TECNICHE: qualità TI2 | 1 m | 1.03 | 0.82 | 0 | RM.73.10.35.Sc009.2000.l | Cavo FROR di lega rame ricotto; geometria: flessibile; sezione nominale [mm²] = 4x1,5; tensione nominale Uo/U [kV] = 450/750; n° poli [-] = 4P. Componenti: guaina, isolante | RM1 Guaina di resina sintetica polivinilcloruro (PVC); geometria: flessibile; impiego: cavo RM1 Isolante di resina sintetica polivinilcloruro (PVC); impiego: cavo SPECIFICHE TECNICHE: qualità TI2 | RISORSA MATERIALE | IMPIANTI ELETTRICI DISTRIBUZIONE | PRODOTTI | CAVO | [7 empty] | ME.02.040.0140.b | Cavo quadripolare 450/750 V con guaina flessibile in PVC e isolante in PVC speciale di qualità TI2, conduttore flessibile in rame ricotto, a norme CEI 20-20 e 20-22 II tipo FROR, sezione: - 4x1.5 mm² | nd | FROR | [9 empty] | RM.74.20.00.Ca017.0005.- - RM.73.10.15.Ca017.0260.- - | 1 | m | nd | nd - | nd - | lega rame ricotto | tensione nominale Uo/U [kV] = 450/750 nd nd nd - | n° poli [-] = 4P nd nd nd - |  | flessibile - | sezione nominale [mm²] = 4x1,5 nd nd nd - | nd | nd - | nd - | nd - | nd | nd - | NO |  |  |  |  | nd |  |  |  |  | nd | nd | nd |  | nd | nd | nd | nd | nd | nd | NO | NO
LOM251.RM.73.10.35.Sc009.2000.m | Cavo FROR di lega rame ricotto; geometria: flessibile; sezione nominale [mm²] = 4x2,5; tensione nominale Uo/U [kV] = 450/750; n° poli [-] = 4P. Componenti: guaina, isolante RM1 Guaina di resina sintetica polivinilcloruro (PVC); geometria: flessibile; impiego: cavo RM1 Isolante di resina sintetica polivinilcloruro (PVC); impiego: cavo SPECIFICHE TECNICHE: qualità TI2 | 1 m | 1.67 | 1.32 | 0 | RM.73.10.35.Sc009.2000.m | Cavo FROR di lega rame ricotto; geometria: flessibile; sezione nominale [mm²] = 4x2,5; tensione nominale Uo/U [kV] = 450/750; n° poli [-] = 4P. Componenti: guaina, isolante | RM1 Guaina di resina sintetica polivinilcloruro (PVC); geometria: flessibile; impiego: cavo RM1 Isolante di resina sintetica polivinilcloruro (PVC); impiego: cavo SPECIFICHE TECNICHE: qualità TI2 | RISORSA MATERIALE | IMPIANTI ELETTRICI DISTRIBUZIONE | PRODOTTI | CAVO | [7 empty] | ME.02.040.0140.c | Cavo quadripolare 450/750 V con guaina flessibile in PVC e isolante in PVC speciale di qualità TI2, conduttore flessibile in rame ricotto, a norme CEI 20-20 e 20-22 II tipo FROR, sezione: - 4x2.5 mm² | nd | FROR | [9 empty] | RM.74.20.00.Ca017.0005.- - RM.73.10.15.Ca017.0260.- - | 1 | m | nd | nd - | nd - | lega rame ricotto | tensione nominale Uo/U [kV] = 450/750 nd nd nd - | n° poli [-] = 4P nd nd nd - |  | flessibile - | sezione nominale [mm²] = 4x2,5 nd nd nd - | nd | nd - | nd - | nd - | nd | nd - | NO |  |  |  |  | nd |  |  |  |  | nd | nd | nd |  | nd | nd | nd | nd | nd | nd | NO | NO
LOM251.RM.73.10.35.Sc009.2000.n | Cavo FROR di lega rame ricotto; geometria: flessibile; sezione nominale [mm²] = 4x4; tensione nominale Uo/U [kV] = 450/750; n° poli [-] = 4P. Componenti: guaina, isolante RM1 Guaina di resina sintetica polivinilcloruro (PVC); geometria: flessibile; impiego: cavo RM1 Isolante di resina sintetica polivinilcloruro (PVC); impiego: cavo SPECIFICHE TECNICHE: qualità TI2 | 1 m | 2.63 | 2.08 | 0 | RM.73.10.35.Sc009.2000.n | Cavo FROR di lega rame ricotto; geometria: flessibile; sezione nominale [mm²] = 4x4; tensione nominale Uo/U [kV] = 450/750; n° poli [-] = 4P. Componenti: guaina, isolante | RM1 Guaina di resina sintetica polivinilcloruro (PVC); geometria: flessibile; impiego: cavo RM1 Isolante di resina sintetica polivinilcloruro (PVC); impiego: cavo SPECIFICHE TECNICHE: qualità TI2 | RISORSA MATERIALE | IMPIANTI ELETTRICI DISTRIBUZIONE | PRODOTTI | CAVO | [7 empty] | ME.02.040.0140.d | Cavo quadripolare 450/750 V con guaina flessibile in PVC e isolante in PVC speciale di qualità TI2, conduttore flessibile in rame ricotto, a norme CEI 20-20 e 20-22 II tipo FROR, sezione: - 4x4 mm² | nd | FROR | [9 empty] | RM.74.20.00.Ca017.0005.- - RM.73.10.15.Ca017.0260.- - | 1 | m | nd | nd - | nd - | lega rame ricotto | tensione nominale Uo/U [kV] = 450/750 nd nd nd - | n° poli [-] = 4P nd nd nd - |  | flessibile - | sezione nominale [mm²] = 4x4 nd nd nd - | nd | nd - | nd - | nd - | nd | nd - | NO |  |  |  |  | nd |  |  |  |  | nd | nd | nd |  | nd | nd | nd | nd | nd | nd | NO | NO
LOM251.RM.73.10.35.Sc009.2000.o | Cavo FROR di lega rame ricotto; geometria: flessibile; sezione nominale [mm²] = 4x6; tensione nominale Uo/U [kV] = 450/750; n° poli [-] = 4P. Componenti: guaina, isolante RM1 Guaina di resina sintetica polivinilcloruro (PVC); geometria: flessibile; impiego: cavo RM1 Isolante di resina sintetica polivinilcloruro (PVC); impiego: cavo SPECIFICHE TECNICHE: qualità TI2 | 1 m | 3.81 | 3.01 | 0 | RM.73.10.35.Sc009.2000.o | Cavo FROR di lega rame ricotto; geometria: flessibile; sezione nominale [mm²] = 4x6; tensione nominale Uo/U [kV] = 450/750; n° poli [-] = 4P. Componenti: guaina, isolante | RM1 Guaina di resina sintetica polivinilcloruro (PVC); geometria: flessibile; impiego: cavo RM1 Isolante di resina sintetica polivinilcloruro (PVC); impiego: cavo SPECIFICHE TECNICHE: qualità TI2 | RISORSA MATERIALE | IMPIANTI ELETTRICI DISTRIBUZIONE | PRODOTTI | CAVO | [7 empty] | ME.02.040.0140.e | Cavo quadripolare 450/750 V con guaina flessibile in PVC e isolante in PVC speciale di qualità TI2, conduttore flessibile in rame ricotto, a norme CEI 20-20 e 20-22 II tipo FROR, sezione: - 4x6 mm² | nd | FROR | [9 empty] | RM.74.20.00.Ca017.0005.- - RM.73.10.15.Ca017.0260.- - | 1 | m | nd | nd - | nd - | lega rame ricotto | tensione nominale Uo/U [kV] = 450/750 nd nd nd - | n° poli [-] = 4P nd nd nd - |  | flessibile - | sezione nominale [mm²] = 4x6 nd nd nd - | nd | nd - | nd - | nd - | nd | nd - | NO |  |  |  |  | nd |  |  |  |  | nd | nd | nd |  | nd | nd | nd | nd | nd | nd | NO | NO
LOM251.RM.73.10.35.Sc009.2000.p | Cavo FROR di lega rame ricotto; geometria: flessibile; sezione nominale [mm²] = 5x1; tensione nominale Uo/U [kV] = 450/750; n° poli [-] = 5P. Componenti: guaina, isolante RM1 Guaina di resina sintetica polivinilcloruro (PVC); geometria: flessibile; impiego: cavo RM1 Isolante di resina sintetica polivinilcloruro (PVC); impiego: cavo SPECIFICHE TECNICHE: qualità TI2 | 1 m | 1.02 | 0.81 | 0 | RM.73.10.35.Sc009.2000.p | Cavo FROR di lega rame ricotto; geometria: flessibile; sezione nominale [mm²] = 5x1; tensione nominale Uo/U [kV] = 450/750; n° poli [-] = 5P. Componenti: guaina, isolante | RM1 Guaina di resina sintetica polivinilcloruro (PVC); geometria: flessibile; impiego: cavo RM1 Isolante di resina sintetica polivinilcloruro (PVC); impiego: cavo SPECIFICHE TECNICHE: qualità TI2 | RISORSA MATERIALE | IMPIANTI ELETTRICI DISTRIBUZIONE | PRODOTTI | CAVO | [7 empty] | ME.02.040.0150.a | Cavo pentapolare 450/750 V con guaina flessibile in PVC e isolante in PVC speciale di qualità TI2, conduttore flessibile in rame ricotto, a norme CEI 20-20 e 20-22 II tipo FROR, sezione: - 5x1 mm² | nd | FROR | [9 empty] | RM.74.20.00.Ca017.0005.- - RM.73.10.15.Ca017.0260.- - | 1 | m | nd | nd - | nd - | lega rame ricotto | tensione nominale Uo/U [kV] = 450/750 nd nd nd - | n° poli [-] = 5P nd nd nd - |  | flessibile - | sezione nominale [mm²] = 5x1 nd nd nd - | nd | nd - | nd - | nd - | nd | nd - | NO |  |  |  |  | nd |  |  |  |  | nd | nd | nd |  | nd | nd | nd | nd | nd | nd | NO | NO
LOM251.RM.73.10.35.Sc009.2000.q | Cavo FROR di lega rame ricotto; geometria: flessibile; sezione nominale [mm²] = 5x1,5; tensione nominale Uo/U [kV] = 450/750; n° poli [-] = 5P. Componenti: guaina, isolante RM1 Guaina di resina sintetica polivinilcloruro (PVC); geometria: flessibile; impiego: cavo RM1 Isolante di resina sintetica polivinilcloruro (PVC); impiego: cavo SPECIFICHE TECNICHE: qualità TI2 | 1 m | 1.3 | 1.03 | 0 | RM.73.10.35.Sc009.2000.q | Cavo FROR di lega rame ricotto; geometria: flessibile; sezione nominale [mm²] = 5x1,5; tensione nominale Uo/U [kV] = 450/750; n° poli [-] = 5P. Componenti: guaina, isolante | RM1 Guaina di resina sintetica polivinilcloruro (PVC); geometria: flessibile; impiego: cavo RM1 Isolante di resina sintetica polivinilcloruro (PVC); impiego: cavo SPECIFICHE TECNICHE: qualità TI2 | RISORSA MATERIALE | IMPIANTI ELETTRICI DISTRIBUZIONE | PRODOTTI | CAVO | [7 empty] | ME.02.040.0150.b | Cavo pentapolare 450/750 V con guaina flessibile in PVC e isolante in PVC speciale di qualità TI2, conduttore flessibile in rame ricotto, a norme CEI 20-20 e 20-22 II tipo FROR, sezione: - 5x1.5 mm² | nd | FROR | [9 empty] | RM.74.20.00.Ca017.0005.- - RM.73.10.15.Ca017.0260.- - | 1 | m | nd | nd - | nd - | lega rame ricotto | tensione nominale Uo/U [kV] = 450/750 nd nd nd - | n° poli [-] = 5P nd nd nd - |  | flessibile - | sezione nominale [mm²] = 5x1,5 nd nd nd - | nd | nd - | nd - | nd - | nd | nd - | NO |  |  |  |  | nd |  |  |  |  | nd | nd | nd |  | nd | nd | nd | nd | nd | nd | NO | NO
LOM251.RM.73.10.35.Sc009.2000.r | Cavo FROR di lega rame ricotto; geometria: flessibile; sezione nominale [mm²] = 5x2,5; tensione nominale Uo/U [kV] = 450/750; n° poli [-] = 5P. Componenti: guaina, isolante RM1 Guaina di resina sintetica polivinilcloruro (PVC); geometria: flessibile; impiego: cavo RM1 Isolante di resina sintetica polivinilcloruro (PVC); impiego: cavo SPECIFICHE TECNICHE: qualità TI2 | 1 m | 2.1 | 1.66 | 0 | RM.73.10.35.Sc009.2000.r | Cavo FROR di lega rame ricotto; geometria: flessibile; sezione nominale [mm²] = 5x2,5; tensione nominale Uo/U [kV] = 450/750; n° poli [-] = 5P. Componenti: guaina, isolante | RM1 Guaina di resina sintetica polivinilcloruro (PVC); geometria: flessibile; impiego: cavo RM1 Isolante di resina sintetica polivinilcloruro (PVC); impiego: cavo SPECIFICHE TECNICHE: qualità TI2 | RISORSA MATERIALE | IMPIANTI ELETTRICI DISTRIBUZIONE | PRODOTTI | CAVO | [7 empty] | ME.02.040.0150.c | Cavo pentapolare 450/750 V con guaina flessibile in PVC e isolante in PVC speciale di qualità TI2, conduttore flessibile in rame ricotto, a norme CEI 20-20 e 20-22 II tipo FROR, sezione: - 5x2.5 mm² | nd | FROR | [9 empty] | RM.74.20.00.Ca017.0005.- - RM.73.10.15.Ca017.0260.- - | 1 | m | nd | nd - | nd - | lega rame ricotto | tensione nominale Uo/U [kV] = 450/750 nd nd nd - | n° poli [-] = 5P nd nd nd - |  | flessibile - | sezione nominale [mm²] = 5x2,5 nd nd nd - | nd | nd - | nd - | nd - | nd | nd - | NO |  |  |  |  | nd |  |  |  |  | nd | nd | nd |  | nd | nd | nd | nd | nd | nd | NO | NO
LOM251.RM.73.10.35.Sc009.2000.s | Cavo FROR di lega rame ricotto; geometria: flessibile; sezione nominale [mm²] = 5x4; tensione nominale Uo/U [kV] = 450/750; n° poli [-] = 5P. Componenti: guaina, isolante RM1 Guaina di resina sintetica polivinilcloruro (PVC); geometria: flessibile; impiego: cavo RM1 Isolante di resina sintetica polivinilcloruro (PVC); impiego: cavo SPECIFICHE TECNICHE: qualità TI2 | 1 m | 3.31 | 2.62 | 0 | RM.73.10.35.Sc009.2000.s | Cavo FROR di lega rame ricotto; geometria: flessibile; sezione nominale [mm²] = 5x4; tensione nominale Uo/U [kV] = 450/750; n° poli [-] = 5P. Componenti: guaina, isolante | RM1 Guaina di resina sintetica polivinilcloruro (PVC); geometria: flessibile; impiego: cavo RM1 Isolante di resina sintetica polivinilcloruro (PVC); impiego: cavo SPECIFICHE TECNICHE: qualità TI2 | RISORSA MATERIALE | IMPIANTI ELETTRICI DISTRIBUZIONE | PRODOTTI | CAVO | [7 empty] | ME.02.040.0150.d | Cavo pentapolare 450/750 V con guaina flessibile in PVC e isolante in PVC speciale di qualità TI2, conduttore flessibile in rame ricotto, a norme CEI 20-20 e 20-22 II tipo FROR, sezione: - 5x4 mm² | nd | FROR | [9 empty] | RM.74.20.00.Ca017.0005.- - RM.73.10.15.Ca017.0260.- - | 1 | m | nd | nd - | nd - | lega rame ricotto | tensione nominale Uo/U [kV] = 450/750 nd nd nd - | n° poli [-] = 5P nd nd nd - |  | flessibile - | sezione nominale [mm²] = 5x4 nd nd nd - | nd | nd - | nd - | nd - | nd | nd - | NO |  |  |  |  | nd |  |  |  |  | nd | nd | nd |  | nd | nd | nd | nd | nd | nd | NO | NO
LOM251.RM.73.10.35.Sc009.2000.t | Cavo FROR di lega rame ricotto; geometria: flessibile; sezione nominale [mm²] = 5x6; tensione nominale Uo/U [kV] = 450/750; n° poli [-] = 5P. Componenti: guaina, isolante RM1 Guaina di resina sintetica polivinilcloruro (PVC); geometria: flessibile; impiego: cavo RM1 Isolante di resina sintetica polivinilcloruro (PVC); impiego: cavo SPECIFICHE TECNICHE: qualità TI2 | 1 m | 4.73 | 3.74 | 0 | RM.73.10.35.Sc009.2000.t | Cavo FROR di lega rame ricotto; geometria: flessibile; sezione nominale [mm²] = 5x6; tensione nominale Uo/U [kV] = 450/750; n° poli [-] = 5P. Componenti: guaina, isolante | RM1 Guaina di resina sintetica polivinilcloruro (PVC); geometria: flessibile; impiego: cavo RM1 Isolante di resina sintetica polivinilcloruro (PVC); impiego: cavo SPECIFICHE TECNICHE: qualità TI2 | RISORSA MATERIALE | IMPIANTI ELETTRICI DISTRIBUZIONE | PRODOTTI | CAVO | [7 empty] | ME.02.040.0150.e | Cavo pentapolare 450/750 V con guaina flessibile in PVC e isolante in PVC speciale di qualità TI2, conduttore flessibile in rame ricotto, a norme CEI 20-20 e 20-22 II tipo FROR, sezione: - 5x6 mm² | nd | FROR | [9 empty] | RM.74.20.00.Ca017.0005.- - RM.73.10.15.Ca017.0260.- - | 1 | m | nd | nd - | nd - | lega rame ricotto | tensione nominale Uo/U [kV] = 450/750 nd nd nd - | n° poli [-] = 5P nd nd nd - |  | flessibile - | sezione nominale [mm²] = 5x6 nd nd nd - | nd | nd - | nd - | nd - | nd | nd - | NO |  |  |  |  | nd |  |  |  |  | nd | nd | nd |  | nd | nd | nd | nd | nd | nd | NO | NO
LOM251.RM.73.10.35.Sc009.2005.a | Cavo FROR di lega rame ricotto; geometria: flessibile; funzione: comando ¦ segnalazione; sezione nominale [mm²] = 7x1; tensione nominale Uo/U [kV] = 300/500; n° poli [-] = multipli. Componenti: guaina, isolante RM1 Guaina di resina sintetica polivinilcloruro (PVC); geometria: flessibile; impiego: cavo RM1 Isolante di resina sintetica polivinilcloruro (PVC); impiego: cavo SPECIFICHE TECNICHE: qualità TI2 | 1 m | 1.46 | 1.16 | 0 | RM.73.10.35.Sc009.2005.a | Cavo FROR di lega rame ricotto; geometria: flessibile; funzione: comando ¦ segnalazione; sezione nominale [mm²] = 7x1; tensione nominale Uo/U [kV] = 300/500; n° poli [-] = multipli. Componenti: guaina, isolante | RM1 Guaina di resina sintetica polivinilcloruro (PVC); geometria: flessibile; impiego: cavo RM1 Isolante di resina sintetica polivinilcloruro (PVC); impiego: cavo SPECIFICHE TECNICHE: qualità TI2 | RISORSA MATERIALE | IMPIANTI ELETTRICI DISTRIBUZIONE | PRODOTTI | CAVO | [7 empty] | ME.02.040.0210.a | Cavo multipolare 300/500 V per comando e segnalazione con guaina flessibile in PVC e isolante in PVC speciale di qualità TI2, conduttore flessibile in rame ricotto, a norme CEI 20-20 tipo FROR, sezione: - 7x1 mm² | nd | FROR | [9 empty] | RM.74.20.00.Ca017.0005.- - RM.73.10.15.Ca017.0260.- - | 1 | m | nd | comando - segnalazione - | nd - | lega rame ricotto | tensione nominale Uo/U [kV] = 300/500 nd nd nd - | n° poli [-] = multipli nd nd nd - |  | flessibile - | sezione nominale [mm²] = 7x1 nd nd nd - | nd | nd - | nd - | nd - | nd | nd - | NO |  |  |  |  | nd |  |  |  |  | nd | nd | nd |  | nd | nd | nd | nd | nd | nd | NO | NO
LOM251.RM.73.10.35.Sc009.2005.b | Cavo FROR di lega rame ricotto; geometria: flessibile; funzione: comando ¦ segnalazione; sezione nominale [mm²] = 10x1; tensione nominale Uo/U [kV] = 300/500; n° poli [-] = multipli. Componenti: guaina, isolante RM1 Guaina di resina sintetica polivinilcloruro (PVC); geometria: flessibile; impiego: cavo RM1 Isolante di resina sintetica polivinilcloruro (PVC); impiego: cavo SPECIFICHE TECNICHE: qualità TI2 | 1 m | 2.1 | 1.66 | 0 | RM.73.10.35.Sc009.2005.b | Cavo FROR di lega rame ricotto; geometria: flessibile; funzione: comando ¦ segnalazione; sezione nominale [mm²] = 10x1; tensione nominale Uo/U [kV] = 300/500; n° poli [-] = multipli. Componenti: guaina, isolante | RM1 Guaina di resina sintetica polivinilcloruro (PVC); geometria: flessibile; impiego: cavo RM1 Isolante di resina sintetica polivinilcloruro (PVC); impiego: cavo SPECIFICHE TECNICHE: qualità TI2 | RISORSA MATERIALE | IMPIANTI ELETTRICI DISTRIBUZIONE | PRODOTTI | CAVO | [7 empty] | ME.02.040.0210.b | Cavo multipolare 300/500 V per comando e segnalazione con guaina flessibile in PVC e isolante in PVC speciale di qualità TI2, conduttore flessibile in rame ricotto, a norme CEI 20-20 tipo FROR, sezione: - 10x1 mm² | nd | FROR | [9 empty] | RM.74.20.00.Ca017.0005.- - RM.73.10.15.Ca017.0260.- - | 1 | m | nd | comando - segnalazione - | nd - | lega rame ricotto | tensione nominale Uo/U [kV] = 300/500 nd nd nd - | n° poli [-] = multipli nd nd nd - |  | flessibile - | sezione nominale [mm²] = 10x1 nd nd nd - | nd | nd - | nd - | nd - | nd | nd - | NO |  |  |  |  | nd |  |  |  |  | nd | nd | nd |  | nd | nd | nd | nd | nd | nd | NO | NO
LOM251.RM.73.10.35.Sc009.2005.c | Cavo FROR di lega rame ricotto; geometria: flessibile; funzione: comando ¦ segnalazione; sezione nominale [mm²] = 12x1; tensione nominale Uo/U [kV] = 300/500; n° poli [-] = multipli. Componenti: guaina, isolante RM1 Guaina di resina sintetica polivinilcloruro (PVC); geometria: flessibile; impiego: cavo RM1 Isolante di resina sintetica polivinilcloruro (PVC); impiego: cavo SPECIFICHE TECNICHE: qualità TI2 | 1 m | 2.44 | 1.93 | 0 | RM.73.10.35.Sc009.2005.c | Cavo FROR di lega rame ricotto; geometria: flessibile; funzione: comando ¦ segnalazione; sezione nominale [mm²] = 12x1; tensione nominale Uo/U [kV] = 300/500; n° poli [-] = multipli. Componenti: guaina, isolante | RM1 Guaina di resina sintetica polivinilcloruro (PVC); geometria: flessibile; impiego: cavo RM1 Isolante di resina sintetica polivinilcloruro (PVC); impiego: cavo SPECIFICHE TECNICHE: qualità TI2 | RISORSA MATERIALE | IMPIANTI ELETTRICI DISTRIBUZIONE | PRODOTTI | CAVO | [7 empty] | ME.02.040.0210.c | Cavo multipolare 300/500 V per comando e segnalazione con guaina flessibile in PVC e isolante in PVC speciale di qualità TI2, conduttore flessibile in rame ricotto, a norme CEI 20-20 tipo FROR, sezione: - 12x1 mm² | nd | FROR | [9 empty] | RM.74.20.00.Ca017.0005.- - RM.73.10.15.Ca017.0260.- - | 1 | m | nd | comando - segnalazione - | nd - | lega rame ricotto | tensione nominale Uo/U [kV] = 300/500 nd nd nd - | n° poli [-] = multipli nd nd nd - |  | flessibile - | sezione nominale [mm²] = 12x1 nd nd nd - | nd | nd - | nd - | nd - | nd | nd - | NO |  |  |  |  | nd |  |  |  |  | nd | nd | nd |  | nd | nd | nd | nd | nd | nd | NO | NO
LOM251.RM.73.10.35.Sc009.2005.d | Cavo FROR di lega rame ricotto; geometria: flessibile; funzione: comando ¦ segnalazione; sezione nominale [mm²] = 14x1; tensione nominale Uo/U [kV] = 300/500; n° poli [-] = multipli. Componenti: guaina, isolante RM1 Guaina di resina sintetica polivinilcloruro (PVC); geometria: flessibile; impiego: cavo RM1 Isolante di resina sintetica polivinilcloruro (PVC); impiego: cavo SPECIFICHE TECNICHE: qualità TI2 | 1 m | 2.88 | 2.28 | 0 | RM.73.10.35.Sc009.2005.d | Cavo FROR di lega rame ricotto; geometria: flessibile; funzione: comando ¦ segnalazione; sezione nominale [mm²] = 14x1; tensione nominale Uo/U [kV] = 300/500; n° poli [-] = multipli. Componenti: guaina, isolante | RM1 Guaina di resina sintetica polivinilcloruro (PVC); geometria: flessibile; impiego: cavo RM1 Isolante di resina sintetica polivinilcloruro (PVC); impiego: cavo SPECIFICHE TECNICHE: qualità TI2 | RISORSA MATERIALE | IMPIANTI ELETTRICI DISTRIBUZIONE | PRODOTTI | CAVO | [7 empty] | ME.02.040.0210.d | Cavo multipolare 300/500 V per comando e segnalazione con guaina flessibile in PVC e isolante in PVC speciale di qualità TI2, conduttore flessibile in rame ricotto, a norme CEI 20-20 tipo FROR, sezione: - 14x1 mm² | nd | FROR | [9 empty] | RM.74.20.00.Ca017.0005.- - RM.73.10.15.Ca017.0260.- - | 1 | m | nd | comando - segnalazione - | nd - | lega rame ricotto | tensione nominale Uo/U [kV] = 300/500 nd nd nd - | n° poli [-] = multipli nd nd nd - |  | flessibile - | sezione nominale [mm²] = 14x1 nd nd nd - | nd | nd - | nd - | nd - | nd | nd - | NO |  |  |  |  | nd |  |  |  |  | nd | nd | nd |  | nd | nd | nd | nd | nd | nd | NO | NO
LOM251.RM.73.10.35.Sc009.2005.e | Cavo FROR di lega rame ricotto; geometria: flessibile; funzione: comando ¦ segnalazione; sezione nominale [mm²] = 16x1; tensione nominale Uo/U [kV] = 300/500; n° poli [-] = multipli. Componenti: guaina, isolante RM1 Guaina di resina sintetica polivinilcloruro (PVC); geometria: flessibile; impiego: cavo RM1 Isolante di resina sintetica polivinilcloruro (PVC); impiego: cavo SPECIFICHE TECNICHE: qualità TI2 | 1 m | 3.2 | 2.53 | 0 | RM.73.10.35.Sc009.2005.e | Cavo FROR di lega rame ricotto; geometria: flessibile; funzione: comando ¦ segnalazione; sezione nominale [mm²] = 16x1; tensione nominale Uo/U [kV] = 300/500; n° poli [-] = multipli. Componenti: guaina, isolante | RM1 Guaina di resina sintetica polivinilcloruro (PVC); geometria: flessibile; impiego: cavo RM1 Isolante di resina sintetica polivinilcloruro (PVC); impiego: cavo SPECIFICHE TECNICHE: qualità TI2 | RISORSA MATERIALE | IMPIANTI ELETTRICI DISTRIBUZIONE | PRODOTTI | CAVO | [7 empty] | ME.02.040.0210.e | Cavo multipolare 300/500 V per comando e segnalazione con guaina flessibile in PVC e isolante in PVC speciale di qualità TI2, conduttore flessibile in rame ricotto, a norme CEI 20-20 tipo FROR, sezione: - 16x1 mm² | nd | FROR | [9 empty] | RM.74.20.00.Ca017.0005.- - RM.73.10.15.Ca017.0260.- - | 1 | m | nd | comando - segnalazione - | nd - | lega rame ricotto | tensione nominale Uo/U [kV] = 300/500 nd nd nd - | n° poli [-] = multipli nd nd nd - |  | flessibile - | sezione nominale [mm²] = 16x1 nd nd nd - | nd | nd - | nd - | nd - | nd | nd - | NO |  |  |  |  | nd |  |  |  |  | nd | nd | nd |  | nd | nd | nd | nd | nd | nd | NO | NO
LOM251.RM.73.10.35.Sc009.2005.f | Cavo FROR di lega rame ricotto; geometria: flessibile; funzione: comando ¦ segnalazione; sezione nominale [mm²] = 19x1; tensione nominale Uo/U [kV] = 300/500; n° poli [-] = multipli. Componenti: guaina, isolante RM1 Guaina di resina sintetica polivinilcloruro (PVC); geometria: flessibile; impiego: cavo RM1 Isolante di resina sintetica polivinilcloruro (PVC); impiego: cavo SPECIFICHE TECNICHE: qualità TI2 | 1 m | 3.8 | 3 | 0 | RM.73.10.35.Sc009.2005.f | Cavo FROR di lega rame ricotto; geometria: flessibile; funzione: comando ¦ segnalazione; sezione nominale [mm²] = 19x1; tensione nominale Uo/U [kV] = 300/500; n° poli [-] = multipli. Componenti: guaina, isolante | RM1 Guaina di resina sintetica polivinilcloruro (PVC); geometria: flessibile; impiego: cavo RM1 Isolante di resina sintetica polivinilcloruro (PVC); impiego: cavo SPECIFICHE TECNICHE: qualità TI2 | RISORSA MATERIALE | IMPIANTI ELETTRICI DISTRIBUZIONE | PRODOTTI | CAVO | [7 empty] | ME.02.040.0210.f | Cavo multipolare 300/500 V per comando e segnalazione con guaina flessibile in PVC e isolante in PVC speciale di qualità TI2, conduttore flessibile in rame ricotto, a norme CEI 20-20 tipo FROR, sezione: - 19x1 mm² | nd | FROR | [9 empty] | RM.74.20.00.Ca017.0005.- - RM.73.10.15.Ca017.0260.- - | 1 | m | nd | comando - segnalazione - | nd - | lega rame ricotto | tensione nominale Uo/U [kV] = 300/500 nd nd nd - | n° poli [-] = multipli nd nd nd - |  | flessibile - | sezione nominale [mm²] = 19x1 nd nd nd - | nd | nd - | nd - | nd - | nd | nd - | NO |  |  |  |  | nd |  |  |  |  | nd | nd | nd |  | nd | nd | nd | nd | nd | nd | NO | NO
LOM251.RM.73.10.35.Sc009.2005.g | Cavo FROR di lega rame ricotto; geometria: flessibile; funzione: comando ¦ segnalazione; sezione nominale [mm²] = 24x1; tensione nominale Uo/U [kV] = 300/500; n° poli [-] = multipli. Componenti: guaina, isolante RM1 Guaina di resina sintetica polivinilcloruro (PVC); geometria: flessibile; impiego: cavo RM1 Isolante di resina sintetica polivinilcloruro (PVC); impiego: cavo SPECIFICHE TECNICHE: qualità TI2 | 1 m | 4.87 | 3.85 | 0 | RM.73.10.35.Sc009.2005.g | Cavo FROR di lega rame ricotto; geometria: flessibile; funzione: comando ¦ segnalazione; sezione nominale [mm²] = 24x1; tensione nominale Uo/U [kV] = 300/500; n° poli [-] = multipli. Componenti: guaina, isolante | RM1 Guaina di resina sintetica polivinilcloruro (PVC); geometria: flessibile; impiego: cavo RM1 Isolante di resina sintetica polivinilcloruro (PVC); impiego: cavo SPECIFICHE TECNICHE: qualità TI2 | RISORSA MATERIALE | IMPIANTI ELETTRICI DISTRIBUZIONE | PRODOTTI | CAVO | [7 empty] | ME.02.040.0210.g | Cavo multipolare 300/500 V per comando e segnalazione con guaina flessibile in PVC e isolante in PVC speciale di qualità TI2, conduttore flessibile in rame ricotto, a norme CEI 20-20 tipo FROR, sezione: - 24x1 mm² | nd | FROR | [9 empty] | RM.74.20.00.Ca017.0005.- - RM.73.10.15.Ca017.0260.- - | 1 | m | nd | comando - segnalazione - | nd - | lega rame ricotto | tensione nominale Uo/U [kV] = 300/500 nd nd nd - | n° poli [-] = multipli nd nd nd - |  | flessibile - | sezione nominale [mm²] = 24x1 nd nd nd - | nd | nd - | nd - | nd - | nd | nd - | NO |  |  |  |  | nd |  |  |  |  | nd | nd | nd |  | nd | nd | nd | nd | nd | nd | NO | NO
LOM251.RM.73.10.35.Sc009.2005.h | Cavo FROR di lega rame ricotto; geometria: flessibile; funzione: comando ¦ segnalazione; sezione nominale [mm²] = 7x1,5; tensione nominale Uo/U [kV] = 300/500; n° poli [-] = multipli. Componenti: guaina, isolante RM1 Guaina di resina sintetica polivinilcloruro (PVC); geometria: flessibile; impiego: cavo RM1 Isolante di resina sintetica polivinilcloruro (PVC); impiego: cavo SPECIFICHE TECNICHE: qualità TI2 | 1 m | 1.96 | 1.55 | 0 | RM.73.10.35.Sc009.2005.h | Cavo FROR di lega rame ricotto; geometria: flessibile; funzione: comando ¦ segnalazione; sezione nominale [mm²] = 7x1,5; tensione nominale Uo/U [kV] = 300/500; n° poli [-] = multipli. Componenti: guaina, isolante | RM1 Guaina di resina sintetica polivinilcloruro (PVC); geometria: flessibile; impiego: cavo RM1 Isolante di resina sintetica polivinilcloruro (PVC); impiego: cavo SPECIFICHE TECNICHE: qualità TI2 | RISORSA MATERIALE | IMPIANTI ELETTRICI DISTRIBUZIONE | PRODOTTI | CAVO | [7 empty] | ME.02.040.0210.h | Cavo multipolare 300/500 V per comando e segnalazione con guaina flessibile in PVC e isolante in PVC speciale di qualità TI2, conduttore flessibile in rame ricotto, a norme CEI 20-20 tipo FROR, sezione: - 7x1.5 mm² | nd | FROR | [9 empty] | RM.74.20.00.Ca017.0005.- - RM.73.10.15.Ca017.0260.- - | 1 | m | nd | comando - segnalazione - | nd - | lega rame ricotto | tensione nominale Uo/U [kV] = 300/500 nd nd nd - | n° poli [-] = multipli nd nd nd - |  | flessibile - | sezione nominale [mm²] = 7x1,5 nd nd nd - | nd | nd - | nd - | nd - | nd | nd - | NO |  |  |  |  | nd |  |  |  |  | nd | nd | nd |  | nd | nd | nd | nd | nd | nd | NO | NO
LOM251.RM.73.10.35.Sc009.2005.i | Cavo FROR di lega rame ricotto; geometria: flessibile; funzione: comando ¦ segnalazione; sezione nominale [mm²] = 10x1,5; tensione nominale Uo/U [kV] = 300/500; n° poli [-] = multipli. Componenti: guaina, isolante RM1 Guaina di resina sintetica polivinilcloruro (PVC); geometria: flessibile; impiego: cavo RM1 Isolante di resina sintetica polivinilcloruro (PVC); impiego: cavo SPECIFICHE TECNICHE: qualità TI2 | 1 m | 2.82 | 2.23 | 0 | RM.73.10.35.Sc009.2005.i | Cavo FROR di lega rame ricotto; geometria: flessibile; funzione: comando ¦ segnalazione; sezione nominale [mm²] = 10x1,5; tensione nominale Uo/U [kV] = 300/500; n° poli [-] = multipli. Componenti: guaina, isolante | RM1 Guaina di resina sintetica polivinilcloruro (PVC); geometria: flessibile; impiego: cavo RM1 Isolante di resina sintetica polivinilcloruro (PVC); impiego: cavo SPECIFICHE TECNICHE: qualità TI2 | RISORSA MATERIALE | IMPIANTI ELETTRICI DISTRIBUZIONE | PRODOTTI | CAVO | [7 empty] | ME.02.040.0210.i | Cavo multipolare 300/500 V per comando e segnalazione con guaina flessibile in PVC e isolante in PVC speciale di qualità TI2, conduttore flessibile in rame ricotto, a norme CEI 20-20 tipo FROR, sezione: - 10x1.5 mm² | nd | FROR | [9 empty] | RM.74.20.00.Ca017.0005.- - RM.73.10.15.Ca017.0260.- - | 1 | m | nd | comando - segnalazione - | nd - | lega rame ricotto | tensione nominale Uo/U [kV] = 300/500 nd nd nd - | n° poli [-] = multipli nd nd nd - |  | flessibile - | sezione nominale [mm²] = 10x1,5 nd nd nd - | nd | nd - | nd - | nd - | nd | nd - | NO |  |  |  |  | nd |  |  |  |  | nd | nd | nd |  | nd | nd | nd | nd | nd | nd | NO | NO
LOM251.RM.73.10.35.Sc009.2005.j | Cavo FROR di lega rame ricotto; geometria: flessibile; funzione: comando ¦ segnalazione; sezione nominale [mm²] = 12x1,5; tensione nominale Uo/U [kV] = 300/500; n° poli [-] = multipli. Componenti: guaina, isolante RM1 Guaina di resina sintetica polivinilcloruro (PVC); geometria: flessibile; impiego: cavo RM1 Isolante di resina sintetica polivinilcloruro (PVC); impiego: cavo SPECIFICHE TECNICHE: qualità TI2 | 1 m | 3.3 | 2.61 | 0 | RM.73.10.35.Sc009.2005.j | Cavo FROR di lega rame ricotto; geometria: flessibile; funzione: comando ¦ segnalazione; sezione nominale [mm²] = 12x1,5; tensione nominale Uo/U [kV] = 300/500; n° poli [-] = multipli. Componenti: guaina, isolante | RM1 Guaina di resina sintetica polivinilcloruro (PVC); geometria: flessibile; impiego: cavo RM1 Isolante di resina sintetica polivinilcloruro (PVC); impiego: cavo SPECIFICHE TECNICHE: qualità TI2 | RISORSA MATERIALE | IMPIANTI ELETTRICI DISTRIBUZIONE | PRODOTTI | CAVO | [7 empty] | ME.02.040.0210.j | Cavo multipolare 300/500 V per comando e segnalazione con guaina flessibile in PVC e isolante in PVC speciale di qualità TI2, conduttore flessibile in rame ricotto, a norme CEI 20-20 tipo FROR, sezione: - 12x1.5 mm² | nd | FROR | [9 empty] | RM.74.20.00.Ca017.0005.- - RM.73.10.15.Ca017.0260.- - | 1 | m | nd | comando - segnalazione - | nd - | lega rame ricotto | tensione nominale Uo/U [kV] = 300/500 nd nd nd - | n° poli [-] = multipli nd nd nd - |  | flessibile - | sezione nominale [mm²] = 12x1,5 nd nd nd - | nd | nd - | nd - | nd - | nd | nd - | NO |  |  |  |  | nd |  |  |  |  | nd | nd | nd |  | nd | nd | nd | nd | nd | nd | NO | NO
LOM251.RM.73.10.35.Sc009.2005.k | Cavo FROR di lega rame ricotto; geometria: flessibile; funzione: comando ¦ segnalazione; sezione nominale [mm²] = 14x1,5; tensione nominale Uo/U [kV] = 300/500; n° poli [-] = multipli. Componenti: guaina, isolante RM1 Guaina di resina sintetica polivinilcloruro (PVC); geometria: flessibile; impiego: cavo RM1 Isolante di resina sintetica polivinilcloruro (PVC); impiego: cavo SPECIFICHE TECNICHE: qualità TI2 | 1 m | 3.89 | 3.08 | 0 | RM.73.10.35.Sc009.2005.k | Cavo FROR di lega rame ricotto; geometria: flessibile; funzione: comando ¦ segnalazione; sezione nominale [mm²] = 14x1,5; tensione nominale Uo/U [kV] = 300/500; n° poli [-] = multipli. Componenti: guaina, isolante | RM1 Guaina di resina sintetica polivinilcloruro (PVC); geometria: flessibile; impiego: cavo RM1 Isolante di resina sintetica polivinilcloruro (PVC); impiego: cavo SPECIFICHE TECNICHE: qualità TI2 | RISORSA MATERIALE | IMPIANTI ELETTRICI DISTRIBUZIONE | PRODOTTI | CAVO | [7 empty] | ME.02.040.0210.k | Cavo multipolare 300/500 V per comando e segnalazione con guaina flessibile in PVC e isolante in PVC speciale di qualità TI2, conduttore flessibile in rame ricotto, a norme CEI 20-20 tipo FROR, sezione: - 14x1.5 mm² | nd | FROR | [9 empty] | RM.74.20.00.Ca017.0005.- - RM.73.10.15.Ca017.0260.- - | 1 | m | nd | comando - segnalazione - | nd - | lega rame ricotto | tensione nominale Uo/U [kV] = 300/500 nd nd nd - | n° poli [-] = multipli nd nd nd - |  | flessibile - | sezione nominale [mm²] = 14x1,5 nd nd nd - | nd | nd - | nd - | nd - | nd | nd - | NO |  |  |  |  | nd |  |  |  |  | nd | nd | nd |  | nd | nd | nd | nd | nd | nd | NO | NO
LOM251.RM.73.10.35.Sc009.2005.l | Cavo FROR di lega rame ricotto; geometria: flessibile; funzione: comando ¦ segnalazione; sezione nominale [mm²] = 16x1,5; tensione nominale Uo/U [kV] = 300/500; n° poli [-] = multipli. Componenti: guaina, isolante RM1 Guaina di resina sintetica polivinilcloruro (PVC); geometria: flessibile; impiego: cavo RM1 Isolante di resina sintetica polivinilcloruro (PVC); impiego: cavo SPECIFICHE TECNICHE: qualità TI2 | 1 m | 4.36 | 3.44 | 0 | RM.73.10.35.Sc009.2005.l | Cavo FROR di lega rame ricotto; geometria: flessibile; funzione: comando ¦ segnalazione; sezione nominale [mm²] = 16x1,5; tensione nominale Uo/U [kV] = 300/500; n° poli [-] = multipli. Componenti: guaina, isolante | RM1 Guaina di resina sintetica polivinilcloruro (PVC); geometria: flessibile; impiego: cavo RM1 Isolante di resina sintetica polivinilcloruro (PVC); impiego: cavo SPECIFICHE TECNICHE: qualità TI2 | RISORSA MATERIALE | IMPIANTI ELETTRICI DISTRIBUZIONE | PRODOTTI | CAVO | [7 empty] | ME.02.040.0210.l | Cavo multipolare 300/500 V per comando e segnalazione con guaina flessibile in PVC e isolante in PVC speciale di qualità TI2, conduttore flessibile in rame ricotto, a norme CEI 20-20 tipo FROR, sezione: - 16x1.5 mm² | nd | FROR | [9 empty] | RM.74.20.00.Ca017.0005.- - RM.73.10.15.Ca017.0260.- - | 1 | m | nd | comando - segnalazione - | nd - | lega rame ricotto | tensione nominale Uo/U [kV] = 300/500 nd nd nd - | n° poli [-] = multipli nd nd nd - |  | flessibile - | sezione nominale [mm²] = 16x1,5 nd nd nd - | nd | nd - | nd - | nd - | nd | nd - | NO |  |  |  |  | nd |  |  |  |  | nd | nd | nd |  | nd | nd | nd | nd | nd | nd | NO | NO
LOM251.RM.73.10.35.Sc009.2005.m | Cavo FROR di lega rame ricotto; geometria: flessibile; funzione: comando ¦ segnalazione; sezione nominale [mm²] = 19x1,5; tensione nominale Uo/U [kV] = 300/500; n° poli [-] = multipli. Componenti: guaina, isolante RM1 Guaina di resina sintetica polivinilcloruro (PVC); geometria: flessibile; impiego: cavo RM1 Isolante di resina sintetica polivinilcloruro (PVC); impiego: cavo SPECIFICHE TECNICHE: qualità TI2 | 1 m | 5.2 | 4.11 | 0 | RM.73.10.35.Sc009.2005.m | Cavo FROR di lega rame ricotto; geometria: flessibile; funzione: comando ¦ segnalazione; sezione nominale [mm²] = 19x1,5; tensione nominale Uo/U [kV] = 300/500; n° poli [-] = multipli. Componenti: guaina, isolante | RM1 Guaina di resina sintetica polivinilcloruro (PVC); geometria: flessibile; impiego: cavo RM1 Isolante di resina sintetica polivinilcloruro (PVC); impiego: cavo SPECIFICHE TECNICHE: qualità TI2 | RISORSA MATERIALE | IMPIANTI ELETTRICI DISTRIBUZIONE | PRODOTTI | CAVO | [7 empty] | ME.02.040.0210.m | Cavo multipolare 300/500 V per comando e segnalazione con guaina flessibile in PVC e isolante in PVC speciale di qualità TI2, conduttore flessibile in rame ricotto, a norme CEI 20-20 tipo FROR, sezione: - 19x1.5 mm² | nd | FROR | [9 empty] | RM.74.20.00.Ca017.0005.- - RM.73.10.15.Ca017.0260.- - | 1 | m | nd | comando - segnalazione - | nd - | lega rame ricotto | tensione nominale Uo/U [kV] = 300/500 nd nd nd - | n° poli [-] = multipli nd nd nd - |  | flessibile - | sezione nominale [mm²] = 19x1,5 nd nd nd - | nd | nd - | nd - | nd - | nd | nd - | NO |  |  |  |  | nd |  |  |  |  | nd | nd | nd |  | nd | nd | nd | nd | nd | nd | NO | NO
LOM251.RM.73.10.35.Sc009.2005.n | Cavo FROR di lega rame ricotto; geometria: flessibile; funzione: comando ¦ segnalazione; sezione nominale [mm²] = 24x1,5; tensione nominale Uo/U [kV] = 300/500; n° poli [-] = multipli. Componenti: guaina, isolante RM1 Guaina di resina sintetica polivinilcloruro (PVC); geometria: flessibile; impiego: cavo RM1 Isolante di resina sintetica polivinilcloruro (PVC); impiego: cavo SPECIFICHE TECNICHE: qualità TI2 | 1 m | 6.59 | 5.21 | 0 | RM.73.10.35.Sc009.2005.n | Cavo FROR di lega rame ricotto; geometria: flessibile; funzione: comando ¦ segnalazione; sezione nominale [mm²] = 24x1,5; tensione nominale Uo/U [kV] = 300/500; n° poli [-] = multipli. Componenti: guaina, isolante | RM1 Guaina di resina sintetica polivinilcloruro (PVC); geometria: flessibile; impiego: cavo RM1 Isolante di resina sintetica polivinilcloruro (PVC); impiego: cavo SPECIFICHE TECNICHE: qualità TI2 | RISORSA MATERIALE | IMPIANTI ELETTRICI DISTRIBUZIONE | PRODOTTI | CAVO | [7 empty] | ME.02.040.0210.n | Cavo multipolare 300/500 V per comando e segnalazione con guaina flessibile in PVC e isolante in PVC speciale di qualità TI2, conduttore flessibile in rame ricotto, a norme CEI 20-20 tipo FROR, sezione: - 24x1.5 mm² | nd | FROR | [9 empty] | RM.74.20.00.Ca017.0005.- - RM.73.10.15.Ca017.0260.- - | 1 | m | nd | comando - segnalazione - | nd - | lega rame ricotto | tensione nominale Uo/U [kV] = 300/500 nd nd nd - | n° poli [-] = multipli nd nd nd - |  | flessibile - | sezione nominale [mm²] = 24x1,5 nd nd nd - | nd | nd - | nd - | nd - | nd | nd - | NO |  |  |  |  | nd |  |  |  |  | nd | nd | nd |  | nd | nd | nd | nd | nd | nd | NO | NO
LOM251.RM.73.10.35.Sc009.2005.o | Cavo FROR di lega rame ricotto; geometria: flessibile; funzione: comando ¦ segnalazione; sezione nominale [mm²] = 7x2,5; tensione nominale Uo/U [kV] = 300/500; n° poli [-] = multipli. Componenti: guaina, isolante RM1 Guaina di resina sintetica polivinilcloruro (PVC); geometria: flessibile; impiego: cavo RM1 Isolante di resina sintetica polivinilcloruro (PVC); impiego: cavo SPECIFICHE TECNICHE: qualità TI2 | 1 m | 3.09 | 2.44 | 0 | RM.73.10.35.Sc009.2005.o | Cavo FROR di lega rame ricotto; geometria: flessibile; funzione: comando ¦ segnalazione; sezione nominale [mm²] = 7x2,5; tensione nominale Uo/U [kV] = 300/500; n° poli [-] = multipli. Componenti: guaina, isolante | RM1 Guaina di resina sintetica polivinilcloruro (PVC); geometria: flessibile; impiego: cavo RM1 Isolante di resina sintetica polivinilcloruro (PVC); impiego: cavo SPECIFICHE TECNICHE: qualità TI2 | RISORSA MATERIALE | IMPIANTI ELETTRICI DISTRIBUZIONE | PRODOTTI | CAVO | [7 empty] | ME.02.040.0210.o | Cavo multipolare 300/500 V per comando e segnalazione con guaina flessibile in PVC e isolante in PVC speciale di qualità TI2, conduttore flessibile in rame ricotto, a norme CEI 20-20 tipo FROR, sezione: - 7x2.5 mm² | nd | FROR | [9 empty] | RM.74.20.00.Ca017.0005.- - RM.73.10.15.Ca017.0260.- - | 1 | m | nd | comando - segnalazione - | nd - | lega rame ricotto | tensione nominale Uo/U [kV] = 300/500 nd nd nd - | n° poli [-] = multipli nd nd nd - |  | flessibile - | sezione nominale [mm²] = 7x2,5 nd nd nd - | nd | nd - | nd - | nd - | nd | nd - | NO |  |  |  |  | nd |  |  |  |  | nd | nd | nd |  | nd | nd | nd | nd | nd | nd | NO | NO
LOM251.RM.73.10.35.Sc009.2005.p | Cavo FROR di lega rame ricotto; geometria: flessibile; funzione: comando ¦ segnalazione; sezione nominale [mm²] = 10x2,5; tensione nominale Uo/U [kV] = 300/500; n° poli [-] = multipli. Componenti: guaina, isolante RM1 Guaina di resina sintetica polivinilcloruro (PVC); geometria: flessibile; impiego: cavo RM1 Isolante di resina sintetica polivinilcloruro (PVC); impiego: cavo SPECIFICHE TECNICHE: qualità TI2 | 1 m | 4.36 | 3.44 | 0 | RM.73.10.35.Sc009.2005.p | Cavo FROR di lega rame ricotto; geometria: flessibile; funzione: comando ¦ segnalazione; sezione nominale [mm²] = 10x2,5; tensione nominale Uo/U [kV] = 300/500; n° poli [-] = multipli. Componenti: guaina, isolante | RM1 Guaina di resina sintetica polivinilcloruro (PVC); geometria: flessibile; impiego: cavo RM1 Isolante di resina sintetica polivinilcloruro (PVC); impiego: cavo SPECIFICHE TECNICHE: qualità TI2 | RISORSA MATERIALE | IMPIANTI ELETTRICI DISTRIBUZIONE | PRODOTTI | CAVO | [7 empty] | ME.02.040.0210.p | Cavo multipolare 300/500 V per comando e segnalazione con guaina flessibile in PVC e isolante in PVC speciale di qualità TI2, conduttore flessibile in rame ricotto, a norme CEI 20-20 tipo FROR, sezione: - 10x2.5 mm² | nd | FROR | [9 empty] | RM.74.20.00.Ca017.0005.- - RM.73.10.15.Ca017.0260.- - | 1 | m | nd | comando - segnalazione - | nd - | lega rame ricotto | tensione nominale Uo/U [kV] = 300/500 nd nd nd - | n° poli [-] = multipli nd nd nd - |  | flessibile - | sezione nominale [mm²] = 10x2,5 nd nd nd - | nd | nd - | nd - | nd - | nd | nd - | NO |  |  |  |  | nd |  |  |  |  | nd | nd | nd |  | nd | nd | nd | nd | nd | nd | NO | NO
LOM251.RM.73.10.35.Sc009.2005.q | Cavo FROR di lega rame ricotto; geometria: flessibile; funzione: comando ¦ segnalazione; sezione nominale [mm²] = 12x2,5; tensione nominale Uo/U [kV] = 300/500; n° poli [-] = multipli. Componenti: guaina, isolante RM1 Guaina di resina sintetica polivinilcloruro (PVC); geometria: flessibile; impiego: cavo RM1 Isolante di resina sintetica polivinilcloruro (PVC); impiego: cavo SPECIFICHE TECNICHE: qualità TI2 | 1 m | 5.15 | 4.07 | 0 | RM.73.10.35.Sc009.2005.q | Cavo FROR di lega rame ricotto; geometria: flessibile; funzione: comando ¦ segnalazione; sezione nominale [mm²] = 12x2,5; tensione nominale Uo/U [kV] = 300/500; n° poli [-] = multipli. Componenti: guaina, isolante | RM1 Guaina di resina sintetica polivinilcloruro (PVC); geometria: flessibile; impiego: cavo RM1 Isolante di resina sintetica polivinilcloruro (PVC); impiego: cavo SPECIFICHE TECNICHE: qualità TI2 | RISORSA MATERIALE | IMPIANTI ELETTRICI DISTRIBUZIONE | PRODOTTI | CAVO | [7 empty] | ME.02.040.0210.q | Cavo multipolare 300/500 V per comando e segnalazione con guaina flessibile in PVC e isolante in PVC speciale di qualità TI2, conduttore flessibile in rame ricotto, a norme CEI 20-20 tipo FROR, sezione: - 12x2.5 mm² | nd | FROR | [9 empty] | RM.74.20.00.Ca017.0005.- - RM.73.10.15.Ca017.0260.- - | 1 | m | nd | comando - segnalazione - | nd - | lega rame ricotto | tensione nominale Uo/U [kV] = 300/500 nd nd nd - | n° poli [-] = multipli nd nd nd - |  | flessibile - | sezione nominale [mm²] = 12x2,5 nd nd nd - | nd | nd - | nd - | nd - | nd | nd - | NO |  |  |  |  | nd |  |  |  |  | nd | nd | nd |  | nd | nd | nd | nd | nd | nd | NO | NO
LOM251.RM.73.10.35.Sc009.2005.r | Cavo FROR di lega rame ricotto; geometria: flessibile; funzione: comando ¦ segnalazione; sezione nominale [mm²] = 16x2,5; tensione nominale Uo/U [kV] = 300/500; n° poli [-] = multipli. Componenti: guaina, isolante RM1 Guaina di resina sintetica polivinilcloruro (PVC); geometria: flessibile; impiego: cavo RM1 Isolante di resina sintetica polivinilcloruro (PVC); impiego: cavo SPECIFICHE TECNICHE: qualità TI2 | 1 m | 6.91 | 5.46 | 0 | RM.73.10.35.Sc009.2005.r | Cavo FROR di lega rame ricotto; geometria: flessibile; funzione: comando ¦ segnalazione; sezione nominale [mm²] = 16x2,5; tensione nominale Uo/U [kV] = 300/500; n° poli [-] = multipli. Componenti: guaina, isolante | RM1 Guaina di resina sintetica polivinilcloruro (PVC); geometria: flessibile; impiego: cavo RM1 Isolante di resina sintetica polivinilcloruro (PVC); impiego: cavo SPECIFICHE TECNICHE: qualità TI2 | RISORSA MATERIALE | IMPIANTI ELETTRICI DISTRIBUZIONE | PRODOTTI | CAVO | [7 empty] | ME.02.040.0210.r | Cavo multipolare 300/500 V per comando e segnalazione con guaina flessibile in PVC e isolante in PVC speciale di qualità TI2, conduttore flessibile in rame ricotto, a norme CEI 20-20 tipo FROR, sezione: - 16x2.5 mm² | nd | FROR | [9 empty] | RM.74.20.00.Ca017.0005.- - RM.73.10.15.Ca017.0260.- - | 1 | m | nd | comando - segnalazione - | nd - | lega rame ricotto | tensione nominale Uo/U [kV] = 300/500 nd nd nd - | n° poli [-] = multipli nd nd nd - |  | flessibile - | sezione nominale [mm²] = 16x2,5 nd nd nd - | nd | nd - | nd - | nd - | nd | nd - | NO |  |  |  |  | nd |  |  |  |  | nd | nd | nd |  | nd | nd | nd | nd | nd | nd | NO | NO
LOM251.RM.73.10.35.Sc009.2005.s | Cavo FROR di lega rame ricotto; geometria: flessibile; funzione: comando ¦ segnalazione; sezione nominale [mm²] = 19x2,5; tensione nominale Uo/U [kV] = 300/500; n° poli [-] = multipli. Componenti: guaina, isolante RM1 Guaina di resina sintetica polivinilcloruro (PVC); geometria: flessibile; impiego: cavo RM1 Isolante di resina sintetica polivinilcloruro (PVC); impiego: cavo SPECIFICHE TECNICHE: qualità TI2 | 1 m | 8.1 | 6.4 | 0 | RM.73.10.35.Sc009.2005.s | Cavo FROR di lega rame ricotto; geometria: flessibile; funzione: comando ¦ segnalazione; sezione nominale [mm²] = 19x2,5; tensione nominale Uo/U [kV] = 300/500; n° poli [-] = multipli. Componenti: guaina, isolante | RM1 Guaina di resina sintetica polivinilcloruro (PVC); geometria: flessibile; impiego: cavo RM1 Isolante di resina sintetica polivinilcloruro (PVC); impiego: cavo SPECIFICHE TECNICHE: qualità TI2 | RISORSA MATERIALE | IMPIANTI ELETTRICI DISTRIBUZIONE | PRODOTTI | CAVO | [7 empty] | ME.02.040.0210.s | Cavo multipolare 300/500 V per comando e segnalazione con guaina flessibile in PVC e isolante in PVC speciale di qualità TI2, conduttore flessibile in rame ricotto, a norme CEI 20-20 tipo FROR, sezione: - 19x2.5 mm² | nd | FROR | [9 empty] | RM.74.20.00.Ca017.0005.- - RM.73.10.15.Ca017.0260.- - | 1 | m | nd | comando - segnalazione - | nd - | lega rame ricotto | tensione nominale Uo/U [kV] = 300/500 nd nd nd - | n° poli [-] = multipli nd nd nd - |  | flessibile - | sezione nominale [mm²] = 19x2,5 nd nd nd - | nd | nd - | nd - | nd - | nd | nd - | NO |  |  |  |  | nd |  |  |  |  | nd | nd | nd |  | nd | nd | nd | nd | nd | nd | NO | NO
LOM251.RM.73.10.35.Sc009.2005.t | Cavo FROR di lega rame ricotto; geometria: flessibile; funzione: comando ¦ segnalazione; sezione nominale [mm²] = 24x2,5; tensione nominale Uo/U [kV] = 300/500; n° poli [-] = multipli. Componenti: guaina, isolante RM1 Guaina di resina sintetica polivinilcloruro (PVC); geometria: flessibile; impiego: cavo RM1 Isolante di resina sintetica polivinilcloruro (PVC); impiego: cavo SPECIFICHE TECNICHE: qualità TI2 | 1 m | 10.59 | 8.37 | 0 | RM.73.10.35.Sc009.2005.t | Cavo FROR di lega rame ricotto; geometria: flessibile; funzione: comando ¦ segnalazione; sezione nominale [mm²] = 24x2,5; tensione nominale Uo/U [kV] = 300/500; n° poli [-] = multipli. Componenti: guaina, isolante | RM1 Guaina di resina sintetica polivinilcloruro (PVC); geometria: flessibile; impiego: cavo RM1 Isolante di resina sintetica polivinilcloruro (PVC); impiego: cavo SPECIFICHE TECNICHE: qualità TI2 | RISORSA MATERIALE | IMPIANTI ELETTRICI DISTRIBUZIONE | PRODOTTI | CAVO | [7 empty] | ME.02.040.0210.t | Cavo multipolare 300/500 V per comando e segnalazione con guaina flessibile in PVC e isolante in PVC speciale di qualità TI2, conduttore flessibile in rame ricotto, a norme CEI 20-20 tipo FROR, sezione: - 24x2.5 mm² | nd | FROR | [9 empty] | RM.74.20.00.Ca017.0005.- - RM.73.10.15.Ca017.0260.- - | 1 | m | nd | comando - segnalazione - | nd - | lega rame ricotto | tensione nominale Uo/U [kV] = 300/500 nd nd nd - | n° poli [-] = multipli nd nd nd - |  | flessibile - | sezione nominale [mm²] = 24x2,5 nd nd nd - | nd | nd - | nd - | nd - | nd | nd - | NO |  |  |  |  | nd |  |  |  |  | nd | nd | nd |  | nd | nd | nd | nd | nd | nd | NO | NO
LOM251.RM.73.10.35.Sc009.2250.a | Cavo FS17 di lega rame ricotto; geometria: flessibile; sezione nominale [mm²] = 1; tensione nominale Uo/U [V] = 450/750; n° poli [-] = 1P. Componente: isolante, RM1 Isolante di resina sintetica polivinilcloruro (PVC); impiego: cavo SPECIFICHE TECNICHE: qualità S17 | 1 m | 0.18 | 0.14 | 0 | RM.73.10.35.Sc009.2250.a | Cavo FS17 di lega rame ricotto; geometria: flessibile; sezione nominale [mm²] = 1; tensione nominale Uo/U [V] = 450/750; n° poli [-] = 1P. Componente: isolante, | RM1 Isolante di resina sintetica polivinilcloruro (PVC); impiego: cavo SPECIFICHE TECNICHE: qualità S17 | RISORSA MATERIALE | IMPIANTI ELETTRICI DISTRIBUZIONE | PRODOTTI | CAVO | [7 empty] | ME.02.040.0015.a | Cavo unipolare flessibile conforme ai requisiti previsti dalla Normativa Europea Regolamento UE 305/2011 - Prodotti da Costruzione CPR, di rame ricotto isolato con materiale isolante in PVC di qualità S17, norme di riferimento CEI EN 50525, CEI 20-40; sigla di designazione FS17 450/750 V, sezione nominale: - 1 mm² | nd | FS17 | [9 empty] | RM.74.20.00.Ca017.0000.- - | 1 | m | nd | nd - | nd - | lega rame ricotto | tensione nominale Uo/U [V] = 450/750 nd nd nd - | n° poli [-] = 1P nd nd nd - |  | flessibile - | sezione nominale [mm²] = 1.0 nd nd nd - | nd | nd - | nd - | nd - | nd | nd - | NO |  |  |  |  | nd |  |  |  |  | nd | nd | nd |  | nd | nd | nd | nd | nd | nd | NO | NO
LOM251.RM.73.10.35.Sc009.2250.b | Cavo FS17 di lega rame ricotto; geometria: flessibile; sezione nominale [mm²] = 1,5; tensione nominale Uo/U [V] = 450/750; n° poli [-] = 1P. Componente: isolante, RM1 Isolante di resina sintetica polivinilcloruro (PVC); impiego: cavo SPECIFICHE TECNICHE: qualità S17 | 1 m | 0.23 | 0.18 | 0 | RM.73.10.35.Sc009.2250.b | Cavo FS17 di lega rame ricotto; geometria: flessibile; sezione nominale [mm²] = 1,5; tensione nominale Uo/U [V] = 450/750; n° poli [-] = 1P. Componente: isolante, | RM1 Isolante di resina sintetica polivinilcloruro (PVC); impiego: cavo SPECIFICHE TECNICHE: qualità S17 | RISORSA MATERIALE | IMPIANTI ELETTRICI DISTRIBUZIONE | PRODOTTI | CAVO | [7 empty] | ME.02.040.0015.b | Cavo unipolare flessibile conforme ai requisiti previsti dalla Normativa Europea Regolamento UE 305/2011 - Prodotti da Costruzione CPR, di rame ricotto isolato con materiale isolante in PVC di qualità S17, norme di riferimento CEI EN 50525, CEI 20-40; sigla di designazione FS17 450/750 V, sezione nominale: - 1,5 mm² | nd | FS17 | [9 empty] | RM.74.20.00.Ca017.0000.- - | 1 | m | nd | nd - | nd - | lega rame ricotto | tensione nominale Uo/U [V] = 450/750 nd nd nd - | n° poli [-] = 1P nd nd nd - |  | flessibile - | sezione nominale [mm²] = 1.5 nd nd nd - | nd | nd - | nd - | nd - | nd | nd - | NO |  |  |  |  | nd |  |  |  |  | nd | nd | nd |  | nd | nd | nd | nd | nd | nd | NO | NO
LOM251.RM.73.10.35.Sc009.2250.c | Cavo FS17 di lega rame ricotto; geometria: flessibile; sezione nominale [mm²] = 2,5; tensione nominale Uo/U [V] = 450/750; n° poli [-] = 1P. Componente: isolante, RM1 Isolante di resina sintetica polivinilcloruro (PVC); impiego: cavo SPECIFICHE TECNICHE: qualità S17 | 1 m | 0.35 | 0.28 | 0 | RM.73.10.35.Sc009.2250.c | Cavo FS17 di lega rame ricotto; geometria: flessibile; sezione nominale [mm²] = 2,5; tensione nominale Uo/U [V] = 450/750; n° poli [-] = 1P. Componente: isolante, | RM1 Isolante di resina sintetica polivinilcloruro (PVC); impiego: cavo SPECIFICHE TECNICHE: qualità S17 | RISORSA MATERIALE | IMPIANTI ELETTRICI DISTRIBUZIONE | PRODOTTI | CAVO | [7 empty] | ME.02.040.0015.c | Cavo unipolare flessibile conforme ai requisiti previsti dalla Normativa Europea Regolamento UE 305/2011 - Prodotti da Costruzione CPR, di rame ricotto isolato con materiale isolante in PVC di qualità S17, norme di riferimento CEI EN 50525, CEI 20-40; sigla di designazione FS17 450/750 V, sezione nominale: - 2,5 mm² | nd | FS17 | [9 empty] | RM.74.20.00.Ca017.0000.- - | 1 | m | nd | nd - | nd - | lega rame ricotto | tensione nominale Uo/U [V] = 450/750 nd nd nd - | n° poli [-] = 1P nd nd nd - |  | flessibile - | sezione nominale [mm²] = 2.5 nd nd nd - | nd | nd - | nd - | nd - | nd | nd - | NO |  |  |  |  | nd |  |  |  |  | nd | nd | nd |  | nd | nd | nd | nd | nd | nd | NO | NO
LOM251.RM.73.10.35.Sc009.2250.d | Cavo FS17 di lega rame ricotto; geometria: flessibile; sezione nominale [mm²] = 4; tensione nominale Uo/U [V] = 450/750; n° poli [-] = 1P. Componente: isolante, RM1 Isolante di resina sintetica polivinilcloruro (PVC); impiego: cavo SPECIFICHE TECNICHE: qualità S17 | 1 m | 0.54 | 0.43 | 0 | RM.73.10.35.Sc009.2250.d | Cavo FS17 di lega rame ricotto; geometria: flessibile; sezione nominale [mm²] = 4; tensione nominale Uo/U [V] = 450/750; n° poli [-] = 1P. Componente: isolante, | RM1 Isolante di resina sintetica polivinilcloruro (PVC); impiego: cavo SPECIFICHE TECNICHE: qualità S17 | RISORSA MATERIALE | IMPIANTI ELETTRICI DISTRIBUZIONE | PRODOTTI | CAVO | [7 empty] | ME.02.040.0015.d | Cavo unipolare flessibile conforme ai requisiti previsti dalla Normativa Europea Regolamento UE 305/2011 - Prodotti da Costruzione CPR, di rame ricotto isolato con materiale isolante in PVC di qualità S17, norme di riferimento CEI EN 50525, CEI 20-40; sigla di designazione FS17 450/750 V, sezione nominale: - 4 mm² | nd | FS17 | [9 empty] | RM.74.20.00.Ca017.0000.- - | 1 | m | nd | nd - | nd - | lega rame ricotto | tensione nominale Uo/U [V] = 450/750 nd nd nd - | n° poli [-] = 1P nd nd nd - |  | flessibile - | sezione nominale [mm²] = 4.0 nd nd nd - | nd | nd - | nd - | nd - | nd | nd - | NO |  |  |  |  | nd |  |  |  |  | nd | nd | nd |  | nd | nd | nd | nd | nd | nd | NO | NO
LOM251.RM.73.10.35.Sc009.2250.e | Cavo FS17 di lega rame ricotto; geometria: flessibile; sezione nominale [mm²] = 6; tensione nominale Uo/U [V] = 450/750; n° poli [-] = 1P. Componente: isolante, RM1 Isolante di resina sintetica polivinilcloruro (PVC); impiego: cavo SPECIFICHE TECNICHE: qualità S17 | 1 m | 0.79 | 0.63 | 0 | RM.73.10.35.Sc009.2250.e | Cavo FS17 di lega rame ricotto; geometria: flessibile; sezione nominale [mm²] = 6; tensione nominale Uo/U [V] = 450/750; n° poli [-] = 1P. Componente: isolante, | RM1 Isolante di resina sintetica polivinilcloruro (PVC); impiego: cavo SPECIFICHE TECNICHE: qualità S17 | RISORSA MATERIALE | IMPIANTI ELETTRICI DISTRIBUZIONE | PRODOTTI | CAVO | [7 empty] | ME.02.040.0015.e | Cavo unipolare flessibile conforme ai requisiti previsti dalla Normativa Europea Regolamento UE 305/2011 - Prodotti da Costruzione CPR, di rame ricotto isolato con materiale isolante in PVC di qualità S17, norme di riferimento CEI EN 50525, CEI 20-40; sigla di designazione FS17 450/750 V, sezione nominale: - 6 mm² | nd | FS17 | [9 empty] | RM.74.20.00.Ca017.0000.- - | 1 | m | nd | nd - | nd - | lega rame ricotto | tensione nominale Uo/U [V] = 450/750 nd nd nd - | n° poli [-] = 1P nd nd nd - |  | flessibile - | sezione nominale [mm²] = 6.0 nd nd nd - | nd | nd - | nd - | nd - | nd | nd - | NO |  |  |  |  | nd |  |  |  |  | nd | nd | nd |  | nd | nd | nd | nd | nd | nd | NO | NO
LOM251.RM.73.10.35.Sc009.2250.f | Cavo FS17 di lega rame ricotto; geometria: flessibile; sezione nominale [mm²] = 10; tensione nominale Uo/U [V] = 450/750; n° poli [-] = 1P. Componente: isolante, RM1 Isolante di resina sintetica polivinilcloruro (PVC); impiego: cavo SPECIFICHE TECNICHE: qualità S17 | 1 m | 1.5 | 1.18 | 0 | RM.73.10.35.Sc009.2250.f | Cavo FS17 di lega rame ricotto; geometria: flessibile; sezione nominale [mm²] = 10; tensione nominale Uo/U [V] = 450/750; n° poli [-] = 1P. Componente: isolante, | RM1 Isolante di resina sintetica polivinilcloruro (PVC); impiego: cavo SPECIFICHE TECNICHE: qualità S17 | RISORSA MATERIALE | IMPIANTI ELETTRICI DISTRIBUZIONE | PRODOTTI | CAVO | [7 empty] | ME.02.040.0015.f | Cavo unipolare flessibile conforme ai requisiti previsti dalla Normativa Europea Regolamento UE 305/2011 - Prodotti da Costruzione CPR, di rame ricotto isolato con materiale isolante in PVC di qualità S17, norme di riferimento CEI EN 50525, CEI 20-40; sigla di designazione FS17 450/750 V, sezione nominale: - 10 mm² | nd | FS17 | [9 empty] | RM.74.20.00.Ca017.0000.- - | 1 | m | nd | nd - | nd - | lega rame ricotto | tensione nominale Uo/U [V] = 450/750 nd nd nd - | n° poli [-] = 1P nd nd nd - |  | flessibile - | sezione nominale [mm²] = 10.0 nd nd nd - | nd | nd - | nd - | nd - | nd | nd - | NO |  |  |  |  | nd |  |  |  |  | nd | nd | nd |  | nd | nd | nd | nd | nd | nd | NO | NO
LOM251.RM.73.10.35.Sc009.2250.g | Cavo FS17 di lega rame ricotto; geometria: flessibile; sezione nominale [mm²] = 16; tensione nominale Uo/U [V] = 450/750; n° poli [-] = 1P. Componente: isolante, RM1 Isolante di resina sintetica polivinilcloruro (PVC); impiego: cavo SPECIFICHE TECNICHE: qualità S17 | 1 m | 2.21 | 1.75 | 0 | RM.73.10.35.Sc009.2250.g | Cavo FS17 di lega rame ricotto; geometria: flessibile; sezione nominale [mm²] = 16; tensione nominale Uo/U [V] = 450/750; n° poli [-] = 1P. Componente: isolante, | RM1 Isolante di resina sintetica polivinilcloruro (PVC); impiego: cavo SPECIFICHE TECNICHE: qualità S17 | RISORSA MATERIALE | IMPIANTI ELETTRICI DISTRIBUZIONE | PRODOTTI | CAVO | [7 empty] | ME.02.040.0015.g | Cavo unipolare flessibile conforme ai requisiti previsti dalla Normativa Europea Regolamento UE 305/2011 - Prodotti da Costruzione CPR, di rame ricotto isolato con materiale isolante in PVC di qualità S17, norme di riferimento CEI EN 50525, CEI 20-40; sigla di designazione FS17 450/750 V, sezione nominale: - 16 mm² | nd | FS17 | [9 empty] | RM.74.20.00.Ca017.0000.- - | 1 | m | nd | nd - | nd - | lega rame ricotto | tensione nominale Uo/U [V] = 450/750 nd nd nd - | n° poli [-] = 1P nd nd nd - |  | flessibile - | sezione nominale [mm²] = 16.0 nd nd nd - | nd | nd - | nd - | nd - | nd | nd - | NO |  |  |  |  | nd |  |  |  |  | nd | nd | nd |  | nd | nd | nd | nd | nd | nd | NO | NO
LOM251.RM.73.10.35.Sc009.2250.h | Cavo FS17 di lega rame ricotto; geometria: flessibile; sezione nominale [mm²] = 25; tensione nominale Uo/U [V] = 450/750; n° poli [-] = 1P. Componente: isolante, RM1 Isolante di resina sintetica polivinilcloruro (PVC); impiego: cavo SPECIFICHE TECNICHE: qualità S17 | 1 m | 3.38 | 2.67 | 0 | RM.73.10.35.Sc009.2250.h | Cavo FS17 di lega rame ricotto; geometria: flessibile; sezione nominale [mm²] = 25; tensione nominale Uo/U [V] = 450/750; n° poli [-] = 1P. Componente: isolante, | RM1 Isolante di resina sintetica polivinilcloruro (PVC); impiego: cavo SPECIFICHE TECNICHE: qualità S17 | RISORSA MATERIALE | IMPIANTI ELETTRICI DISTRIBUZIONE | PRODOTTI | CAVO | [7 empty] | ME.02.040.0015.h | Cavo unipolare flessibile conforme ai requisiti previsti dalla Normativa Europea Regolamento UE 305/2011 - Prodotti da Costruzione CPR, di rame ricotto isolato con materiale isolante in PVC di qualità S17, norme di riferimento CEI EN 50525, CEI 20-40; sigla di designazione FS17 450/750 V, sezione nominale: - 25 mm² | nd | FS17 | [9 empty] | RM.74.20.00.Ca017.0000.- - | 1 | m | nd | nd - | nd - | lega rame ricotto | tensione nominale Uo/U [V] = 450/750 nd nd nd - | n° poli [-] = 1P nd nd nd - |  | flessibile - | sezione nominale [mm²] = 25.0 nd nd nd - | nd | nd - | nd - | nd - | nd | nd - | NO |  |  |  |  | nd |  |  |  |  | nd | nd | nd |  | nd | nd | nd | nd | nd | nd | NO | NO
LOM251.RM.73.10.35.Sc009.2250.i | Cavo FS17 di lega rame ricotto; geometria: flessibile; sezione nominale [mm²] = 35; tensione nominale Uo/U [V] = 450/750; n° poli [-] = 1P. Componente: isolante, RM1 Isolante di resina sintetica polivinilcloruro (PVC); impiego: cavo SPECIFICHE TECNICHE: qualità S17 | 1 m | 4.77 | 3.77 | 0 | RM.73.10.35.Sc009.2250.i | Cavo FS17 di lega rame ricotto; geometria: flessibile; sezione nominale [mm²] = 35; tensione nominale Uo/U [V] = 450/750; n° poli [-] = 1P. Componente: isolante, | RM1 Isolante di resina sintetica polivinilcloruro (PVC); impiego: cavo SPECIFICHE TECNICHE: qualità S17 | RISORSA MATERIALE | IMPIANTI ELETTRICI DISTRIBUZIONE | PRODOTTI | CAVO | [7 empty] | ME.02.040.0015.i | Cavo unipolare flessibile conforme ai requisiti previsti dalla Normativa Europea Regolamento UE 305/2011 - Prodotti da Costruzione CPR, di rame ricotto isolato con materiale isolante in PVC di qualità S17, norme di riferimento CEI EN 50525, CEI 20-40; sigla di designazione FS17 450/750 V, sezione nominale: - 35 mm² | nd | FS17 | [9 empty] | RM.74.20.00.Ca017.0000.- - | 1 | m | nd | nd - | nd - | lega rame ricotto | tensione nominale Uo/U [V] = 450/750 nd nd nd - | n° poli [-] = 1P nd nd nd - |  | flessibile - | sezione nominale [mm²] = 35.0 nd nd nd - | nd | nd - | nd - | nd - | nd | nd - | NO |  |  |  |  | nd |  |  |  |  | nd | nd | nd |  | nd | nd | nd | nd | nd | nd | NO | NO
LOM251.RM.73.10.35.Sc009.2250.j | Cavo FS17 di lega rame ricotto; geometria: flessibile; sezione nominale [mm²] = 50; tensione nominale Uo/U [V] = 450/750; n° poli [-] = 1P. Componente: isolante, RM1 Isolante di resina sintetica polivinilcloruro (PVC); impiego: cavo SPECIFICHE TECNICHE: qualità S17 | 1 m | 6.81 | 5.38 | 0 | RM.73.10.35.Sc009.2250.j | Cavo FS17 di lega rame ricotto; geometria: flessibile; sezione nominale [mm²] = 50; tensione nominale Uo/U [V] = 450/750; n° poli [-] = 1P. Componente: isolante, | RM1 Isolante di resina sintetica polivinilcloruro (PVC); impiego: cavo SPECIFICHE TECNICHE: qualità S17 | RISORSA MATERIALE | IMPIANTI ELETTRICI DISTRIBUZIONE | PRODOTTI | CAVO | [7 empty] | ME.02.040.0015.j | Cavo unipolare flessibile conforme ai requisiti previsti dalla Normativa Europea Regolamento UE 305/2011 - Prodotti da Costruzione CPR, di rame ricotto isolato con materiale isolante in PVC di qualità S17, norme di riferimento CEI EN 50525, CEI 20-40; sigla di designazione FS17 450/750 V, sezione nominale: - 50 mm² | nd | FS17 | [9 empty] | RM.74.20.00.Ca017.0000.- - | 1 | m | nd | nd - | nd - | lega rame ricotto | tensione nominale Uo/U [V] = 450/750 nd nd nd - | n° poli [-] = 1P nd nd nd - |  | flessibile - | sezione nominale [mm²] = 50.0 nd nd nd - | nd | nd - | nd - | nd - | nd | nd - | NO |  |  |  |  | nd |  |  |  |  | nd | nd | nd |  | nd | nd | nd | nd | nd | nd | NO | NO
LOM251.RM.73.10.35.Sc009.2250.k | Cavo FS17 di lega rame ricotto; geometria: flessibile; sezione nominale [mm²] = 70; tensione nominale Uo/U [V] = 450/750; n° poli [-] = 1P. Componente: isolante, RM1 Isolante di resina sintetica polivinilcloruro (PVC); impiego: cavo SPECIFICHE TECNICHE: qualità S17 | 1 m | 9.53 | 7.53 | 0 | RM.73.10.35.Sc009.2250.k | Cavo FS17 di lega rame ricotto; geometria: flessibile; sezione nominale [mm²] = 70; tensione nominale Uo/U [V] = 450/750; n° poli [-] = 1P. Componente: isolante, | RM1 Isolante di resina sintetica polivinilcloruro (PVC); impiego: cavo SPECIFICHE TECNICHE: qualità S17 | RISORSA MATERIALE | IMPIANTI ELETTRICI DISTRIBUZIONE | PRODOTTI | CAVO | [7 empty] | ME.02.040.0015.k | Cavo unipolare flessibile conforme ai requisiti previsti dalla Normativa Europea Regolamento UE 305/2011 - Prodotti da Costruzione CPR, di rame ricotto isolato con materiale isolante in PVC di qualità S17, norme di riferimento CEI EN 50525, CEI 20-40; sigla di designazione FS17 450/750 V, sezione nominale: - 70 mm² | nd | FS17 | [9 empty] | RM.74.20.00.Ca017.0000.- - | 1 | m | nd | nd - | nd - | lega rame ricotto | tensione nominale Uo/U [V] = 450/750 nd nd nd - | n° poli [-] = 1P nd nd nd - |  | flessibile - | sezione nominale [mm²] = 70.0 nd nd nd - | nd | nd - | nd - | nd - | nd | nd - | NO |  |  |  |  | nd |  |  |  |  | nd | nd | nd |  | nd | nd | nd | nd | nd | nd | NO | NO
LOM251.RM.73.10.35.Sc009.2250.l | Cavo FS17 di lega rame ricotto; geometria: flessibile; sezione nominale [mm²] = 95; tensione nominale Uo/U [V] = 450/750; n° poli [-] = 1P. Componente: isolante, RM1 Isolante di resina sintetica polivinilcloruro (PVC); impiego: cavo SPECIFICHE TECNICHE: qualità S17 | 1 m | 12.4 | 9.8 | 0 | RM.73.10.35.Sc009.2250.l | Cavo FS17 di lega rame ricotto; geometria: flessibile; sezione nominale [mm²] = 95; tensione nominale Uo/U [V] = 450/750; n° poli [-] = 1P. Componente: isolante, | RM1 Isolante di resina sintetica polivinilcloruro (PVC); impiego: cavo SPECIFICHE TECNICHE: qualità S17 | RISORSA MATERIALE | IMPIANTI ELETTRICI DISTRIBUZIONE | PRODOTTI | CAVO | [7 empty] | ME.02.040.0015.l | Cavo unipolare flessibile conforme ai requisiti previsti dalla Normativa Europea Regolamento UE 305/2011 - Prodotti da Costruzione CPR, di rame ricotto isolato con materiale isolante in PVC di qualità S17, norme di riferimento CEI EN 50525, CEI 20-40; sigla di designazione FS17 450/750 V, sezione nominale: - 95 mm² | nd | FS17 | [9 empty] | RM.74.20.00.Ca017.0000.- - | 1 | m | nd | nd - | nd - | lega rame ricotto | tensione nominale Uo/U [V] = 450/750 nd nd nd - | n° poli [-] = 1P nd nd nd - |  | flessibile - | sezione nominale [mm²] = 95.0 nd nd nd - | nd | nd - | nd - | nd - | nd | nd - | NO |  |  |  |  | nd |  |  |  |  | nd | nd | nd |  | nd | nd | nd | nd | nd | nd | NO | NO
LOM251.RM.73.10.35.Sc009.2250.m | Cavo FS17 di lega rame ricotto; geometria: flessibile; sezione nominale [mm²] = 120; tensione nominale Uo/U [V] = 450/750; n° poli [-] = 1P. Componente: isolante, RM1 Isolante di resina sintetica polivinilcloruro (PVC); impiego: cavo SPECIFICHE TECNICHE: qualità S17 | 1 m | 15.91 | 12.57 | 0 | RM.73.10.35.Sc009.2250.m | Cavo FS17 di lega rame ricotto; geometria: flessibile; sezione nominale [mm²] = 120; tensione nominale Uo/U [V] = 450/750; n° poli [-] = 1P. Componente: isolante, | RM1 Isolante di resina sintetica polivinilcloruro (PVC); impiego: cavo SPECIFICHE TECNICHE: qualità S17 | RISORSA MATERIALE | IMPIANTI ELETTRICI DISTRIBUZIONE | PRODOTTI | CAVO | [7 empty] | ME.02.040.0015.m | Cavo unipolare flessibile conforme ai requisiti previsti dalla Normativa Europea Regolamento UE 305/2011 - Prodotti da Costruzione CPR, di rame ricotto isolato con materiale isolante in PVC di qualità S17, norme di riferimento CEI EN 50525, CEI 20-40; sigla di designazione FS17 450/750 V, sezione nominale: - 120 mm² | nd | FS17 | [9 empty] | RM.74.20.00.Ca017.0000.- - | 1 | m | nd | nd - | nd - | lega rame ricotto | tensione nominale Uo/U [V] = 450/750 nd nd nd - | n° poli [-] = 1P nd nd nd - |  | flessibile - | sezione nominale [mm²] = 120.0 nd nd nd - | nd | nd - | nd - | nd - | nd | nd - | NO |  |  |  |  | nd |  |  |  |  | nd | nd | nd |  | nd | nd | nd | nd | nd | nd | NO | NO
LOM251.RM.73.10.35.Sc009.2250.n | Cavo FS17 di lega rame ricotto; geometria: flessibile; sezione nominale [mm²] = 150; tensione nominale Uo/U [V] = 450/750; n° poli [-] = 1P. Componente: isolante, RM1 Isolante di resina sintetica polivinilcloruro (PVC); impiego: cavo SPECIFICHE TECNICHE: qualità S17 | 1 m | 19.95 | 15.77 | 0 | RM.73.10.35.Sc009.2250.n | Cavo FS17 di lega rame ricotto; geometria: flessibile; sezione nominale [mm²] = 150; tensione nominale Uo/U [V] = 450/750; n° poli [-] = 1P. Componente: isolante, | RM1 Isolante di resina sintetica polivinilcloruro (PVC); impiego: cavo SPECIFICHE TECNICHE: qualità S17 | RISORSA MATERIALE | IMPIANTI ELETTRICI DISTRIBUZIONE | PRODOTTI | CAVO | [7 empty] | ME.02.040.0015.n | Cavo unipolare flessibile conforme ai requisiti previsti dalla Normativa Europea Regolamento UE 305/2011 - Prodotti da Costruzione CPR, di rame ricotto isolato con materiale isolante in PVC di qualità S17, norme di riferimento CEI EN 50525, CEI 20-40; sigla di designazione FS17 450/750 V, sezione nominale: - 150 mm² | nd | FS17 | [9 empty] | RM.74.20.00.Ca017.0000.- - | 1 | m | nd | nd - | nd - | lega rame ricotto | tensione nominale Uo/U [V] = 450/750 nd nd nd - | n° poli [-] = 1P nd nd nd - |  | flessibile - | sezione nominale [mm²] = 150.0 nd nd nd - | nd | nd - | nd - | nd - | nd | nd - | NO |  |  |  |  | nd |  |  |  |  | nd | nd | nd |  | nd | nd | nd | nd | nd | nd | NO | NO
LOM251.RM.73.10.35.Sc009.2250.o | Cavo FS17 di lega rame ricotto; geometria: flessibile; sezione nominale [mm²] = 185; tensione nominale Uo/U [V] = 450/750; n° poli [-] = 1P. Componente: isolante, RM1 Isolante di resina sintetica polivinilcloruro (PVC); impiego: cavo SPECIFICHE TECNICHE: qualità S17 | 1 m | 24.28 | 19.19 | 0 | RM.73.10.35.Sc009.2250.o | Cavo FS17 di lega rame ricotto; geometria: flessibile; sezione nominale [mm²] = 185; tensione nominale Uo/U [V] = 450/750; n° poli [-] = 1P. Componente: isolante, | RM1 Isolante di resina sintetica polivinilcloruro (PVC); impiego: cavo SPECIFICHE TECNICHE: qualità S17 | RISORSA MATERIALE | IMPIANTI ELETTRICI DISTRIBUZIONE | PRODOTTI | CAVO | [7 empty] | ME.02.040.0015.o | Cavo unipolare flessibile conforme ai requisiti previsti dalla Normativa Europea Regolamento UE 305/2011 - Prodotti da Costruzione CPR, di rame ricotto isolato con materiale isolante in PVC di qualità S17, norme di riferimento CEI EN 50525, CEI 20-40; sigla di designazione FS17 450/750 V, sezione nominale: - 185 mm² | nd | FS17 | [9 empty] | RM.74.20.00.Ca017.0000.- - | 1 | m | nd | nd - | nd - | lega rame ricotto | tensione nominale Uo/U [V] = 450/750 nd nd nd - | n° poli [-] = 1P nd nd nd - |  | flessibile - | sezione nominale [mm²] = 185.0 nd nd nd - | nd | nd - | nd - | nd - | nd | nd - | NO |  |  |  |  | nd |  |  |  |  | nd | nd | nd |  | nd | nd | nd | nd | nd | nd | NO | NO
LOM251.RM.73.10.35.Sc009.2250.p | Cavo FS17 di lega rame ricotto; geometria: flessibile; sezione nominale [mm²] = 240; tensione nominale Uo/U [V] = 450/750; n° poli [-] = 1P. Componente: isolante, RM1 Isolante di resina sintetica polivinilcloruro (PVC); impiego: cavo SPECIFICHE TECNICHE: qualità S17 | 1 m | 31.93 | 25.24 | 0 | RM.73.10.35.Sc009.2250.p | Cavo FS17 di lega rame ricotto; geometria: flessibile; sezione nominale [mm²] = 240; tensione nominale Uo/U [V] = 450/750; n° poli [-] = 1P. Componente: isolante, | RM1 Isolante di resina sintetica polivinilcloruro (PVC); impiego: cavo SPECIFICHE TECNICHE: qualità S17 | RISORSA MATERIALE | IMPIANTI ELETTRICI DISTRIBUZIONE | PRODOTTI | CAVO | [7 empty] | ME.02.040.0015.p | Cavo unipolare flessibile conforme ai requisiti previsti dalla Normativa Europea Regolamento UE 305/2011 - Prodotti da Costruzione CPR, di rame ricotto isolato con materiale isolante in PVC di qualità S17, norme di riferimento CEI EN 50525, CEI 20-40; sigla di designazione FS17 450/750 V, sezione nominale: - 240 mm² | nd | FS17 | [9 empty] | RM.74.20.00.Ca017.0000.- - | 1 | m | nd | nd - | nd - | lega rame ricotto | tensione nominale Uo/U [V] = 450/750 nd nd nd - | n° poli [-] = 1P nd nd nd - |  | flessibile - | sezione nominale [mm²] = 240.0 nd nd nd - | nd | nd - | nd - | nd - | nd | nd - | NO |  |  |  |  | nd |  |  |  |  | nd | nd | nd |  | nd | nd | nd | nd | nd | nd | NO | NO
LOM251.RM.73.10.35.Sc009.2250.q | Cavo FS17 di lega rame ricotto; geometria: flessibile; sezione nominale [mm²] = 300; tensione nominale Uo/U [V] = 450/750; n° poli [-] = 1P. Componente: isolante, RM1 Isolante di resina sintetica polivinilcloruro (PVC); impiego: cavo SPECIFICHE TECNICHE: qualità S17 | 1 m | 40.88 | 32.31 | 0 | RM.73.10.35.Sc009.2250.q | Cavo FS17 di lega rame ricotto; geometria: flessibile; sezione nominale [mm²] = 300; tensione nominale Uo/U [V] = 450/750; n° poli [-] = 1P. Componente: isolante, | RM1 Isolante di resina sintetica polivinilcloruro (PVC); impiego: cavo SPECIFICHE TECNICHE: qualità S17 | RISORSA MATERIALE | IMPIANTI ELETTRICI DISTRIBUZIONE | PRODOTTI | CAVO | [7 empty] | ME.02.040.0015.q | Cavo unipolare flessibile conforme ai requisiti previsti dalla Normativa Europea Regolamento UE 305/2011 - Prodotti da Costruzione CPR, di rame ricotto isolato con materiale isolante in PVC di qualità S17, norme di riferimento CEI EN 50525, CEI 20-40; sigla di designazione FS17 450/750 V, sezione nominale: - 300 mm² | nd | FS17 | [9 empty] | RM.74.20.00.Ca017.0000.- - | 1 | m | nd | nd - | nd - | lega rame ricotto | tensione nominale Uo/U [V] = 450/750 nd nd nd - | n° poli [-] = 1P nd nd nd - |  | flessibile - | sezione nominale [mm²] = 300.0 nd nd nd - | nd | nd - | nd - | nd - | nd | nd - | NO |  |  |  |  | nd |  |  |  |  | nd | nd | nd |  | nd | nd | nd | nd | nd | nd | NO | NO
LOM251.RM.73.10.35.Sc009.2500.a | Cavo FTG18(0)M16 di lega rame ricotto; geometria: flessibile; sezione nominale [mm²] = 1,5; tensione nominale Uo/U [kV] = 0,6/1; n° poli [-] = 1P. Componenti: guaina, guaina. Incluso: isolamento con nastro di vetro-micra SPECIFICHE TECNICHE: cavo resistente al fuoco, non propagante l'incendio, senza alogeni; classe di reazione al fuoco B2ca-s1a, d1, a1 RM1 Guaina di plastica generico; impiego: cavo SPECIFICHE TECNICHE: mescola LSZH di qualità G18 RM1 Guaina di plastica generico; impiego: cavo SPECIFICHE TECNICHE: mescola LSZH di qualità M16 | 1 m | 0.64 | 0.5 | 0 | RM.73.10.35.Sc009.2500.a | Cavo FTG18(0)M16 di lega rame ricotto; geometria: flessibile; sezione nominale [mm²] = 1,5; tensione nominale Uo/U [kV] = 0,6/1; n° poli [-] = 1P. Componenti: guaina, guaina. Incluso: isolamento con nastro di vetro-micra SPECIFICHE TECNICHE: cavo resistente al fuoco, non propagante l'incendio, senza alogeni; classe di reazione al fuoco B2ca-s1a, d1, a1 | RM1 Guaina di plastica generico; impiego: cavo SPECIFICHE TECNICHE: mescola LSZH di qualità G18 RM1 Guaina di plastica generico; impiego: cavo SPECIFICHE TECNICHE: mescola LSZH di qualità M16 | RISORSA MATERIALE | IMPIANTI ELETTRICI DISTRIBUZIONE | PRODOTTI | CAVO | [7 empty] | ME.02.042.0310.a | Cavo unipolare flessibile resistente al fuoco, non propagante l'incendio, senza alogeni, conforme ai requisiti previsti dalla Normativa Europea Regolamento UE 305/2011 - Prodotti da Costruzione CPR, classe B2ca-s1a, d1, a1; di rame ricotto isolato con nastro di vetro-micra, mescola LSZH di qualità G18 e guaina in mescola LSZH di qualità M16, norme di riferimento CEI EN 60228, CEI UNEL 00722, CEI EN 50200, CEI EN 50362, CEI UNEL 35024/1, CEI UNEL 35026, UNI EN 13501-6; sigla di designazione FTG18(0)M16, tensione nominale 0,6/1 kV: - 1,5 mm² (No CPR) | nd | FTG18(0)M16 | [9 empty] | RM.73.10.15.D0000.0005.- - RM.73.10.15.D0000.0000.- - | 1 | m | nd | nd - | nd - | lega rame ricotto | tensione nominale Uo/U [kV] = 0,6/1 nd nd nd - | n° poli [-] = 1P nd nd nd - |  | flessibile - | sezione nominale [mm²] = 1.5 nd nd nd - | cavo resistente al fuoco, non propagante l'incendio, senza alogeni; classe di reazione al fuoco B2ca-s1a, d1, a1 | nd - | nd - | nd - | nd | nd - | NO |  |  |  |  | nd |  |  |  |  | nd | nd | nd |  | nd | nd | nd | isolamento con nastro di vetro-micra | nd | nd | NO | NO
LOM251.RM.73.10.35.Sc009.2500.b | Cavo FTG18(0)M16 di lega rame ricotto; geometria: flessibile; sezione nominale [mm²] = 2,5; tensione nominale Uo/U [kV] = 0,6/1; n° poli [-] = 1P. Componenti: guaina, guaina. Incluso: isolamento con nastro di vetro-micra SPECIFICHE TECNICHE: cavo resistente al fuoco, non propagante l'incendio, senza alogeni; classe di reazione al fuoco B2ca-s1a, d1, a1 RM1 Guaina di plastica generico; impiego: cavo SPECIFICHE TECNICHE: mescola LSZH di qualità G18 RM1 Guaina di plastica generico; impiego: cavo SPECIFICHE TECNICHE: mescola LSZH di qualità M16 | 1 m | 0.81 | 0.64 | 0 | RM.73.10.35.Sc009.2500.b | Cavo FTG18(0)M16 di lega rame ricotto; geometria: flessibile; sezione nominale [mm²] = 2,5; tensione nominale Uo/U [kV] = 0,6/1; n° poli [-] = 1P. Componenti: guaina, guaina. Incluso: isolamento con nastro di vetro-micra SPECIFICHE TECNICHE: cavo resistente al fuoco, non propagante l'incendio, senza alogeni; classe di reazione al fuoco B2ca-s1a, d1, a1 | RM1 Guaina di plastica generico; impiego: cavo SPECIFICHE TECNICHE: mescola LSZH di qualità G18 RM1 Guaina di plastica generico; impiego: cavo SPECIFICHE TECNICHE: mescola LSZH di qualità M16 | RISORSA MATERIALE | IMPIANTI ELETTRICI DISTRIBUZIONE | PRODOTTI | CAVO | [7 empty] | ME.02.042.0310.b | Cavo unipolare flessibile resistente al fuoco, non propagante l'incendio, senza alogeni, conforme ai requisiti previsti dalla Normativa Europea Regolamento UE 305/2011 - Prodotti da Costruzione CPR, classe B2ca-s1a, d1, a1; di rame ricotto isolato con nastro di vetro-micra, mescola LSZH di qualità G18 e guaina in mescola LSZH di qualità M16, norme di riferimento CEI EN 60228, CEI UNEL 00722, CEI EN 50200, CEI EN 50362, CEI UNEL 35024/1, CEI UNEL 35026, UNI EN 13501-6; sigla di designazione FTG18(0)M16, tensione nominale 0,6/1 kV: - 2,5 mm² (No CPR) | nd | FTG18(0)M16 | [9 empty] | RM.73.10.15.D0000.0005.- - RM.73.10.15.D0000.0000.- - | 1 | m | nd | nd - | nd - | lega rame ricotto | tensione nominale Uo/U [kV] = 0,6/1 nd nd nd - | n° poli [-] = 1P nd nd nd - |  | flessibile - | sezione nominale [mm²] = 2.5 nd nd nd - | cavo resistente al fuoco, non propagante l'incendio, senza alogeni; classe di reazione al fuoco B2ca-s1a, d1, a1 | nd - | nd - | nd - | nd | nd - | NO |  |  |  |  | nd |  |  |  |  | nd | nd | nd |  | nd | nd | nd | isolamento con nastro di vetro-micra | nd | nd | NO | NO
LOM251.RM.73.10.35.Sc009.2500.c | Cavo FTG18(0)M16 di lega rame ricotto; geometria: flessibile; sezione nominale [mm²] = 4; tensione nominale Uo/U [kV] = 0,6/1; n° poli [-] = 1P. Componenti: guaina, guaina. Incluso: isolamento con nastro di vetro-micra SPECIFICHE TECNICHE: cavo resistente al fuoco, non propagante l'incendio, senza alogeni; classe di reazione al fuoco B2ca-s1a, d1, a1 RM1 Guaina di plastica generico; impiego: cavo SPECIFICHE TECNICHE: mescola LSZH di qualità G18 RM1 Guaina di plastica generico; impiego: cavo SPECIFICHE TECNICHE: mescola LSZH di qualità M16 | 1 m | 1.05 | 0.83 | 0 | RM.73.10.35.Sc009.2500.c | Cavo FTG18(0)M16 di lega rame ricotto; geometria: flessibile; sezione nominale [mm²] = 4; tensione nominale Uo/U [kV] = 0,6/1; n° poli [-] = 1P. Componenti: guaina, guaina. Incluso: isolamento con nastro di vetro-micra SPECIFICHE TECNICHE: cavo resistente al fuoco, non propagante l'incendio, senza alogeni; classe di reazione al fuoco B2ca-s1a, d1, a1 | RM1 Guaina di plastica generico; impiego: cavo SPECIFICHE TECNICHE: mescola LSZH di qualità G18 RM1 Guaina di plastica generico; impiego: cavo SPECIFICHE TECNICHE: mescola LSZH di qualità M16 | RISORSA MATERIALE | IMPIANTI ELETTRICI DISTRIBUZIONE | PRODOTTI | CAVO | [7 empty] | ME.02.042.0310.c | Cavo unipolare flessibile resistente al fuoco, non propagante l'incendio, senza alogeni, conforme ai requisiti previsti dalla Normativa Europea Regolamento UE 305/2011 - Prodotti da Costruzione CPR, classe B2ca-s1a, d1, a1; di rame ricotto isolato con nastro di vetro-micra, mescola LSZH di qualità G18 e guaina in mescola LSZH di qualità M16, norme di riferimento CEI EN 60228, CEI UNEL 00722, CEI EN 50200, CEI EN 50362, CEI UNEL 35024/1, CEI UNEL 35026, UNI EN 13501-6; sigla di designazione FTG18(0)M16, tensione nominale 0,6/1 kV: - 4 mm² | nd | FTG18(0)M16 | [9 empty] | RM.73.10.15.D0000.0005.- - RM.73.10.15.D0000.0000.- - | 1 | m | nd | nd - | nd - | lega rame ricotto | tensione nominale Uo/U [kV] = 0,6/1 nd nd nd - | n° poli [-] = 1P nd nd nd - |  | flessibile - | sezione nominale [mm²] = 4.0 nd nd nd - | cavo resistente al fuoco, non propagante l'incendio, senza alogeni; classe di reazione al fuoco B2ca-s1a, d1, a1 | nd - | nd - | nd - | nd | nd - | NO |  |  |  |  | nd |  |  |  |  | nd | nd | nd |  | nd | nd | nd | isolamento con nastro di vetro-micra | nd | nd | NO | NO
LOM251.RM.73.10.35.Sc009.2500.d | Cavo FTG18(0)M16 di lega rame ricotto; geometria: flessibile; sezione nominale [mm²] = 6; tensione nominale Uo/U [kV] = 0,6/1; n° poli [-] = 1P. Componenti: guaina, guaina. Incluso: isolamento con nastro di vetro-micra SPECIFICHE TECNICHE: cavo resistente al fuoco, non propagante l'incendio, senza alogeni; classe di reazione al fuoco B2ca-s1a, d1, a1 RM1 Guaina di plastica generico; impiego: cavo SPECIFICHE TECNICHE: mescola LSZH di qualità G18 RM1 Guaina di plastica generico; impiego: cavo SPECIFICHE TECNICHE: mescola LSZH di qualità M16 | 1 m | 1.35 | 1.07 | 0 | RM.73.10.35.Sc009.2500.d | Cavo FTG18(0)M16 di lega rame ricotto; geometria: flessibile; sezione nominale [mm²] = 6; tensione nominale Uo/U [kV] = 0,6/1; n° poli [-] = 1P. Componenti: guaina, guaina. Incluso: isolamento con nastro di vetro-micra SPECIFICHE TECNICHE: cavo resistente al fuoco, non propagante l'incendio, senza alogeni; classe di reazione al fuoco B2ca-s1a, d1, a1 | RM1 Guaina di plastica generico; impiego: cavo SPECIFICHE TECNICHE: mescola LSZH di qualità G18 RM1 Guaina di plastica generico; impiego: cavo SPECIFICHE TECNICHE: mescola LSZH di qualità M16 | RISORSA MATERIALE | IMPIANTI ELETTRICI DISTRIBUZIONE | PRODOTTI | CAVO | [7 empty] | ME.02.042.0310.d | Cavo unipolare flessibile resistente al fuoco, non propagante l'incendio, senza alogeni, conforme ai requisiti previsti dalla Normativa Europea Regolamento UE 305/2011 - Prodotti da Costruzione CPR, classe B2ca-s1a, d1, a1; di rame ricotto isolato con nastro di vetro-micra, mescola LSZH di qualità G18 e guaina in mescola LSZH di qualità M16, norme di riferimento CEI EN 60228, CEI UNEL 00722, CEI EN 50200, CEI EN 50362, CEI UNEL 35024/1, CEI UNEL 35026, UNI EN 13501-6; sigla di designazione FTG18(0)M16, tensione nominale 0,6/1 kV: - 6 mm² | nd | FTG18(0)M16 | [9 empty] | RM.73.10.15.D0000.0005.- - RM.73.10.15.D0000.0000.- - | 1 | m | nd | nd - | nd - | lega rame ricotto | tensione nominale Uo/U [kV] = 0,6/1 nd nd nd - | n° poli [-] = 1P nd nd nd - |  | flessibile - | sezione nominale [mm²] = 6.0 nd nd nd - | cavo resistente al fuoco, non propagante l'incendio, senza alogeni; classe di reazione al fuoco B2ca-s1a, d1, a1 | nd - | nd - | nd - | nd | nd - | NO |  |  |  |  | nd |  |  |  |  | nd | nd | nd |  | nd | nd | nd | isolamento con nastro di vetro-micra | nd | nd | NO | NO
LOM251.RM.73.10.35.Sc009.2500.e | Cavo FTG18(0)M16 di lega rame ricotto; geometria: flessibile; sezione nominale [mm²] = 10; tensione nominale Uo/U [kV] = 0,6/1; n° poli [-] = 1P. Componenti: guaina, guaina. Incluso: isolamento con nastro di vetro-micra SPECIFICHE TECNICHE: cavo resistente al fuoco, non propagante l'incendio, senza alogeni; classe di reazione al fuoco B2ca-s1a, d1, a1 RM1 Guaina di plastica generico; impiego: cavo SPECIFICHE TECNICHE: mescola LSZH di qualità G18 RM1 Guaina di plastica generico; impiego: cavo SPECIFICHE TECNICHE: mescola LSZH di qualità M16 | 1 m | 2.05 | 1.62 | 0 | RM.73.10.35.Sc009.2500.e | Cavo FTG18(0)M16 di lega rame ricotto; geometria: flessibile; sezione nominale [mm²] = 10; tensione nominale Uo/U [kV] = 0,6/1; n° poli [-] = 1P. Componenti: guaina, guaina. Incluso: isolamento con nastro di vetro-micra SPECIFICHE TECNICHE: cavo resistente al fuoco, non propagante l'incendio, senza alogeni; classe di reazione al fuoco B2ca-s1a, d1, a1 | RM1 Guaina di plastica generico; impiego: cavo SPECIFICHE TECNICHE: mescola LSZH di qualità G18 RM1 Guaina di plastica generico; impiego: cavo SPECIFICHE TECNICHE: mescola LSZH di qualità M16 | RISORSA MATERIALE | IMPIANTI ELETTRICI DISTRIBUZIONE | PRODOTTI | CAVO | [7 empty] | ME.02.042.0310.e | Cavo unipolare flessibile resistente al fuoco, non propagante l'incendio, senza alogeni, conforme ai requisiti previsti dalla Normativa Europea Regolamento UE 305/2011 - Prodotti da Costruzione CPR, classe B2ca-s1a, d1, a1; di rame ricotto isolato con nastro di vetro-micra, mescola LSZH di qualità G18 e guaina in mescola LSZH di qualità M16, norme di riferimento CEI EN 60228, CEI UNEL 00722, CEI EN 50200, CEI EN 50362, CEI UNEL 35024/1, CEI UNEL 35026, UNI EN 13501-6; sigla di designazione FTG18(0)M16, tensione nominale 0,6/1 kV: - 10 mm² | nd | FTG18(0)M16 | [9 empty] | RM.73.10.15.D0000.0005.- - RM.73.10.15.D0000.0000.- - | 1 | m | nd | nd - | nd - | lega rame ricotto | tensione nominale Uo/U [kV] = 0,6/1 nd nd nd - | n° poli [-] = 1P nd nd nd - |  | flessibile - | sezione nominale [mm²] = 10.0 nd nd nd - | cavo resistente al fuoco, non propagante l'incendio, senza alogeni; classe di reazione al fuoco B2ca-s1a, d1, a1 | nd - | nd - | nd - | nd | nd - | NO |  |  |  |  | nd |  |  |  |  | nd | nd | nd |  | nd | nd | nd | isolamento con nastro di vetro-micra | nd | nd | NO | NO
LOM251.RM.73.10.35.Sc009.2500.f | Cavo FTG18(0)M16 di lega rame ricotto; geometria: flessibile; sezione nominale [mm²] = 16; tensione nominale Uo/U [kV] = 0,6/1; n° poli [-] = 1P. Componenti: guaina, guaina. Incluso: isolamento con nastro di vetro-micra SPECIFICHE TECNICHE: cavo resistente al fuoco, non propagante l'incendio, senza alogeni; classe di reazione al fuoco B2ca-s1a, d1, a1 RM1 Guaina di plastica generico; impiego: cavo SPECIFICHE TECNICHE: mescola LSZH di qualità G18 RM1 Guaina di plastica generico; impiego: cavo SPECIFICHE TECNICHE: mescola LSZH di qualità M16 | 1 m | 2.77 | 2.19 | 0 | RM.73.10.35.Sc009.2500.f | Cavo FTG18(0)M16 di lega rame ricotto; geometria: flessibile; sezione nominale [mm²] = 16; tensione nominale Uo/U [kV] = 0,6/1; n° poli [-] = 1P. Componenti: guaina, guaina. Incluso: isolamento con nastro di vetro-micra SPECIFICHE TECNICHE: cavo resistente al fuoco, non propagante l'incendio, senza alogeni; classe di reazione al fuoco B2ca-s1a, d1, a1 | RM1 Guaina di plastica generico; impiego: cavo SPECIFICHE TECNICHE: mescola LSZH di qualità G18 RM1 Guaina di plastica generico; impiego: cavo SPECIFICHE TECNICHE: mescola LSZH di qualità M16 | RISORSA MATERIALE | IMPIANTI ELETTRICI DISTRIBUZIONE | PRODOTTI | CAVO | [7 empty] | ME.02.042.0310.f | Cavo unipolare flessibile resistente al fuoco, non propagante l'incendio, senza alogeni, conforme ai requisiti previsti dalla Normativa Europea Regolamento UE 305/2011 - Prodotti da Costruzione CPR, classe B2ca-s1a, d1, a1; di rame ricotto isolato con nastro di vetro-micra, mescola LSZH di qualità G18 e guaina in mescola LSZH di qualità M16, norme di riferimento CEI EN 60228, CEI UNEL 00722, CEI EN 50200, CEI EN 50362, CEI UNEL 35024/1, CEI UNEL 35026, UNI EN 13501-6; sigla di designazione FTG18(0)M16, tensione nominale 0,6/1 kV: - 16 mm² | nd | FTG18(0)M16 | [9 empty] | RM.73.10.15.D0000.0005.- - RM.73.10.15.D0000.0000.- - | 1 | m | nd | nd - | nd - | lega rame ricotto | tensione nominale Uo/U [kV] = 0,6/1 nd nd nd - | n° poli [-] = 1P nd nd nd - |  | flessibile - | sezione nominale [mm²] = 16.0 nd nd nd - | cavo resistente al fuoco, non propagante l'incendio, senza alogeni; classe di reazione al fuoco B2ca-s1a, d1, a1 | nd - | nd - | nd - | nd | nd - | NO |  |  |  |  | nd |  |  |  |  | nd | nd | nd |  | nd | nd | nd | isolamento con nastro di vetro-micra | nd | nd | NO | NO
LOM251.RM.73.10.35.Sc009.2500.g | Cavo FTG18(0)M16 di lega rame ricotto; geometria: flessibile; sezione nominale [mm²] = 25; tensione nominale Uo/U [kV] = 0,6/1; n° poli [-] = 1P. Componenti: guaina, guaina. Incluso: isolamento con nastro di vetro-micra SPECIFICHE TECNICHE: cavo resistente al fuoco, non propagante l'incendio, senza alogeni; classe di reazione al fuoco B2ca-s1a, d1, a1 RM1 Guaina di plastica generico; impiego: cavo SPECIFICHE TECNICHE: mescola LSZH di qualità G18 RM1 Guaina di plastica generico; impiego: cavo SPECIFICHE TECNICHE: mescola LSZH di qualità M16 | 1 m | 4.04 | 3.19 | 0 | RM.73.10.35.Sc009.2500.g | Cavo FTG18(0)M16 di lega rame ricotto; geometria: flessibile; sezione nominale [mm²] = 25; tensione nominale Uo/U [kV] = 0,6/1; n° poli [-] = 1P. Componenti: guaina, guaina. Incluso: isolamento con nastro di vetro-micra SPECIFICHE TECNICHE: cavo resistente al fuoco, non propagante l'incendio, senza alogeni; classe di reazione al fuoco B2ca-s1a, d1, a1 | RM1 Guaina di plastica generico; impiego: cavo SPECIFICHE TECNICHE: mescola LSZH di qualità G18 RM1 Guaina di plastica generico; impiego: cavo SPECIFICHE TECNICHE: mescola LSZH di qualità M16 | RISORSA MATERIALE | IMPIANTI ELETTRICI DISTRIBUZIONE | PRODOTTI | CAVO | [7 empty] | ME.02.042.0310.g | Cavo unipolare flessibile resistente al fuoco, non propagante l'incendio, senza alogeni, conforme ai requisiti previsti dalla Normativa Europea Regolamento UE 305/2011 - Prodotti da Costruzione CPR, classe B2ca-s1a, d1, a1; di rame ricotto isolato con nastro di vetro-micra, mescola LSZH di qualità G18 e guaina in mescola LSZH di qualità M16, norme di riferimento CEI EN 60228, CEI UNEL 00722, CEI EN 50200, CEI EN 50362, CEI UNEL 35024/1, CEI UNEL 35026, UNI EN 13501-6; sigla di designazione FTG18(0)M16, tensione nominale 0,6/1 kV: - 25 mm² | nd | FTG18(0)M16 | [9 empty] | RM.73.10.15.D0000.0005.- - RM.73.10.15.D0000.0000.- - | 1 | m | nd | nd - | nd - | lega rame ricotto | tensione nominale Uo/U [kV] = 0,6/1 nd nd nd - | n° poli [-] = 1P nd nd nd - |  | flessibile - | sezione nominale [mm²] = 25.0 nd nd nd - | cavo resistente al fuoco, non propagante l'incendio, senza alogeni; classe di reazione al fuoco B2ca-s1a, d1, a1 | nd - | nd - | nd - | nd | nd - | NO |  |  |  |  | nd |  |  |  |  | nd | nd | nd |  | nd | nd | nd | isolamento con nastro di vetro-micra | nd | nd | NO | NO
LOM251.RM.73.10.35.Sc009.2500.h | Cavo FTG18(0)M16 di lega rame ricotto; geometria: flessibile; sezione nominale [mm²] = 35; tensione nominale Uo/U [kV] = 0,6/1; n° poli [-] = 1P. Componenti: guaina, guaina. Incluso: isolamento con nastro di vetro-micra SPECIFICHE TECNICHE: cavo resistente al fuoco, non propagante l'incendio, senza alogeni; classe di reazione al fuoco B2ca-s1a, d1, a1 RM1 Guaina di plastica generico; impiego: cavo SPECIFICHE TECNICHE: mescola LSZH di qualità G18 RM1 Guaina di plastica generico; impiego: cavo SPECIFICHE TECNICHE: mescola LSZH di qualità M16 | 1 m | 5.38 | 4.25 | 0 | RM.73.10.35.Sc009.2500.h | Cavo FTG18(0)M16 di lega rame ricotto; geometria: flessibile; sezione nominale [mm²] = 35; tensione nominale Uo/U [kV] = 0,6/1; n° poli [-] = 1P. Componenti: guaina, guaina. Incluso: isolamento con nastro di vetro-micra SPECIFICHE TECNICHE: cavo resistente al fuoco, non propagante l'incendio, senza alogeni; classe di reazione al fuoco B2ca-s1a, d1, a1 | RM1 Guaina di plastica generico; impiego: cavo SPECIFICHE TECNICHE: mescola LSZH di qualità G18 RM1 Guaina di plastica generico; impiego: cavo SPECIFICHE TECNICHE: mescola LSZH di qualità M16 | RISORSA MATERIALE | IMPIANTI ELETTRICI DISTRIBUZIONE | PRODOTTI | CAVO | [7 empty] | ME.02.042.0310.h | Cavo unipolare flessibile resistente al fuoco, non propagante l'incendio, senza alogeni, conforme ai requisiti previsti dalla Normativa Europea Regolamento UE 305/2011 - Prodotti da Costruzione CPR, classe B2ca-s1a, d1, a1; di rame ricotto isolato con nastro di vetro-micra, mescola LSZH di qualità G18 e guaina in mescola LSZH di qualità M16, norme di riferimento CEI EN 60228, CEI UNEL 00722, CEI EN 50200, CEI EN 50362, CEI UNEL 35024/1, CEI UNEL 35026, UNI EN 13501-6; sigla di designazione FTG18(0)M16, tensione nominale 0,6/1 kV: - 35 mm² | nd | FTG18(0)M16 | [9 empty] | RM.73.10.15.D0000.0005.- - RM.73.10.15.D0000.0000.- - | 1 | m | nd | nd - | nd - | lega rame ricotto | tensione nominale Uo/U [kV] = 0,6/1 nd nd nd - | n° poli [-] = 1P nd nd nd - |  | flessibile - | sezione nominale [mm²] = 35.0 nd nd nd - | cavo resistente al fuoco, non propagante l'incendio, senza alogeni; classe di reazione al fuoco B2ca-s1a, d1, a1 | nd - | nd - | nd - | nd | nd - | NO |  |  |  |  | nd |  |  |  |  | nd | nd | nd |  | nd | nd | nd | isolamento con nastro di vetro-micra | nd | nd | NO | NO
LOM251.RM.73.10.35.Sc009.2500.i | Cavo FTG18(0)M16 di lega rame ricotto; geometria: flessibile; sezione nominale [mm²] = 50; tensione nominale Uo/U [kV] = 0,6/1; n° poli [-] = 1P. Componenti: guaina, guaina. Incluso: isolamento con nastro di vetro-micra SPECIFICHE TECNICHE: cavo resistente al fuoco, non propagante l'incendio, senza alogeni; classe di reazione al fuoco B2ca-s1a, d1, a1 RM1 Guaina di plastica generico; impiego: cavo SPECIFICHE TECNICHE: mescola LSZH di qualità G18 RM1 Guaina di plastica generico; impiego: cavo SPECIFICHE TECNICHE: mescola LSZH di qualità M16 | 1 m | 7.62 | 6.03 | 0 | RM.73.10.35.Sc009.2500.i | Cavo FTG18(0)M16 di lega rame ricotto; geometria: flessibile; sezione nominale [mm²] = 50; tensione nominale Uo/U [kV] = 0,6/1; n° poli [-] = 1P. Componenti: guaina, guaina. Incluso: isolamento con nastro di vetro-micra SPECIFICHE TECNICHE: cavo resistente al fuoco, non propagante l'incendio, senza alogeni; classe di reazione al fuoco B2ca-s1a, d1, a1 | RM1 Guaina di plastica generico; impiego: cavo SPECIFICHE TECNICHE: mescola LSZH di qualità G18 RM1 Guaina di plastica generico; impiego: cavo SPECIFICHE TECNICHE: mescola LSZH di qualità M16 | RISORSA MATERIALE | IMPIANTI ELETTRICI DISTRIBUZIONE | PRODOTTI | CAVO | [7 empty] | ME.02.042.0310.i | Cavo unipolare flessibile resistente al fuoco, non propagante l'incendio, senza alogeni, conforme ai requisiti previsti dalla Normativa Europea Regolamento UE 305/2011 - Prodotti da Costruzione CPR, classe B2ca-s1a, d1, a1; di rame ricotto isolato con nastro di vetro-micra, mescola LSZH di qualità G18 e guaina in mescola LSZH di qualità M16, norme di riferimento CEI EN 60228, CEI UNEL 00722, CEI EN 50200, CEI EN 50362, CEI UNEL 35024/1, CEI UNEL 35026, UNI EN 13501-6; sigla di designazione FTG18(0)M16, tensione nominale 0,6/1 kV: - 50 mm² | nd | FTG18(0)M16 | [9 empty] | RM.73.10.15.D0000.0005.- - RM.73.10.15.D0000.0000.- - | 1 | m | nd | nd - | nd - | lega rame ricotto | tensione nominale Uo/U [kV] = 0,6/1 nd nd nd - | n° poli [-] = 1P nd nd nd - |  | flessibile - | sezione nominale [mm²] = 50.0 nd nd nd - | cavo resistente al fuoco, non propagante l'incendio, senza alogeni; classe di reazione al fuoco B2ca-s1a, d1, a1 | nd - | nd - | nd - | nd | nd - | NO |  |  |  |  | nd |  |  |  |  | nd | nd | nd |  | nd | nd | nd | isolamento con nastro di vetro-micra | nd | nd | NO | NO
LOM251.RM.73.10.35.Sc009.2500.j | Cavo FTG18(0)M16 di lega rame ricotto; geometria: flessibile; sezione nominale [mm²] = 70; tensione nominale Uo/U [kV] = 0,6/1; n° poli [-] = 1P. Componenti: guaina, guaina. Incluso: isolamento con nastro di vetro-micra SPECIFICHE TECNICHE: cavo resistente al fuoco, non propagante l'incendio, senza alogeni; classe di reazione al fuoco B2ca-s1a, d1, a1 RM1 Guaina di plastica generico; impiego: cavo SPECIFICHE TECNICHE: mescola LSZH di qualità G18 RM1 Guaina di plastica generico; impiego: cavo SPECIFICHE TECNICHE: mescola LSZH di qualità M16 | 1 m | 9.8 | 7.75 | 0 | RM.73.10.35.Sc009.2500.j | Cavo FTG18(0)M16 di lega rame ricotto; geometria: flessibile; sezione nominale [mm²] = 70; tensione nominale Uo/U [kV] = 0,6/1; n° poli [-] = 1P. Componenti: guaina, guaina. Incluso: isolamento con nastro di vetro-micra SPECIFICHE TECNICHE: cavo resistente al fuoco, non propagante l'incendio, senza alogeni; classe di reazione al fuoco B2ca-s1a, d1, a1 | RM1 Guaina di plastica generico; impiego: cavo SPECIFICHE TECNICHE: mescola LSZH di qualità G18 RM1 Guaina di plastica generico; impiego: cavo SPECIFICHE TECNICHE: mescola LSZH di qualità M16 | RISORSA MATERIALE | IMPIANTI ELETTRICI DISTRIBUZIONE | PRODOTTI | CAVO | [7 empty] | ME.02.042.0310.j | Cavo unipolare flessibile resistente al fuoco, non propagante l'incendio, senza alogeni, conforme ai requisiti previsti dalla Normativa Europea Regolamento UE 305/2011 - Prodotti da Costruzione CPR, classe B2ca-s1a, d1, a1; di rame ricotto isolato con nastro di vetro-micra, mescola LSZH di qualità G18 e guaina in mescola LSZH di qualità M16, norme di riferimento CEI EN 60228, CEI UNEL 00722, CEI EN 50200, CEI EN 50362, CEI UNEL 35024/1, CEI UNEL 35026, UNI EN 13501-6; sigla di designazione FTG18(0)M16, tensione nominale 0,6/1 kV: - 70 mm² | nd | FTG18(0)M16 | [9 empty] | RM.73.10.15.D0000.0005.- - RM.73.10.15.D0000.0000.- - | 1 | m | nd | nd - | nd - | lega rame ricotto | tensione nominale Uo/U [kV] = 0,6/1 nd nd nd - | n° poli [-] = 1P nd nd nd - |  | flessibile - | sezione nominale [mm²] = 70.0 nd nd nd - | cavo resistente al fuoco, non propagante l'incendio, senza alogeni; classe di reazione al fuoco B2ca-s1a, d1, a1 | nd - | nd - | nd - | nd | nd - | NO |  |  |  |  | nd |  |  |  |  | nd | nd | nd |  | nd | nd | nd | isolamento con nastro di vetro-micra | nd | nd | NO | NO
LOM251.RM.73.10.35.Sc009.2500.k | Cavo FTG18(0)M16 di lega rame ricotto; geometria: flessibile; sezione nominale [mm²] = 95; tensione nominale Uo/U [kV] = 0,6/1; n° poli [-] = 1P. Componenti: guaina, guaina. Incluso: isolamento con nastro di vetro-micra SPECIFICHE TECNICHE: cavo resistente al fuoco, non propagante l'incendio, senza alogeni; classe di reazione al fuoco B2ca-s1a, d1, a1 RM1 Guaina di plastica generico; impiego: cavo SPECIFICHE TECNICHE: mescola LSZH di qualità G18 RM1 Guaina di plastica generico; impiego: cavo SPECIFICHE TECNICHE: mescola LSZH di qualità M16 | 1 m | 12.88 | 10.18 | 0 | RM.73.10.35.Sc009.2500.k | Cavo FTG18(0)M16 di lega rame ricotto; geometria: flessibile; sezione nominale [mm²] = 95; tensione nominale Uo/U [kV] = 0,6/1; n° poli [-] = 1P. Componenti: guaina, guaina. Incluso: isolamento con nastro di vetro-micra SPECIFICHE TECNICHE: cavo resistente al fuoco, non propagante l'incendio, senza alogeni; classe di reazione al fuoco B2ca-s1a, d1, a1 | RM1 Guaina di plastica generico; impiego: cavo SPECIFICHE TECNICHE: mescola LSZH di qualità G18 RM1 Guaina di plastica generico; impiego: cavo SPECIFICHE TECNICHE: mescola LSZH di qualità M16 | RISORSA MATERIALE | IMPIANTI ELETTRICI DISTRIBUZIONE | PRODOTTI | CAVO | [7 empty] | ME.02.042.0310.k | Cavo unipolare flessibile resistente al fuoco, non propagante l'incendio, senza alogeni, conforme ai requisiti previsti dalla Normativa Europea Regolamento UE 305/2011 - Prodotti da Costruzione CPR, classe B2ca-s1a, d1, a1; di rame ricotto isolato con nastro di vetro-micra, mescola LSZH di qualità G18 e guaina in mescola LSZH di qualità M16, norme di riferimento CEI EN 60228, CEI UNEL 00722, CEI EN 50200, CEI EN 50362, CEI UNEL 35024/1, CEI UNEL 35026, UNI EN 13501-6; sigla di designazione FTG18(0)M16, tensione nominale 0,6/1 kV: - 95 mm² | nd | FTG18(0)M16 | [9 empty] | RM.73.10.15.D0000.0005.- - RM.73.10.15.D0000.0000.- - | 1 | m | nd | nd - | nd - | lega rame ricotto | tensione nominale Uo/U [kV] = 0,6/1 nd nd nd - | n° poli [-] = 1P nd nd nd - |  | flessibile - | sezione nominale [mm²] = 95.0 nd nd nd - | cavo resistente al fuoco, non propagante l'incendio, senza alogeni; classe di reazione al fuoco B2ca-s1a, d1, a1 | nd - | nd - | nd - | nd | nd - | NO |  |  |  |  | nd |  |  |  |  | nd | nd | nd |  | nd | nd | nd | isolamento con nastro di vetro-micra | nd | nd | NO | NO
LOM251.RM.73.10.35.Sc009.2500.l | Cavo FTG18(0)M16 di lega rame ricotto; geometria: flessibile; sezione nominale [mm²] = 120; tensione nominale Uo/U [kV] = 0,6/1; n° poli [-] = 1P. Componenti: guaina, guaina. Incluso: isolamento con nastro di vetro-micra SPECIFICHE TECNICHE: cavo resistente al fuoco, non propagante l'incendio, senza alogeni; classe di reazione al fuoco B2ca-s1a, d1, a1 RM1 Guaina di plastica generico; impiego: cavo SPECIFICHE TECNICHE: mescola LSZH di qualità G18 RM1 Guaina di plastica generico; impiego: cavo SPECIFICHE TECNICHE: mescola LSZH di qualità M16 | 1 m | 17.64 | 13.95 | 0 | RM.73.10.35.Sc009.2500.l | Cavo FTG18(0)M16 di lega rame ricotto; geometria: flessibile; sezione nominale [mm²] = 120; tensione nominale Uo/U [kV] = 0,6/1; n° poli [-] = 1P. Componenti: guaina, guaina. Incluso: isolamento con nastro di vetro-micra SPECIFICHE TECNICHE: cavo resistente al fuoco, non propagante l'incendio, senza alogeni; classe di reazione al fuoco B2ca-s1a, d1, a1 | RM1 Guaina di plastica generico; impiego: cavo SPECIFICHE TECNICHE: mescola LSZH di qualità G18 RM1 Guaina di plastica generico; impiego: cavo SPECIFICHE TECNICHE: mescola LSZH di qualità M16 | RISORSA MATERIALE | IMPIANTI ELETTRICI DISTRIBUZIONE | PRODOTTI | CAVO | [7 empty] | ME.02.042.0310.l | Cavo unipolare flessibile resistente al fuoco, non propagante l'incendio, senza alogeni, conforme ai requisiti previsti dalla Normativa Europea Regolamento UE 305/2011 - Prodotti da Costruzione CPR, classe B2ca-s1a, d1, a1; di rame ricotto isolato con nastro di vetro-micra, mescola LSZH di qualità G18 e guaina in mescola LSZH di qualità M16, norme di riferimento CEI EN 60228, CEI UNEL 00722, CEI EN 50200, CEI EN 50362, CEI UNEL 35024/1, CEI UNEL 35026, UNI EN 13501-6; sigla di designazione FTG18(0)M16, tensione nominale 0,6/1 kV: - 120 mm² | nd | FTG18(0)M16 | [9 empty] | RM.73.10.15.D0000.0005.- - RM.73.10.15.D0000.0000.- - | 1 | m | nd | nd - | nd - | lega rame ricotto | tensione nominale Uo/U [kV] = 0,6/1 nd nd nd - | n° poli [-] = 1P nd nd nd - |  | flessibile - | sezione nominale [mm²] = 120.0 nd nd nd - | cavo resistente al fuoco, non propagante l'incendio, senza alogeni; classe di reazione al fuoco B2ca-s1a, d1, a1 | nd - | nd - | nd - | nd | nd - | NO |  |  |  |  | nd |  |  |  |  | nd | nd | nd |  | nd | nd | nd | isolamento con nastro di vetro-micra | nd | nd | NO | NO
LOM251.RM.73.10.35.Sc009.2500.m | Cavo FTG18(0)M16 di lega rame ricotto; geometria: flessibile; sezione nominale [mm²] = 150; tensione nominale Uo/U [kV] = 0,6/1; n° poli [-] = 1P. Componenti: guaina, guaina. Incluso: isolamento con nastro di vetro-micra SPECIFICHE TECNICHE: cavo resistente al fuoco, non propagante l'incendio, senza alogeni; classe di reazione al fuoco B2ca-s1a, d1, a1 RM1 Guaina di plastica generico; impiego: cavo SPECIFICHE TECNICHE: mescola LSZH di qualità G18 RM1 Guaina di plastica generico; impiego: cavo SPECIFICHE TECNICHE: mescola LSZH di qualità M16 | 1 m | 19.9 | 15.73 | 0 | RM.73.10.35.Sc009.2500.m | Cavo FTG18(0)M16 di lega rame ricotto; geometria: flessibile; sezione nominale [mm²] = 150; tensione nominale Uo/U [kV] = 0,6/1; n° poli [-] = 1P. Componenti: guaina, guaina. Incluso: isolamento con nastro di vetro-micra SPECIFICHE TECNICHE: cavo resistente al fuoco, non propagante l'incendio, senza alogeni; classe di reazione al fuoco B2ca-s1a, d1, a1 | RM1 Guaina di plastica generico; impiego: cavo SPECIFICHE TECNICHE: mescola LSZH di qualità G18 RM1 Guaina di plastica generico; impiego: cavo SPECIFICHE TECNICHE: mescola LSZH di qualità M16 | RISORSA MATERIALE | IMPIANTI ELETTRICI DISTRIBUZIONE | PRODOTTI | CAVO | [7 empty] | ME.02.042.0310.m | Cavo unipolare flessibile resistente al fuoco, non propagante l'incendio, senza alogeni, conforme ai requisiti previsti dalla Normativa Europea Regolamento UE 305/2011 - Prodotti da Costruzione CPR, classe B2ca-s1a, d1, a1; di rame ricotto isolato con nastro di vetro-micra, mescola LSZH di qualità G18 e guaina in mescola LSZH di qualità M16, norme di riferimento CEI EN 60228, CEI UNEL 00722, CEI EN 50200, CEI EN 50362, CEI UNEL 35024/1, CEI UNEL 35026, UNI EN 13501-6; sigla di designazione FTG18(0)M16, tensione nominale 0,6/1 kV: - 150 mm² | nd | FTG18(0)M16 | [9 empty] | RM.73.10.15.D0000.0005.- - RM.73.10.15.D0000.0000.- - | 1 | m | nd | nd - | nd - | lega rame ricotto | tensione nominale Uo/U [kV] = 0,6/1 nd nd nd - | n° poli [-] = 1P nd nd nd - |  | flessibile - | sezione nominale [mm²] = 150.0 nd nd nd - | cavo resistente al fuoco, non propagante l'incendio, senza alogeni; classe di reazione al fuoco B2ca-s1a, d1, a1 | nd - | nd - | nd - | nd | nd - | NO |  |  |  |  | nd |  |  |  |  | nd | nd | nd |  | nd | nd | nd | isolamento con nastro di vetro-micra | nd | nd | NO | NO
LOM251.RM.73.10.35.Sc009.2500.n | Cavo FTG18(0)M16 di lega rame ricotto; geometria: flessibile; sezione nominale [mm²] = 185; tensione nominale Uo/U [kV] = 0,6/1; n° poli [-] = 1P. Componenti: guaina, guaina. Incluso: isolamento con nastro di vetro-micra SPECIFICHE TECNICHE: cavo resistente al fuoco, non propagante l'incendio, senza alogeni; classe di reazione al fuoco B2ca-s1a, d1, a1 RM1 Guaina di plastica generico; impiego: cavo SPECIFICHE TECNICHE: mescola LSZH di qualità G18 RM1 Guaina di plastica generico; impiego: cavo SPECIFICHE TECNICHE: mescola LSZH di qualità M16 | 1 m | 24.28 | 19.19 | 0 | RM.73.10.35.Sc009.2500.n | Cavo FTG18(0)M16 di lega rame ricotto; geometria: flessibile; sezione nominale [mm²] = 185; tensione nominale Uo/U [kV] = 0,6/1; n° poli [-] = 1P. Componenti: guaina, guaina. Incluso: isolamento con nastro di vetro-micra SPECIFICHE TECNICHE: cavo resistente al fuoco, non propagante l'incendio, senza alogeni; classe di reazione al fuoco B2ca-s1a, d1, a1 | RM1 Guaina di plastica generico; impiego: cavo SPECIFICHE TECNICHE: mescola LSZH di qualità G18 RM1 Guaina di plastica generico; impiego: cavo SPECIFICHE TECNICHE: mescola LSZH di qualità M16 | RISORSA MATERIALE | IMPIANTI ELETTRICI DISTRIBUZIONE | PRODOTTI | CAVO | [7 empty] | ME.02.042.0310.n | Cavo unipolare flessibile resistente al fuoco, non propagante l'incendio, senza alogeni, conforme ai requisiti previsti dalla Normativa Europea Regolamento UE 305/2011 - Prodotti da Costruzione CPR, classe B2ca-s1a, d1, a1; di rame ricotto isolato con nastro di vetro-micra, mescola LSZH di qualità G18 e guaina in mescola LSZH di qualità M16, norme di riferimento CEI EN 60228, CEI UNEL 00722, CEI EN 50200, CEI EN 50362, CEI UNEL 35024/1, CEI UNEL 35026, UNI EN 13501-6; sigla di designazione FTG18(0)M16, tensione nominale 0,6/1 kV: - 185 mm² | nd | FTG18(0)M16 | [9 empty] | RM.73.10.15.D0000.0005.- - RM.73.10.15.D0000.0000.- - | 1 | m | nd | nd - | nd - | lega rame ricotto | tensione nominale Uo/U [kV] = 0,6/1 nd nd nd - | n° poli [-] = 1P nd nd nd - |  | flessibile - | sezione nominale [mm²] = 185.0 nd nd nd - | cavo resistente al fuoco, non propagante l'incendio, senza alogeni; classe di reazione al fuoco B2ca-s1a, d1, a1 | nd - | nd - | nd - | nd | nd - | NO |  |  |  |  | nd |  |  |  |  | nd | nd | nd |  | nd | nd | nd | isolamento con nastro di vetro-micra | nd | nd | NO | NO
LOM251.RM.73.10.35.Sc009.2500.o | Cavo FTG18(0)M16 di lega rame ricotto; geometria: flessibile; sezione nominale [mm²] = 240; tensione nominale Uo/U [kV] = 0,6/1; n° poli [-] = 1P. Componenti: guaina, guaina. Incluso: isolamento con nastro di vetro-micra SPECIFICHE TECNICHE: cavo resistente al fuoco, non propagante l'incendio, senza alogeni; classe di reazione al fuoco B2ca-s1a, d1, a1 RM1 Guaina di plastica generico; impiego: cavo SPECIFICHE TECNICHE: mescola LSZH di qualità G18 RM1 Guaina di plastica generico; impiego: cavo SPECIFICHE TECNICHE: mescola LSZH di qualità M16 | 1 m | 33 | 26.09 | 0 | RM.73.10.35.Sc009.2500.o | Cavo FTG18(0)M16 di lega rame ricotto; geometria: flessibile; sezione nominale [mm²] = 240; tensione nominale Uo/U [kV] = 0,6/1; n° poli [-] = 1P. Componenti: guaina, guaina. Incluso: isolamento con nastro di vetro-micra SPECIFICHE TECNICHE: cavo resistente al fuoco, non propagante l'incendio, senza alogeni; classe di reazione al fuoco B2ca-s1a, d1, a1 | RM1 Guaina di plastica generico; impiego: cavo SPECIFICHE TECNICHE: mescola LSZH di qualità G18 RM1 Guaina di plastica generico; impiego: cavo SPECIFICHE TECNICHE: mescola LSZH di qualità M16 | RISORSA MATERIALE | IMPIANTI ELETTRICI DISTRIBUZIONE | PRODOTTI | CAVO | [7 empty] | ME.02.042.0310.o | Cavo unipolare flessibile resistente al fuoco, non propagante l'incendio, senza alogeni, conforme ai requisiti previsti dalla Normativa Europea Regolamento UE 305/2011 - Prodotti da Costruzione CPR, classe B2ca-s1a, d1, a1; di rame ricotto isolato con nastro di vetro-micra, mescola LSZH di qualità G18 e guaina in mescola LSZH di qualità M16, norme di riferimento CEI EN 60228, CEI UNEL 00722, CEI EN 50200, CEI EN 50362, CEI UNEL 35024/1, CEI UNEL 35026, UNI EN 13501-6; sigla di designazione FTG18(0)M16, tensione nominale 0,6/1 kV: - 240 mm² | nd | FTG18(0)M16 | [9 empty] | RM.73.10.15.D0000.0005.- - RM.73.10.15.D0000.0000.- - | 1 | m | nd | nd - | nd - | lega rame ricotto | tensione nominale Uo/U [kV] = 0,6/1 nd nd nd - | n° poli [-] = 1P nd nd nd - |  | flessibile - | sezione nominale [mm²] = 240.0 nd nd nd - | cavo resistente al fuoco, non propagante l'incendio, senza alogeni; classe di reazione al fuoco B2ca-s1a, d1, a1 | nd - | nd - | nd - | nd | nd - | NO |  |  |  |  | nd |  |  |  |  | nd | nd | nd |  | nd | nd | nd | isolamento con nastro di vetro-micra | nd | nd | NO | NO
LOM251.RM.73.10.35.Sc009.2505.a | Cavo FTG18(0)M16 di lega rame ricotto; geometria: flessibile; sezione nominale [mm²] = 2x1,5; tensione nominale Uo/U [kV] = 0,6/1; n° poli [-] = 2P. Componenti: guaina, guaina. Incluso: isolamento con nastro di vetro-micra SPECIFICHE TECNICHE: cavo resistente al fuoco, non propagante l'incendio, senza alogeni; classe di reazione al fuoco B2ca-s1a, d1, a1 RM1 Guaina di plastica generico; impiego: cavo SPECIFICHE TECNICHE: mescola LSZH di qualità G18 RM1 Guaina di plastica generico; impiego: cavo SPECIFICHE TECNICHE: mescola LSZH di qualità M16 | 1 m | 2.2 | 1.74 | 0 | RM.73.10.35.Sc009.2505.a | Cavo FTG18(0)M16 di lega rame ricotto; geometria: flessibile; sezione nominale [mm²] = 2x1,5; tensione nominale Uo/U [kV] = 0,6/1; n° poli [-] = 2P. Componenti: guaina, guaina. Incluso: isolamento con nastro di vetro-micra SPECIFICHE TECNICHE: cavo resistente al fuoco, non propagante l'incendio, senza alogeni; classe di reazione al fuoco B2ca-s1a, d1, a1 | RM1 Guaina di plastica generico; impiego: cavo SPECIFICHE TECNICHE: mescola LSZH di qualità G18 RM1 Guaina di plastica generico; impiego: cavo SPECIFICHE TECNICHE: mescola LSZH di qualità M16 | RISORSA MATERIALE | IMPIANTI ELETTRICI DISTRIBUZIONE | PRODOTTI | CAVO | [7 empty] | ME.02.042.0320.a | Cavo bipolare flessibile resistente al fuoco, non propagante l'incendio, senza alogeni, conforme ai requisiti previsti dalla Normativa Europea Regolamento UE 305/2011 - Prodotti da Costruzione CPR, classe B2ca-s1a, d1, a1; di rame ricotto isolato con nastro di vetro-micra, mescola LSZH di qualità G18 e guaina in mescola LSZH di qualità M16, norme di riferimento CEI EN 60228, CEI UNEL 00722, CEI EN 50200, CEI EN 50362, CEI UNEL 35024/1, CEI UNEL 35026, UNI EN 13501-6; sigla di designazione FTG18(0)M16, tensione nominale 0,6/1 kV: - 2x1,5 mm² | nd | FTG18(0)M16 | [9 empty] | RM.73.10.15.D0000.0005.- - RM.73.10.15.D0000.0000.- - | 1 | m | nd | nd - | nd - | lega rame ricotto | tensione nominale Uo/U [kV] = 0,6/1 nd nd nd - | n° poli [-] = 2P nd nd nd - |  | flessibile - | sezione nominale [mm²] = 2x1,5 nd nd nd - | cavo resistente al fuoco, non propagante l'incendio, senza alogeni; classe di reazione al fuoco B2ca-s1a, d1, a1 | nd - | nd - | nd - | nd | nd - | NO |  |  |  |  | nd |  |  |  |  | nd | nd | nd |  | nd | nd | nd | isolamento con nastro di vetro-micra | nd | nd | NO | NO
LOM251.RM.73.10.35.Sc009.2505.b | Cavo FTG18(0)M16 di lega rame ricotto; geometria: flessibile; sezione nominale [mm²] = 2x2,5; tensione nominale Uo/U [kV] = 0,6/1; n° poli [-] = 2P. Componenti: guaina, guaina. Incluso: isolamento con nastro di vetro-micra SPECIFICHE TECNICHE: cavo resistente al fuoco, non propagante l'incendio, senza alogeni; classe di reazione al fuoco B2ca-s1a, d1, a1 RM1 Guaina di plastica generico; impiego: cavo SPECIFICHE TECNICHE: mescola LSZH di qualità G18 RM1 Guaina di plastica generico; impiego: cavo SPECIFICHE TECNICHE: mescola LSZH di qualità M16 | 1 m | 2.76 | 2.18 | 0 | RM.73.10.35.Sc009.2505.b | Cavo FTG18(0)M16 di lega rame ricotto; geometria: flessibile; sezione nominale [mm²] = 2x2,5; tensione nominale Uo/U [kV] = 0,6/1; n° poli [-] = 2P. Componenti: guaina, guaina. Incluso: isolamento con nastro di vetro-micra SPECIFICHE TECNICHE: cavo resistente al fuoco, non propagante l'incendio, senza alogeni; classe di reazione al fuoco B2ca-s1a, d1, a1 | RM1 Guaina di plastica generico; impiego: cavo SPECIFICHE TECNICHE: mescola LSZH di qualità G18 RM1 Guaina di plastica generico; impiego: cavo SPECIFICHE TECNICHE: mescola LSZH di qualità M16 | RISORSA MATERIALE | IMPIANTI ELETTRICI DISTRIBUZIONE | PRODOTTI | CAVO | [7 empty] | ME.02.042.0320.b | Cavo bipolare flessibile resistente al fuoco, non propagante l'incendio, senza alogeni, conforme ai requisiti previsti dalla Normativa Europea Regolamento UE 305/2011 - Prodotti da Costruzione CPR, classe B2ca-s1a, d1, a1; di rame ricotto isolato con nastro di vetro-micra, mescola LSZH di qualità G18 e guaina in mescola LSZH di qualità M16, norme di riferimento CEI EN 60228, CEI UNEL 00722, CEI EN 50200, CEI EN 50362, CEI UNEL 35024/1, CEI UNEL 35026, UNI EN 13501-6; sigla di designazione FTG18(0)M16, tensione nominale 0,6/1 kV: - 2x2,5 mm² | nd | FTG18(0)M16 | [9 empty] | RM.73.10.15.D0000.0005.- - RM.73.10.15.D0000.0000.- - | 1 | m | nd | nd - | nd - | lega rame ricotto | tensione nominale Uo/U [kV] = 0,6/1 nd nd nd - | n° poli [-] = 2P nd nd nd - |  | flessibile - | sezione nominale [mm²] = 2x2,5 nd nd nd - | cavo resistente al fuoco, non propagante l'incendio, senza alogeni; classe di reazione al fuoco B2ca-s1a, d1, a1 | nd - | nd - | nd - | nd | nd - | NO |  |  |  |  | nd |  |  |  |  | nd | nd | nd |  | nd | nd | nd | isolamento con nastro di vetro-micra | nd | nd | NO | NO
LOM251.RM.73.10.35.Sc009.2505.c | Cavo FTG18(0)M16 di lega rame ricotto; geometria: flessibile; sezione nominale [mm²] = 2x4; tensione nominale Uo/U [kV] = 0,6/1; n° poli [-] = 2P. Componenti: guaina, guaina. Incluso: isolamento con nastro di vetro-micra SPECIFICHE TECNICHE: cavo resistente al fuoco, non propagante l'incendio, senza alogeni; classe di reazione al fuoco B2ca-s1a, d1, a1 RM1 Guaina di plastica generico; impiego: cavo SPECIFICHE TECNICHE: mescola LSZH di qualità G18 RM1 Guaina di plastica generico; impiego: cavo SPECIFICHE TECNICHE: mescola LSZH di qualità M16 | 1 m | 3.49 | 2.76 | 0 | RM.73.10.35.Sc009.2505.c | Cavo FTG18(0)M16 di lega rame ricotto; geometria: flessibile; sezione nominale [mm²] = 2x4; tensione nominale Uo/U [kV] = 0,6/1; n° poli [-] = 2P. Componenti: guaina, guaina. Incluso: isolamento con nastro di vetro-micra SPECIFICHE TECNICHE: cavo resistente al fuoco, non propagante l'incendio, senza alogeni; classe di reazione al fuoco B2ca-s1a, d1, a1 | RM1 Guaina di plastica generico; impiego: cavo SPECIFICHE TECNICHE: mescola LSZH di qualità G18 RM1 Guaina di plastica generico; impiego: cavo SPECIFICHE TECNICHE: mescola LSZH di qualità M16 | RISORSA MATERIALE | IMPIANTI ELETTRICI DISTRIBUZIONE | PRODOTTI | CAVO | [7 empty] | ME.02.042.0320.c | Cavo bipolare flessibile resistente al fuoco, non propagante l'incendio, senza alogeni, conforme ai requisiti previsti dalla Normativa Europea Regolamento UE 305/2011 - Prodotti da Costruzione CPR, classe B2ca-s1a, d1, a1; di rame ricotto isolato con nastro di vetro-micra, mescola LSZH di qualità G18 e guaina in mescola LSZH di qualità M16, norme di riferimento CEI EN 60228, CEI UNEL 00722, CEI EN 50200, CEI EN 50362, CEI UNEL 35024/1, CEI UNEL 35026, UNI EN 13501-6; sigla di designazione FTG18(0)M16, tensione nominale 0,6/1 kV: - 2x4 mm² | nd | FTG18(0)M16 | [9 empty] | RM.73.10.15.D0000.0005.- - RM.73.10.15.D0000.0000.- - | 1 | m | nd | nd - | nd - | lega rame ricotto | tensione nominale Uo/U [kV] = 0,6/1 nd nd nd - | n° poli [-] = 2P nd nd nd - |  | flessibile - | sezione nominale [mm²] = 2x4 nd nd nd - | cavo resistente al fuoco, non propagante l'incendio, senza alogeni; classe di reazione al fuoco B2ca-s1a, d1, a1 | nd - | nd - | nd - | nd | nd - | NO |  |  |  |  | nd |  |  |  |  | nd | nd | nd |  | nd | nd | nd | isolamento con nastro di vetro-micra | nd | nd | NO | NO
LOM251.RM.73.10.35.Sc009.2505.d | Cavo FTG18(0)M16 di lega rame ricotto; geometria: flessibile; sezione nominale [mm²] = 2x6; tensione nominale Uo/U [kV] = 0,6/1; n° poli [-] = 2P. Componenti: guaina, guaina. Incluso: isolamento con nastro di vetro-micra SPECIFICHE TECNICHE: cavo resistente al fuoco, non propagante l'incendio, senza alogeni; classe di reazione al fuoco B2ca-s1a, d1, a1 RM1 Guaina di plastica generico; impiego: cavo SPECIFICHE TECNICHE: mescola LSZH di qualità G18 RM1 Guaina di plastica generico; impiego: cavo SPECIFICHE TECNICHE: mescola LSZH di qualità M16 | 1 m | 4.48 | 3.54 | 0 | RM.73.10.35.Sc009.2505.d | Cavo FTG18(0)M16 di lega rame ricotto; geometria: flessibile; sezione nominale [mm²] = 2x6; tensione nominale Uo/U [kV] = 0,6/1; n° poli [-] = 2P. Componenti: guaina, guaina. Incluso: isolamento con nastro di vetro-micra SPECIFICHE TECNICHE: cavo resistente al fuoco, non propagante l'incendio, senza alogeni; classe di reazione al fuoco B2ca-s1a, d1, a1 | RM1 Guaina di plastica generico; impiego: cavo SPECIFICHE TECNICHE: mescola LSZH di qualità G18 RM1 Guaina di plastica generico; impiego: cavo SPECIFICHE TECNICHE: mescola LSZH di qualità M16 | RISORSA MATERIALE | IMPIANTI ELETTRICI DISTRIBUZIONE | PRODOTTI | CAVO | [7 empty] | ME.02.042.0320.d | Cavo bipolare flessibile resistente al fuoco, non propagante l'incendio, senza alogeni, conforme ai requisiti previsti dalla Normativa Europea Regolamento UE 305/2011 - Prodotti da Costruzione CPR, classe B2ca-s1a, d1, a1; di rame ricotto isolato con nastro di vetro-micra, mescola LSZH di qualità G18 e guaina in mescola LSZH di qualità M16, norme di riferimento CEI EN 60228, CEI UNEL 00722, CEI EN 50200, CEI EN 50362, CEI UNEL 35024/1, CEI UNEL 35026, UNI EN 13501-6; sigla di designazione FTG18(0)M16, tensione nominale 0,6/1 kV: - 2x6 mm² | nd | FTG18(0)M16 | [9 empty] | RM.73.10.15.D0000.0005.- - RM.73.10.15.D0000.0000.- - | 1 | m | nd | nd - | nd - | lega rame ricotto | tensione nominale Uo/U [kV] = 0,6/1 nd nd nd - | n° poli [-] = 2P nd nd nd - |  | flessibile - | sezione nominale [mm²] = 2x6 nd nd nd - | cavo resistente al fuoco, non propagante l'incendio, senza alogeni; classe di reazione al fuoco B2ca-s1a, d1, a1 | nd - | nd - | nd - | nd | nd - | NO |  |  |  |  | nd |  |  |  |  | nd | nd | nd |  | nd | nd | nd | isolamento con nastro di vetro-micra | nd | nd | NO | NO
LOM251.RM.73.10.35.Sc009.2505.e | Cavo FTG18(0)M16 di lega rame ricotto; geometria: flessibile; sezione nominale [mm²] = 2x10; tensione nominale Uo/U [kV] = 0,6/1; n° poli [-] = 2P. Componenti: guaina, guaina. Incluso: isolamento con nastro di vetro-micra SPECIFICHE TECNICHE: cavo resistente al fuoco, non propagante l'incendio, senza alogeni; classe di reazione al fuoco B2ca-s1a, d1, a1 RM1 Guaina di plastica generico; impiego: cavo SPECIFICHE TECNICHE: mescola LSZH di qualità G18 RM1 Guaina di plastica generico; impiego: cavo SPECIFICHE TECNICHE: mescola LSZH di qualità M16 | 1 m | 6.6 | 5.22 | 0 | RM.73.10.35.Sc009.2505.e | Cavo FTG18(0)M16 di lega rame ricotto; geometria: flessibile; sezione nominale [mm²] = 2x10; tensione nominale Uo/U [kV] = 0,6/1; n° poli [-] = 2P. Componenti: guaina, guaina. Incluso: isolamento con nastro di vetro-micra SPECIFICHE TECNICHE: cavo resistente al fuoco, non propagante l'incendio, senza alogeni; classe di reazione al fuoco B2ca-s1a, d1, a1 | RM1 Guaina di plastica generico; impiego: cavo SPECIFICHE TECNICHE: mescola LSZH di qualità G18 RM1 Guaina di plastica generico; impiego: cavo SPECIFICHE TECNICHE: mescola LSZH di qualità M16 | RISORSA MATERIALE | IMPIANTI ELETTRICI DISTRIBUZIONE | PRODOTTI | CAVO | [7 empty] | ME.02.042.0320.e | Cavo bipolare flessibile resistente al fuoco, non propagante l'incendio, senza alogeni, conforme ai requisiti previsti dalla Normativa Europea Regolamento UE 305/2011 - Prodotti da Costruzione CPR, classe B2ca-s1a, d1, a1; di rame ricotto isolato con nastro di vetro-micra, mescola LSZH di qualità G18 e guaina in mescola LSZH di qualità M16, norme di riferimento CEI EN 60228, CEI UNEL 00722, CEI EN 50200, CEI EN 50362, CEI UNEL 35024/1, CEI UNEL 35026, UNI EN 13501-6; sigla di designazione FTG18(0)M16, tensione nominale 0,6/1 kV: - 2x10 mm² | nd | FTG18(0)M16 | [9 empty] | RM.73.10.15.D0000.0005.- - RM.73.10.15.D0000.0000.- - | 1 | m | nd | nd - | nd - | lega rame ricotto | tensione nominale Uo/U [kV] = 0,6/1 nd nd nd - | n° poli [-] = 2P nd nd nd - |  | flessibile - | sezione nominale [mm²] = 2x10 nd nd nd - | cavo resistente al fuoco, non propagante l'incendio, senza alogeni; classe di reazione al fuoco B2ca-s1a, d1, a1 | nd - | nd - | nd - | nd | nd - | NO |  |  |  |  | nd |  |  |  |  | nd | nd | nd |  | nd | nd | nd | isolamento con nastro di vetro-micra | nd | nd | NO | NO
LOM251.RM.73.10.35.Sc009.2505.f | Cavo FTG18(0)M16 di lega rame ricotto; geometria: flessibile; sezione nominale [mm²] = 2x16; tensione nominale Uo/U [kV] = 0,6/1; n° poli [-] = 2P. Componenti: guaina, guaina. Incluso: isolamento con nastro di vetro-micra SPECIFICHE TECNICHE: cavo resistente al fuoco, non propagante l'incendio, senza alogeni; classe di reazione al fuoco B2ca-s1a, d1, a1 RM1 Guaina di plastica generico; impiego: cavo SPECIFICHE TECNICHE: mescola LSZH di qualità G18 RM1 Guaina di plastica generico; impiego: cavo SPECIFICHE TECNICHE: mescola LSZH di qualità M16 | 1 m | 9.08 | 7.17 | 0 | RM.73.10.35.Sc009.2505.f | Cavo FTG18(0)M16 di lega rame ricotto; geometria: flessibile; sezione nominale [mm²] = 2x16; tensione nominale Uo/U [kV] = 0,6/1; n° poli [-] = 2P. Componenti: guaina, guaina. Incluso: isolamento con nastro di vetro-micra SPECIFICHE TECNICHE: cavo resistente al fuoco, non propagante l'incendio, senza alogeni; classe di reazione al fuoco B2ca-s1a, d1, a1 | RM1 Guaina di plastica generico; impiego: cavo SPECIFICHE TECNICHE: mescola LSZH di qualità G18 RM1 Guaina di plastica generico; impiego: cavo SPECIFICHE TECNICHE: mescola LSZH di qualità M16 | RISORSA MATERIALE | IMPIANTI ELETTRICI DISTRIBUZIONE | PRODOTTI | CAVO | [7 empty] | ME.02.042.0320.f | Cavo bipolare flessibile resistente al fuoco, non propagante l'incendio, senza alogeni, conforme ai requisiti previsti dalla Normativa Europea Regolamento UE 305/2011 - Prodotti da Costruzione CPR, classe B2ca-s1a, d1, a1; di rame ricotto isolato con nastro di vetro-micra, mescola LSZH di qualità G18 e guaina in mescola LSZH di qualità M16, norme di riferimento CEI EN 60228, CEI UNEL 00722, CEI EN 50200, CEI EN 50362, CEI UNEL 35024/1, CEI UNEL 35026, UNI EN 13501-6; sigla di designazione FTG18(0)M16, tensione nominale 0,6/1 kV: - 2x16 mm² | nd | FTG18(0)M16 | [9 empty] | RM.73.10.15.D0000.0005.- - RM.73.10.15.D0000.0000.- - | 1 | m | nd | nd - | nd - | lega rame ricotto | tensione nominale Uo/U [kV] = 0,6/1 nd nd nd - | n° poli [-] = 2P nd nd nd - |  | flessibile - | sezione nominale [mm²] = 2x16 nd nd nd - | cavo resistente al fuoco, non propagante l'incendio, senza alogeni; classe di reazione al fuoco B2ca-s1a, d1, a1 | nd - | nd - | nd - | nd | nd - | NO |  |  |  |  | nd |  |  |  |  | nd | nd | nd |  | nd | nd | nd | isolamento con nastro di vetro-micra | nd | nd | NO | NO
LOM251.RM.73.10.35.Sc009.2505.g | Cavo FTG18(0)M16 di lega rame ricotto; geometria: flessibile; sezione nominale [mm²] = 2x25; tensione nominale Uo/U [kV] = 0,6/1; n° poli [-] = 2P. Componenti: guaina, guaina. Incluso: isolamento con nastro di vetro-micra SPECIFICHE TECNICHE: cavo resistente al fuoco, non propagante l'incendio, senza alogeni; classe di reazione al fuoco B2ca-s1a, d1, a1 RM1 Guaina di plastica generico; impiego: cavo SPECIFICHE TECNICHE: mescola LSZH di qualità G18 RM1 Guaina di plastica generico; impiego: cavo SPECIFICHE TECNICHE: mescola LSZH di qualità M16 | 1 m | 13.22 | 10.45 | 0 | RM.73.10.35.Sc009.2505.g | Cavo FTG18(0)M16 di lega rame ricotto; geometria: flessibile; sezione nominale [mm²] = 2x25; tensione nominale Uo/U [kV] = 0,6/1; n° poli [-] = 2P. Componenti: guaina, guaina. Incluso: isolamento con nastro di vetro-micra SPECIFICHE TECNICHE: cavo resistente al fuoco, non propagante l'incendio, senza alogeni; classe di reazione al fuoco B2ca-s1a, d1, a1 | RM1 Guaina di plastica generico; impiego: cavo SPECIFICHE TECNICHE: mescola LSZH di qualità G18 RM1 Guaina di plastica generico; impiego: cavo SPECIFICHE TECNICHE: mescola LSZH di qualità M16 | RISORSA MATERIALE | IMPIANTI ELETTRICI DISTRIBUZIONE | PRODOTTI | CAVO | [7 empty] | ME.02.042.0320.g | Cavo bipolare flessibile resistente al fuoco, non propagante l'incendio, senza alogeni, conforme ai requisiti previsti dalla Normativa Europea Regolamento UE 305/2011 - Prodotti da Costruzione CPR, classe B2ca-s1a, d1, a1; di rame ricotto isolato con nastro di vetro-micra, mescola LSZH di qualità G18 e guaina in mescola LSZH di qualità M16, norme di riferimento CEI EN 60228, CEI UNEL 00722, CEI EN 50200, CEI EN 50362, CEI UNEL 35024/1, CEI UNEL 35026, UNI EN 13501-6; sigla di designazione FTG18(0)M16, tensione nominale 0,6/1 kV: - 2x25 mm² | nd | FTG18(0)M16 | [9 empty] | RM.73.10.15.D0000.0005.- - RM.73.10.15.D0000.0000.- - | 1 | m | nd | nd - | nd - | lega rame ricotto | tensione nominale Uo/U [kV] = 0,6/1 nd nd nd - | n° poli [-] = 2P nd nd nd - |  | flessibile - | sezione nominale [mm²] = 2x25 nd nd nd - | cavo resistente al fuoco, non propagante l'incendio, senza alogeni; classe di reazione al fuoco B2ca-s1a, d1, a1 | nd - | nd - | nd - | nd | nd - | NO |  |  |  |  | nd |  |  |  |  | nd | nd | nd |  | nd | nd | nd | isolamento con nastro di vetro-micra | nd | nd | NO | NO
LOM251.RM.73.10.35.Sc009.2510.a | Cavo FTG18(0)M16 di lega rame ricotto; geometria: flessibile; sezione nominale [mm²] = 3GX1,5; tensione nominale Uo/U [kV] = 0,6/1; n° poli [-] = 3P. Componenti: guaina, guaina. Incluso: isolamento con nastro di vetro-micra SPECIFICHE TECNICHE: cavo resistente al fuoco, non propagante l'incendio, senza alogeni; classe di reazione al fuoco B2ca-s1a, d1, a1 RM1 Guaina di plastica generico; impiego: cavo SPECIFICHE TECNICHE: mescola LSZH di qualità G18 RM1 Guaina di plastica generico; impiego: cavo SPECIFICHE TECNICHE: mescola LSZH di qualità M16 | 1 m | 2.77 | 2.19 | 0 | RM.73.10.35.Sc009.2510.a | Cavo FTG18(0)M16 di lega rame ricotto; geometria: flessibile; sezione nominale [mm²] = 3GX1,5; tensione nominale Uo/U [kV] = 0,6/1; n° poli [-] = 3P. Componenti: guaina, guaina. Incluso: isolamento con nastro di vetro-micra SPECIFICHE TECNICHE: cavo resistente al fuoco, non propagante l'incendio, senza alogeni; classe di reazione al fuoco B2ca-s1a, d1, a1 | RM1 Guaina di plastica generico; impiego: cavo SPECIFICHE TECNICHE: mescola LSZH di qualità G18 RM1 Guaina di plastica generico; impiego: cavo SPECIFICHE TECNICHE: mescola LSZH di qualità M16 | RISORSA MATERIALE | IMPIANTI ELETTRICI DISTRIBUZIONE | PRODOTTI | CAVO | [7 empty] | ME.02.042.0330.a | Cavo tripolare flessibile resistente al fuoco, non propagante l'incendio, senza alogeni, conforme ai requisiti previsti dalla Normativa Europea Regolamento UE 305/2011 - Prodotti da Costruzione CPR, classe B2ca-s1a, d1, a1; di rame ricotto isolato con nastro di vetro-micra, mescola LSZH di qualità G18 e guaina in mescola LSZH di qualità M16, norme di riferimento CEI EN 60228, CEI UNEL 00722, CEI EN 50200, CEI EN 50362, CEI UNEL 35024/1, CEI UNEL 35026, UNI EN 13501-6; sigla di designazione FTG18(0)M16, tensione nominale 0,6/1 kV: - 3Gx1,5 mm² | nd | FTG18(0)M16 | [9 empty] | RM.73.10.15.D0000.0005.- - RM.73.10.15.D0000.0000.- - | 1 | m | nd | nd - | nd - | lega rame ricotto | tensione nominale Uo/U [kV] = 0,6/1 nd nd nd - | n° poli [-] = 3P nd nd nd - |  | flessibile - | sezione nominale [mm²] = 3GX1,5 nd nd nd - | cavo resistente al fuoco, non propagante l'incendio, senza alogeni; classe di reazione al fuoco B2ca-s1a, d1, a1 | nd - | nd - | nd - | nd | nd - | NO |  |  |  |  | nd |  |  |  |  | nd | nd | nd |  | nd | nd | nd | isolamento con nastro di vetro-micra | nd | nd | NO | NO
LOM251.RM.73.10.35.Sc009.2510.b | Cavo FTG18(0)M16 di lega rame ricotto; geometria: flessibile; sezione nominale [mm²] = 3GX2,5; tensione nominale Uo/U [kV] = 0,6/1; n° poli [-] = 3P. Componenti: guaina, guaina. Incluso: isolamento con nastro di vetro-micra SPECIFICHE TECNICHE: cavo resistente al fuoco, non propagante l'incendio, senza alogeni; classe di reazione al fuoco B2ca-s1a, d1, a1 RM1 Guaina di plastica generico; impiego: cavo SPECIFICHE TECNICHE: mescola LSZH di qualità G18 RM1 Guaina di plastica generico; impiego: cavo SPECIFICHE TECNICHE: mescola LSZH di qualità M16 | 1 m | 3.58 | 2.83 | 0 | RM.73.10.35.Sc009.2510.b | Cavo FTG18(0)M16 di lega rame ricotto; geometria: flessibile; sezione nominale [mm²] = 3GX2,5; tensione nominale Uo/U [kV] = 0,6/1; n° poli [-] = 3P. Componenti: guaina, guaina. Incluso: isolamento con nastro di vetro-micra SPECIFICHE TECNICHE: cavo resistente al fuoco, non propagante l'incendio, senza alogeni; classe di reazione al fuoco B2ca-s1a, d1, a1 | RM1 Guaina di plastica generico; impiego: cavo SPECIFICHE TECNICHE: mescola LSZH di qualità G18 RM1 Guaina di plastica generico; impiego: cavo SPECIFICHE TECNICHE: mescola LSZH di qualità M16 | RISORSA MATERIALE | IMPIANTI ELETTRICI DISTRIBUZIONE | PRODOTTI | CAVO | [7 empty] | ME.02.042.0330.b | Cavo tripolare flessibile resistente al fuoco, non propagante l'incendio, senza alogeni, conforme ai requisiti previsti dalla Normativa Europea Regolamento UE 305/2011 - Prodotti da Costruzione CPR, classe B2ca-s1a, d1, a1; di rame ricotto isolato con nastro di vetro-micra, mescola LSZH di qualità G18 e guaina in mescola LSZH di qualità M16, norme di riferimento CEI EN 60228, CEI UNEL 00722, CEI EN 50200, CEI EN 50362, CEI UNEL 35024/1, CEI UNEL 35026, UNI EN 13501-6; sigla di designazione FTG18(0)M16, tensione nominale 0,6/1 kV: - 3Gx2,5 mm² | nd | FTG18(0)M16 | [9 empty] | RM.73.10.15.D0000.0005.- - RM.73.10.15.D0000.0000.- - | 1 | m | nd | nd - | nd - | lega rame ricotto | tensione nominale Uo/U [kV] = 0,6/1 nd nd nd - | n° poli [-] = 3P nd nd nd - |  | flessibile - | sezione nominale [mm²] = 3GX2,5 nd nd nd - | cavo resistente al fuoco, non propagante l'incendio, senza alogeni; classe di reazione al fuoco B2ca-s1a, d1, a1 | nd - | nd - | nd - | nd | nd - | NO |  |  |  |  | nd |  |  |  |  | nd | nd | nd |  | nd | nd | nd | isolamento con nastro di vetro-micra | nd | nd | NO | NO
LOM251.RM.73.10.35.Sc009.2510.c | Cavo FTG18(0)M16 di lega rame ricotto; geometria: flessibile; sezione nominale [mm²] = 3GX4; tensione nominale Uo/U [kV] = 0,6/1; n° poli [-] = 3P. Componenti: guaina, guaina. Incluso: isolamento con nastro di vetro-micra SPECIFICHE TECNICHE: cavo resistente al fuoco, non propagante l'incendio, senza alogeni; classe di reazione al fuoco B2ca-s1a, d1, a1 RM1 Guaina di plastica generico; impiego: cavo SPECIFICHE TECNICHE: mescola LSZH di qualità G18 RM1 Guaina di plastica generico; impiego: cavo SPECIFICHE TECNICHE: mescola LSZH di qualità M16 | 1 m | 4.83 | 3.82 | 0 | RM.73.10.35.Sc009.2510.c | Cavo FTG18(0)M16 di lega rame ricotto; geometria: flessibile; sezione nominale [mm²] = 3GX4; tensione nominale Uo/U [kV] = 0,6/1; n° poli [-] = 3P. Componenti: guaina, guaina. Incluso: isolamento con nastro di vetro-micra SPECIFICHE TECNICHE: cavo resistente al fuoco, non propagante l'incendio, senza alogeni; classe di reazione al fuoco B2ca-s1a, d1, a1 | RM1 Guaina di plastica generico; impiego: cavo SPECIFICHE TECNICHE: mescola LSZH di qualità G18 RM1 Guaina di plastica generico; impiego: cavo SPECIFICHE TECNICHE: mescola LSZH di qualità M16 | RISORSA MATERIALE | IMPIANTI ELETTRICI DISTRIBUZIONE | PRODOTTI | CAVO | [7 empty] | ME.02.042.0330.c | Cavo tripolare flessibile resistente al fuoco, non propagante l'incendio, senza alogeni, conforme ai requisiti previsti dalla Normativa Europea Regolamento UE 305/2011 - Prodotti da Costruzione CPR, classe B2ca-s1a, d1, a1; di rame ricotto isolato con nastro di vetro-micra, mescola LSZH di qualità G18 e guaina in mescola LSZH di qualità M16, norme di riferimento CEI EN 60228, CEI UNEL 00722, CEI EN 50200, CEI EN 50362, CEI UNEL 35024/1, CEI UNEL 35026, UNI EN 13501-6; sigla di designazione FTG18(0)M16, tensione nominale 0,6/1 kV: - 3Gx4 mm² | nd | FTG18(0)M16 | [9 empty] | RM.73.10.15.D0000.0005.- - RM.73.10.15.D0000.0000.- - | 1 | m | nd | nd - | nd - | lega rame ricotto | tensione nominale Uo/U [kV] = 0,6/1 nd nd nd - | n° poli [-] = 3P nd nd nd - |  | flessibile - | sezione nominale [mm²] = 3GX4 nd nd nd - | cavo resistente al fuoco, non propagante l'incendio, senza alogeni; classe di reazione al fuoco B2ca-s1a, d1, a1 | nd - | nd - | nd - | nd | nd - | NO |  |  |  |  | nd |  |  |  |  | nd | nd | nd |  | nd | nd | nd | isolamento con nastro di vetro-micra | nd | nd | NO | NO
LOM251.RM.73.10.35.Sc009.2510.d | Cavo FTG18(0)M16 di lega rame ricotto; geometria: flessibile; sezione nominale [mm²] = 3GX6; tensione nominale Uo/U [kV] = 0,6/1; n° poli [-] = 3P. Componenti: guaina, guaina. Incluso: isolamento con nastro di vetro-micra SPECIFICHE TECNICHE: cavo resistente al fuoco, non propagante l'incendio, senza alogeni; classe di reazione al fuoco B2ca-s1a, d1, a1 RM1 Guaina di plastica generico; impiego: cavo SPECIFICHE TECNICHE: mescola LSZH di qualità G18 RM1 Guaina di plastica generico; impiego: cavo SPECIFICHE TECNICHE: mescola LSZH di qualità M16 | 1 m | 6.25 | 4.94 | 0 | RM.73.10.35.Sc009.2510.d | Cavo FTG18(0)M16 di lega rame ricotto; geometria: flessibile; sezione nominale [mm²] = 3GX6; tensione nominale Uo/U [kV] = 0,6/1; n° poli [-] = 3P. Componenti: guaina, guaina. Incluso: isolamento con nastro di vetro-micra SPECIFICHE TECNICHE: cavo resistente al fuoco, non propagante l'incendio, senza alogeni; classe di reazione al fuoco B2ca-s1a, d1, a1 | RM1 Guaina di plastica generico; impiego: cavo SPECIFICHE TECNICHE: mescola LSZH di qualità G18 RM1 Guaina di plastica generico; impiego: cavo SPECIFICHE TECNICHE: mescola LSZH di qualità M16 | RISORSA MATERIALE | IMPIANTI ELETTRICI DISTRIBUZIONE | PRODOTTI | CAVO | [7 empty] | ME.02.042.0330.d | Cavo tripolare flessibile resistente al fuoco, non propagante l'incendio, senza alogeni, conforme ai requisiti previsti dalla Normativa Europea Regolamento UE 305/2011 - Prodotti da Costruzione CPR, classe B2ca-s1a, d1, a1; di rame ricotto isolato con nastro di vetro-micra, mescola LSZH di qualità G18 e guaina in mescola LSZH di qualità M16, norme di riferimento CEI EN 60228, CEI UNEL 00722, CEI EN 50200, CEI EN 50362, CEI UNEL 35024/1, CEI UNEL 35026, UNI EN 13501-6; sigla di designazione FTG18(0)M16, tensione nominale 0,6/1 kV: - 3Gx6 mm² | nd | FTG18(0)M16 | [9 empty] | RM.73.10.15.D0000.0005.- - RM.73.10.15.D0000.0000.- - | 1 | m | nd | nd - | nd - | lega rame ricotto | tensione nominale Uo/U [kV] = 0,6/1 nd nd nd - | n° poli [-] = 3P nd nd nd - |  | flessibile - | sezione nominale [mm²] = 3GX6 nd nd nd - | cavo resistente al fuoco, non propagante l'incendio, senza alogeni; classe di reazione al fuoco B2ca-s1a, d1, a1 | nd - | nd - | nd - | nd | nd - | NO |  |  |  |  | nd |  |  |  |  | nd | nd | nd |  | nd | nd | nd | isolamento con nastro di vetro-micra | nd | nd | NO | NO
LOM251.RM.73.10.35.Sc009.2510.e | Cavo FTG18(0)M16 di lega rame ricotto; geometria: flessibile; sezione nominale [mm²] = 3GX10; tensione nominale Uo/U [kV] = 0,6/1; n° poli [-] = 3P. Componenti: guaina, guaina. Incluso: isolamento con nastro di vetro-micra SPECIFICHE TECNICHE: cavo resistente al fuoco, non propagante l'incendio, senza alogeni; classe di reazione al fuoco B2ca-s1a, d1, a1 RM1 Guaina di plastica generico; impiego: cavo SPECIFICHE TECNICHE: mescola LSZH di qualità G18 RM1 Guaina di plastica generico; impiego: cavo SPECIFICHE TECNICHE: mescola LSZH di qualità M16 | 1 m | 9.64 | 7.62 | 0 | RM.73.10.35.Sc009.2510.e | Cavo FTG18(0)M16 di lega rame ricotto; geometria: flessibile; sezione nominale [mm²] = 3GX10; tensione nominale Uo/U [kV] = 0,6/1; n° poli [-] = 3P. Componenti: guaina, guaina. Incluso: isolamento con nastro di vetro-micra SPECIFICHE TECNICHE: cavo resistente al fuoco, non propagante l'incendio, senza alogeni; classe di reazione al fuoco B2ca-s1a, d1, a1 | RM1 Guaina di plastica generico; impiego: cavo SPECIFICHE TECNICHE: mescola LSZH di qualità G18 RM1 Guaina di plastica generico; impiego: cavo SPECIFICHE TECNICHE: mescola LSZH di qualità M16 | RISORSA MATERIALE | IMPIANTI ELETTRICI DISTRIBUZIONE | PRODOTTI | CAVO | [7 empty] | ME.02.042.0330.e | Cavo tripolare flessibile resistente al fuoco, non propagante l'incendio, senza alogeni, conforme ai requisiti previsti dalla Normativa Europea Regolamento UE 305/2011 - Prodotti da Costruzione CPR, classe B2ca-s1a, d1, a1; di rame ricotto isolato con nastro di vetro-micra, mescola LSZH di qualità G18 e guaina in mescola LSZH di qualità M16, norme di riferimento CEI EN 60228, CEI UNEL 00722, CEI EN 50200, CEI EN 50362, CEI UNEL 35024/1, CEI UNEL 35026, UNI EN 13501-6; sigla di designazione FTG18(0)M16, tensione nominale 0,6/1 kV: - 3Gx10 mm² | nd | FTG18(0)M16 | [9 empty] | RM.73.10.15.D0000.0005.- - RM.73.10.15.D0000.0000.- - | 1 | m | nd | nd - | nd - | lega rame ricotto | tensione nominale Uo/U [kV] = 0,6/1 nd nd nd - | n° poli [-] = 3P nd nd nd - |  | flessibile - | sezione nominale [mm²] = 3GX10 nd nd nd - | cavo resistente al fuoco, non propagante l'incendio, senza alogeni; classe di reazione al fuoco B2ca-s1a, d1, a1 | nd - | nd - | nd - | nd | nd - | NO |  |  |  |  | nd |  |  |  |  | nd | nd | nd |  | nd | nd | nd | isolamento con nastro di vetro-micra | nd | nd | NO | NO
LOM251.RM.73.10.35.Sc009.2510.f | Cavo FTG18(0)M16 di lega rame ricotto; geometria: flessibile; sezione nominale [mm²] = 3GX16; tensione nominale Uo/U [kV] = 0,6/1; n° poli [-] = 3P. Componenti: guaina, guaina. Incluso: isolamento con nastro di vetro-micra SPECIFICHE TECNICHE: cavo resistente al fuoco, non propagante l'incendio, senza alogeni; classe di reazione al fuoco B2ca-s1a, d1, a1 RM1 Guaina di plastica generico; impiego: cavo SPECIFICHE TECNICHE: mescola LSZH di qualità G18 RM1 Guaina di plastica generico; impiego: cavo SPECIFICHE TECNICHE: mescola LSZH di qualità M16 | 1 m | 12.49 | 9.87 | 0 | RM.73.10.35.Sc009.2510.f | Cavo FTG18(0)M16 di lega rame ricotto; geometria: flessibile; sezione nominale [mm²] = 3GX16; tensione nominale Uo/U [kV] = 0,6/1; n° poli [-] = 3P. Componenti: guaina, guaina. Incluso: isolamento con nastro di vetro-micra SPECIFICHE TECNICHE: cavo resistente al fuoco, non propagante l'incendio, senza alogeni; classe di reazione al fuoco B2ca-s1a, d1, a1 | RM1 Guaina di plastica generico; impiego: cavo SPECIFICHE TECNICHE: mescola LSZH di qualità G18 RM1 Guaina di plastica generico; impiego: cavo SPECIFICHE TECNICHE: mescola LSZH di qualità M16 | RISORSA MATERIALE | IMPIANTI ELETTRICI DISTRIBUZIONE | PRODOTTI | CAVO | [7 empty] | ME.02.042.0330.f | Cavo tripolare flessibile resistente al fuoco, non propagante l'incendio, senza alogeni, conforme ai requisiti previsti dalla Normativa Europea Regolamento UE 305/2011 - Prodotti da Costruzione CPR, classe B2ca-s1a, d1, a1; di rame ricotto isolato con nastro di vetro-micra, mescola LSZH di qualità G18 e guaina in mescola LSZH di qualità M16, norme di riferimento CEI EN 60228, CEI UNEL 00722, CEI EN 50200, CEI EN 50362, CEI UNEL 35024/1, CEI UNEL 35026, UNI EN 13501-6; sigla di designazione FTG18(0)M16, tensione nominale 0,6/1 kV: - 3Gx16 mm² | nd | FTG18(0)M16 | [9 empty] | RM.73.10.15.D0000.0000.- - RM.73.10.15.D0000.0005.- - | 1 | m | nd | nd - | nd - | lega rame ricotto | tensione nominale Uo/U [kV] = 0,6/1 nd nd nd - | n° poli [-] = 3P nd nd nd - |  | flessibile - | sezione nominale [mm²] = 3GX16 nd nd nd - | cavo resistente al fuoco, non propagante l'incendio, senza alogeni; classe di reazione al fuoco B2ca-s1a, d1, a1 | nd - | nd - | nd - | nd | nd - | NO |  |  |  |  | nd |  |  |  |  | nd | nd | nd |  | nd | nd | nd | isolamento con nastro di vetro-micra | nd | nd | NO | NO
LOM251.RM.73.10.35.Sc009.2510.g | Cavo FTG18(0)M16 di lega rame ricotto; geometria: flessibile; sezione nominale [mm²] = 3GX25; tensione nominale Uo/U [kV] = 0,6/1; n° poli [-] = 3P. Componenti: guaina, guaina. Incluso: isolamento con nastro di vetro-micra SPECIFICHE TECNICHE: cavo resistente al fuoco, non propagante l'incendio, senza alogeni; classe di reazione al fuoco B2ca-s1a, d1, a1 RM1 Guaina di plastica generico; impiego: cavo SPECIFICHE TECNICHE: mescola LSZH di qualità G18 RM1 Guaina di plastica generico; impiego: cavo SPECIFICHE TECNICHE: mescola LSZH di qualità M16 | 1 m | 18.35 | 14.5 | 0 | RM.73.10.35.Sc009.2510.g | Cavo FTG18(0)M16 di lega rame ricotto; geometria: flessibile; sezione nominale [mm²] = 3GX25; tensione nominale Uo/U [kV] = 0,6/1; n° poli [-] = 3P. Componenti: guaina, guaina. Incluso: isolamento con nastro di vetro-micra SPECIFICHE TECNICHE: cavo resistente al fuoco, non propagante l'incendio, senza alogeni; classe di reazione al fuoco B2ca-s1a, d1, a1 | RM1 Guaina di plastica generico; impiego: cavo SPECIFICHE TECNICHE: mescola LSZH di qualità G18 RM1 Guaina di plastica generico; impiego: cavo SPECIFICHE TECNICHE: mescola LSZH di qualità M16 | RISORSA MATERIALE | IMPIANTI ELETTRICI DISTRIBUZIONE | PRODOTTI | CAVO | [7 empty] | ME.02.042.0330.g | Cavo tripolare flessibile resistente al fuoco, non propagante l'incendio, senza alogeni, conforme ai requisiti previsti dalla Normativa Europea Regolamento UE 305/2011 - Prodotti da Costruzione CPR, classe B2ca-s1a, d1, a1; di rame ricotto isolato con nastro di vetro-micra, mescola LSZH di qualità G18 e guaina in mescola LSZH di qualità M16, norme di riferimento CEI EN 60228, CEI UNEL 00722, CEI EN 50200, CEI EN 50362, CEI UNEL 35024/1, CEI UNEL 35026, UNI EN 13501-6; sigla di designazione FTG18(0)M16, tensione nominale 0,6/1 kV: - 3Gx25 mm² | nd | FTG18(0)M16 | [9 empty] | RM.73.10.15.D0000.0000.- - RM.73.10.15.D0000.0005.- - | 1 | m | nd | nd - | nd - | lega rame ricotto | tensione nominale Uo/U [kV] = 0,6/1 nd nd nd - | n° poli [-] = 3P nd nd nd - |  | flessibile - | sezione nominale [mm²] = 3GX25 nd nd nd - | cavo resistente al fuoco, non propagante l'incendio, senza alogeni; classe di reazione al fuoco B2ca-s1a, d1, a1 | nd - | nd - | nd - | nd | nd - | NO |  |  |  |  | nd |  |  |  |  | nd | nd | nd |  | nd | nd | nd | isolamento con nastro di vetro-micra | nd | nd | NO | NO
LOM251.RM.73.10.35.Sc009.2515.a | Cavo FTG18(0)M16 di lega rame ricotto; geometria: flessibile; sezione nominale [mm²] = 4GX1,5; tensione nominale Uo/U [kV] = 0,6/1; n° poli [-] = 4P. Componenti: guaina, guaina. Incluso: isolamento con nastro di vetro-micra SPECIFICHE TECNICHE: cavo resistente al fuoco, non propagante l'incendio, senza alogeni; classe di reazione al fuoco B2ca-s1a, d1, a1 RM1 Guaina di plastica generico; impiego: cavo SPECIFICHE TECNICHE: mescola LSZH di qualità G18 RM1 Guaina di plastica generico; impiego: cavo SPECIFICHE TECNICHE: mescola LSZH di qualità M16 | 1 m | 3.6 | 2.84 | 0 | RM.73.10.35.Sc009.2515.a | Cavo FTG18(0)M16 di lega rame ricotto; geometria: flessibile; sezione nominale [mm²] = 4GX1,5; tensione nominale Uo/U [kV] = 0,6/1; n° poli [-] = 4P. Componenti: guaina, guaina. Incluso: isolamento con nastro di vetro-micra SPECIFICHE TECNICHE: cavo resistente al fuoco, non propagante l'incendio, senza alogeni; classe di reazione al fuoco B2ca-s1a, d1, a1 | RM1 Guaina di plastica generico; impiego: cavo SPECIFICHE TECNICHE: mescola LSZH di qualità G18 RM1 Guaina di plastica generico; impiego: cavo SPECIFICHE TECNICHE: mescola LSZH di qualità M16 | RISORSA MATERIALE | IMPIANTI ELETTRICI DISTRIBUZIONE | PRODOTTI | CAVO | [7 empty] | ME.02.042.0340.a | Cavo quadripolare flessibile resistente al fuoco, non propagante l'incendio, senza alogeni, conforme ai requisiti previsti dalla Normativa Europea Regolamento UE 305/2011 - Prodotti da Costruzione CPR, classe B2ca-s1a, d1, a1; di rame ricotto isolato con nastro di vetro-micra, mescola LSZH di qualità G18 e guaina in mescola LSZH di qualità M16, norme di riferimento CEI EN 60228, CEI UNEL 00722, CEI EN 50200, CEI EN 50362, CEI UNEL 35024/1, CEI UNEL 35026, UNI EN 13501-6; sigla di designazione FTG18(0)M16, tensione nominale 0,6/1 kV: - 4Gx1,5 mm² | nd | FTG18(0)M16 | [9 empty] | RM.73.10.15.D0000.0000.- - RM.73.10.15.D0000.0005.- - | 1 | m | nd | nd - | nd - | lega rame ricotto | tensione nominale Uo/U [kV] = 0,6/1 nd nd nd - | n° poli [-] = 4P nd nd nd - |  | flessibile - | sezione nominale [mm²] = 4GX1,5 nd nd nd - | cavo resistente al fuoco, non propagante l'incendio, senza alogeni; classe di reazione al fuoco B2ca-s1a, d1, a1 | nd - | nd - | nd - | nd | nd - | NO |  |  |  |  | nd |  |  |  |  | nd | nd | nd |  | nd | nd | nd | isolamento con nastro di vetro-micra | nd | nd | NO | NO
LOM251.RM.73.10.35.Sc009.2515.b | Cavo FTG18(0)M16 di lega rame ricotto; geometria: flessibile; sezione nominale [mm²] = 4GX2,5; tensione nominale Uo/U [kV] = 0,6/1; n° poli [-] = 4P. Componenti: guaina, guaina. Incluso: isolamento con nastro di vetro-micra SPECIFICHE TECNICHE: cavo resistente al fuoco, non propagante l'incendio, senza alogeni; classe di reazione al fuoco B2ca-s1a, d1, a1 RM1 Guaina di plastica generico; impiego: cavo SPECIFICHE TECNICHE: mescola LSZH di qualità G18 RM1 Guaina di plastica generico; impiego: cavo SPECIFICHE TECNICHE: mescola LSZH di qualità M16 | 1 m | 4.65 | 3.68 | 0 | RM.73.10.35.Sc009.2515.b | Cavo FTG18(0)M16 di lega rame ricotto; geometria: flessibile; sezione nominale [mm²] = 4GX2,5; tensione nominale Uo/U [kV] = 0,6/1; n° poli [-] = 4P. Componenti: guaina, guaina. Incluso: isolamento con nastro di vetro-micra SPECIFICHE TECNICHE: cavo resistente al fuoco, non propagante l'incendio, senza alogeni; classe di reazione al fuoco B2ca-s1a, d1, a1 | RM1 Guaina di plastica generico; impiego: cavo SPECIFICHE TECNICHE: mescola LSZH di qualità G18 RM1 Guaina di plastica generico; impiego: cavo SPECIFICHE TECNICHE: mescola LSZH di qualità M16 | RISORSA MATERIALE | IMPIANTI ELETTRICI DISTRIBUZIONE | PRODOTTI | CAVO | [7 empty] | ME.02.042.0340.b | Cavo quadripolare flessibile resistente al fuoco, non propagante l'incendio, senza alogeni, conforme ai requisiti previsti dalla Normativa Europea Regolamento UE 305/2011 - Prodotti da Costruzione CPR, classe B2ca-s1a, d1, a1; di rame ricotto isolato con nastro di vetro-micra, mescola LSZH di qualità G18 e guaina in mescola LSZH di qualità M16, norme di riferimento CEI EN 60228, CEI UNEL 00722, CEI EN 50200, CEI EN 50362, CEI UNEL 35024/1, CEI UNEL 35026, UNI EN 13501-6; sigla di designazione FTG18(0)M16, tensione nominale 0,6/1 kV: - 4Gx2,5 mm² | nd | FTG18(0)M16 | [9 empty] | RM.73.10.15.D0000.0000.- - RM.73.10.15.D0000.0005.- - | 1 | m | nd | nd - | nd - | lega rame ricotto | tensione nominale Uo/U [kV] = 0,6/1 nd nd nd - | n° poli [-] = 4P nd nd nd - |  | flessibile - | sezione nominale [mm²] = 4GX2,5 nd nd nd - | cavo resistente al fuoco, non propagante l'incendio, senza alogeni; classe di reazione al fuoco B2ca-s1a, d1, a1 | nd - | nd - | nd - | nd | nd - | NO |  |  |  |  | nd |  |  |  |  | nd | nd | nd |  | nd | nd | nd | isolamento con nastro di vetro-micra | nd | nd | NO | NO
LOM251.RM.73.10.35.Sc009.2515.c | Cavo FTG18(0)M16 di lega rame ricotto; geometria: flessibile; sezione nominale [mm²] = 4GX4; tensione nominale Uo/U [kV] = 0,6/1; n° poli [-] = 4P. Componenti: guaina, guaina. Incluso: isolamento con nastro di vetro-micra SPECIFICHE TECNICHE: cavo resistente al fuoco, non propagante l'incendio, senza alogeni; classe di reazione al fuoco B2ca-s1a, d1, a1 RM1 Guaina di plastica generico; impiego: cavo SPECIFICHE TECNICHE: mescola LSZH di qualità G18 RM1 Guaina di plastica generico; impiego: cavo SPECIFICHE TECNICHE: mescola LSZH di qualità M16 | 1 m | 6.06 | 4.79 | 0 | RM.73.10.35.Sc009.2515.c | Cavo FTG18(0)M16 di lega rame ricotto; geometria: flessibile; sezione nominale [mm²] = 4GX4; tensione nominale Uo/U [kV] = 0,6/1; n° poli [-] = 4P. Componenti: guaina, guaina. Incluso: isolamento con nastro di vetro-micra SPECIFICHE TECNICHE: cavo resistente al fuoco, non propagante l'incendio, senza alogeni; classe di reazione al fuoco B2ca-s1a, d1, a1 | RM1 Guaina di plastica generico; impiego: cavo SPECIFICHE TECNICHE: mescola LSZH di qualità G18 RM1 Guaina di plastica generico; impiego: cavo SPECIFICHE TECNICHE: mescola LSZH di qualità M16 | RISORSA MATERIALE | IMPIANTI ELETTRICI DISTRIBUZIONE | PRODOTTI | CAVO | [7 empty] | ME.02.042.0340.c | Cavo quadripolare flessibile resistente al fuoco, non propagante l'incendio, senza alogeni, conforme ai requisiti previsti dalla Normativa Europea Regolamento UE 305/2011 - Prodotti da Costruzione CPR, classe B2ca-s1a, d1, a1; di rame ricotto isolato con nastro di vetro-micra, mescola LSZH di qualità G18 e guaina in mescola LSZH di qualità M16, norme di riferimento CEI EN 60228, CEI UNEL 00722, CEI EN 50200, CEI EN 50362, CEI UNEL 35024/1, CEI UNEL 35026, UNI EN 13501-6; sigla di designazione FTG18(0)M16, tensione nominale 0,6/1 kV: - 4Gx4 mm² | nd | FTG18(0)M16 | [9 empty] | RM.73.10.15.D0000.0000.- - RM.73.10.15.D0000.0005.- - | 1 | m | nd | nd - | nd - | lega rame ricotto | tensione nominale Uo/U [kV] = 0,6/1 nd nd nd - | n° poli [-] = 4P nd nd nd - |  | flessibile - | sezione nominale [mm²] = 4GX4 nd nd nd - | cavo resistente al fuoco, non propagante l'incendio, senza alogeni; classe di reazione al fuoco B2ca-s1a, d1, a1 | nd - | nd - | nd - | nd | nd - | NO |  |  |  |  | nd |  |  |  |  | nd | nd | nd |  | nd | nd | nd | isolamento con nastro di vetro-micra | nd | nd | NO | NO
LOM251.RM.73.10.35.Sc009.2515.d | Cavo FTG18(0)M16 di lega rame ricotto; geometria: flessibile; sezione nominale [mm²] = 4GX6; tensione nominale Uo/U [kV] = 0,6/1; n° poli [-] = 4P. Componenti: guaina, guaina. Incluso: isolamento con nastro di vetro-micra SPECIFICHE TECNICHE: cavo resistente al fuoco, non propagante l'incendio, senza alogeni; classe di reazione al fuoco B2ca-s1a, d1, a1 RM1 Guaina di plastica generico; impiego: cavo SPECIFICHE TECNICHE: mescola LSZH di qualità G18 RM1 Guaina di plastica generico; impiego: cavo SPECIFICHE TECNICHE: mescola LSZH di qualità M16 | 1 m | 7.93 | 6.27 | 0 | RM.73.10.35.Sc009.2515.d | Cavo FTG18(0)M16 di lega rame ricotto; geometria: flessibile; sezione nominale [mm²] = 4GX6; tensione nominale Uo/U [kV] = 0,6/1; n° poli [-] = 4P. Componenti: guaina, guaina. Incluso: isolamento con nastro di vetro-micra SPECIFICHE TECNICHE: cavo resistente al fuoco, non propagante l'incendio, senza alogeni; classe di reazione al fuoco B2ca-s1a, d1, a1 | RM1 Guaina di plastica generico; impiego: cavo SPECIFICHE TECNICHE: mescola LSZH di qualità G18 RM1 Guaina di plastica generico; impiego: cavo SPECIFICHE TECNICHE: mescola LSZH di qualità M16 | RISORSA MATERIALE | IMPIANTI ELETTRICI DISTRIBUZIONE | PRODOTTI | CAVO | [7 empty] | ME.02.042.0340.d | Cavo quadripolare flessibile resistente al fuoco, non propagante l'incendio, senza alogeni, conforme ai requisiti previsti dalla Normativa Europea Regolamento UE 305/2011 - Prodotti da Costruzione CPR, classe B2ca-s1a, d1, a1; di rame ricotto isolato con nastro di vetro-micra, mescola LSZH di qualità G18 e guaina in mescola LSZH di qualità M16, norme di riferimento CEI EN 60228, CEI UNEL 00722, CEI EN 50200, CEI EN 50362, CEI UNEL 35024/1, CEI UNEL 35026, UNI EN 13501-6; sigla di designazione FTG18(0)M16, tensione nominale 0,6/1 kV: - 4Gx6 mm² | nd | FTG18(0)M16 | [9 empty] | RM.73.10.15.D0000.0000.- - RM.73.10.15.D0000.0005.- - | 1 | m | nd | nd - | nd - | lega rame ricotto | tensione nominale Uo/U [kV] = 0,6/1 nd nd nd - | n° poli [-] = 4P nd nd nd - |  | flessibile - | sezione nominale [mm²] = 4GX6 nd nd nd - | cavo resistente al fuoco, non propagante l'incendio, senza alogeni; classe di reazione al fuoco B2ca-s1a, d1, a1 | nd - | nd - | nd - | nd | nd - | NO |  |  |  |  | nd |  |  |  |  | nd | nd | nd |  | nd | nd | nd | isolamento con nastro di vetro-micra | nd | nd | NO | NO
LOM251.RM.73.10.35.Sc009.2515.e | Cavo FTG18(0)M16 di lega rame ricotto; geometria: flessibile; sezione nominale [mm²] = 4GX10; tensione nominale Uo/U [kV] = 0,6/1; n° poli [-] = 4P. Componenti: guaina, guaina. Incluso: isolamento con nastro di vetro-micra SPECIFICHE TECNICHE: cavo resistente al fuoco, non propagante l'incendio, senza alogeni; classe di reazione al fuoco B2ca-s1a, d1, a1 RM1 Guaina di plastica generico; impiego: cavo SPECIFICHE TECNICHE: mescola LSZH di qualità G18 RM1 Guaina di plastica generico; impiego: cavo SPECIFICHE TECNICHE: mescola LSZH di qualità M16 | 1 m | 11.77 | 9.3 | 0 | RM.73.10.35.Sc009.2515.e | Cavo FTG18(0)M16 di lega rame ricotto; geometria: flessibile; sezione nominale [mm²] = 4GX10; tensione nominale Uo/U [kV] = 0,6/1; n° poli [-] = 4P. Componenti: guaina, guaina. Incluso: isolamento con nastro di vetro-micra SPECIFICHE TECNICHE: cavo resistente al fuoco, non propagante l'incendio, senza alogeni; classe di reazione al fuoco B2ca-s1a, d1, a1 | RM1 Guaina di plastica generico; impiego: cavo SPECIFICHE TECNICHE: mescola LSZH di qualità G18 RM1 Guaina di plastica generico; impiego: cavo SPECIFICHE TECNICHE: mescola LSZH di qualità M16 | RISORSA MATERIALE | IMPIANTI ELETTRICI DISTRIBUZIONE | PRODOTTI | CAVO | [7 empty] | ME.02.042.0340.e | Cavo quadripolare flessibile resistente al fuoco, non propagante l'incendio, senza alogeni, conforme ai requisiti previsti dalla Normativa Europea Regolamento UE 305/2011 - Prodotti da Costruzione CPR, classe B2ca-s1a, d1, a1; di rame ricotto isolato con nastro di vetro-micra, mescola LSZH di qualità G18 e guaina in mescola LSZH di qualità M16, norme di riferimento CEI EN 60228, CEI UNEL 00722, CEI EN 50200, CEI EN 50362, CEI UNEL 35024/1, CEI UNEL 35026, UNI EN 13501-6; sigla di designazione FTG18(0)M16, tensione nominale 0,6/1 kV: - 4Gx10 mm² | nd | FTG18(0)M16 | [9 empty] | RM.73.10.15.D0000.0000.- - RM.73.10.15.D0000.0005.- - | 1 | m | nd | nd - | nd - | lega rame ricotto | tensione nominale Uo/U [kV] = 0,6/1 nd nd nd - | n° poli [-] = 4P nd nd nd - |  | flessibile - | sezione nominale [mm²] = 4GX10 nd nd nd - | cavo resistente al fuoco, non propagante l'incendio, senza alogeni; classe di reazione al fuoco B2ca-s1a, d1, a1 | nd - | nd - | nd - | nd | nd - | NO |  |  |  |  | nd |  |  |  |  | nd | nd | nd |  | nd | nd | nd | isolamento con nastro di vetro-micra | nd | nd | NO | NO
LOM251.RM.73.10.35.Sc009.2515.f | Cavo FTG18(0)M16 di lega rame ricotto; geometria: flessibile; sezione nominale [mm²] = 4GX16; tensione nominale Uo/U [kV] = 0,6/1; n° poli [-] = 4P. Componenti: guaina, guaina. Incluso: isolamento con nastro di vetro-micra SPECIFICHE TECNICHE: cavo resistente al fuoco, non propagante l'incendio, senza alogeni; classe di reazione al fuoco B2ca-s1a, d1, a1 RM1 Guaina di plastica generico; impiego: cavo SPECIFICHE TECNICHE: mescola LSZH di qualità G18 RM1 Guaina di plastica generico; impiego: cavo SPECIFICHE TECNICHE: mescola LSZH di qualità M16 | 1 m | 16.13 | 12.75 | 0 | RM.73.10.35.Sc009.2515.f | Cavo FTG18(0)M16 di lega rame ricotto; geometria: flessibile; sezione nominale [mm²] = 4GX16; tensione nominale Uo/U [kV] = 0,6/1; n° poli [-] = 4P. Componenti: guaina, guaina. Incluso: isolamento con nastro di vetro-micra SPECIFICHE TECNICHE: cavo resistente al fuoco, non propagante l'incendio, senza alogeni; classe di reazione al fuoco B2ca-s1a, d1, a1 | RM1 Guaina di plastica generico; impiego: cavo SPECIFICHE TECNICHE: mescola LSZH di qualità G18 RM1 Guaina di plastica generico; impiego: cavo SPECIFICHE TECNICHE: mescola LSZH di qualità M16 | RISORSA MATERIALE | IMPIANTI ELETTRICI DISTRIBUZIONE | PRODOTTI | CAVO | [7 empty] | ME.02.042.0340.f | Cavo quadripolare flessibile resistente al fuoco, non propagante l'incendio, senza alogeni, conforme ai requisiti previsti dalla Normativa Europea Regolamento UE 305/2011 - Prodotti da Costruzione CPR, classe B2ca-s1a, d1, a1; di rame ricotto isolato con nastro di vetro-micra, mescola LSZH di qualità G18 e guaina in mescola LSZH di qualità M16, norme di riferimento CEI EN 60228, CEI UNEL 00722, CEI EN 50200, CEI EN 50362, CEI UNEL 35024/1, CEI UNEL 35026, UNI EN 13501-6; sigla di designazione FTG18(0)M16, tensione nominale 0,6/1 kV: - 4Gx16 mm² | nd | FTG18(0)M16 | [9 empty] | RM.73.10.15.D0000.0000.- - RM.73.10.15.D0000.0005.- - | 1 | m | nd | nd - | nd - | lega rame ricotto | tensione nominale Uo/U [kV] = 0,6/1 nd nd nd - | n° poli [-] = 4P nd nd nd - |  | flessibile - | sezione nominale [mm²] = 4GX16 nd nd nd - | cavo resistente al fuoco, non propagante l'incendio, senza alogeni; classe di reazione al fuoco B2ca-s1a, d1, a1 | nd - | nd - | nd - | nd | nd - | NO |  |  |  |  | nd |  |  |  |  | nd | nd | nd |  | nd | nd | nd | isolamento con nastro di vetro-micra | nd | nd | NO | NO
LOM251.RM.73.10.35.Sc009.2515.g | Cavo FTG18(0)M16 di lega rame ricotto; geometria: flessibile; sezione nominale [mm²] = 4GX25; tensione nominale Uo/U [kV] = 0,6/1; n° poli [-] = 4P. Componenti: guaina, guaina. Incluso: isolamento con nastro di vetro-micra SPECIFICHE TECNICHE: cavo resistente al fuoco, non propagante l'incendio, senza alogeni; classe di reazione al fuoco B2ca-s1a, d1, a1 RM1 Guaina di plastica generico; impiego: cavo SPECIFICHE TECNICHE: mescola LSZH di qualità G18 RM1 Guaina di plastica generico; impiego: cavo SPECIFICHE TECNICHE: mescola LSZH di qualità M16 | 1 m | 23.77 | 18.79 | 0 | RM.73.10.35.Sc009.2515.g | Cavo FTG18(0)M16 di lega rame ricotto; geometria: flessibile; sezione nominale [mm²] = 4GX25; tensione nominale Uo/U [kV] = 0,6/1; n° poli [-] = 4P. Componenti: guaina, guaina. Incluso: isolamento con nastro di vetro-micra SPECIFICHE TECNICHE: cavo resistente al fuoco, non propagante l'incendio, senza alogeni; classe di reazione al fuoco B2ca-s1a, d1, a1 | RM1 Guaina di plastica generico; impiego: cavo SPECIFICHE TECNICHE: mescola LSZH di qualità G18 RM1 Guaina di plastica generico; impiego: cavo SPECIFICHE TECNICHE: mescola LSZH di qualità M16 | RISORSA MATERIALE | IMPIANTI ELETTRICI DISTRIBUZIONE | PRODOTTI | CAVO | [7 empty] | ME.02.042.0340.g | Cavo quadripolare flessibile resistente al fuoco, non propagante l'incendio, senza alogeni, conforme ai requisiti previsti dalla Normativa Europea Regolamento UE 305/2011 - Prodotti da Costruzione CPR, classe B2ca-s1a, d1, a1; di rame ricotto isolato con nastro di vetro-micra, mescola LSZH di qualità G18 e guaina in mescola LSZH di qualità M16, norme di riferimento CEI EN 60228, CEI UNEL 00722, CEI EN 50200, CEI EN 50362, CEI UNEL 35024/1, CEI UNEL 35026, UNI EN 13501-6; sigla di designazione FTG18(0)M16, tensione nominale 0,6/1 kV: - 4Gx25 mm² | nd | FTG18(0)M16 | [9 empty] | RM.73.10.15.D0000.0000.- - RM.73.10.15.D0000.0005.- - | 1 | m | nd | nd - | nd - | lega rame ricotto | tensione nominale Uo/U [kV] = 0,6/1 nd nd nd - | n° poli [-] = 4P nd nd nd - |  | flessibile - | sezione nominale [mm²] = 4GX25 nd nd nd - | cavo resistente al fuoco, non propagante l'incendio, senza alogeni; classe di reazione al fuoco B2ca-s1a, d1, a1 | nd - | nd - | nd - | nd | nd - | NO |  |  |  |  | nd |  |  |  |  | nd | nd | nd |  | nd | nd | nd | isolamento con nastro di vetro-micra | nd | nd | NO | NO
LOM251.RM.73.10.35.Sc009.2520.a | Cavo FTG18(0)M16 di lega rame ricotto; geometria: flessibile; sezione nominale [mm²] = 5GX1,5; tensione nominale Uo/U [kV] = 0,6/1; n° poli [-] = 5P. Componenti: guaina, guaina. Incluso: isolamento con nastro di vetro-micra SPECIFICHE TECNICHE: cavo resistente al fuoco, non propagante l'incendio, senza alogeni; classe di reazione al fuoco B2ca-s1a, d1, a1 RM1 Guaina di plastica generico; impiego: cavo SPECIFICHE TECNICHE: mescola LSZH di qualità G18 RM1 Guaina di plastica generico; impiego: cavo SPECIFICHE TECNICHE: mescola LSZH di qualità M16 | 1 m | 4.3 | 3.4 | 0 | RM.73.10.35.Sc009.2520.a | Cavo FTG18(0)M16 di lega rame ricotto; geometria: flessibile; sezione nominale [mm²] = 5GX1,5; tensione nominale Uo/U [kV] = 0,6/1; n° poli [-] = 5P. Componenti: guaina, guaina. Incluso: isolamento con nastro di vetro-micra SPECIFICHE TECNICHE: cavo resistente al fuoco, non propagante l'incendio, senza alogeni; classe di reazione al fuoco B2ca-s1a, d1, a1 | RM1 Guaina di plastica generico; impiego: cavo SPECIFICHE TECNICHE: mescola LSZH di qualità G18 RM1 Guaina di plastica generico; impiego: cavo SPECIFICHE TECNICHE: mescola LSZH di qualità M16 | RISORSA MATERIALE | IMPIANTI ELETTRICI DISTRIBUZIONE | PRODOTTI | CAVO | [7 empty] | ME.02.042.0350.a | Cavo pentapolare flessibile resistente al fuoco, non propagante l'incendio, senza alogeni, conforme ai requisiti previsti dalla Normativa Europea Regolamento UE 305/2011 - Prodotti da Costruzione CPR, classe B2ca-s1a, d1, a1; di rame ricotto isolato con nastro di vetro-micra, mescola LSZH di qualità G18 e guaina in mescola LSZH di qualità M16, norme di riferimento CEI EN 60228, CEI UNEL 00722, CEI EN 50200, CEI EN 50362, CEI UNEL 35024/1, CEI UNEL 35026, UNI EN 13501-6; sigla di designazione FTG18(0)M16, tensione nominale 0,6/1 kV: - 5Gx1,5 mm² | nd | FTG18(0)M16 | [9 empty] | RM.73.10.15.D0000.0000.- - RM.73.10.15.D0000.0005.- - | 1 | m | nd | nd - | nd - | lega rame ricotto | tensione nominale Uo/U [kV] = 0,6/1 nd nd nd - | n° poli [-] = 5P nd nd nd - |  | flessibile - | sezione nominale [mm²] = 5GX1,5 nd nd nd - | cavo resistente al fuoco, non propagante l'incendio, senza alogeni; classe di reazione al fuoco B2ca-s1a, d1, a1 | nd - | nd - | nd - | nd | nd - | NO |  |  |  |  | nd |  |  |  |  | nd | nd | nd |  | nd | nd | nd | isolamento con nastro di vetro-micra | nd | nd | NO | NO
LOM251.RM.73.10.35.Sc009.2520.b | Cavo FTG18(0)M16 di lega rame ricotto; geometria: flessibile; sezione nominale [mm²] = 5GX2,5; tensione nominale Uo/U [kV] = 0,6/1; n° poli [-] = 5P. Componenti: guaina, guaina. Incluso: isolamento con nastro di vetro-micra SPECIFICHE TECNICHE: cavo resistente al fuoco, non propagante l'incendio, senza alogeni; classe di reazione al fuoco B2ca-s1a, d1, a1 RM1 Guaina di plastica generico; impiego: cavo SPECIFICHE TECNICHE: mescola LSZH di qualità G18 RM1 Guaina di plastica generico; impiego: cavo SPECIFICHE TECNICHE: mescola LSZH di qualità M16 | 1 m | 5.6 | 4.43 | 0 | RM.73.10.35.Sc009.2520.b | Cavo FTG18(0)M16 di lega rame ricotto; geometria: flessibile; sezione nominale [mm²] = 5GX2,5; tensione nominale Uo/U [kV] = 0,6/1; n° poli [-] = 5P. Componenti: guaina, guaina. Incluso: isolamento con nastro di vetro-micra SPECIFICHE TECNICHE: cavo resistente al fuoco, non propagante l'incendio, senza alogeni; classe di reazione al fuoco B2ca-s1a, d1, a1 | RM1 Guaina di plastica generico; impiego: cavo SPECIFICHE TECNICHE: mescola LSZH di qualità G18 RM1 Guaina di plastica generico; impiego: cavo SPECIFICHE TECNICHE: mescola LSZH di qualità M16 | RISORSA MATERIALE | IMPIANTI ELETTRICI DISTRIBUZIONE | PRODOTTI | CAVO | [7 empty] | ME.02.042.0350.b | Cavo pentapolare flessibile resistente al fuoco, non propagante l'incendio, senza alogeni, conforme ai requisiti previsti dalla Normativa Europea Regolamento UE 305/2011 - Prodotti da Costruzione CPR, classe B2ca-s1a, d1, a1; di rame ricotto isolato con nastro di vetro-micra, mescola LSZH di qualità G18 e guaina in mescola LSZH di qualità M16, norme di riferimento CEI EN 60228, CEI UNEL 00722, CEI EN 50200, CEI EN 50362, CEI UNEL 35024/1, CEI UNEL 35026, UNI EN 13501-6; sigla di designazione FTG18(0)M16, tensione nominale 0,6/1 kV: - 5Gx2,5 mm² | nd | FTG18(0)M16 | [9 empty] | RM.73.10.15.D0000.0000.- - RM.73.10.15.D0000.0005.- - | 1 | m | nd | nd - | nd - | lega rame ricotto | tensione nominale Uo/U [kV] = 0,6/1 nd nd nd - | n° poli [-] = 5P nd nd nd - |  | flessibile - | sezione nominale [mm²] = 5GX2,5 nd nd nd - | cavo resistente al fuoco, non propagante l'incendio, senza alogeni; classe di reazione al fuoco B2ca-s1a, d1, a1 | nd - | nd - | nd - | nd | nd - | NO |  |  |  |  | nd |  |  |  |  | nd | nd | nd |  | nd | nd | nd | isolamento con nastro di vetro-micra | nd | nd | NO | NO
LOM251.RM.73.10.35.Sc009.2520.c | Cavo FTG18(0)M16 di lega rame ricotto; geometria: flessibile; sezione nominale [mm²] = 5GX4; tensione nominale Uo/U [kV] = 0,6/1; n° poli [-] = 5P. Componenti: guaina, guaina. Incluso: isolamento con nastro di vetro-micra SPECIFICHE TECNICHE: cavo resistente al fuoco, non propagante l'incendio, senza alogeni; classe di reazione al fuoco B2ca-s1a, d1, a1 RM1 Guaina di plastica generico; impiego: cavo SPECIFICHE TECNICHE: mescola LSZH di qualità G18 RM1 Guaina di plastica generico; impiego: cavo SPECIFICHE TECNICHE: mescola LSZH di qualità M16 | 1 m | 7.34 | 5.8 | 0 | RM.73.10.35.Sc009.2520.c | Cavo FTG18(0)M16 di lega rame ricotto; geometria: flessibile; sezione nominale [mm²] = 5GX4; tensione nominale Uo/U [kV] = 0,6/1; n° poli [-] = 5P. Componenti: guaina, guaina. Incluso: isolamento con nastro di vetro-micra SPECIFICHE TECNICHE: cavo resistente al fuoco, non propagante l'incendio, senza alogeni; classe di reazione al fuoco B2ca-s1a, d1, a1 | RM1 Guaina di plastica generico; impiego: cavo SPECIFICHE TECNICHE: mescola LSZH di qualità G18 RM1 Guaina di plastica generico; impiego: cavo SPECIFICHE TECNICHE: mescola LSZH di qualità M16 | RISORSA MATERIALE | IMPIANTI ELETTRICI DISTRIBUZIONE | PRODOTTI | CAVO | [7 empty] | ME.02.042.0350.c | Cavo pentapolare flessibile resistente al fuoco, non propagante l'incendio, senza alogeni, conforme ai requisiti previsti dalla Normativa Europea Regolamento UE 305/2011 - Prodotti da Costruzione CPR, classe B2ca-s1a, d1, a1; di rame ricotto isolato con nastro di vetro-micra, mescola LSZH di qualità G18 e guaina in mescola LSZH di qualità M16, norme di riferimento CEI EN 60228, CEI UNEL 00722, CEI EN 50200, CEI EN 50362, CEI UNEL 35024/1, CEI UNEL 35026, UNI EN 13501-6; sigla di designazione FTG18(0)M16, tensione nominale 0,6/1 kV: - 5Gx4 mm² | nd | FTG18(0)M16 | [9 empty] | RM.73.10.15.D0000.0000.- - RM.73.10.15.D0000.0005.- - | 1 | m | nd | nd - | nd - | lega rame ricotto | tensione nominale Uo/U [kV] = 0,6/1 nd nd nd - | n° poli [-] = 5P nd nd nd - |  | flessibile - | sezione nominale [mm²] = 5GX4 nd nd nd - | cavo resistente al fuoco, non propagante l'incendio, senza alogeni; classe di reazione al fuoco B2ca-s1a, d1, a1 | nd - | nd - | nd - | nd | nd - | NO |  |  |  |  | nd |  |  |  |  | nd | nd | nd |  | nd | nd | nd | isolamento con nastro di vetro-micra | nd | nd | NO | NO
LOM251.RM.73.10.35.Sc009.2520.d | Cavo FTG18(0)M16 di lega rame ricotto; geometria: flessibile; sezione nominale [mm²] = 5GX6; tensione nominale Uo/U [kV] = 0,6/1; n° poli [-] = 5P. Componenti: guaina, guaina. Incluso: isolamento con nastro di vetro-micra SPECIFICHE TECNICHE: cavo resistente al fuoco, non propagante l'incendio, senza alogeni; classe di reazione al fuoco B2ca-s1a, d1, a1 RM1 Guaina di plastica generico; impiego: cavo SPECIFICHE TECNICHE: mescola LSZH di qualità G18 RM1 Guaina di plastica generico; impiego: cavo SPECIFICHE TECNICHE: mescola LSZH di qualità M16 | 1 m | 9.7 | 7.67 | 0 | RM.73.10.35.Sc009.2520.d | Cavo FTG18(0)M16 di lega rame ricotto; geometria: flessibile; sezione nominale [mm²] = 5GX6; tensione nominale Uo/U [kV] = 0,6/1; n° poli [-] = 5P. Componenti: guaina, guaina. Incluso: isolamento con nastro di vetro-micra SPECIFICHE TECNICHE: cavo resistente al fuoco, non propagante l'incendio, senza alogeni; classe di reazione al fuoco B2ca-s1a, d1, a1 | RM1 Guaina di plastica generico; impiego: cavo SPECIFICHE TECNICHE: mescola LSZH di qualità G18 RM1 Guaina di plastica generico; impiego: cavo SPECIFICHE TECNICHE: mescola LSZH di qualità M16 | RISORSA MATERIALE | IMPIANTI ELETTRICI DISTRIBUZIONE | PRODOTTI | CAVO | [7 empty] | ME.02.042.0350.d | Cavo pentapolare flessibile resistente al fuoco, non propagante l'incendio, senza alogeni, conforme ai requisiti previsti dalla Normativa Europea Regolamento UE 305/2011 - Prodotti da Costruzione CPR, classe B2ca-s1a, d1, a1; di rame ricotto isolato con nastro di vetro-micra, mescola LSZH di qualità G18 e guaina in mescola LSZH di qualità M16, norme di riferimento CEI EN 60228, CEI UNEL 00722, CEI EN 50200, CEI EN 50362, CEI UNEL 35024/1, CEI UNEL 35026, UNI EN 13501-6; sigla di designazione FTG18(0)M16, tensione nominale 0,6/1 kV: - 5Gx6 mm² | nd | FTG18(0)M16 | [9 empty] | RM.73.10.15.D0000.0000.- - RM.73.10.15.D0000.0005.- - | 1 | m | nd | nd - | nd - | lega rame ricotto | tensione nominale Uo/U [kV] = 0,6/1 nd nd nd - | n° poli [-] = 5P nd nd nd - |  | flessibile - | sezione nominale [mm²] = 5GX6 nd nd nd - | cavo resistente al fuoco, non propagante l'incendio, senza alogeni; classe di reazione al fuoco B2ca-s1a, d1, a1 | nd - | nd - | nd - | nd | nd - | NO |  |  |  |  | nd |  |  |  |  | nd | nd | nd |  | nd | nd | nd | isolamento con nastro di vetro-micra | nd | nd | NO | NO
LOM251.RM.73.10.35.Sc009.2520.e | Cavo FTG18(0)M16 di lega rame ricotto; geometria: flessibile; sezione nominale [mm²] = 5GX10; tensione nominale Uo/U [kV] = 0,6/1; n° poli [-] = 5P. Componenti: guaina, guaina. Incluso: isolamento con nastro di vetro-micra SPECIFICHE TECNICHE: cavo resistente al fuoco, non propagante l'incendio, senza alogeni; classe di reazione al fuoco B2ca-s1a, d1, a1 RM1 Guaina di plastica generico; impiego: cavo SPECIFICHE TECNICHE: mescola LSZH di qualità G18 RM1 Guaina di plastica generico; impiego: cavo SPECIFICHE TECNICHE: mescola LSZH di qualità M16 | 1 m | 14.56 | 11.51 | 0 | RM.73.10.35.Sc009.2520.e | Cavo FTG18(0)M16 di lega rame ricotto; geometria: flessibile; sezione nominale [mm²] = 5GX10; tensione nominale Uo/U [kV] = 0,6/1; n° poli [-] = 5P. Componenti: guaina, guaina. Incluso: isolamento con nastro di vetro-micra SPECIFICHE TECNICHE: cavo resistente al fuoco, non propagante l'incendio, senza alogeni; classe di reazione al fuoco B2ca-s1a, d1, a1 | RM1 Guaina di plastica generico; impiego: cavo SPECIFICHE TECNICHE: mescola LSZH di qualità G18 RM1 Guaina di plastica generico; impiego: cavo SPECIFICHE TECNICHE: mescola LSZH di qualità M16 | RISORSA MATERIALE | IMPIANTI ELETTRICI DISTRIBUZIONE | PRODOTTI | CAVO | [7 empty] | ME.02.042.0350.e | Cavo pentapolare flessibile resistente al fuoco, non propagante l'incendio, senza alogeni, conforme ai requisiti previsti dalla Normativa Europea Regolamento UE 305/2011 - Prodotti da Costruzione CPR, classe B2ca-s1a, d1, a1; di rame ricotto isolato con nastro di vetro-micra, mescola LSZH di qualità G18 e guaina in mescola LSZH di qualità M16, norme di riferimento CEI EN 60228, CEI UNEL 00722, CEI EN 50200, CEI EN 50362, CEI UNEL 35024/1, CEI UNEL 35026, UNI EN 13501-6; sigla di designazione FTG18(0)M16, tensione nominale 0,6/1 kV: - 5Gx10 mm² | nd | FTG18(0)M16 | [9 empty] | RM.73.10.15.D0000.0000.- - RM.73.10.15.D0000.0005.- - | 1 | m | nd | nd - | nd - | lega rame ricotto | tensione nominale Uo/U [kV] = 0,6/1 nd nd nd - | n° poli [-] = 5P nd nd nd - |  | flessibile - | sezione nominale [mm²] = 5GX10 nd nd nd - | cavo resistente al fuoco, non propagante l'incendio, senza alogeni; classe di reazione al fuoco B2ca-s1a, d1, a1 | nd - | nd - | nd - | nd | nd - | NO |  |  |  |  | nd |  |  |  |  | nd | nd | nd |  | nd | nd | nd | isolamento con nastro di vetro-micra | nd | nd | NO | NO
LOM251.RM.73.10.35.Sc009.2520.f | Cavo FTG18(0)M16 di lega rame ricotto; geometria: flessibile; sezione nominale [mm²] = 5GX16; tensione nominale Uo/U [kV] = 0,6/1; n° poli [-] = 5P. Componenti: guaina, guaina. Incluso: isolamento con nastro di vetro-micra SPECIFICHE TECNICHE: cavo resistente al fuoco, non propagante l'incendio, senza alogeni; classe di reazione al fuoco B2ca-s1a, d1, a1 RM1 Guaina di plastica generico; impiego: cavo SPECIFICHE TECNICHE: mescola LSZH di qualità G18 RM1 Guaina di plastica generico; impiego: cavo SPECIFICHE TECNICHE: mescola LSZH di qualità M16 | 1 m | 19.97 | 15.78 | 0 | RM.73.10.35.Sc009.2520.f | Cavo FTG18(0)M16 di lega rame ricotto; geometria: flessibile; sezione nominale [mm²] = 5GX16; tensione nominale Uo/U [kV] = 0,6/1; n° poli [-] = 5P. Componenti: guaina, guaina. Incluso: isolamento con nastro di vetro-micra SPECIFICHE TECNICHE: cavo resistente al fuoco, non propagante l'incendio, senza alogeni; classe di reazione al fuoco B2ca-s1a, d1, a1 | RM1 Guaina di plastica generico; impiego: cavo SPECIFICHE TECNICHE: mescola LSZH di qualità G18 RM1 Guaina di plastica generico; impiego: cavo SPECIFICHE TECNICHE: mescola LSZH di qualità M16 | RISORSA MATERIALE | IMPIANTI ELETTRICI DISTRIBUZIONE | PRODOTTI | CAVO | [7 empty] | ME.02.042.0350.f | Cavo pentapolare flessibile resistente al fuoco, non propagante l'incendio, senza alogeni, conforme ai requisiti previsti dalla Normativa Europea Regolamento UE 305/2011 - Prodotti da Costruzione CPR, classe B2ca-s1a, d1, a1; di rame ricotto isolato con nastro di vetro-micra, mescola LSZH di qualità G18 e guaina in mescola LSZH di qualità M16, norme di riferimento CEI EN 60228, CEI UNEL 00722, CEI EN 50200, CEI EN 50362, CEI UNEL 35024/1, CEI UNEL 35026, UNI EN 13501-6; sigla di designazione FTG18(0)M16, tensione nominale 0,6/1 kV: - 5Gx16 mm² | nd | FTG18(0)M16 | [9 empty] | RM.73.10.15.D0000.0000.- - RM.73.10.15.D0000.0005.- - | 1 | m | nd | nd - | nd - | lega rame ricotto | tensione nominale Uo/U [kV] = 0,6/1 nd nd nd - | n° poli [-] = 5P nd nd nd - |  | flessibile - | sezione nominale [mm²] = 5GX16 nd nd nd - | cavo resistente al fuoco, non propagante l'incendio, senza alogeni; classe di reazione al fuoco B2ca-s1a, d1, a1 | nd - | nd - | nd - | nd | nd - | NO |  |  |  |  | nd |  |  |  |  | nd | nd | nd |  | nd | nd | nd | isolamento con nastro di vetro-micra | nd | nd | NO | NO
LOM251.RM.73.10.35.Sc009.2520.g | Cavo FTG18(0)M16 di lega rame ricotto; geometria: flessibile; sezione nominale [mm²] = 5GX25; tensione nominale Uo/U [kV] = 0,6/1; n° poli [-] = 5P. Componenti: guaina, guaina. Incluso: isolamento con nastro di vetro-micra SPECIFICHE TECNICHE: cavo resistente al fuoco, non propagante l'incendio, senza alogeni; classe di reazione al fuoco B2ca-s1a, d1, a1 RM1 Guaina di plastica generico; impiego: cavo SPECIFICHE TECNICHE: mescola LSZH di qualità G18 RM1 Guaina di plastica generico; impiego: cavo SPECIFICHE TECNICHE: mescola LSZH di qualità M16 | 1 m | 29.45 | 23.28 | 0 | RM.73.10.35.Sc009.2520.g | Cavo FTG18(0)M16 di lega rame ricotto; geometria: flessibile; sezione nominale [mm²] = 5GX25; tensione nominale Uo/U [kV] = 0,6/1; n° poli [-] = 5P. Componenti: guaina, guaina. Incluso: isolamento con nastro di vetro-micra SPECIFICHE TECNICHE: cavo resistente al fuoco, non propagante l'incendio, senza alogeni; classe di reazione al fuoco B2ca-s1a, d1, a1 | RM1 Guaina di plastica generico; impiego: cavo SPECIFICHE TECNICHE: mescola LSZH di qualità G18 RM1 Guaina di plastica generico; impiego: cavo SPECIFICHE TECNICHE: mescola LSZH di qualità M16 | RISORSA MATERIALE | IMPIANTI ELETTRICI DISTRIBUZIONE | PRODOTTI | CAVO | [7 empty] | ME.02.042.0350.g | Cavo pentapolare flessibile resistente al fuoco, non propagante l'incendio, senza alogeni, conforme ai requisiti previsti dalla Normativa Europea Regolamento UE 305/2011 - Prodotti da Costruzione CPR, classe B2ca-s1a, d1, a1; di rame ricotto isolato con nastro di vetro-micra, mescola LSZH di qualità G18 e guaina in mescola LSZH di qualità M16, norme di riferimento CEI EN 60228, CEI UNEL 00722, CEI EN 50200, CEI EN 50362, CEI UNEL 35024/1, CEI UNEL 35026, UNI EN 13501-6; sigla di designazione FTG18(0)M16, tensione nominale 0,6/1 kV: - 5Gx25 mm² | nd | FTG18(0)M16 | [9 empty] | RM.73.10.15.D0000.0000.- - RM.73.10.15.D0000.0005.- - | 1 | m | nd | nd - | nd - | lega rame ricotto | tensione nominale Uo/U [kV] = 0,6/1 nd nd nd - | n° poli [-] = 5P nd nd nd - |  | flessibile - | sezione nominale [mm²] = 5GX25 nd nd nd - | cavo resistente al fuoco, non propagante l'incendio, senza alogeni; classe di reazione al fuoco B2ca-s1a, d1, a1 | nd - | nd - | nd - | nd | nd - | NO |  |  |  |  | nd |  |  |  |  | nd | nd | nd |  | nd | nd | nd | isolamento con nastro di vetro-micra | nd | nd | NO | NO
LOM251.RM.73.10.35.Sc009.2525.a | Cavo FTG18(0)M16 di lega rame ricotto; geometria: flessibile; sezione nominale [mm²] = 7GX1,5; tensione nominale Uo/U [kV] = 0,6/1; n° poli [-] = multipli. Componenti: guaina, guaina. Incluso: isolamento con nastro di vetro-micra SPECIFICHE TECNICHE: cavo resistente al fuoco, non propagante l'incendio, senza alogeni; classe di reazione al fuoco B2ca-s1a, d1, a1 RM1 Guaina di plastica generico; impiego: cavo SPECIFICHE TECNICHE: mescola LSZH di qualità G18 RM1 Guaina di plastica generico; impiego: cavo SPECIFICHE TECNICHE: mescola LSZH di qualità M16 | 1 m | 6.29 | 4.97 | 0 | RM.73.10.35.Sc009.2525.a | Cavo FTG18(0)M16 di lega rame ricotto; geometria: flessibile; sezione nominale [mm²] = 7GX1,5; tensione nominale Uo/U [kV] = 0,6/1; n° poli [-] = multipli. Componenti: guaina, guaina. Incluso: isolamento con nastro di vetro-micra SPECIFICHE TECNICHE: cavo resistente al fuoco, non propagante l'incendio, senza alogeni; classe di reazione al fuoco B2ca-s1a, d1, a1 | RM1 Guaina di plastica generico; impiego: cavo SPECIFICHE TECNICHE: mescola LSZH di qualità G18 RM1 Guaina di plastica generico; impiego: cavo SPECIFICHE TECNICHE: mescola LSZH di qualità M16 | RISORSA MATERIALE | IMPIANTI ELETTRICI DISTRIBUZIONE | PRODOTTI | CAVO | [7 empty] | ME.02.042.0360.a | Cavo multipolare flessibile resistente al fuoco, non propagante l'incendio, senza alogeni, conforme ai requisiti previsti dalla Normativa Europea Regolamento UE 305/2011 - Prodotti da Costruzione CPR, classe B2ca-s1a, d1, a1; di rame ricotto isolato con nastro di vetro-micra, mescola LSZH di qualità G18 e guaina in mescola LSZH di qualità M16, norme di riferimento CEI EN 60228, CEI UNEL 00722, CEI EN 50200, CEI EN 50362, CEI UNEL 35024/1, CEI UNEL 35026, UNI EN 13501-6; sigla di designazione FTG18(0)M16, tensione nominale 0,6/1 kV: - 7Gx1,5 mm² | nd | FTG18(0)M16 | [9 empty] | RM.73.10.15.D0000.0000.- - RM.73.10.15.D0000.0005.- - | 1 | m | nd | nd - | nd - | lega rame ricotto | tensione nominale Uo/U [kV] = 0,6/1 nd nd nd - | n° poli [-] = multipli nd nd nd - |  | flessibile - | sezione nominale [mm²] = 7GX1,5 nd nd nd - | cavo resistente al fuoco, non propagante l'incendio, senza alogeni; classe di reazione al fuoco B2ca-s1a, d1, a1 | nd - | nd - | nd - | nd | nd - | NO |  |  |  |  | nd |  |  |  |  | nd | nd | nd |  | nd | nd | nd | isolamento con nastro di vetro-micra | nd | nd | NO | NO
LOM251.RM.73.10.35.Sc009.2525.b | Cavo FTG18(0)M16 di lega rame ricotto; geometria: flessibile; sezione nominale [mm²] = 10GX1,5; tensione nominale Uo/U [kV] = 0,6/1; n° poli [-] = multipli. Componenti: guaina, guaina. Incluso: isolamento con nastro di vetro-micra SPECIFICHE TECNICHE: cavo resistente al fuoco, non propagante l'incendio, senza alogeni; classe di reazione al fuoco B2ca-s1a, d1, a1 RM1 Guaina di plastica generico; impiego: cavo SPECIFICHE TECNICHE: mescola LSZH di qualità G18 RM1 Guaina di plastica generico; impiego: cavo SPECIFICHE TECNICHE: mescola LSZH di qualità M16 | 1 m | 8.89 | 7.03 | 0 | RM.73.10.35.Sc009.2525.b | Cavo FTG18(0)M16 di lega rame ricotto; geometria: flessibile; sezione nominale [mm²] = 10GX1,5; tensione nominale Uo/U [kV] = 0,6/1; n° poli [-] = multipli. Componenti: guaina, guaina. Incluso: isolamento con nastro di vetro-micra SPECIFICHE TECNICHE: cavo resistente al fuoco, non propagante l'incendio, senza alogeni; classe di reazione al fuoco B2ca-s1a, d1, a1 | RM1 Guaina di plastica generico; impiego: cavo SPECIFICHE TECNICHE: mescola LSZH di qualità G18 RM1 Guaina di plastica generico; impiego: cavo SPECIFICHE TECNICHE: mescola LSZH di qualità M16 | RISORSA MATERIALE | IMPIANTI ELETTRICI DISTRIBUZIONE | PRODOTTI | CAVO | [7 empty] | ME.02.042.0360.b | Cavo multipolare flessibile resistente al fuoco, non propagante l'incendio, senza alogeni, conforme ai requisiti previsti dalla Normativa Europea Regolamento UE 305/2011 - Prodotti da Costruzione CPR, classe B2ca-s1a, d1, a1; di rame ricotto isolato con nastro di vetro-micra, mescola LSZH di qualità G18 e guaina in mescola LSZH di qualità M16, norme di riferimento CEI EN 60228, CEI UNEL 00722, CEI EN 50200, CEI EN 50362, CEI UNEL 35024/1, CEI UNEL 35026, UNI EN 13501-6; sigla di designazione FTG18(0)M16, tensione nominale 0,6/1 kV: - 10Gx1,5 mm² | nd | FTG18(0)M16 | [9 empty] | RM.73.10.15.D0000.0000.- - RM.73.10.15.D0000.0005.- - | 1 | m | nd | nd - | nd - | lega rame ricotto | tensione nominale Uo/U [kV] = 0,6/1 nd nd nd - | n° poli [-] = multipli nd nd nd - |  | flessibile - | sezione nominale [mm²] = 10GX1,5 nd nd nd - | cavo resistente al fuoco, non propagante l'incendio, senza alogeni; classe di reazione al fuoco B2ca-s1a, d1, a1 | nd - | nd - | nd - | nd | nd - | NO |  |  |  |  | nd |  |  |  |  | nd | nd | nd |  | nd | nd | nd | isolamento con nastro di vetro-micra | nd | nd | NO | NO
LOM251.RM.73.10.35.Sc009.2525.c | Cavo FTG18(0)M16 di lega rame ricotto; geometria: flessibile; sezione nominale [mm²] = 12GX1,5; tensione nominale Uo/U [kV] = 0,6/1; n° poli [-] = multipli. Componenti: guaina, guaina. Incluso: isolamento con nastro di vetro-micra SPECIFICHE TECNICHE: cavo resistente al fuoco, non propagante l'incendio, senza alogeni; classe di reazione al fuoco B2ca-s1a, d1, a1 RM1 Guaina di plastica generico; impiego: cavo SPECIFICHE TECNICHE: mescola LSZH di qualità G18 RM1 Guaina di plastica generico; impiego: cavo SPECIFICHE TECNICHE: mescola LSZH di qualità M16 | 1 m | 10.66 | 8.43 | 0 | RM.73.10.35.Sc009.2525.c | Cavo FTG18(0)M16 di lega rame ricotto; geometria: flessibile; sezione nominale [mm²] = 12GX1,5; tensione nominale Uo/U [kV] = 0,6/1; n° poli [-] = multipli. Componenti: guaina, guaina. Incluso: isolamento con nastro di vetro-micra SPECIFICHE TECNICHE: cavo resistente al fuoco, non propagante l'incendio, senza alogeni; classe di reazione al fuoco B2ca-s1a, d1, a1 | RM1 Guaina di plastica generico; impiego: cavo SPECIFICHE TECNICHE: mescola LSZH di qualità G18 RM1 Guaina di plastica generico; impiego: cavo SPECIFICHE TECNICHE: mescola LSZH di qualità M16 | RISORSA MATERIALE | IMPIANTI ELETTRICI DISTRIBUZIONE | PRODOTTI | CAVO | [7 empty] | ME.02.042.0360.c | Cavo multipolare flessibile resistente al fuoco, non propagante l'incendio, senza alogeni, conforme ai requisiti previsti dalla Normativa Europea Regolamento UE 305/2011 - Prodotti da Costruzione CPR, classe B2ca-s1a, d1, a1; di rame ricotto isolato con nastro di vetro-micra, mescola LSZH di qualità G18 e guaina in mescola LSZH di qualità M16, norme di riferimento CEI EN 60228, CEI UNEL 00722, CEI EN 50200, CEI EN 50362, CEI UNEL 35024/1, CEI UNEL 35026, UNI EN 13501-6; sigla di designazione FTG18(0)M16, tensione nominale 0,6/1 kV: - 12Gx1,5 mm² | nd | FTG18(0)M16 | [9 empty] | RM.73.10.15.D0000.0000.- - RM.73.10.15.D0000.0005.- - | 1 | m | nd | nd - | nd - | lega rame ricotto | tensione nominale Uo/U [kV] = 0,6/1 nd nd nd - | n° poli [-] = multipli nd nd nd - |  | flessibile - | sezione nominale [mm²] = 12GX1,5 nd nd nd - | cavo resistente al fuoco, non propagante l'incendio, senza alogeni; classe di reazione al fuoco B2ca-s1a, d1, a1 | nd - | nd - | nd - | nd | nd - | NO |  |  |  |  | nd |  |  |  |  | nd | nd | nd |  | nd | nd | nd | isolamento con nastro di vetro-micra | nd | nd | NO | NO
LOM251.RM.73.10.35.Sc009.2525.d | Cavo FTG18(0)M16 di lega rame ricotto; geometria: flessibile; sezione nominale [mm²] = 16GX1,5; tensione nominale Uo/U [kV] = 0,6/1; n° poli [-] = multipli. Componenti: guaina, guaina. Incluso: isolamento con nastro di vetro-micra SPECIFICHE TECNICHE: cavo resistente al fuoco, non propagante l'incendio, senza alogeni; classe di reazione al fuoco B2ca-s1a, d1, a1 RM1 Guaina di plastica generico; impiego: cavo SPECIFICHE TECNICHE: mescola LSZH di qualità G18 RM1 Guaina di plastica generico; impiego: cavo SPECIFICHE TECNICHE: mescola LSZH di qualità M16 | 1 m | 13.83 | 10.93 | 0 | RM.73.10.35.Sc009.2525.d | Cavo FTG18(0)M16 di lega rame ricotto; geometria: flessibile; sezione nominale [mm²] = 16GX1,5; tensione nominale Uo/U [kV] = 0,6/1; n° poli [-] = multipli. Componenti: guaina, guaina. Incluso: isolamento con nastro di vetro-micra SPECIFICHE TECNICHE: cavo resistente al fuoco, non propagante l'incendio, senza alogeni; classe di reazione al fuoco B2ca-s1a, d1, a1 | RM1 Guaina di plastica generico; impiego: cavo SPECIFICHE TECNICHE: mescola LSZH di qualità G18 RM1 Guaina di plastica generico; impiego: cavo SPECIFICHE TECNICHE: mescola LSZH di qualità M16 | RISORSA MATERIALE | IMPIANTI ELETTRICI DISTRIBUZIONE | PRODOTTI | CAVO | [7 empty] | ME.02.042.0360.d | Cavo multipolare flessibile resistente al fuoco, non propagante l'incendio, senza alogeni, conforme ai requisiti previsti dalla Normativa Europea Regolamento UE 305/2011 - Prodotti da Costruzione CPR, classe B2ca-s1a, d1, a1; di rame ricotto isolato con nastro di vetro-micra, mescola LSZH di qualità G18 e guaina in mescola LSZH di qualità M16, norme di riferimento CEI EN 60228, CEI UNEL 00722, CEI EN 50200, CEI EN 50362, CEI UNEL 35024/1, CEI UNEL 35026, UNI EN 13501-6; sigla di designazione FTG18(0)M16, tensione nominale 0,6/1 kV: - 16Gx1,5 mm² | nd | FTG18(0)M16 | [9 empty] | RM.73.10.15.D0000.0000.- - RM.73.10.15.D0000.0005.- - | 1 | m | nd | nd - | nd - | lega rame ricotto | tensione nominale Uo/U [kV] = 0,6/1 nd nd nd - | n° poli [-] = multipli nd nd nd - |  | flessibile - | sezione nominale [mm²] = 16GX1,5 nd nd nd - | cavo resistente al fuoco, non propagante l'incendio, senza alogeni; classe di reazione al fuoco B2ca-s1a, d1, a1 | nd - | nd - | nd - | nd | nd - | NO |  |  |  |  | nd |  |  |  |  | nd | nd | nd |  | nd | nd | nd | isolamento con nastro di vetro-micra | nd | nd | NO | NO
LOM251.RM.73.10.35.Sc009.2525.e | Cavo FTG18(0)M16 di lega rame ricotto; geometria: flessibile; sezione nominale [mm²] = 19GX1,5; tensione nominale Uo/U [kV] = 0,6/1; n° poli [-] = multipli. Componenti: guaina, guaina. Incluso: isolamento con nastro di vetro-micra SPECIFICHE TECNICHE: cavo resistente al fuoco, non propagante l'incendio, senza alogeni; classe di reazione al fuoco B2ca-s1a, d1, a1 RM1 Guaina di plastica generico; impiego: cavo SPECIFICHE TECNICHE: mescola LSZH di qualità G18 RM1 Guaina di plastica generico; impiego: cavo SPECIFICHE TECNICHE: mescola LSZH di qualità M16 | 1 m | 16.3 | 12.89 | 0 | RM.73.10.35.Sc009.2525.e | Cavo FTG18(0)M16 di lega rame ricotto; geometria: flessibile; sezione nominale [mm²] = 19GX1,5; tensione nominale Uo/U [kV] = 0,6/1; n° poli [-] = multipli. Componenti: guaina, guaina. Incluso: isolamento con nastro di vetro-micra SPECIFICHE TECNICHE: cavo resistente al fuoco, non propagante l'incendio, senza alogeni; classe di reazione al fuoco B2ca-s1a, d1, a1 | RM1 Guaina di plastica generico; impiego: cavo SPECIFICHE TECNICHE: mescola LSZH di qualità G18 RM1 Guaina di plastica generico; impiego: cavo SPECIFICHE TECNICHE: mescola LSZH di qualità M16 | RISORSA MATERIALE | IMPIANTI ELETTRICI DISTRIBUZIONE | PRODOTTI | CAVO | [7 empty] | ME.02.042.0360.e | Cavo multipolare flessibile resistente al fuoco, non propagante l'incendio, senza alogeni, conforme ai requisiti previsti dalla Normativa Europea Regolamento UE 305/2011 - Prodotti da Costruzione CPR, classe B2ca-s1a, d1, a1; di rame ricotto isolato con nastro di vetro-micra, mescola LSZH di qualità G18 e guaina in mescola LSZH di qualità M16, norme di riferimento CEI EN 60228, CEI UNEL 00722, CEI EN 50200, CEI EN 50362, CEI UNEL 35024/1, CEI UNEL 35026, UNI EN 13501-6; sigla di designazione FTG18(0)M16, tensione nominale 0,6/1 kV: - 19Gx1,5 mm² | nd | FTG18(0)M16 | [9 empty] | RM.73.10.15.D0000.0000.- - RM.73.10.15.D0000.0005.- - | 1 | m | nd | nd - | nd - | lega rame ricotto | tensione nominale Uo/U [kV] = 0,6/1 nd nd nd - | n° poli [-] = multipli nd nd nd - |  | flessibile - | sezione nominale [mm²] = 19GX1,5 nd nd nd - | cavo resistente al fuoco, non propagante l'incendio, senza alogeni; classe di reazione al fuoco B2ca-s1a, d1, a1 | nd - | nd - | nd - | nd | nd - | NO |  |  |  |  | nd |  |  |  |  | nd | nd | nd |  | nd | nd | nd | isolamento con nastro di vetro-micra | nd | nd | NO | NO
LOM251.RM.73.10.35.Sc009.2525.f | Cavo FTG18(0)M16 di lega rame ricotto; geometria: flessibile; sezione nominale [mm²] = 24GX1,5; tensione nominale Uo/U [kV] = 0,6/1; n° poli [-] = multipli. Componenti: guaina, guaina. Incluso: isolamento con nastro di vetro-micra SPECIFICHE TECNICHE: cavo resistente al fuoco, non propagante l'incendio, senza alogeni; classe di reazione al fuoco B2ca-s1a, d1, a1 RM1 Guaina di plastica generico; impiego: cavo SPECIFICHE TECNICHE: mescola LSZH di qualità G18 RM1 Guaina di plastica generico; impiego: cavo SPECIFICHE TECNICHE: mescola LSZH di qualità M16 | 1 m | 20.39 | 16.12 | 0 | RM.73.10.35.Sc009.2525.f | Cavo FTG18(0)M16 di lega rame ricotto; geometria: flessibile; sezione nominale [mm²] = 24GX1,5; tensione nominale Uo/U [kV] = 0,6/1; n° poli [-] = multipli. Componenti: guaina, guaina. Incluso: isolamento con nastro di vetro-micra SPECIFICHE TECNICHE: cavo resistente al fuoco, non propagante l'incendio, senza alogeni; classe di reazione al fuoco B2ca-s1a, d1, a1 | RM1 Guaina di plastica generico; impiego: cavo SPECIFICHE TECNICHE: mescola LSZH di qualità G18 RM1 Guaina di plastica generico; impiego: cavo SPECIFICHE TECNICHE: mescola LSZH di qualità M16 | RISORSA MATERIALE | IMPIANTI ELETTRICI DISTRIBUZIONE | PRODOTTI | CAVO | [7 empty] | ME.02.042.0360.f | Cavo multipolare flessibile resistente al fuoco, non propagante l'incendio, senza alogeni, conforme ai requisiti previsti dalla Normativa Europea Regolamento UE 305/2011 - Prodotti da Costruzione CPR, classe B2ca-s1a, d1, a1; di rame ricotto isolato con nastro di vetro-micra, mescola LSZH di qualità G18 e guaina in mescola LSZH di qualità M16, norme di riferimento CEI EN 60228, CEI UNEL 00722, CEI EN 50200, CEI EN 50362, CEI UNEL 35024/1, CEI UNEL 35026, UNI EN 13501-6; sigla di designazione FTG18(0)M16, tensione nominale 0,6/1 kV: - 24Gx1,5 mm² | nd | FTG18(0)M16 | [9 empty] | RM.73.10.15.D0000.0000.- - RM.73.10.15.D0000.0005.- - | 1 | m | nd | nd - | nd - | lega rame ricotto | tensione nominale Uo/U [kV] = 0,6/1 nd nd nd - | n° poli [-] = multipli nd nd nd - |  | flessibile - | sezione nominale [mm²] = 24GX1,5 nd nd nd - | cavo resistente al fuoco, non propagante l'incendio, senza alogeni; classe di reazione al fuoco B2ca-s1a, d1, a1 | nd - | nd - | nd - | nd | nd - | NO |  |  |  |  | nd |  |  |  |  | nd | nd | nd |  | nd | nd | nd | isolamento con nastro di vetro-micra | nd | nd | NO | NO
LOM251.RM.73.10.35.Sc009.2525.g | Cavo FTG18(0)M16 di lega rame ricotto; geometria: flessibile; sezione nominale [mm²] = 7GX2,5; tensione nominale Uo/U [kV] = 0,6/1; n° poli [-] = multipli. Componenti: guaina, guaina. Incluso: isolamento con nastro di vetro-micra SPECIFICHE TECNICHE: cavo resistente al fuoco, non propagante l'incendio, senza alogeni; classe di reazione al fuoco B2ca-s1a, d1, a1 RM1 Guaina di plastica generico; impiego: cavo SPECIFICHE TECNICHE: mescola LSZH di qualità G18 RM1 Guaina di plastica generico; impiego: cavo SPECIFICHE TECNICHE: mescola LSZH di qualità M16 | 1 m | 8.64 | 6.83 | 0 | RM.73.10.35.Sc009.2525.g | Cavo FTG18(0)M16 di lega rame ricotto; geometria: flessibile; sezione nominale [mm²] = 7GX2,5; tensione nominale Uo/U [kV] = 0,6/1; n° poli [-] = multipli. Componenti: guaina, guaina. Incluso: isolamento con nastro di vetro-micra SPECIFICHE TECNICHE: cavo resistente al fuoco, non propagante l'incendio, senza alogeni; classe di reazione al fuoco B2ca-s1a, d1, a1 | RM1 Guaina di plastica generico; impiego: cavo SPECIFICHE TECNICHE: mescola LSZH di qualità G18 RM1 Guaina di plastica generico; impiego: cavo SPECIFICHE TECNICHE: mescola LSZH di qualità M16 | RISORSA MATERIALE | IMPIANTI ELETTRICI DISTRIBUZIONE | PRODOTTI | CAVO | [7 empty] | ME.02.042.0370.a | Cavo multipolare flessibile resistente al fuoco, non propagante l'incendio, senza alogeni, conforme ai requisiti previsti dalla Normativa Europea Regolamento UE 305/2011 - Prodotti da Costruzione CPR, classe B2ca-s1a, d1, a1; di rame ricotto isolato con nastro di vetro-micra, mescola LSZH di qualità G18 e guaina in mescola LSZH di qualità M16, norme di riferimento CEI EN 60228, CEI UNEL 00722, CEI EN 50200, CEI EN 50362, CEI UNEL 35024/1, CEI UNEL 35026, UNI EN 13501-6; sigla di designazione FTG18(0)M16, tensione nominale 0,6/1 kV: - 7Gx2,5 mm² | nd | FTG18(0)M16 | [9 empty] | RM.73.10.15.D0000.0000.- - RM.73.10.15.D0000.0005.- - | 1 | m | nd | nd - | nd - | lega rame ricotto | tensione nominale Uo/U [kV] = 0,6/1 nd nd nd - | n° poli [-] = multipli nd nd nd - |  | flessibile - | sezione nominale [mm²] = 7GX2,5 nd nd nd - | cavo resistente al fuoco, non propagante l'incendio, senza alogeni; classe di reazione al fuoco B2ca-s1a, d1, a1 | nd - | nd - | nd - | nd | nd - | NO |  |  |  |  | nd |  |  |  |  | nd | nd | nd |  | nd | nd | nd | isolamento con nastro di vetro-micra | nd | nd | NO | NO
LOM251.RM.73.10.35.Sc009.2525.h | Cavo FTG18(0)M16 di lega rame ricotto; geometria: flessibile; sezione nominale [mm²] = 10GX2,5; tensione nominale Uo/U [kV] = 0,6/1; n° poli [-] = multipli. Componenti: guaina, guaina. Incluso: isolamento con nastro di vetro-micra SPECIFICHE TECNICHE: cavo resistente al fuoco, non propagante l'incendio, senza alogeni; classe di reazione al fuoco B2ca-s1a, d1, a1 RM1 Guaina di plastica generico; impiego: cavo SPECIFICHE TECNICHE: mescola LSZH di qualità G18 RM1 Guaina di plastica generico; impiego: cavo SPECIFICHE TECNICHE: mescola LSZH di qualità M16 | 1 m | 12.28 | 9.7 | 0 | RM.73.10.35.Sc009.2525.h | Cavo FTG18(0)M16 di lega rame ricotto; geometria: flessibile; sezione nominale [mm²] = 10GX2,5; tensione nominale Uo/U [kV] = 0,6/1; n° poli [-] = multipli. Componenti: guaina, guaina. Incluso: isolamento con nastro di vetro-micra SPECIFICHE TECNICHE: cavo resistente al fuoco, non propagante l'incendio, senza alogeni; classe di reazione al fuoco B2ca-s1a, d1, a1 | RM1 Guaina di plastica generico; impiego: cavo SPECIFICHE TECNICHE: mescola LSZH di qualità G18 RM1 Guaina di plastica generico; impiego: cavo SPECIFICHE TECNICHE: mescola LSZH di qualità M16 | RISORSA MATERIALE | IMPIANTI ELETTRICI DISTRIBUZIONE | PRODOTTI | CAVO | [7 empty] | ME.02.042.0370.b | Cavo multipolare flessibile resistente al fuoco, non propagante l'incendio, senza alogeni, conforme ai requisiti previsti dalla Normativa Europea Regolamento UE 305/2011 - Prodotti da Costruzione CPR, classe B2ca-s1a, d1, a1; di rame ricotto isolato con nastro di vetro-micra, mescola LSZH di qualità G18 e guaina in mescola LSZH di qualità M16, norme di riferimento CEI EN 60228, CEI UNEL 00722, CEI EN 50200, CEI EN 50362, CEI UNEL 35024/1, CEI UNEL 35026, UNI EN 13501-6; sigla di designazione FTG18(0)M16, tensione nominale 0,6/1 kV: - 10Gx2,5 mm² | nd | FTG18(0)M16 | [9 empty] | RM.73.10.15.D0000.0000.- - RM.73.10.15.D0000.0005.- - | 1 | m | nd | nd - | nd - | lega rame ricotto | tensione nominale Uo/U [kV] = 0,6/1 nd nd nd - | n° poli [-] = multipli nd nd nd - |  | flessibile - | sezione nominale [mm²] = 10GX2,5 nd nd nd - | cavo resistente al fuoco, non propagante l'incendio, senza alogeni; classe di reazione al fuoco B2ca-s1a, d1, a1 | nd - | nd - | nd - | nd | nd - | NO |  |  |  |  | nd |  |  |  |  | nd | nd | nd |  | nd | nd | nd | isolamento con nastro di vetro-micra | nd | nd | NO | NO
LOM251.RM.73.10.35.Sc009.2525.i | Cavo FTG18(0)M16 di lega rame ricotto; geometria: flessibile; sezione nominale [mm²] = 12GX2,5; tensione nominale Uo/U [kV] = 0,6/1; n° poli [-] = multipli. Componenti: guaina, guaina. Incluso: isolamento con nastro di vetro-micra SPECIFICHE TECNICHE: cavo resistente al fuoco, non propagante l'incendio, senza alogeni; classe di reazione al fuoco B2ca-s1a, d1, a1 RM1 Guaina di plastica generico; impiego: cavo SPECIFICHE TECNICHE: mescola LSZH di qualità G18 RM1 Guaina di plastica generico; impiego: cavo SPECIFICHE TECNICHE: mescola LSZH di qualità M16 | 1 m | 14.49 | 11.45 | 0 | RM.73.10.35.Sc009.2525.i | Cavo FTG18(0)M16 di lega rame ricotto; geometria: flessibile; sezione nominale [mm²] = 12GX2,5; tensione nominale Uo/U [kV] = 0,6/1; n° poli [-] = multipli. Componenti: guaina, guaina. Incluso: isolamento con nastro di vetro-micra SPECIFICHE TECNICHE: cavo resistente al fuoco, non propagante l'incendio, senza alogeni; classe di reazione al fuoco B2ca-s1a, d1, a1 | RM1 Guaina di plastica generico; impiego: cavo SPECIFICHE TECNICHE: mescola LSZH di qualità G18 RM1 Guaina di plastica generico; impiego: cavo SPECIFICHE TECNICHE: mescola LSZH di qualità M16 | RISORSA MATERIALE | IMPIANTI ELETTRICI DISTRIBUZIONE | PRODOTTI | CAVO | [7 empty] | ME.02.042.0370.c | Cavo multipolare flessibile resistente al fuoco, non propagante l'incendio, senza alogeni, conforme ai requisiti previsti dalla Normativa Europea Regolamento UE 305/2011 - Prodotti da Costruzione CPR, classe B2ca-s1a, d1, a1; di rame ricotto isolato con nastro di vetro-micra, mescola LSZH di qualità G18 e guaina in mescola LSZH di qualità M16, norme di riferimento CEI EN 60228, CEI UNEL 00722, CEI EN 50200, CEI EN 50362, CEI UNEL 35024/1, CEI UNEL 35026, UNI EN 13501-6; sigla di designazione FTG18(0)M16, tensione nominale 0,6/1 kV: - 12Gx2,5 mm² | nd | FTG18(0)M16 | [9 empty] | RM.73.10.15.D0000.0000.- - RM.73.10.15.D0000.0005.- - | 1 | m | nd | nd - | nd - | lega rame ricotto | tensione nominale Uo/U [kV] = 0,6/1 nd nd nd - | n° poli [-] = multipli nd nd nd - |  | flessibile - | sezione nominale [mm²] = 12GX2,5 nd nd nd - | cavo resistente al fuoco, non propagante l'incendio, senza alogeni; classe di reazione al fuoco B2ca-s1a, d1, a1 | nd - | nd - | nd - | nd | nd - | NO |  |  |  |  | nd |  |  |  |  | nd | nd | nd |  | nd | nd | nd | isolamento con nastro di vetro-micra | nd | nd | NO | NO
LOM251.RM.73.10.35.Sc009.2525.j | Cavo FTG18(0)M16 di lega rame ricotto; geometria: flessibile; sezione nominale [mm²] = 16GX2,5; tensione nominale Uo/U [kV] = 0,6/1; n° poli [-] = multipli. Componenti: guaina, guaina. Incluso: isolamento con nastro di vetro-micra SPECIFICHE TECNICHE: cavo resistente al fuoco, non propagante l'incendio, senza alogeni; classe di reazione al fuoco B2ca-s1a, d1, a1 RM1 Guaina di plastica generico; impiego: cavo SPECIFICHE TECNICHE: mescola LSZH di qualità G18 RM1 Guaina di plastica generico; impiego: cavo SPECIFICHE TECNICHE: mescola LSZH di qualità M16 | 1 m | 18.95 | 14.98 | 0 | RM.73.10.35.Sc009.2525.j | Cavo FTG18(0)M16 di lega rame ricotto; geometria: flessibile; sezione nominale [mm²] = 16GX2,5; tensione nominale Uo/U [kV] = 0,6/1; n° poli [-] = multipli. Componenti: guaina, guaina. Incluso: isolamento con nastro di vetro-micra SPECIFICHE TECNICHE: cavo resistente al fuoco, non propagante l'incendio, senza alogeni; classe di reazione al fuoco B2ca-s1a, d1, a1 | RM1 Guaina di plastica generico; impiego: cavo SPECIFICHE TECNICHE: mescola LSZH di qualità G18 RM1 Guaina di plastica generico; impiego: cavo SPECIFICHE TECNICHE: mescola LSZH di qualità M16 | RISORSA MATERIALE | IMPIANTI ELETTRICI DISTRIBUZIONE | PRODOTTI | CAVO | [7 empty] | ME.02.042.0370.d | Cavo multipolare flessibile resistente al fuoco, non propagante l'incendio, senza alogeni, conforme ai requisiti previsti dalla Normativa Europea Regolamento UE 305/2011 - Prodotti da Costruzione CPR, classe B2ca-s1a, d1, a1; di rame ricotto isolato con nastro di vetro-micra, mescola LSZH di qualità G18 e guaina in mescola LSZH di qualità M16, norme di riferimento CEI EN 60228, CEI UNEL 00722, CEI EN 50200, CEI EN 50362, CEI UNEL 35024/1, CEI UNEL 35026, UNI EN 13501-6; sigla di designazione FTG18(0)M16, tensione nominale 0,6/1 kV: - 16Gx2,5 mm² | nd | FTG18(0)M16 | [9 empty] | RM.73.10.15.D0000.0000.- - RM.73.10.15.D0000.0005.- - | 1 | m | nd | nd - | nd - | lega rame ricotto | tensione nominale Uo/U [kV] = 0,6/1 nd nd nd - | n° poli [-] = multipli nd nd nd - |  | flessibile - | sezione nominale [mm²] = 16GX2,5 nd nd nd - | cavo resistente al fuoco, non propagante l'incendio, senza alogeni; classe di reazione al fuoco B2ca-s1a, d1, a1 | nd - | nd - | nd - | nd | nd - | NO |  |  |  |  | nd |  |  |  |  | nd | nd | nd |  | nd | nd | nd | isolamento con nastro di vetro-micra | nd | nd | NO | NO
LOM251.RM.73.10.35.Sc009.2525.k | Cavo FTG18(0)M16 di lega rame ricotto; geometria: flessibile; sezione nominale [mm²] = 19GX2,5; tensione nominale Uo/U [kV] = 0,6/1; n° poli [-] = multipli. Componenti: guaina, guaina. Incluso: isolamento con nastro di vetro-micra SPECIFICHE TECNICHE: cavo resistente al fuoco, non propagante l'incendio, senza alogeni; classe di reazione al fuoco B2ca-s1a, d1, a1 RM1 Guaina di plastica generico; impiego: cavo SPECIFICHE TECNICHE: mescola LSZH di qualità G18 RM1 Guaina di plastica generico; impiego: cavo SPECIFICHE TECNICHE: mescola LSZH di qualità M16 | 1 m | 22.25 | 17.59 | 0 | RM.73.10.35.Sc009.2525.k | Cavo FTG18(0)M16 di lega rame ricotto; geometria: flessibile; sezione nominale [mm²] = 19GX2,5; tensione nominale Uo/U [kV] = 0,6/1; n° poli [-] = multipli. Componenti: guaina, guaina. Incluso: isolamento con nastro di vetro-micra SPECIFICHE TECNICHE: cavo resistente al fuoco, non propagante l'incendio, senza alogeni; classe di reazione al fuoco B2ca-s1a, d1, a1 | RM1 Guaina di plastica generico; impiego: cavo SPECIFICHE TECNICHE: mescola LSZH di qualità G18 RM1 Guaina di plastica generico; impiego: cavo SPECIFICHE TECNICHE: mescola LSZH di qualità M16 | RISORSA MATERIALE | IMPIANTI ELETTRICI DISTRIBUZIONE | PRODOTTI | CAVO | [7 empty] | ME.02.042.0370.e | Cavo multipolare flessibile resistente al fuoco, non propagante l'incendio, senza alogeni, conforme ai requisiti previsti dalla Normativa Europea Regolamento UE 305/2011 - Prodotti da Costruzione CPR, classe B2ca-s1a, d1, a1; di rame ricotto isolato con nastro di vetro-micra, mescola LSZH di qualità G18 e guaina in mescola LSZH di qualità M16, norme di riferimento CEI EN 60228, CEI UNEL 00722, CEI EN 50200, CEI EN 50362, CEI UNEL 35024/1, CEI UNEL 35026, UNI EN 13501-6; sigla di designazione FTG18(0)M16, tensione nominale 0,6/1 kV: - 19Gx2,5 mm² | nd | FTG18(0)M16 | [9 empty] | RM.73.10.15.D0000.0000.- - RM.73.10.15.D0000.0005.- - | 1 | m | nd | nd - | nd - | lega rame ricotto | tensione nominale Uo/U [kV] = 0,6/1 nd nd nd - | n° poli [-] = multipli nd nd nd - |  | flessibile - | sezione nominale [mm²] = 19GX2,5 nd nd nd - | cavo resistente al fuoco, non propagante l'incendio, senza alogeni; classe di reazione al fuoco B2ca-s1a, d1, a1 | nd - | nd - | nd - | nd | nd - | NO |  |  |  |  | nd |  |  |  |  | nd | nd | nd |  | nd | nd | nd | isolamento con nastro di vetro-micra | nd | nd | NO | NO
LOM251.RM.73.10.35.Sc009.2525.l | Cavo FTG18(0)M16 di lega rame ricotto; geometria: flessibile; sezione nominale [mm²] = 24GX2,5; tensione nominale Uo/U [kV] = 0,6/1; n° poli [-] = multipli. Componenti: guaina, guaina. Incluso: isolamento con nastro di vetro-micra SPECIFICHE TECNICHE: cavo resistente al fuoco, non propagante l'incendio, senza alogeni; classe di reazione al fuoco B2ca-s1a, d1, a1 RM1 Guaina di plastica generico; impiego: cavo SPECIFICHE TECNICHE: mescola LSZH di qualità G18 RM1 Guaina di plastica generico; impiego: cavo SPECIFICHE TECNICHE: mescola LSZH di qualità M16 | 1 m | 27.97 | 22.11 | 0 | RM.73.10.35.Sc009.2525.l | Cavo FTG18(0)M16 di lega rame ricotto; geometria: flessibile; sezione nominale [mm²] = 24GX2,5; tensione nominale Uo/U [kV] = 0,6/1; n° poli [-] = multipli. Componenti: guaina, guaina. Incluso: isolamento con nastro di vetro-micra SPECIFICHE TECNICHE: cavo resistente al fuoco, non propagante l'incendio, senza alogeni; classe di reazione al fuoco B2ca-s1a, d1, a1 | RM1 Guaina di plastica generico; impiego: cavo SPECIFICHE TECNICHE: mescola LSZH di qualità G18 RM1 Guaina di plastica generico; impiego: cavo SPECIFICHE TECNICHE: mescola LSZH di qualità M16 | RISORSA MATERIALE | IMPIANTI ELETTRICI DISTRIBUZIONE | PRODOTTI | CAVO | [7 empty] | ME.02.042.0370.f | Cavo multipolare flessibile resistente al fuoco, non propagante l'incendio, senza alogeni, conforme ai requisiti previsti dalla Normativa Europea Regolamento UE 305/2011 - Prodotti da Costruzione CPR, classe B2ca-s1a, d1, a1; di rame ricotto isolato con nastro di vetro-micra, mescola LSZH di qualità G18 e guaina in mescola LSZH di qualità M16, norme di riferimento CEI EN 60228, CEI UNEL 00722, CEI EN 50200, CEI EN 50362, CEI UNEL 35024/1, CEI UNEL 35026, UNI EN 13501-6; sigla di designazione FTG18(0)M16, tensione nominale 0,6/1 kV: - 24Gx2,5 mm² | nd | FTG18(0)M16 | [9 empty] | RM.73.10.15.D0000.0000.- - RM.73.10.15.D0000.0005.- - | 1 | m | nd | nd - | nd - | lega rame ricotto | tensione nominale Uo/U [kV] = 0,6/1 nd nd nd - | n° poli [-] = multipli nd nd nd - |  | flessibile - | sezione nominale [mm²] = 24GX2,5 nd nd nd - | cavo resistente al fuoco, non propagante l'incendio, senza alogeni; classe di reazione al fuoco B2ca-s1a, d1, a1 | nd - | nd - | nd - | nd | nd - | NO |  |  |  |  | nd |  |  |  |  | nd | nd | nd |  | nd | nd | nd | isolamento con nastro di vetro-micra | nd | nd | NO | NO
LOM251.RM.73.10.35.Sc000.0000.- | Cavo UTP di lega rame generico; funzione: connessione multipla tra due armadi rack; lunghezza media [m] = 15 SPECIFICHE TECNICHE: cavi ethernet di Categoria 6a, n° cavi [-] = 48 | 1 m | 632.5 | 500 | 0 | RM.73.10.35.Sc000.0000.- | Cavo UTP di lega rame generico; funzione: connessione multipla tra due armadi rack; lunghezza media [m] = 15 SPECIFICHE TECNICHE: cavi ethernet di Categoria 6a, n° cavi [-] = 48 |  | RISORSA MATERIALE | IMPIANTI ELETTRICI DISTRIBUZIONE | PRODOTTI | CAVO | LEGA RAME GENERICO | [6 empty] | 000000000 | NUOVA VOCE | nd | UTP | [10 empty] | 1 | m | nd | connessione multipla tra due armadi rack - | nd - | lega rame generico | nd - | nd - |  | nd - | lunghezza media [m] = 15.0 nd nd nd - | cavi ethernet di Categoria 6a, n° cavi [-] = 48 | nd - | nd - | nd - | nd | nd - | NO |  |  |  |  | nd |  |  |  |  | nd | nd | nd |  | nd | nd | nd | nd | nd | nd | NO | NO
LOM251.RM.73.10.35.Za001.0000.a | Cavo FG21M21; geometria: unipolare ¦ flessibile; funzione: trasmissione energia; sezione nominale [mm²] = 1x2,5; tensione d'esercizio [kVac] = 0,6/1 ¦ tensione d'esercizio [kVdc] = 0,9/1; n° poli [-] = 1P. Componente: guaina isolante, SPECIFICHE TECNICHE: cavo non propagante l'incendio (NPI) RM1 Guaina isolante; funzione: di protezione; impiego: cavo SPECIFICHE TECNICHE: guaina in mescola reticolata senza alogeni | 1 m | 0.44 | 0.35 | 0 | RM.73.10.35.Za001.0000.a | Cavo FG21M21; geometria: unipolare ¦ flessibile; funzione: trasmissione energia; sezione nominale [mm²] = 1x2,5; tensione d'esercizio [kVac] = 0,6/1 ¦ tensione d'esercizio [kVdc] = 0,9/1; n° poli [-] = 1P. Componente: guaina isolante, SPECIFICHE TECNICHE: cavo non propagante l'incendio (NPI) | RM1 Guaina isolante; funzione: di protezione; impiego: cavo SPECIFICHE TECNICHE: guaina in mescola reticolata senza alogeni | RISORSA MATERIALE | IMPIANTI ELETTRICI DISTRIBUZIONE | PRODOTTI | CAVO | MATERIALE GENERICO NON RILEVANTE | [6 empty] | ME.17.020.0010.a | Cavo unipolare flessibile FG21M21, guaina isolante e di protezione in mescola reticolata senza alogeni, conduttori flessibile di rame stagnato secondo norma CEI 20-29, per trasmissione energia, tensione d'esercizio AC 0,6/1kV e DC 0,9/1kV, non propagante l'incendio, conforme CEI 20-91: - 1 x 2.5 mm² | nd | FG21M21 | [9 empty] | RM.73.10.15.Za001.0250.- - | 1 | m | nd | trasmissione energia - | nd - | materiale generico non rilevante | tensione d'esercizio [kVdc] = 0,9/1 nd nd nd - tensione d'esercizio [kVac] = 0,6/1 nd nd nd - | n° poli [-] = 1P nd nd nd - |  | unipolare - flessibile - | sezione nominale [mm²] = 1x2,5 nd nd nd - | cavo non propagante l'incendio (NPI) | nd - | nd - | nd - | nd | nd - | NO |  |  |  |  | nd |  |  |  |  | nd | nd | nd |  | nd | nd | nd | nd | nd | nd | NO | NO
LOM251.RM.73.10.35.Za001.0000.b | Cavo FG21M21; geometria: unipolare ¦ flessibile; funzione: trasmissione energia; sezione nominale [mm²] = 1x4; tensione d'esercizio [kVac] = 0,6/1 ¦ tensione d'esercizio [kVdc] = 0,9/1; n° poli [-] = 1P. Componente: guaina isolante, SPECIFICHE TECNICHE: cavo non propagante l'incendio (NPI) RM1 Guaina isolante; funzione: di protezione; impiego: cavo SPECIFICHE TECNICHE: guaina in mescola reticolata senza alogeni | 1 m | 0.7 | 0.56 | 0 | RM.73.10.35.Za001.0000.b | Cavo FG21M21; geometria: unipolare ¦ flessibile; funzione: trasmissione energia; sezione nominale [mm²] = 1x4; tensione d'esercizio [kVac] = 0,6/1 ¦ tensione d'esercizio [kVdc] = 0,9/1; n° poli [-] = 1P. Componente: guaina isolante, SPECIFICHE TECNICHE: cavo non propagante l'incendio (NPI) | RM1 Guaina isolante; funzione: di protezione; impiego: cavo SPECIFICHE TECNICHE: guaina in mescola reticolata senza alogeni | RISORSA MATERIALE | IMPIANTI ELETTRICI DISTRIBUZIONE | PRODOTTI | CAVO | MATERIALE GENERICO NON RILEVANTE | [6 empty] | ME.17.020.0010.b | Cavo unipolare flessibile FG21M21, guaina isolante e di protezione in mescola reticolata senza alogeni, conduttori flessibile di rame stagnato secondo norma CEI 20-29, per trasmissione energia, tensione d'esercizio AC 0,6/1kV e DC 0,9/1kV, non propagante l'incendio, conforme CEI 20-91: - 1 x 4 mm² | nd | FG21M21 | [9 empty] | RM.73.10.15.Za001.0250.- - | 1 | m | nd | trasmissione energia - | nd - | materiale generico non rilevante | tensione d'esercizio [kVac] = 0,6/1 nd nd nd - tensione d'esercizio [kVdc] = 0,9/1 nd nd nd - | n° poli [-] = 1P nd nd nd - |  | unipolare - flessibile - | sezione nominale [mm²] = 1x4 nd nd nd - | cavo non propagante l'incendio (NPI) | nd - | nd - | nd - | nd | nd - | NO |  |  |  |  | nd |  |  |  |  | nd | nd | nd |  | nd | nd | nd | nd | nd | nd | NO | NO
LOM251.RM.73.10.35.Za001.0000.c | Cavo FG21M21; geometria: unipolare ¦ flessibile; funzione: trasmissione energia; sezione nominale [mm²] = 1x6; tensione d'esercizio [kVac] = 0,6/1 ¦ tensione d'esercizio [kVdc] = 0,9/1; n° poli [-] = 1P. Componente: guaina isolante, SPECIFICHE TECNICHE: cavo non propagante l'incendio (NPI) RM1 Guaina isolante; funzione: di protezione; impiego: cavo SPECIFICHE TECNICHE: guaina in mescola reticolata senza alogeni | 1 m | 0.94 | 0.74 | 0 | RM.73.10.35.Za001.0000.c | Cavo FG21M21; geometria: unipolare ¦ flessibile; funzione: trasmissione energia; sezione nominale [mm²] = 1x6; tensione d'esercizio [kVac] = 0,6/1 ¦ tensione d'esercizio [kVdc] = 0,9/1; n° poli [-] = 1P. Componente: guaina isolante, SPECIFICHE TECNICHE: cavo non propagante l'incendio (NPI) | RM1 Guaina isolante; funzione: di protezione; impiego: cavo SPECIFICHE TECNICHE: guaina in mescola reticolata senza alogeni | RISORSA MATERIALE | IMPIANTI ELETTRICI DISTRIBUZIONE | PRODOTTI | CAVO | MATERIALE GENERICO NON RILEVANTE | [6 empty] | ME.17.020.0010.c | Cavo unipolare flessibile FG21M21, guaina isolante e di protezione in mescola reticolata senza alogeni, conduttori flessibile di rame stagnato secondo norma CEI 20-29, per trasmissione energia, tensione d'esercizio AC 0,6/1kV e DC 0,9/1kV, non propagante l'incendio, conforme CEI 20-91: - 1 x 6 mm² | nd | FG21M21 | [9 empty] | RM.73.10.15.Za001.0250.- - | 1 | m | nd | trasmissione energia - | nd - | materiale generico non rilevante | tensione d'esercizio [kVdc] = 0,9/1 nd nd nd - tensione d'esercizio [kVac] = 0,6/1 nd nd nd - | n° poli [-] = 1P nd nd nd - |  | unipolare - flessibile - | sezione nominale [mm²] = 1x6 nd nd nd - | cavo non propagante l'incendio (NPI) | nd - | nd - | nd - | nd | nd - | NO |  |  |  |  | nd |  |  |  |  | nd | nd | nd |  | nd | nd | nd | nd | nd | nd | NO | NO
LOM251.RM.73.10.35.Za001.0000.d | Cavo FG21M21; geometria: unipolare ¦ flessibile; funzione: trasmissione energia; sezione nominale [mm²] = 1x10; tensione d'esercizio [kVac] = 0,6/1 ¦ tensione d'esercizio [kVdc] = 0,9/1; n° poli [-] = 1P. Componente: guaina isolante, SPECIFICHE TECNICHE: cavo non propagante l'incendio (NPI) RM1 Guaina isolante; funzione: di protezione; impiego: cavo SPECIFICHE TECNICHE: guaina in mescola reticolata senza alogeni | 1 m | 1.74 | 1.37 | 0 | RM.73.10.35.Za001.0000.d | Cavo FG21M21; geometria: unipolare ¦ flessibile; funzione: trasmissione energia; sezione nominale [mm²] = 1x10; tensione d'esercizio [kVac] = 0,6/1 ¦ tensione d'esercizio [kVdc] = 0,9/1; n° poli [-] = 1P. Componente: guaina isolante, SPECIFICHE TECNICHE: cavo non propagante l'incendio (NPI) | RM1 Guaina isolante; funzione: di protezione; impiego: cavo SPECIFICHE TECNICHE: guaina in mescola reticolata senza alogeni | RISORSA MATERIALE | IMPIANTI ELETTRICI DISTRIBUZIONE | PRODOTTI | CAVO | MATERIALE GENERICO NON RILEVANTE | [6 empty] | ME.17.020.0010.d | Cavo unipolare flessibile FG21M21, guaina isolante e di protezione in mescola reticolata senza alogeni, conduttori flessibile di rame stagnato secondo norma CEI 20-29, per trasmissione energia, tensione d'esercizio AC 0,6/1kV e DC 0,9/1kV, non propagante l'incendio, conforme CEI 20-91: - 1 x 10 mm² | nd | FG21M21 | [9 empty] | RM.73.10.15.Za001.0250.- - | 1 | m | nd | trasmissione energia - | nd - | materiale generico non rilevante | tensione d'esercizio [kVdc] = 0,9/1 nd nd nd - tensione d'esercizio [kVac] = 0,6/1 nd nd nd - | n° poli [-] = 1P nd nd nd - |  | unipolare - flessibile - | sezione nominale [mm²] = 1x10 nd nd nd - | cavo non propagante l'incendio (NPI) | nd - | nd - | nd - | nd | nd - | NO |  |  |  |  | nd |  |  |  |  | nd | nd | nd |  | nd | nd | nd | nd | nd | nd | NO | NO
LOM251.RM.73.10.35.Za001.0000.e | Cavo FG21M21; geometria: unipolare ¦ flessibile; funzione: trasmissione energia; sezione nominale [mm²] = 1x16; tensione d'esercizio [kVac] = 0,6/1 ¦ tensione d'esercizio [kVdc] = 0,9/1; n° poli [-] = 1P. Componente: guaina isolante, SPECIFICHE TECNICHE: cavo non propagante l'incendio (NPI) RM1 Guaina isolante; funzione: di protezione; impiego: cavo SPECIFICHE TECNICHE: guaina in mescola reticolata senza alogeni | 1 m | 2.85 | 2.25 | 0 | RM.73.10.35.Za001.0000.e | Cavo FG21M21; geometria: unipolare ¦ flessibile; funzione: trasmissione energia; sezione nominale [mm²] = 1x16; tensione d'esercizio [kVac] = 0,6/1 ¦ tensione d'esercizio [kVdc] = 0,9/1; n° poli [-] = 1P. Componente: guaina isolante, SPECIFICHE TECNICHE: cavo non propagante l'incendio (NPI) | RM1 Guaina isolante; funzione: di protezione; impiego: cavo SPECIFICHE TECNICHE: guaina in mescola reticolata senza alogeni | RISORSA MATERIALE | IMPIANTI ELETTRICI DISTRIBUZIONE | PRODOTTI | CAVO | MATERIALE GENERICO NON RILEVANTE | [6 empty] | ME.17.020.0010.e | Cavo unipolare flessibile FG21M21, guaina isolante e di protezione in mescola reticolata senza alogeni, conduttori flessibile di rame stagnato secondo norma CEI 20-29, per trasmissione energia, tensione d'esercizio AC 0,6/1kV e DC 0,9/1kV, non propagante l'incendio, conforme CEI 20-91: - 1 x 16 mm² | nd | FG21M21 | [9 empty] | RM.73.10.15.Za001.0250.- - | 1 | m | nd | trasmissione energia - | nd - | materiale generico non rilevante | tensione d'esercizio [kVdc] = 0,9/1 nd nd nd - tensione d'esercizio [kVac] = 0,6/1 nd nd nd - | n° poli [-] = 1P nd nd nd - |  | unipolare - flessibile - | sezione nominale [mm²] = 1x16 nd nd nd - | cavo non propagante l'incendio (NPI) | nd - | nd - | nd - | nd | nd - | NO |  |  |  |  | nd |  |  |  |  | nd | nd | nd |  | nd | nd | nd | nd | nd | nd | NO | NO
LOM251.RM.73.10.35.Za001.0000.f | Cavo FG21M21; geometria: unipolare ¦ flessibile; funzione: trasmissione energia; sezione nominale [mm²] = 1x25; tensione d'esercizio [kVac] = 0,6/1 ¦ tensione d'esercizio [kVdc] = 0,9/1; n° poli [-] = 1P. Componente: guaina isolante, SPECIFICHE TECNICHE: cavo non propagante l'incendio (NPI) RM1 Guaina isolante; funzione: di protezione; impiego: cavo SPECIFICHE TECNICHE: guaina in mescola reticolata senza alogeni | 1 m | 4.33 | 3.43 | 0 | RM.73.10.35.Za001.0000.f | Cavo FG21M21; geometria: unipolare ¦ flessibile; funzione: trasmissione energia; sezione nominale [mm²] = 1x25; tensione d'esercizio [kVac] = 0,6/1 ¦ tensione d'esercizio [kVdc] = 0,9/1; n° poli [-] = 1P. Componente: guaina isolante, SPECIFICHE TECNICHE: cavo non propagante l'incendio (NPI) | RM1 Guaina isolante; funzione: di protezione; impiego: cavo SPECIFICHE TECNICHE: guaina in mescola reticolata senza alogeni | RISORSA MATERIALE | IMPIANTI ELETTRICI DISTRIBUZIONE | PRODOTTI | CAVO | MATERIALE GENERICO NON RILEVANTE | [6 empty] | ME.17.020.0010.f | Cavo unipolare flessibile FG21M21, guaina isolante e di protezione in mescola reticolata senza alogeni, conduttori flessibile di rame stagnato secondo norma CEI 20-29, per trasmissione energia, tensione d'esercizio AC 0,6/1kV e DC 0,9/1kV, non propagante l'incendio, conforme CEI 20-91: - 1 x 25 mm² | nd | FG21M21 | [9 empty] | RM.73.10.15.Za001.0250.- - | 1 | m | nd | trasmissione energia - | nd - | materiale generico non rilevante | tensione d'esercizio [kVdc] = 0,9/1 nd nd nd - tensione d'esercizio [kVac] = 0,6/1 nd nd nd - | n° poli [-] = 1P nd nd nd - |  | unipolare - flessibile - | sezione nominale [mm²] = 1x25 nd nd nd - | cavo non propagante l'incendio (NPI) | nd - | nd - | nd - | nd | nd - | NO |  |  |  |  | nd |  |  |  |  | nd | nd | nd |  | nd | nd | nd | nd | nd | nd | NO | NO
LOM251.RM.73.10.35.Za001.0250.- | Cavo FG7R; sezione nominale [mm²] = 1x16 SPECIFICHE TECNICHE: cavo bassa tensione B G-SETTE PIÙ | 1 m | 2.26 | 1.78 | 0 | RM.73.10.35.Za001.0250.- | Cavo FG7R; sezione nominale [mm²] = 1x16 SPECIFICHE TECNICHE: cavo bassa tensione B G-SETTE PIÙ |  | RISORSA MATERIALE | IMPIANTI ELETTRICI DISTRIBUZIONE | PRODOTTI | CAVO | MATERIALE GENERICO NON RILEVANTE | [6 empty] | 000000000 | NUOVA VOCE | nd | FG7R | [10 empty] | 1 | m | nd | nd - | nd - | materiale generico non rilevante | nd - | nd - |  | nd - | sezione nominale [mm²] = 1x16 nd nd nd - | cavo bassa tensione B G-SETTE PIÙ | nd - | nd - | nd - | nd | nd - | NO |  |  |  |  | nd |  |  |  |  | nd | nd | nd |  | nd | nd | nd | nd | nd | nd | NO | NO
LOM251.RM.73.10.35.Za001.0500.- | Cavo N07V; sezione nominale [mm²] = 1x16 SPECIFICHE TECNICHE: cavo bassa tensione BC M RETOX | 1 m | 1.93 | 1.52 | 0 | RM.73.10.35.Za001.0500.- | Cavo N07V; sezione nominale [mm²] = 1x16 SPECIFICHE TECNICHE: cavo bassa tensione BC M RETOX |  | RISORSA MATERIALE | IMPIANTI ELETTRICI DISTRIBUZIONE | PRODOTTI | CAVO | MATERIALE GENERICO NON RILEVANTE | [6 empty] | 000000000 | NUOVA VOCE | nd | N07V | [10 empty] | 1 | m | nd | nd - | nd - | materiale generico non rilevante | nd - | nd - |  | nd - | sezione nominale [mm²] = 1x16 nd nd nd - | cavo bassa tensione BC M RETOX | nd - | nd - | nd - | nd | nd - | NO |  |  |  |  | nd |  |  |  |  | nd | nd | nd |  | nd | nd | nd | nd | nd | nd | NO | NO
LOM251.RM.73.10.35.Za001.0750.- | Cavo N07V-K; sezione nominale [mm²] = 1x1,5 SPECIFICHE TECNICHE: cavo bassa tensione | 1 m | 0.26 | 0.21 | 0 | RM.73.10.35.Za001.0750.- | Cavo N07V-K; sezione nominale [mm²] = 1x1,5 SPECIFICHE TECNICHE: cavo bassa tensione |  | RISORSA MATERIALE | IMPIANTI ELETTRICI DISTRIBUZIONE | PRODOTTI | CAVO | MATERIALE GENERICO NON RILEVANTE | [6 empty] | 000000000 | NUOVA VOCE | nd | N07V-K | [10 empty] | 1 | m | nd | nd - | nd - | materiale generico non rilevante | nd - | nd - |  | nd - | sezione nominale [mm²] = 1x1,5 nd nd nd - | cavo bassa tensione | nd - | nd - | nd - | nd | nd - | NO |  |  |  |  | nd |  |  |  |  | nd | nd | nd |  | nd | nd | nd | nd | nd | nd | NO | NO
LOM251.RM.73.10.35.Za001.1000.- | Cavo RG59 B/U SPECIFICHE TECNICHE: cavo coassiale MIL-1000 | 1 m | 0.84 | 0.66 | 0 | RM.73.10.35.Za001.1000.- | Cavo RG59 B/U SPECIFICHE TECNICHE: cavo coassiale MIL-1000 |  | RISORSA MATERIALE | IMPIANTI ELETTRICI DISTRIBUZIONE | PRODOTTI | CAVO | MATERIALE GENERICO NON RILEVANTE | [6 empty] | 000000000 | NUOVA VOCE | nd | RG59 B/U | [10 empty] | 1 | m | nd | nd - | nd - | materiale generico non rilevante | nd - | nd - |  | nd - | nd - | cavo coassiale MIL-1000 | nd - | nd - | nd - | nd | nd - | NO |  |  |  |  | nd |  |  |  |  | nd | nd | nd |  | nd | nd | nd | nd | nd | nd | NO | NO
LOM251.RM.73.10.35.Za001.1250.a | Cavo RG7H1OR; geometria: schermato; sezione nominale [mm²] = 3x35; tensione nominale Uo/U [kV] = 12/20; n° poli [-] = 3P. Componente: isolante, . Incluso: schermatura a fili di rame, guaina in PVC SPECIFICHE TECNICHE: cavo di media tensione RM1 Isolante di gomma EPDM; impiego: cavo SPECIFICHE TECNICHE: qualità G7 | 1 m | 16.32 | 12.9 | 0 | RM.73.10.35.Za001.1250.a | Cavo RG7H1OR; geometria: schermato; sezione nominale [mm²] = 3x35; tensione nominale Uo/U [kV] = 12/20; n° poli [-] = 3P. Componente: isolante, . Incluso: schermatura a fili di rame, guaina in PVC SPECIFICHE TECNICHE: cavo di media tensione | RM1 Isolante di gomma EPDM; impiego: cavo SPECIFICHE TECNICHE: qualità G7 | RISORSA MATERIALE | IMPIANTI ELETTRICI DISTRIBUZIONE | PRODOTTI | CAVO | MATERIALE GENERICO NON RILEVANTE | [6 empty] | ME.02.044.0070.a | Cavo tripolare di media tensione, per tensioni 12/20kV isolato in gomma etilpropilenica (G7), schermatura a fili di rame, guaina in PVC, a norme CEI 20-11 CEI 20-13 tipo RG7H1OR, nelle sezioni: - 3x35 mm² | nd | RG7H1OR | [9 empty] | RM.74.20.00.E0004.0000.- - | 1 | m | nd | nd - | nd - | materiale generico non rilevante | tensione nominale Uo/U [kV] = 12/20 nd nd nd - | n° poli [-] = 3P nd nd nd - |  | schermato - | sezione nominale [mm²] = 3x35 nd nd nd - | cavo di media tensione | nd - | nd - | nd - | nd | nd - | NO |  |  |  |  | nd |  |  |  |  | nd | nd | nd |  | nd | nd | nd | schermatura a fili di rame, guaina in PVC | nd | nd | NO | NO
LOM251.RM.73.10.35.Za001.1250.b | Cavo RG7H1OR; geometria: schermato; sezione nominale [mm²] = 3x50; tensione nominale Uo/U [kV] = 12/20; n° poli [-] = 3P. Componente: isolante, . Incluso: schermatura a fili di rame, guaina in PVC SPECIFICHE TECNICHE: cavo di media tensione RM1 Isolante di gomma EPDM; impiego: cavo SPECIFICHE TECNICHE: qualità G7 | 1 m | 19.79 | 15.64 | 0 | RM.73.10.35.Za001.1250.b | Cavo RG7H1OR; geometria: schermato; sezione nominale [mm²] = 3x50; tensione nominale Uo/U [kV] = 12/20; n° poli [-] = 3P. Componente: isolante, . Incluso: schermatura a fili di rame, guaina in PVC SPECIFICHE TECNICHE: cavo di media tensione | RM1 Isolante di gomma EPDM; impiego: cavo SPECIFICHE TECNICHE: qualità G7 | RISORSA MATERIALE | IMPIANTI ELETTRICI DISTRIBUZIONE | PRODOTTI | CAVO | MATERIALE GENERICO NON RILEVANTE | [6 empty] | ME.02.044.0070.b | Cavo tripolare di media tensione, per tensioni 12/20kV isolato in gomma etilpropilenica (G7), schermatura a fili di rame, guaina in PVC, a norme CEI 20-11 CEI 20-13 tipo RG7H1OR, nelle sezioni: - 3x50 mm² | nd | RG7H1OR | [9 empty] | RM.74.20.00.E0004.0000.- - | 1 | m | nd | nd - | nd - | materiale generico non rilevante | tensione nominale Uo/U [kV] = 12/20 nd nd nd - | n° poli [-] = 3P nd nd nd - |  | schermato - | sezione nominale [mm²] = 3x50 nd nd nd - | cavo di media tensione | nd - | nd - | nd - | nd | nd - | NO |  |  |  |  | nd |  |  |  |  | nd | nd | nd |  | nd | nd | nd | schermatura a fili di rame, guaina in PVC | nd | nd | NO | NO
LOM251.RM.73.10.35.Za001.1250.c | Cavo RG7H1OR; geometria: schermato; sezione nominale [mm²] = 3x70; tensione nominale Uo/U [kV] = 12/20; n° poli [-] = 3P. Componente: isolante, . Incluso: schermatura a fili di rame, guaina in PVC SPECIFICHE TECNICHE: cavo di media tensione RM1 Isolante di gomma EPDM; impiego: cavo SPECIFICHE TECNICHE: qualità G7 | 1 m | 24.21 | 19.14 | 0 | RM.73.10.35.Za001.1250.c | Cavo RG7H1OR; geometria: schermato; sezione nominale [mm²] = 3x70; tensione nominale Uo/U [kV] = 12/20; n° poli [-] = 3P. Componente: isolante, . Incluso: schermatura a fili di rame, guaina in PVC SPECIFICHE TECNICHE: cavo di media tensione | RM1 Isolante di gomma EPDM; impiego: cavo SPECIFICHE TECNICHE: qualità G7 | RISORSA MATERIALE | IMPIANTI ELETTRICI DISTRIBUZIONE | PRODOTTI | CAVO | MATERIALE GENERICO NON RILEVANTE | [6 empty] | ME.02.044.0070.c | Cavo tripolare di media tensione, per tensioni 12/20kV isolato in gomma etilpropilenica (G7), schermatura a fili di rame, guaina in PVC, a norme CEI 20-11 CEI 20-13 tipo RG7H1OR, nelle sezioni: - 3x70 mm² | nd | RG7H1OR | [9 empty] | RM.74.20.00.E0004.0000.- - | 1 | m | nd | nd - | nd - | materiale generico non rilevante | tensione nominale Uo/U [kV] = 12/20 nd nd nd - | n° poli [-] = 3P nd nd nd - |  | schermato - | sezione nominale [mm²] = 3x70 nd nd nd - | cavo di media tensione | nd - | nd - | nd - | nd | nd - | NO |  |  |  |  | nd |  |  |  |  | nd | nd | nd |  | nd | nd | nd | schermatura a fili di rame, guaina in PVC | nd | nd | NO | NO
LOM251.RM.73.10.35.Za001.1250.d | Cavo RG7H1OR; geometria: schermato; sezione nominale [mm²] = 3x95; tensione nominale Uo/U [kV] = 12/20; n° poli [-] = 3P. Componente: isolante, . Incluso: schermatura a fili di rame, guaina in PVC SPECIFICHE TECNICHE: cavo di media tensione RM1 Isolante di gomma EPDM; impiego: cavo SPECIFICHE TECNICHE: qualità G7 | 1 m | 29.91 | 23.64 | 0 | RM.73.10.35.Za001.1250.d | Cavo RG7H1OR; geometria: schermato; sezione nominale [mm²] = 3x95; tensione nominale Uo/U [kV] = 12/20; n° poli [-] = 3P. Componente: isolante, . Incluso: schermatura a fili di rame, guaina in PVC SPECIFICHE TECNICHE: cavo di media tensione | RM1 Isolante di gomma EPDM; impiego: cavo SPECIFICHE TECNICHE: qualità G7 | RISORSA MATERIALE | IMPIANTI ELETTRICI DISTRIBUZIONE | PRODOTTI | CAVO | MATERIALE GENERICO NON RILEVANTE | [6 empty] | ME.02.044.0070.d | Cavo tripolare di media tensione, per tensioni 12/20kV isolato in gomma etilpropilenica (G7), schermatura a fili di rame, guaina in PVC, a norme CEI 20-11 CEI 20-13 tipo RG7H1OR, nelle sezioni: - 3x95 mm² | nd | RG7H1OR | [9 empty] | RM.74.20.00.E0004.0000.- - | 1 | m | nd | nd - | nd - | materiale generico non rilevante | tensione nominale Uo/U [kV] = 12/20 nd nd nd - | n° poli [-] = 3P nd nd nd - |  | schermato - | sezione nominale [mm²] = 3x95 nd nd nd - | cavo di media tensione | nd - | nd - | nd - | nd | nd - | NO |  |  |  |  | nd |  |  |  |  | nd | nd | nd |  | nd | nd | nd | schermatura a fili di rame, guaina in PVC | nd | nd | NO | NO
LOM251.RM.73.10.35.Za001.1250.e | Cavo RG7H1OR; geometria: schermato; sezione nominale [mm²] = 3x120; tensione nominale Uo/U [kV] = 12/20; n° poli [-] = 3P. Componente: isolante, . Incluso: schermatura a fili di rame, guaina in PVC SPECIFICHE TECNICHE: cavo di media tensione RM1 Isolante di gomma EPDM; impiego: cavo SPECIFICHE TECNICHE: qualità G7 | 1 m | 36.2 | 28.62 | 0 | RM.73.10.35.Za001.1250.e | Cavo RG7H1OR; geometria: schermato; sezione nominale [mm²] = 3x120; tensione nominale Uo/U [kV] = 12/20; n° poli [-] = 3P. Componente: isolante, . Incluso: schermatura a fili di rame, guaina in PVC SPECIFICHE TECNICHE: cavo di media tensione | RM1 Isolante di gomma EPDM; impiego: cavo SPECIFICHE TECNICHE: qualità G7 | RISORSA MATERIALE | IMPIANTI ELETTRICI DISTRIBUZIONE | PRODOTTI | CAVO | MATERIALE GENERICO NON RILEVANTE | [6 empty] | ME.02.044.0070.e | Cavo tripolare di media tensione, per tensioni 12/20kV isolato in gomma etilpropilenica (G7), schermatura a fili di rame, guaina in PVC, a norme CEI 20-11 CEI 20-13 tipo RG7H1OR, nelle sezioni: - 3x120 mm² | nd | RG7H1OR | [9 empty] | RM.74.20.00.E0004.0000.- - | 1 | m | nd | nd - | nd - | materiale generico non rilevante | tensione nominale Uo/U [kV] = 12/20 nd nd nd - | n° poli [-] = 3P nd nd nd - |  | schermato - | sezione nominale [mm²] = 3x120 nd nd nd - | cavo di media tensione | nd - | nd - | nd - | nd | nd - | NO |  |  |  |  | nd |  |  |  |  | nd | nd | nd |  | nd | nd | nd | schermatura a fili di rame, guaina in PVC | nd | nd | NO | NO
LOM251.RM.73.10.35.Za001.1250.f | Cavo RG7H1OR; geometria: schermato; sezione nominale [mm²] = 3x150; tensione nominale Uo/U [kV] = 12/20; n° poli [-] = 3P. Componente: isolante, . Incluso: schermatura a fili di rame, guaina in PVC SPECIFICHE TECNICHE: cavo di media tensione RM1 Isolante di gomma EPDM; impiego: cavo SPECIFICHE TECNICHE: qualità G7 | 1 m | 42.38 | 33.5 | 0 | RM.73.10.35.Za001.1250.f | Cavo RG7H1OR; geometria: schermato; sezione nominale [mm²] = 3x150; tensione nominale Uo/U [kV] = 12/20; n° poli [-] = 3P. Componente: isolante, . Incluso: schermatura a fili di rame, guaina in PVC SPECIFICHE TECNICHE: cavo di media tensione | RM1 Isolante di gomma EPDM; impiego: cavo SPECIFICHE TECNICHE: qualità G7 | RISORSA MATERIALE | IMPIANTI ELETTRICI DISTRIBUZIONE | PRODOTTI | CAVO | MATERIALE GENERICO NON RILEVANTE | [6 empty] | ME.02.044.0070.f | Cavo tripolare di media tensione, per tensioni 12/20kV isolato in gomma etilpropilenica (G7), schermatura a fili di rame, guaina in PVC, a norme CEI 20-11 CEI 20-13 tipo RG7H1OR, nelle sezioni: - 3x150 mm² | nd | RG7H1OR | [9 empty] | RM.74.20.00.E0004.0000.- - | 1 | m | nd | nd - | nd - | materiale generico non rilevante | tensione nominale Uo/U [kV] = 12/20 nd nd nd - | n° poli [-] = 3P nd nd nd - |  | schermato - | sezione nominale [mm²] = 3x150 nd nd nd - | cavo di media tensione | nd - | nd - | nd - | nd | nd - | NO |  |  |  |  | nd |  |  |  |  | nd | nd | nd |  | nd | nd | nd | schermatura a fili di rame, guaina in PVC | nd | nd | NO | NO
LOM251.RM.73.10.35.Za001.1250.g | Cavo RG7H1OR; geometria: schermato; sezione nominale [mm²] = 3x185; tensione nominale Uo/U [kV] = 12/20; n° poli [-] = 3P. Componente: isolante, . Incluso: schermatura a fili di rame, guaina in PVC SPECIFICHE TECNICHE: cavo di media tensione RM1 Isolante di gomma EPDM; impiego: cavo SPECIFICHE TECNICHE: qualità G7 | 1 m | 51.62 | 40.81 | 0 | RM.73.10.35.Za001.1250.g | Cavo RG7H1OR; geometria: schermato; sezione nominale [mm²] = 3x185; tensione nominale Uo/U [kV] = 12/20; n° poli [-] = 3P. Componente: isolante, . Incluso: schermatura a fili di rame, guaina in PVC SPECIFICHE TECNICHE: cavo di media tensione | RM1 Isolante di gomma EPDM; impiego: cavo SPECIFICHE TECNICHE: qualità G7 | RISORSA MATERIALE | IMPIANTI ELETTRICI DISTRIBUZIONE | PRODOTTI | CAVO | MATERIALE GENERICO NON RILEVANTE | [6 empty] | ME.02.044.0070.g | Cavo tripolare di media tensione, per tensioni 12/20kV isolato in gomma etilpropilenica (G7), schermatura a fili di rame, guaina in PVC, a norme CEI 20-11 CEI 20-13 tipo RG7H1OR, nelle sezioni: - 3x185 mm² | nd | RG7H1OR | [9 empty] | RM.74.20.00.E0004.0000.- - | 1 | m | nd | nd - | nd - | materiale generico non rilevante | tensione nominale Uo/U [kV] = 12/20 nd nd nd - | n° poli [-] = 3P nd nd nd - |  | schermato - | sezione nominale [mm²] = 3x185 nd nd nd - | cavo di media tensione | nd - | nd - | nd - | nd | nd - | NO |  |  |  |  | nd |  |  |  |  | nd | nd | nd |  | nd | nd | nd | schermatura a fili di rame, guaina in PVC | nd | nd | NO | NO
LOM251.RM.73.10.35.Za001.1250.h | Cavo RG7H1OR; geometria: schermato; sezione nominale [mm²] = 3x240; tensione nominale Uo/U [kV] = 12/20; n° poli [-] = 3P. Componente: isolante, . Incluso: schermatura a fili di rame, guaina in PVC SPECIFICHE TECNICHE: cavo di media tensione RM1 Isolante di gomma EPDM; impiego: cavo SPECIFICHE TECNICHE: qualità G7 | 1 m | 66.99 | 52.96 | 0 | RM.73.10.35.Za001.1250.h | Cavo RG7H1OR; geometria: schermato; sezione nominale [mm²] = 3x240; tensione nominale Uo/U [kV] = 12/20; n° poli [-] = 3P. Componente: isolante, . Incluso: schermatura a fili di rame, guaina in PVC SPECIFICHE TECNICHE: cavo di media tensione | RM1 Isolante di gomma EPDM; impiego: cavo SPECIFICHE TECNICHE: qualità G7 | RISORSA MATERIALE | IMPIANTI ELETTRICI DISTRIBUZIONE | PRODOTTI | CAVO | MATERIALE GENERICO NON RILEVANTE | [6 empty] | ME.02.044.0070.h | Cavo tripolare di media tensione, per tensioni 12/20kV isolato in gomma etilpropilenica (G7), schermatura a fili di rame, guaina in PVC, a norme CEI 20-11 CEI 20-13 tipo RG7H1OR, nelle sezioni: - 3x240 mm² | nd | RG7H1OR | [9 empty] | RM.74.20.00.E0004.0000.- - | 1 | m | nd | nd - | nd - | materiale generico non rilevante | tensione nominale Uo/U [kV] = 12/20 nd nd nd - | n° poli [-] = 3P nd nd nd - |  | schermato - | sezione nominale [mm²] = 3x240 nd nd nd - | cavo di media tensione | nd - | nd - | nd - | nd | nd - | NO |  |  |  |  | nd |  |  |  |  | nd | nd | nd |  | nd | nd | nd | schermatura a fili di rame, guaina in PVC | nd | nd | NO | NO
LOM251.RM.73.10.35.Za001.1250.i | Cavo RG7H1OR; geometria: schermato; sezione nominale [mm²] = 3x50; tensione nominale Uo/U [kV] = 18/30; n° poli [-] = 3P. Componente: isolante, . Incluso: schermatura a fili di rame, guaina in PVC SPECIFICHE TECNICHE: cavo di media tensione RM1 Isolante di gomma EPDM; impiego: cavo SPECIFICHE TECNICHE: qualità G7 | 1 m | 23.38 | 18.48 | 0 | RM.73.10.35.Za001.1250.i | Cavo RG7H1OR; geometria: schermato; sezione nominale [mm²] = 3x50; tensione nominale Uo/U [kV] = 18/30; n° poli [-] = 3P. Componente: isolante, . Incluso: schermatura a fili di rame, guaina in PVC SPECIFICHE TECNICHE: cavo di media tensione | RM1 Isolante di gomma EPDM; impiego: cavo SPECIFICHE TECNICHE: qualità G7 | RISORSA MATERIALE | IMPIANTI ELETTRICI DISTRIBUZIONE | PRODOTTI | CAVO | MATERIALE GENERICO NON RILEVANTE | [6 empty] | ME.02.044.0150.a | Cavo tripolare di media tensione, per tensioni 18/30kV isolato in gomma etilpropilenica (G7), schermatura a fili di rame, guaina in PVC, a norme CEI 20-11 CEI 20-13 tipo RG7H1OR, nelle sezioni: - 3x50 mm² | nd | RG7H1OR | [9 empty] | RM.74.20.00.E0004.0000.- - | 1 | m | nd | nd - | nd - | materiale generico non rilevante | tensione nominale Uo/U [kV] = 18/30 nd nd nd - | n° poli [-] = 3P nd nd nd - |  | schermato - | sezione nominale [mm²] = 3x50 nd nd nd - | cavo di media tensione | nd - | nd - | nd - | nd | nd - | NO |  |  |  |  | nd |  |  |  |  | nd | nd | nd |  | nd | nd | nd | schermatura a fili di rame, guaina in PVC | nd | nd | NO | NO
LOM251.RM.73.10.35.Za001.1250.j | Cavo RG7H1OR; geometria: schermato; sezione nominale [mm²] = 3x70; tensione nominale Uo/U [kV] = 18/30; n° poli [-] = 3P. Componente: isolante, . Incluso: schermatura a fili di rame, guaina in PVC SPECIFICHE TECNICHE: cavo di media tensione RM1 Isolante di gomma EPDM; impiego: cavo SPECIFICHE TECNICHE: qualità G7 | 1 m | 28.6 | 22.61 | 0 | RM.73.10.35.Za001.1250.j | Cavo RG7H1OR; geometria: schermato; sezione nominale [mm²] = 3x70; tensione nominale Uo/U [kV] = 18/30; n° poli [-] = 3P. Componente: isolante, . Incluso: schermatura a fili di rame, guaina in PVC SPECIFICHE TECNICHE: cavo di media tensione | RM1 Isolante di gomma EPDM; impiego: cavo SPECIFICHE TECNICHE: qualità G7 | RISORSA MATERIALE | IMPIANTI ELETTRICI DISTRIBUZIONE | PRODOTTI | CAVO | MATERIALE GENERICO NON RILEVANTE | [6 empty] | ME.02.044.0150.b | Cavo tripolare di media tensione, per tensioni 18/30kV isolato in gomma etilpropilenica (G7), schermatura a fili di rame, guaina in PVC, a norme CEI 20-11 CEI 20-13 tipo RG7H1OR, nelle sezioni: - 3x70 mm² | nd | RG7H1OR | [9 empty] | RM.74.20.00.E0004.0000.- - | 1 | m | nd | nd - | nd - | materiale generico non rilevante | tensione nominale Uo/U [kV] = 18/30 nd nd nd - | n° poli [-] = 3P nd nd nd - |  | schermato - | sezione nominale [mm²] = 3x70 nd nd nd - | cavo di media tensione | nd - | nd - | nd - | nd | nd - | NO |  |  |  |  | nd |  |  |  |  | nd | nd | nd |  | nd | nd | nd | schermatura a fili di rame, guaina in PVC | nd | nd | NO | NO
LOM251.RM.73.10.35.Za001.1250.k | Cavo RG7H1OR; geometria: schermato; sezione nominale [mm²] = 3x95; tensione nominale Uo/U [kV] = 18/30; n° poli [-] = 3P. Componente: isolante, . Incluso: schermatura a fili di rame, guaina in PVC SPECIFICHE TECNICHE: cavo di media tensione RM1 Isolante di gomma EPDM; impiego: cavo SPECIFICHE TECNICHE: qualità G7 | 1 m | 34.57 | 27.33 | 0 | RM.73.10.35.Za001.1250.k | Cavo RG7H1OR; geometria: schermato; sezione nominale [mm²] = 3x95; tensione nominale Uo/U [kV] = 18/30; n° poli [-] = 3P. Componente: isolante, . Incluso: schermatura a fili di rame, guaina in PVC SPECIFICHE TECNICHE: cavo di media tensione | RM1 Isolante di gomma EPDM; impiego: cavo SPECIFICHE TECNICHE: qualità G7 | RISORSA MATERIALE | IMPIANTI ELETTRICI DISTRIBUZIONE | PRODOTTI | CAVO | MATERIALE GENERICO NON RILEVANTE | [6 empty] | ME.02.044.0150.c | Cavo tripolare di media tensione, per tensioni 18/30kV isolato in gomma etilpropilenica (G7), schermatura a fili di rame, guaina in PVC, a norme CEI 20-11 CEI 20-13 tipo RG7H1OR, nelle sezioni: - 3x95 mm² | nd | RG7H1OR | [9 empty] | RM.74.20.00.E0004.0000.- - | 1 | m | nd | nd - | nd - | materiale generico non rilevante | tensione nominale Uo/U [kV] = 18/30 nd nd nd - | n° poli [-] = 3P nd nd nd - |  | schermato - | sezione nominale [mm²] = 3x95 nd nd nd - | cavo di media tensione | nd - | nd - | nd - | nd | nd - | NO |  |  |  |  | nd |  |  |  |  | nd | nd | nd |  | nd | nd | nd | schermatura a fili di rame, guaina in PVC | nd | nd | NO | NO
LOM251.RM.73.10.35.Za001.1250.l | Cavo RG7H1OR; geometria: schermato; sezione nominale [mm²] = 3x120; tensione nominale Uo/U [kV] = 18/30; n° poli [-] = 3P. Componente: isolante, . Incluso: schermatura a fili di rame, guaina in PVC SPECIFICHE TECNICHE: cavo di media tensione RM1 Isolante di gomma EPDM; impiego: cavo SPECIFICHE TECNICHE: qualità G7 | 1 m | 41.93 | 33.15 | 0 | RM.73.10.35.Za001.1250.l | Cavo RG7H1OR; geometria: schermato; sezione nominale [mm²] = 3x120; tensione nominale Uo/U [kV] = 18/30; n° poli [-] = 3P. Componente: isolante, . Incluso: schermatura a fili di rame, guaina in PVC SPECIFICHE TECNICHE: cavo di media tensione | RM1 Isolante di gomma EPDM; impiego: cavo SPECIFICHE TECNICHE: qualità G7 | RISORSA MATERIALE | IMPIANTI ELETTRICI DISTRIBUZIONE | PRODOTTI | CAVO | MATERIALE GENERICO NON RILEVANTE | [6 empty] | ME.02.044.0150.d | Cavo tripolare di media tensione, per tensioni 18/30kV isolato in gomma etilpropilenica (G7), schermatura a fili di rame, guaina in PVC, a norme CEI 20-11 CEI 20-13 tipo RG7H1OR, nelle sezioni: - 3x120 mm² | nd | RG7H1OR | [9 empty] | RM.74.20.00.E0004.0000.- - | 1 | m | nd | nd - | nd - | materiale generico non rilevante | tensione nominale Uo/U [kV] = 18/30 nd nd nd - | n° poli [-] = 3P nd nd nd - |  | schermato - | sezione nominale [mm²] = 3x120 nd nd nd - | cavo di media tensione | nd - | nd - | nd - | nd | nd - | NO |  |  |  |  | nd |  |  |  |  | nd | nd | nd |  | nd | nd | nd | schermatura a fili di rame, guaina in PVC | nd | nd | NO | NO
LOM251.RM.73.10.35.Za001.1250.m | Cavo RG7H1OR; geometria: schermato; sezione nominale [mm²] = 3x150; tensione nominale Uo/U [kV] = 18/30; n° poli [-] = 3P. Componente: isolante, . Incluso: schermatura a fili di rame, guaina in PVC SPECIFICHE TECNICHE: cavo di media tensione RM1 Isolante di gomma EPDM; impiego: cavo SPECIFICHE TECNICHE: qualità G7 | 1 m | 48.61 | 38.43 | 0 | RM.73.10.35.Za001.1250.m | Cavo RG7H1OR; geometria: schermato; sezione nominale [mm²] = 3x150; tensione nominale Uo/U [kV] = 18/30; n° poli [-] = 3P. Componente: isolante, . Incluso: schermatura a fili di rame, guaina in PVC SPECIFICHE TECNICHE: cavo di media tensione | RM1 Isolante di gomma EPDM; impiego: cavo SPECIFICHE TECNICHE: qualità G7 | RISORSA MATERIALE | IMPIANTI ELETTRICI DISTRIBUZIONE | PRODOTTI | CAVO | MATERIALE GENERICO NON RILEVANTE | [6 empty] | ME.02.044.0150.e | Cavo tripolare di media tensione, per tensioni 18/30kV isolato in gomma etilpropilenica (G7), schermatura a fili di rame, guaina in PVC, a norme CEI 20-11 CEI 20-13 tipo RG7H1OR, nelle sezioni: - 3x150 mm² | nd | RG7H1OR | [9 empty] | RM.74.20.00.E0004.0000.- - | 1 | m | nd | nd - | nd - | materiale generico non rilevante | tensione nominale Uo/U [kV] = 18/30 nd nd nd - | n° poli [-] = 3P nd nd nd - |  | schermato - | sezione nominale [mm²] = 3x150 nd nd nd - | cavo di media tensione | nd - | nd - | nd - | nd | nd - | NO |  |  |  |  | nd |  |  |  |  | nd | nd | nd |  | nd | nd | nd | schermatura a fili di rame, guaina in PVC | nd | nd | NO | NO
LOM251.RM.73.10.35.Za001.1250.n | Cavo RG7H1OR; geometria: schermato; sezione nominale [mm²] = 3x185; tensione nominale Uo/U [kV] = 18/30; n° poli [-] = 3P. Componente: isolante, . Incluso: schermatura a fili di rame, guaina in PVC SPECIFICHE TECNICHE: cavo di media tensione RM1 Isolante di gomma EPDM; impiego: cavo SPECIFICHE TECNICHE: qualità G7 | 1 m | 57.15 | 45.17 | 0 | RM.73.10.35.Za001.1250.n | Cavo RG7H1OR; geometria: schermato; sezione nominale [mm²] = 3x185; tensione nominale Uo/U [kV] = 18/30; n° poli [-] = 3P. Componente: isolante, . Incluso: schermatura a fili di rame, guaina in PVC SPECIFICHE TECNICHE: cavo di media tensione | RM1 Isolante di gomma EPDM; impiego: cavo SPECIFICHE TECNICHE: qualità G7 | RISORSA MATERIALE | IMPIANTI ELETTRICI DISTRIBUZIONE | PRODOTTI | CAVO | MATERIALE GENERICO NON RILEVANTE | [6 empty] | ME.02.044.0150.f | Cavo tripolare di media tensione, per tensioni 18/30kV isolato in gomma etilpropilenica (G7), schermatura a fili di rame, guaina in PVC, a norme CEI 20-11 CEI 20-13 tipo RG7H1OR, nelle sezioni: - 3x185 mm² | nd | RG7H1OR | [9 empty] | RM.74.20.00.E0004.0000.- - | 1 | m | nd | nd - | nd - | materiale generico non rilevante | tensione nominale Uo/U [kV] = 18/30 nd nd nd - | n° poli [-] = 3P nd nd nd - |  | schermato - | sezione nominale [mm²] = 3x185 nd nd nd - | cavo di media tensione | nd - | nd - | nd - | nd | nd - | NO |  |  |  |  | nd |  |  |  |  | nd | nd | nd |  | nd | nd | nd | schermatura a fili di rame, guaina in PVC | nd | nd | NO | NO
LOM251.RM.73.10.35.Za001.1250.o | Cavo RG7H1OR; geometria: schermato; sezione nominale [mm²] = 3x240; tensione nominale Uo/U [kV] = 18/30; n° poli [-] = 3P. Componente: isolante, . Incluso: schermatura a fili di rame, guaina in PVC SPECIFICHE TECNICHE: cavo di media tensione RM1 Isolante di gomma EPDM; impiego: cavo SPECIFICHE TECNICHE: qualità G7 | 1 m | 74.12 | 58.59 | 0 | RM.73.10.35.Za001.1250.o | Cavo RG7H1OR; geometria: schermato; sezione nominale [mm²] = 3x240; tensione nominale Uo/U [kV] = 18/30; n° poli [-] = 3P. Componente: isolante, . Incluso: schermatura a fili di rame, guaina in PVC SPECIFICHE TECNICHE: cavo di media tensione | RM1 Isolante di gomma EPDM; impiego: cavo SPECIFICHE TECNICHE: qualità G7 | RISORSA MATERIALE | IMPIANTI ELETTRICI DISTRIBUZIONE | PRODOTTI | CAVO | MATERIALE GENERICO NON RILEVANTE | [6 empty] | ME.02.044.0150.g | Cavo tripolare di media tensione, per tensioni 18/30kV isolato in gomma etilpropilenica (G7), schermatura a fili di rame, guaina in PVC, a norme CEI 20-11 CEI 20-13 tipo RG7H1OR, nelle sezioni: - 3x240 mm² | nd | RG7H1OR | [9 empty] | RM.74.20.00.E0004.0000.- - | 1 | m | nd | nd - | nd - | materiale generico non rilevante | tensione nominale Uo/U [kV] = 18/30 nd nd nd - | n° poli [-] = 3P nd nd nd - |  | schermato - | sezione nominale [mm²] = 3x240 nd nd nd - | cavo di media tensione | nd - | nd - | nd - | nd | nd - | NO |  |  |  |  | nd |  |  |  |  | nd | nd | nd |  | nd | nd | nd | schermatura a fili di rame, guaina in PVC | nd | nd | NO | NO
LOM251.RM.73.10.35.Za001.1500.a | Cavo RG7H1R; geometria: schermato; sezione nominale [mm²] = 1x35; tensione nominale Uo/U [kV] = 8,7/15; n° poli [-] = 1P. Componente: isolante, . Incluso: schermatura a fili di rame, guaina in PVC SPECIFICHE TECNICHE: cavo di media tensione RM1 Isolante di gomma EPDM; impiego: cavo SPECIFICHE TECNICHE: qualità G7 | 1 m | 5.09 | 4.03 | 0 | RM.73.10.35.Za001.1500.a | Cavo RG7H1R; geometria: schermato; sezione nominale [mm²] = 1x35; tensione nominale Uo/U [kV] = 8,7/15; n° poli [-] = 1P. Componente: isolante, . Incluso: schermatura a fili di rame, guaina in PVC SPECIFICHE TECNICHE: cavo di media tensione | RM1 Isolante di gomma EPDM; impiego: cavo SPECIFICHE TECNICHE: qualità G7 | RISORSA MATERIALE | IMPIANTI ELETTRICI DISTRIBUZIONE | PRODOTTI | CAVO | MATERIALE GENERICO NON RILEVANTE | [6 empty] | ME.02.044.0010.a | Cavo unipolare di media tensione, per tensioni 8.7/15kV isolato in gomma etilpropilenica (G7), schermatura a fili di rame, guaina in PVC, a norme CEI 20-11 CEI 20-13 tipo RG7H1R, nelle sezioni: - 1x35 mm² | nd | RG7H1R | [9 empty] | RM.74.20.00.E0004.0000.- - | 1 | m | nd | nd - | nd - | materiale generico non rilevante | tensione nominale Uo/U [kV] = 8,7/15 nd nd nd - | n° poli [-] = 1P nd nd nd - |  | schermato - | sezione nominale [mm²] = 1x35 nd nd nd - | cavo di media tensione | nd - | nd - | nd - | nd | nd - | NO |  |  |  |  | nd |  |  |  |  | nd | nd | nd |  | nd | nd | nd | schermatura a fili di rame, guaina in PVC | nd | nd | NO | NO
LOM251.RM.73.10.35.Za001.1500.b | Cavo RG7H1R; geometria: schermato; sezione nominale [mm²] = 1x50; tensione nominale Uo/U [kV] = 8,7/15; n° poli [-] = 1P. Componente: isolante, . Incluso: schermatura a fili di rame, guaina in PVC SPECIFICHE TECNICHE: cavo di media tensione RM1 Isolante di gomma EPDM; impiego: cavo SPECIFICHE TECNICHE: qualità G7 | 1 m | 6.08 | 4.81 | 0 | RM.73.10.35.Za001.1500.b | Cavo RG7H1R; geometria: schermato; sezione nominale [mm²] = 1x50; tensione nominale Uo/U [kV] = 8,7/15; n° poli [-] = 1P. Componente: isolante, . Incluso: schermatura a fili di rame, guaina in PVC SPECIFICHE TECNICHE: cavo di media tensione | RM1 Isolante di gomma EPDM; impiego: cavo SPECIFICHE TECNICHE: qualità G7 | RISORSA MATERIALE | IMPIANTI ELETTRICI DISTRIBUZIONE | PRODOTTI | CAVO | MATERIALE GENERICO NON RILEVANTE | [6 empty] | ME.02.044.0010.b | Cavo unipolare di media tensione, per tensioni 8.7/15kV isolato in gomma etilpropilenica (G7), schermatura a fili di rame, guaina in PVC, a norme CEI 20-11 CEI 20-13 tipo RG7H1R, nelle sezioni: - 1x50 mm² | nd | RG7H1R | [9 empty] | RM.74.20.00.E0004.0000.- - | 1 | m | nd | nd - | nd - | materiale generico non rilevante | tensione nominale Uo/U [kV] = 8,7/15 nd nd nd - | n° poli [-] = 1P nd nd nd - |  | schermato - | sezione nominale [mm²] = 1x50 nd nd nd - | cavo di media tensione | nd - | nd - | nd - | nd | nd - | NO |  |  |  |  | nd |  |  |  |  | nd | nd | nd |  | nd | nd | nd | schermatura a fili di rame, guaina in PVC | nd | nd | NO | NO
LOM251.RM.73.10.35.Za001.1500.c | Cavo RG7H1R; geometria: schermato; sezione nominale [mm²] = 1x70; tensione nominale Uo/U [kV] = 8,7/15; n° poli [-] = 1P. Componente: isolante, . Incluso: schermatura a fili di rame, guaina in PVC SPECIFICHE TECNICHE: cavo di media tensione RM1 Isolante di gomma EPDM; impiego: cavo SPECIFICHE TECNICHE: qualità G7 | 1 m | 7.51 | 5.94 | 0 | RM.73.10.35.Za001.1500.c | Cavo RG7H1R; geometria: schermato; sezione nominale [mm²] = 1x70; tensione nominale Uo/U [kV] = 8,7/15; n° poli [-] = 1P. Componente: isolante, . Incluso: schermatura a fili di rame, guaina in PVC SPECIFICHE TECNICHE: cavo di media tensione | RM1 Isolante di gomma EPDM; impiego: cavo SPECIFICHE TECNICHE: qualità G7 | RISORSA MATERIALE | IMPIANTI ELETTRICI DISTRIBUZIONE | PRODOTTI | CAVO | MATERIALE GENERICO NON RILEVANTE | [6 empty] | ME.02.044.0010.c | Cavo unipolare di media tensione, per tensioni 8.7/15kV isolato in gomma etilpropilenica (G7), schermatura a fili di rame, guaina in PVC, a norme CEI 20-11 CEI 20-13 tipo RG7H1R, nelle sezioni: - 1x70 mm² | nd | RG7H1R | [9 empty] | RM.74.20.00.E0004.0000.- - | 1 | m | nd | nd - | nd - | materiale generico non rilevante | tensione nominale Uo/U [kV] = 8,7/15 nd nd nd - | n° poli [-] = 1P nd nd nd - |  | schermato - | sezione nominale [mm²] = 1x70 nd nd nd - | cavo di media tensione | nd - | nd - | nd - | nd | nd - | NO |  |  |  |  | nd |  |  |  |  | nd | nd | nd |  | nd | nd | nd | schermatura a fili di rame, guaina in PVC | nd | nd | NO | NO
LOM251.RM.73.10.35.Za001.1500.d | Cavo RG7H1R; geometria: schermato; sezione nominale [mm²] = 1x95; tensione nominale Uo/U [kV] = 8,7/15; n° poli [-] = 1P. Componente: isolante, . Incluso: schermatura a fili di rame, guaina in PVC SPECIFICHE TECNICHE: cavo di media tensione RM1 Isolante di gomma EPDM; impiego: cavo SPECIFICHE TECNICHE: qualità G7 | 1 m | 9.37 | 7.41 | 0 | RM.73.10.35.Za001.1500.d | Cavo RG7H1R; geometria: schermato; sezione nominale [mm²] = 1x95; tensione nominale Uo/U [kV] = 8,7/15; n° poli [-] = 1P. Componente: isolante, . Incluso: schermatura a fili di rame, guaina in PVC SPECIFICHE TECNICHE: cavo di media tensione | RM1 Isolante di gomma EPDM; impiego: cavo SPECIFICHE TECNICHE: qualità G7 | RISORSA MATERIALE | IMPIANTI ELETTRICI DISTRIBUZIONE | PRODOTTI | CAVO | MATERIALE GENERICO NON RILEVANTE | [6 empty] | ME.02.044.0010.d | Cavo unipolare di media tensione, per tensioni 8.7/15kV isolato in gomma etilpropilenica (G7), schermatura a fili di rame, guaina in PVC, a norme CEI 20-11 CEI 20-13 tipo RG7H1R, nelle sezioni: - 1x95 mm² | nd | RG7H1R | [9 empty] | RM.74.20.00.E0004.0000.- - | 1 | m | nd | nd - | nd - | materiale generico non rilevante | tensione nominale Uo/U [kV] = 8,7/15 nd nd nd - | n° poli [-] = 1P nd nd nd - |  | schermato - | sezione nominale [mm²] = 1x95 nd nd nd - | cavo di media tensione | nd - | nd - | nd - | nd | nd - | NO |  |  |  |  | nd |  |  |  |  | nd | nd | nd |  | nd | nd | nd | schermatura a fili di rame, guaina in PVC | nd | nd | NO | NO
LOM251.RM.73.10.35.Za001.1500.e | Cavo RG7H1R; geometria: schermato; sezione nominale [mm²] = 1x120; tensione nominale Uo/U [kV] = 8,7/15; n° poli [-] = 1P. Componente: isolante, . Incluso: schermatura a fili di rame, guaina in PVC SPECIFICHE TECNICHE: cavo di media tensione RM1 Isolante di gomma EPDM; impiego: cavo SPECIFICHE TECNICHE: qualità G7 | 1 m | 11.56 | 9.14 | 0 | RM.73.10.35.Za001.1500.e | Cavo RG7H1R; geometria: schermato; sezione nominale [mm²] = 1x120; tensione nominale Uo/U [kV] = 8,7/15; n° poli [-] = 1P. Componente: isolante, . Incluso: schermatura a fili di rame, guaina in PVC SPECIFICHE TECNICHE: cavo di media tensione | RM1 Isolante di gomma EPDM; impiego: cavo SPECIFICHE TECNICHE: qualità G7 | RISORSA MATERIALE | IMPIANTI ELETTRICI DISTRIBUZIONE | PRODOTTI | CAVO | MATERIALE GENERICO NON RILEVANTE | [6 empty] | ME.02.044.0010.e | Cavo unipolare di media tensione, per tensioni 8.7/15kV isolato in gomma etilpropilenica (G7), schermatura a fili di rame, guaina in PVC, a norme CEI 20-11 CEI 20-13 tipo RG7H1R, nelle sezioni: - 1x120 mm² | nd | RG7H1R | [9 empty] | RM.74.20.00.E0004.0000.- - | 1 | m | nd | nd - | nd - | materiale generico non rilevante | tensione nominale Uo/U [kV] = 8,7/15 nd nd nd - | n° poli [-] = 1P nd nd nd - |  | schermato - | sezione nominale [mm²] = 1x120 nd nd nd - | cavo di media tensione | nd - | nd - | nd - | nd | nd - | NO |  |  |  |  | nd |  |  |  |  | nd | nd | nd |  | nd | nd | nd | schermatura a fili di rame, guaina in PVC | nd | nd | NO | NO
LOM251.RM.73.10.35.Za001.1500.f | Cavo RG7H1R; geometria: schermato; sezione nominale [mm²] = 1x150; tensione nominale Uo/U [kV] = 8,7/15; n° poli [-] = 1P. Componente: isolante, . Incluso: schermatura a fili di rame, guaina in PVC SPECIFICHE TECNICHE: cavo di media tensione RM1 Isolante di gomma EPDM; impiego: cavo SPECIFICHE TECNICHE: qualità G7 | 1 m | 13.54 | 10.7 | 0 | RM.73.10.35.Za001.1500.f | Cavo RG7H1R; geometria: schermato; sezione nominale [mm²] = 1x150; tensione nominale Uo/U [kV] = 8,7/15; n° poli [-] = 1P. Componente: isolante, . Incluso: schermatura a fili di rame, guaina in PVC SPECIFICHE TECNICHE: cavo di media tensione | RM1 Isolante di gomma EPDM; impiego: cavo SPECIFICHE TECNICHE: qualità G7 | RISORSA MATERIALE | IMPIANTI ELETTRICI DISTRIBUZIONE | PRODOTTI | CAVO | MATERIALE GENERICO NON RILEVANTE | [6 empty] | ME.02.044.0010.f | Cavo unipolare di media tensione, per tensioni 8.7/15kV isolato in gomma etilpropilenica (G7), schermatura a fili di rame, guaina in PVC, a norme CEI 20-11 CEI 20-13 tipo RG7H1R, nelle sezioni: - 1x150 mm² | nd | RG7H1R | [9 empty] | RM.74.20.00.E0004.0000.- - | 1 | m | nd | nd - | nd - | materiale generico non rilevante | tensione nominale Uo/U [kV] = 8,7/15 nd nd nd - | n° poli [-] = 1P nd nd nd - |  | schermato - | sezione nominale [mm²] = 1x150 nd nd nd - | cavo di media tensione | nd - | nd - | nd - | nd | nd - | NO |  |  |  |  | nd |  |  |  |  | nd | nd | nd |  | nd | nd | nd | schermatura a fili di rame, guaina in PVC | nd | nd | NO | NO
LOM251.RM.73.10.35.Za001.1500.g | Cavo RG7H1R; geometria: schermato; sezione nominale [mm²] = 1x185; tensione nominale Uo/U [kV] = 8,7/15; n° poli [-] = 1P. Componente: isolante, . Incluso: schermatura a fili di rame, guaina in PVC SPECIFICHE TECNICHE: cavo di media tensione RM1 Isolante di gomma EPDM; impiego: cavo SPECIFICHE TECNICHE: qualità G7 | 1 m | 16.13 | 12.75 | 0 | RM.73.10.35.Za001.1500.g | Cavo RG7H1R; geometria: schermato; sezione nominale [mm²] = 1x185; tensione nominale Uo/U [kV] = 8,7/15; n° poli [-] = 1P. Componente: isolante, . Incluso: schermatura a fili di rame, guaina in PVC SPECIFICHE TECNICHE: cavo di media tensione | RM1 Isolante di gomma EPDM; impiego: cavo SPECIFICHE TECNICHE: qualità G7 | RISORSA MATERIALE | IMPIANTI ELETTRICI DISTRIBUZIONE | PRODOTTI | CAVO | MATERIALE GENERICO NON RILEVANTE | [6 empty] | ME.02.044.0010.g | Cavo unipolare di media tensione, per tensioni 8.7/15kV isolato in gomma etilpropilenica (G7), schermatura a fili di rame, guaina in PVC, a norme CEI 20-11 CEI 20-13 tipo RG7H1R, nelle sezioni: - 1x185 mm² | nd | RG7H1R | [9 empty] | RM.74.20.00.E0004.0000.- - | 1 | m | nd | nd - | nd - | materiale generico non rilevante | tensione nominale Uo/U [kV] = 8,7/15 nd nd nd - | n° poli [-] = 1P nd nd nd - |  | schermato - | sezione nominale [mm²] = 1x185 nd nd nd - | cavo di media tensione | nd - | nd - | nd - | nd | nd - | NO |  |  |  |  | nd |  |  |  |  | nd | nd | nd |  | nd | nd | nd | schermatura a fili di rame, guaina in PVC | nd | nd | NO | NO
LOM251.RM.73.10.35.Za001.1500.h | Cavo RG7H1R; geometria: schermato; sezione nominale [mm²] = 1x240; tensione nominale Uo/U [kV] = 8,7/15; n° poli [-] = 1P. Componente: isolante, . Incluso: schermatura a fili di rame, guaina in PVC SPECIFICHE TECNICHE: cavo di media tensione RM1 Isolante di gomma EPDM; impiego: cavo SPECIFICHE TECNICHE: qualità G7 | 1 m | 20.06 | 15.86 | 0 | RM.73.10.35.Za001.1500.h | Cavo RG7H1R; geometria: schermato; sezione nominale [mm²] = 1x240; tensione nominale Uo/U [kV] = 8,7/15; n° poli [-] = 1P. Componente: isolante, . Incluso: schermatura a fili di rame, guaina in PVC SPECIFICHE TECNICHE: cavo di media tensione | RM1 Isolante di gomma EPDM; impiego: cavo SPECIFICHE TECNICHE: qualità G7 | RISORSA MATERIALE | IMPIANTI ELETTRICI DISTRIBUZIONE | PRODOTTI | CAVO | MATERIALE GENERICO NON RILEVANTE | [6 empty] | ME.02.044.0010.h | Cavo unipolare di media tensione, per tensioni 8.7/15kV isolato in gomma etilpropilenica (G7), schermatura a fili di rame, guaina in PVC, a norme CEI 20-11 CEI 20-13 tipo RG7H1R, nelle sezioni: - 1x240 mm² | nd | RG7H1R | [9 empty] | RM.74.20.00.E0004.0000.- - | 1 | m | nd | nd - | nd - | materiale generico non rilevante | tensione nominale Uo/U [kV] = 8,7/15 nd nd nd - | n° poli [-] = 1P nd nd nd - |  | schermato - | sezione nominale [mm²] = 1x240 nd nd nd - | cavo di media tensione | nd - | nd - | nd - | nd | nd - | NO |  |  |  |  | nd |  |  |  |  | nd | nd | nd |  | nd | nd | nd | schermatura a fili di rame, guaina in PVC | nd | nd | NO | NO
LOM251.RM.73.10.35.Za001.1500.i | Cavo RG7H1R; geometria: schermato; sezione nominale [mm²] = 3x35; tensione nominale Uo/U [kV] = 8,7/15; n° poli [-] = 3P. Componente: isolante, . Incluso: schermatura a fili di rame, guaina in PVC SPECIFICHE TECNICHE: cavo di media tensione RM1 Isolante di gomma EPDM; impiego: cavo SPECIFICHE TECNICHE: qualità G7 | 1 m | 14.66 | 11.59 | 0 | RM.73.10.35.Za001.1500.i | Cavo RG7H1R; geometria: schermato; sezione nominale [mm²] = 3x35; tensione nominale Uo/U [kV] = 8,7/15; n° poli [-] = 3P. Componente: isolante, . Incluso: schermatura a fili di rame, guaina in PVC SPECIFICHE TECNICHE: cavo di media tensione | RM1 Isolante di gomma EPDM; impiego: cavo SPECIFICHE TECNICHE: qualità G7 | RISORSA MATERIALE | IMPIANTI ELETTRICI DISTRIBUZIONE | PRODOTTI | CAVO | MATERIALE GENERICO NON RILEVANTE | [6 empty] | ME.02.044.0030.a | Cavo tripolare di media tensione, per tensioni 8.7/15kV isolato in gomma etilpropilenica (G7), schermatura a fili di rame, guaina in PVC, a norme CEI 20-11 CEI 20-13 tipo RG7H1OR, nelle sezioni: - 3x35 mm² | nd | RG7H1R | [9 empty] | RM.74.20.00.E0004.0000.- - | 1 | m | nd | nd - | nd - | materiale generico non rilevante | tensione nominale Uo/U [kV] = 8,7/15 nd nd nd - | n° poli [-] = 3P nd nd nd - |  | schermato - | sezione nominale [mm²] = 3x35 nd nd nd - | cavo di media tensione | nd - | nd - | nd - | nd | nd - | NO |  |  |  |  | nd |  |  |  |  | nd | nd | nd |  | nd | nd | nd | schermatura a fili di rame, guaina in PVC | nd | nd | NO | NO
LOM251.RM.73.10.35.Za001.1500.j | Cavo RG7H1R; geometria: schermato; sezione nominale [mm²] = 3x50; tensione nominale Uo/U [kV] = 8,7/15; n° poli [-] = 3P. Componente: isolante, . Incluso: schermatura a fili di rame, guaina in PVC SPECIFICHE TECNICHE: cavo di media tensione RM1 Isolante di gomma EPDM; impiego: cavo SPECIFICHE TECNICHE: qualità G7 | 1 m | 18.1 | 14.3 | 0 | RM.73.10.35.Za001.1500.j | Cavo RG7H1R; geometria: schermato; sezione nominale [mm²] = 3x50; tensione nominale Uo/U [kV] = 8,7/15; n° poli [-] = 3P. Componente: isolante, . Incluso: schermatura a fili di rame, guaina in PVC SPECIFICHE TECNICHE: cavo di media tensione | RM1 Isolante di gomma EPDM; impiego: cavo SPECIFICHE TECNICHE: qualità G7 | RISORSA MATERIALE | IMPIANTI ELETTRICI DISTRIBUZIONE | PRODOTTI | CAVO | MATERIALE GENERICO NON RILEVANTE | [6 empty] | ME.02.044.0030.b | Cavo tripolare di media tensione, per tensioni 8.7/15kV isolato in gomma etilpropilenica (G7), schermatura a fili di rame, guaina in PVC, a norme CEI 20-11 CEI 20-13 tipo RG7H1OR, nelle sezioni: - 3x50 mm² | nd | RG7H1R | [9 empty] | RM.74.20.00.E0004.0000.- - | 1 | m | nd | nd - | nd - | materiale generico non rilevante | tensione nominale Uo/U [kV] = 8,7/15 nd nd nd - | n° poli [-] = 3P nd nd nd - |  | schermato - | sezione nominale [mm²] = 3x50 nd nd nd - | cavo di media tensione | nd - | nd - | nd - | nd | nd - | NO |  |  |  |  | nd |  |  |  |  | nd | nd | nd |  | nd | nd | nd | schermatura a fili di rame, guaina in PVC | nd | nd | NO | NO
LOM251.RM.73.10.35.Za001.1500.k | Cavo RG7H1R; geometria: schermato; sezione nominale [mm²] = 3x70; tensione nominale Uo/U [kV] = 8,7/15; n° poli [-] = 3P. Componente: isolante, . Incluso: schermatura a fili di rame, guaina in PVC SPECIFICHE TECNICHE: cavo di media tensione RM1 Isolante di gomma EPDM; impiego: cavo SPECIFICHE TECNICHE: qualità G7 | 1 m | 22.8 | 18.03 | 0 | RM.73.10.35.Za001.1500.k | Cavo RG7H1R; geometria: schermato; sezione nominale [mm²] = 3x70; tensione nominale Uo/U [kV] = 8,7/15; n° poli [-] = 3P. Componente: isolante, . Incluso: schermatura a fili di rame, guaina in PVC SPECIFICHE TECNICHE: cavo di media tensione | RM1 Isolante di gomma EPDM; impiego: cavo SPECIFICHE TECNICHE: qualità G7 | RISORSA MATERIALE | IMPIANTI ELETTRICI DISTRIBUZIONE | PRODOTTI | CAVO | MATERIALE GENERICO NON RILEVANTE | [6 empty] | ME.02.044.0030.c | Cavo tripolare di media tensione, per tensioni 8.7/15kV isolato in gomma etilpropilenica (G7), schermatura a fili di rame, guaina in PVC, a norme CEI 20-11 CEI 20-13 tipo RG7H1OR, nelle sezioni: - 3x70 mm² | nd | RG7H1R | [9 empty] | RM.74.20.00.E0004.0000.- - | 1 | m | nd | nd - | nd - | materiale generico non rilevante | tensione nominale Uo/U [kV] = 8,7/15 nd nd nd - | n° poli [-] = 3P nd nd nd - |  | schermato - | sezione nominale [mm²] = 3x70 nd nd nd - | cavo di media tensione | nd - | nd - | nd - | nd | nd - | NO |  |  |  |  | nd |  |  |  |  | nd | nd | nd |  | nd | nd | nd | schermatura a fili di rame, guaina in PVC | nd | nd | NO | NO
LOM251.RM.73.10.35.Za001.1500.l | Cavo RG7H1R; geometria: schermato; sezione nominale [mm²] = 3x95; tensione nominale Uo/U [kV] = 8,7/15; n° poli [-] = 3P. Componente: isolante, . Incluso: schermatura a fili di rame, guaina in PVC SPECIFICHE TECNICHE: cavo di media tensione RM1 Isolante di gomma EPDM; impiego: cavo SPECIFICHE TECNICHE: qualità G7 | 1 m | 28.47 | 22.5 | 0 | RM.73.10.35.Za001.1500.l | Cavo RG7H1R; geometria: schermato; sezione nominale [mm²] = 3x95; tensione nominale Uo/U [kV] = 8,7/15; n° poli [-] = 3P. Componente: isolante, . Incluso: schermatura a fili di rame, guaina in PVC SPECIFICHE TECNICHE: cavo di media tensione | RM1 Isolante di gomma EPDM; impiego: cavo SPECIFICHE TECNICHE: qualità G7 | RISORSA MATERIALE | IMPIANTI ELETTRICI DISTRIBUZIONE | PRODOTTI | CAVO | MATERIALE GENERICO NON RILEVANTE | [6 empty] | ME.02.044.0030.d | Cavo tripolare di media tensione, per tensioni 8.7/15kV isolato in gomma etilpropilenica (G7), schermatura a fili di rame, guaina in PVC, a norme CEI 20-11 CEI 20-13 tipo RG7H1OR, nelle sezioni: - 3x95 mm² | nd | RG7H1R | [9 empty] | RM.74.20.00.E0004.0000.- - | 1 | m | nd | nd - | nd - | materiale generico non rilevante | tensione nominale Uo/U [kV] = 8,7/15 nd nd nd - | n° poli [-] = 3P nd nd nd - |  | schermato - | sezione nominale [mm²] = 3x95 nd nd nd - | cavo di media tensione | nd - | nd - | nd - | nd | nd - | NO |  |  |  |  | nd |  |  |  |  | nd | nd | nd |  | nd | nd | nd | schermatura a fili di rame, guaina in PVC | nd | nd | NO | NO
LOM251.RM.73.10.35.Za001.1500.m | Cavo RG7H1R; geometria: schermato; sezione nominale [mm²] = 3x120; tensione nominale Uo/U [kV] = 8,7/15; n° poli [-] = 3P. Componente: isolante, . Incluso: schermatura a fili di rame, guaina in PVC SPECIFICHE TECNICHE: cavo di media tensione RM1 Isolante di gomma EPDM; impiego: cavo SPECIFICHE TECNICHE: qualità G7 | 1 m | 34.73 | 27.45 | 0 | RM.73.10.35.Za001.1500.m | Cavo RG7H1R; geometria: schermato; sezione nominale [mm²] = 3x120; tensione nominale Uo/U [kV] = 8,7/15; n° poli [-] = 3P. Componente: isolante, . Incluso: schermatura a fili di rame, guaina in PVC SPECIFICHE TECNICHE: cavo di media tensione | RM1 Isolante di gomma EPDM; impiego: cavo SPECIFICHE TECNICHE: qualità G7 | RISORSA MATERIALE | IMPIANTI ELETTRICI DISTRIBUZIONE | PRODOTTI | CAVO | MATERIALE GENERICO NON RILEVANTE | [6 empty] | ME.02.044.0030.e | Cavo tripolare di media tensione, per tensioni 8.7/15kV isolato in gomma etilpropilenica (G7), schermatura a fili di rame, guaina in PVC, a norme CEI 20-11 CEI 20-13 tipo RG7H1OR, nelle sezioni: - 3x120 mm² | nd | RG7H1R | [9 empty] | RM.74.20.00.E0004.0000.- - | 1 | m | nd | nd - | nd - | materiale generico non rilevante | tensione nominale Uo/U [kV] = 8,7/15 nd nd nd - | n° poli [-] = 3P nd nd nd - |  | schermato - | sezione nominale [mm²] = 3x120 nd nd nd - | cavo di media tensione | nd - | nd - | nd - | nd | nd - | NO |  |  |  |  | nd |  |  |  |  | nd | nd | nd |  | nd | nd | nd | schermatura a fili di rame, guaina in PVC | nd | nd | NO | NO
LOM251.RM.73.10.35.Za001.1500.n | Cavo RG7H1R; geometria: schermato; sezione nominale [mm²] = 3x150; tensione nominale Uo/U [kV] = 8,7/15; n° poli [-] = 3P. Componente: isolante, . Incluso: schermatura a fili di rame, guaina in PVC SPECIFICHE TECNICHE: cavo di media tensione RM1 Isolante di gomma EPDM; impiego: cavo SPECIFICHE TECNICHE: qualità G7 | 1 m | 40.83 | 32.28 | 0 | RM.73.10.35.Za001.1500.n | Cavo RG7H1R; geometria: schermato; sezione nominale [mm²] = 3x150; tensione nominale Uo/U [kV] = 8,7/15; n° poli [-] = 3P. Componente: isolante, . Incluso: schermatura a fili di rame, guaina in PVC SPECIFICHE TECNICHE: cavo di media tensione | RM1 Isolante di gomma EPDM; impiego: cavo SPECIFICHE TECNICHE: qualità G7 | RISORSA MATERIALE | IMPIANTI ELETTRICI DISTRIBUZIONE | PRODOTTI | CAVO | MATERIALE GENERICO NON RILEVANTE | [6 empty] | ME.02.044.0030.f | Cavo tripolare di media tensione, per tensioni 8.7/15kV isolato in gomma etilpropilenica (G7), schermatura a fili di rame, guaina in PVC, a norme CEI 20-11 CEI 20-13 tipo RG7H1OR, nelle sezioni: - 3x150 mm² | nd | RG7H1R | [9 empty] | RM.74.20.00.E0004.0000.- - | 1 | m | nd | nd - | nd - | materiale generico non rilevante | tensione nominale Uo/U [kV] = 8,7/15 nd nd nd - | n° poli [-] = 3P nd nd nd - |  | schermato - | sezione nominale [mm²] = 3x150 nd nd nd - | cavo di media tensione | nd - | nd - | nd - | nd | nd - | NO |  |  |  |  | nd |  |  |  |  | nd | nd | nd |  | nd | nd | nd | schermatura a fili di rame, guaina in PVC | nd | nd | NO | NO
LOM251.RM.73.10.35.Za001.1500.o | Cavo RG7H1R; geometria: schermato; sezione nominale [mm²] = 3x185; tensione nominale Uo/U [kV] = 8,7/15; n° poli [-] = 3P. Componente: isolante, . Incluso: schermatura a fili di rame, guaina in PVC SPECIFICHE TECNICHE: cavo di media tensione RM1 Isolante di gomma EPDM; impiego: cavo SPECIFICHE TECNICHE: qualità G7 | 1 m | 48.69 | 38.49 | 0 | RM.73.10.35.Za001.1500.o | Cavo RG7H1R; geometria: schermato; sezione nominale [mm²] = 3x185; tensione nominale Uo/U [kV] = 8,7/15; n° poli [-] = 3P. Componente: isolante, . Incluso: schermatura a fili di rame, guaina in PVC SPECIFICHE TECNICHE: cavo di media tensione | RM1 Isolante di gomma EPDM; impiego: cavo SPECIFICHE TECNICHE: qualità G7 | RISORSA MATERIALE | IMPIANTI ELETTRICI DISTRIBUZIONE | PRODOTTI | CAVO | MATERIALE GENERICO NON RILEVANTE | [6 empty] | ME.02.044.0030.g | Cavo tripolare di media tensione, per tensioni 8.7/15kV isolato in gomma etilpropilenica (G7), schermatura a fili di rame, guaina in PVC, a norme CEI 20-11 CEI 20-13 tipo RG7H1OR, nelle sezioni: - 3x185 mm² | nd | RG7H1R | [9 empty] | RM.74.20.00.E0004.0000.- - | 1 | m | nd | nd - | nd - | materiale generico non rilevante | tensione nominale Uo/U [kV] = 8,7/15 nd nd nd - | n° poli [-] = 3P nd nd nd - |  | schermato - | sezione nominale [mm²] = 3x185 nd nd nd - | cavo di media tensione | nd - | nd - | nd - | nd | nd - | NO |  |  |  |  | nd |  |  |  |  | nd | nd | nd |  | nd | nd | nd | schermatura a fili di rame, guaina in PVC | nd | nd | NO | NO
LOM251.RM.73.10.35.Za001.1500.p | Cavo RG7H1R; geometria: schermato; sezione nominale [mm²] = 3x240; tensione nominale Uo/U [kV] = 8,7/15; n° poli [-] = 3P. Componente: isolante, . Incluso: schermatura a fili di rame, guaina in PVC SPECIFICHE TECNICHE: cavo di media tensione RM1 Isolante di gomma EPDM; impiego: cavo SPECIFICHE TECNICHE: qualità G7 | 1 m | 62.29 | 49.24 | 0 | RM.73.10.35.Za001.1500.p | Cavo RG7H1R; geometria: schermato; sezione nominale [mm²] = 3x240; tensione nominale Uo/U [kV] = 8,7/15; n° poli [-] = 3P. Componente: isolante, . Incluso: schermatura a fili di rame, guaina in PVC SPECIFICHE TECNICHE: cavo di media tensione | RM1 Isolante di gomma EPDM; impiego: cavo SPECIFICHE TECNICHE: qualità G7 | RISORSA MATERIALE | IMPIANTI ELETTRICI DISTRIBUZIONE | PRODOTTI | CAVO | MATERIALE GENERICO NON RILEVANTE | [6 empty] | ME.02.044.0030.h | Cavo tripolare di media tensione, per tensioni 8.7/15kV isolato in gomma etilpropilenica (G7), schermatura a fili di rame, guaina in PVC, a norme CEI 20-11 CEI 20-13 tipo RG7H1OR, nelle sezioni: - 3x240 mm² | nd | RG7H1R | [9 empty] | RM.74.20.00.E0004.0000.- - | 1 | m | nd | nd - | nd - | materiale generico non rilevante | tensione nominale Uo/U [kV] = 8,7/15 nd nd nd - | n° poli [-] = 3P nd nd nd - |  | schermato - | sezione nominale [mm²] = 3x240 nd nd nd - | cavo di media tensione | nd - | nd - | nd - | nd | nd - | NO |  |  |  |  | nd |  |  |  |  | nd | nd | nd |  | nd | nd | nd | schermatura a fili di rame, guaina in PVC | nd | nd | NO | NO
LOM251.RM.73.10.35.Za001.1505.a | Cavo RG7H1R; geometria: schermato; sezione nominale [mm²] = 1x35; tensione nominale Uo/U [kV] = 12/20; n° poli [-] = 1P. Componente: isolante, . Incluso: schermatura a fili di rame, guaina in PVC SPECIFICHE TECNICHE: cavo di media tensione RM1 Isolante di gomma EPDM; impiego: cavo SPECIFICHE TECNICHE: qualità G7 | 1 m | 5.45 | 4.3 | 0 | RM.73.10.35.Za001.1505.a | Cavo RG7H1R; geometria: schermato; sezione nominale [mm²] = 1x35; tensione nominale Uo/U [kV] = 12/20; n° poli [-] = 1P. Componente: isolante, . Incluso: schermatura a fili di rame, guaina in PVC SPECIFICHE TECNICHE: cavo di media tensione | RM1 Isolante di gomma EPDM; impiego: cavo SPECIFICHE TECNICHE: qualità G7 | RISORSA MATERIALE | IMPIANTI ELETTRICI DISTRIBUZIONE | PRODOTTI | CAVO | MATERIALE GENERICO NON RILEVANTE | [6 empty] | ME.02.044.0050.a | Cavo unipolare di media tensione, per tensioni 12/20kV isolato in gomma etilpropilenica (G7), schermatura a fili di rame, guaina in PVC, a norme CEI 20-11 CEI 20-13 tipo RG7H1R, nelle sezioni: - 1x35 mm² | nd | RG7H1R | [9 empty] | RM.74.20.00.E0004.0000.- - | 1 | m | nd | nd - | nd - | materiale generico non rilevante | tensione nominale Uo/U [kV] = 12/20 nd nd nd - | n° poli [-] = 1P nd nd nd - |  | schermato - | sezione nominale [mm²] = 1x35 nd nd nd - | cavo di media tensione | nd - | nd - | nd - | nd | nd - | NO |  |  |  |  | nd |  |  |  |  | nd | nd | nd |  | nd | nd | nd | schermatura a fili di rame, guaina in PVC | nd | nd | NO | NO
LOM251.RM.73.10.35.Za001.1505.b | Cavo RG7H1R; geometria: schermato; sezione nominale [mm²] = 1x50; tensione nominale Uo/U [kV] = 12/20; n° poli [-] = 1P. Componente: isolante, . Incluso: schermatura a fili di rame, guaina in PVC SPECIFICHE TECNICHE: cavo di media tensione RM1 Isolante di gomma EPDM; impiego: cavo SPECIFICHE TECNICHE: qualità G7 | 1 m | 6.49 | 5.13 | 0 | RM.73.10.35.Za001.1505.b | Cavo RG7H1R; geometria: schermato; sezione nominale [mm²] = 1x50; tensione nominale Uo/U [kV] = 12/20; n° poli [-] = 1P. Componente: isolante, . Incluso: schermatura a fili di rame, guaina in PVC SPECIFICHE TECNICHE: cavo di media tensione | RM1 Isolante di gomma EPDM; impiego: cavo SPECIFICHE TECNICHE: qualità G7 | RISORSA MATERIALE | IMPIANTI ELETTRICI DISTRIBUZIONE | PRODOTTI | CAVO | MATERIALE GENERICO NON RILEVANTE | [6 empty] | ME.02.044.0050.b | Cavo unipolare di media tensione, per tensioni 12/20kV isolato in gomma etilpropilenica (G7), schermatura a fili di rame, guaina in PVC, a norme CEI 20-11 CEI 20-13 tipo RG7H1R, nelle sezioni: - 1x50 mm² | nd | RG7H1R | [9 empty] | RM.74.20.00.E0004.0000.- - | 1 | m | nd | nd - | nd - | materiale generico non rilevante | tensione nominale Uo/U [kV] = 12/20 nd nd nd - | n° poli [-] = 1P nd nd nd - |  | schermato - | sezione nominale [mm²] = 1x50 nd nd nd - | cavo di media tensione | nd - | nd - | nd - | nd | nd - | NO |  |  |  |  | nd |  |  |  |  | nd | nd | nd |  | nd | nd | nd | schermatura a fili di rame, guaina in PVC | nd | nd | NO | NO
LOM251.RM.73.10.35.Za001.1505.c | Cavo RG7H1R; geometria: schermato; sezione nominale [mm²] = 1x70; tensione nominale Uo/U [kV] = 12/20; n° poli [-] = 1P. Componente: isolante, . Incluso: schermatura a fili di rame, guaina in PVC SPECIFICHE TECNICHE: cavo di media tensione RM1 Isolante di gomma EPDM; impiego: cavo SPECIFICHE TECNICHE: qualità G7 | 1 m | 7.95 | 6.29 | 0 | RM.73.10.35.Za001.1505.c | Cavo RG7H1R; geometria: schermato; sezione nominale [mm²] = 1x70; tensione nominale Uo/U [kV] = 12/20; n° poli [-] = 1P. Componente: isolante, . Incluso: schermatura a fili di rame, guaina in PVC SPECIFICHE TECNICHE: cavo di media tensione | RM1 Isolante di gomma EPDM; impiego: cavo SPECIFICHE TECNICHE: qualità G7 | RISORSA MATERIALE | IMPIANTI ELETTRICI DISTRIBUZIONE | PRODOTTI | CAVO | MATERIALE GENERICO NON RILEVANTE | [6 empty] | ME.02.044.0050.c | Cavo unipolare di media tensione, per tensioni 12/20kV isolato in gomma etilpropilenica (G7), schermatura a fili di rame, guaina in PVC, a norme CEI 20-11 CEI 20-13 tipo RG7H1R, nelle sezioni: - 1x70 mm² | nd | RG7H1R | [9 empty] | RM.74.20.00.E0004.0000.- - | 1 | m | nd | nd - | nd - | materiale generico non rilevante | tensione nominale Uo/U [kV] = 12/20 nd nd nd - | n° poli [-] = 1P nd nd nd - |  | schermato - | sezione nominale [mm²] = 1x70 nd nd nd - | cavo di media tensione | nd - | nd - | nd - | nd | nd - | NO |  |  |  |  | nd |  |  |  |  | nd | nd | nd |  | nd | nd | nd | schermatura a fili di rame, guaina in PVC | nd | nd | NO | NO
LOM251.RM.73.10.35.Za001.1505.d | Cavo RG7H1R; geometria: schermato; sezione nominale [mm²] = 1x95; tensione nominale Uo/U [kV] = 12/20; n° poli [-] = 1P. Componente: isolante, . Incluso: schermatura a fili di rame, guaina in PVC SPECIFICHE TECNICHE: cavo di media tensione RM1 Isolante di gomma EPDM; impiego: cavo SPECIFICHE TECNICHE: qualità G7 | 1 m | 9.79 | 7.74 | 0 | RM.73.10.35.Za001.1505.d | Cavo RG7H1R; geometria: schermato; sezione nominale [mm²] = 1x95; tensione nominale Uo/U [kV] = 12/20; n° poli [-] = 1P. Componente: isolante, . Incluso: schermatura a fili di rame, guaina in PVC SPECIFICHE TECNICHE: cavo di media tensione | RM1 Isolante di gomma EPDM; impiego: cavo SPECIFICHE TECNICHE: qualità G7 | RISORSA MATERIALE | IMPIANTI ELETTRICI DISTRIBUZIONE | PRODOTTI | CAVO | MATERIALE GENERICO NON RILEVANTE | [6 empty] | ME.02.044.0050.d | Cavo unipolare di media tensione, per tensioni 12/20kV isolato in gomma etilpropilenica (G7), schermatura a fili di rame, guaina in PVC, a norme CEI 20-11 CEI 20-13 tipo RG7H1R, nelle sezioni: - 1x95 mm² | nd | RG7H1R | [9 empty] | RM.74.20.00.E0004.0000.- - | 1 | m | nd | nd - | nd - | materiale generico non rilevante | tensione nominale Uo/U [kV] = 12/20 nd nd nd - | n° poli [-] = 1P nd nd nd - |  | schermato - | sezione nominale [mm²] = 1x95 nd nd nd - | cavo di media tensione | nd - | nd - | nd - | nd | nd - | NO |  |  |  |  | nd |  |  |  |  | nd | nd | nd |  | nd | nd | nd | schermatura a fili di rame, guaina in PVC | nd | nd | NO | NO
LOM251.RM.73.10.35.Za001.1505.e | Cavo RG7H1R; geometria: schermato; sezione nominale [mm²] = 1x120; tensione nominale Uo/U [kV] = 12/20; n° poli [-] = 1P. Componente: isolante, . Incluso: schermatura a fili di rame, guaina in PVC SPECIFICHE TECNICHE: cavo di media tensione RM1 Isolante di gomma EPDM; impiego: cavo SPECIFICHE TECNICHE: qualità G7 | 1 m | 12.02 | 9.5 | 0 | RM.73.10.35.Za001.1505.e | Cavo RG7H1R; geometria: schermato; sezione nominale [mm²] = 1x120; tensione nominale Uo/U [kV] = 12/20; n° poli [-] = 1P. Componente: isolante, . Incluso: schermatura a fili di rame, guaina in PVC SPECIFICHE TECNICHE: cavo di media tensione | RM1 Isolante di gomma EPDM; impiego: cavo SPECIFICHE TECNICHE: qualità G7 | RISORSA MATERIALE | IMPIANTI ELETTRICI DISTRIBUZIONE | PRODOTTI | CAVO | MATERIALE GENERICO NON RILEVANTE | [6 empty] | ME.02.044.0050.e | Cavo unipolare di media tensione, per tensioni 12/20kV isolato in gomma etilpropilenica (G7), schermatura a fili di rame, guaina in PVC, a norme CEI 20-11 CEI 20-13 tipo RG7H1R, nelle sezioni: - 1x120 mm² | nd | RG7H1R | [9 empty] | RM.74.20.00.E0004.0000.- - | 1 | m | nd | nd - | nd - | materiale generico non rilevante | tensione nominale Uo/U [kV] = 12/20 nd nd nd - | n° poli [-] = 1P nd nd nd - |  | schermato - | sezione nominale [mm²] = 1x120 nd nd nd - | cavo di media tensione | nd - | nd - | nd - | nd | nd - | NO |  |  |  |  | nd |  |  |  |  | nd | nd | nd |  | nd | nd | nd | schermatura a fili di rame, guaina in PVC | nd | nd | NO | NO
LOM251.RM.73.10.35.Za001.1505.f | Cavo RG7H1R; geometria: schermato; sezione nominale [mm²] = 1x150; tensione nominale Uo/U [kV] = 12/20; n° poli [-] = 1P. Componente: isolante, . Incluso: schermatura a fili di rame, guaina in PVC SPECIFICHE TECNICHE: cavo di media tensione RM1 Isolante di gomma EPDM; impiego: cavo SPECIFICHE TECNICHE: qualità G7 | 1 m | 14 | 11.07 | 0 | RM.73.10.35.Za001.1505.f | Cavo RG7H1R; geometria: schermato; sezione nominale [mm²] = 1x150; tensione nominale Uo/U [kV] = 12/20; n° poli [-] = 1P. Componente: isolante, . Incluso: schermatura a fili di rame, guaina in PVC SPECIFICHE TECNICHE: cavo di media tensione | RM1 Isolante di gomma EPDM; impiego: cavo SPECIFICHE TECNICHE: qualità G7 | RISORSA MATERIALE | IMPIANTI ELETTRICI DISTRIBUZIONE | PRODOTTI | CAVO | MATERIALE GENERICO NON RILEVANTE | [6 empty] | ME.02.044.0050.f | Cavo unipolare di media tensione, per tensioni 12/20kV isolato in gomma etilpropilenica (G7), schermatura a fili di rame, guaina in PVC, a norme CEI 20-11 CEI 20-13 tipo RG7H1R, nelle sezioni: - 1x150 mm² | nd | RG7H1R | [9 empty] | RM.74.20.00.E0004.0000.- - | 1 | m | nd | nd - | nd - | materiale generico non rilevante | tensione nominale Uo/U [kV] = 12/20 nd nd nd - | n° poli [-] = 1P nd nd nd - |  | schermato - | sezione nominale [mm²] = 1x150 nd nd nd - | cavo di media tensione | nd - | nd - | nd - | nd | nd - | NO |  |  |  |  | nd |  |  |  |  | nd | nd | nd |  | nd | nd | nd | schermatura a fili di rame, guaina in PVC | nd | nd | NO | NO
LOM251.RM.73.10.35.Za001.1505.g | Cavo RG7H1R; geometria: schermato; sezione nominale [mm²] = 1x185; tensione nominale Uo/U [kV] = 12/20; n° poli [-] = 1P. Componente: isolante, . Incluso: schermatura a fili di rame, guaina in PVC SPECIFICHE TECNICHE: cavo di media tensione RM1 Isolante di gomma EPDM; impiego: cavo SPECIFICHE TECNICHE: qualità G7 | 1 m | 16.59 | 13.11 | 0 | RM.73.10.35.Za001.1505.g | Cavo RG7H1R; geometria: schermato; sezione nominale [mm²] = 1x185; tensione nominale Uo/U [kV] = 12/20; n° poli [-] = 1P. Componente: isolante, . Incluso: schermatura a fili di rame, guaina in PVC SPECIFICHE TECNICHE: cavo di media tensione | RM1 Isolante di gomma EPDM; impiego: cavo SPECIFICHE TECNICHE: qualità G7 | RISORSA MATERIALE | IMPIANTI ELETTRICI DISTRIBUZIONE | PRODOTTI | CAVO | MATERIALE GENERICO NON RILEVANTE | [6 empty] | ME.02.044.0050.g | Cavo unipolare di media tensione, per tensioni 12/20kV isolato in gomma etilpropilenica (G7), schermatura a fili di rame, guaina in PVC, a norme CEI 20-11 CEI 20-13 tipo RG7H1R, nelle sezioni: - 1x185 mm² | nd | RG7H1R | [9 empty] | RM.74.20.00.E0004.0000.- - | 1 | m | nd | nd - | nd - | materiale generico non rilevante | tensione nominale Uo/U [kV] = 12/20 nd nd nd - | n° poli [-] = 1P nd nd nd - |  | schermato - | sezione nominale [mm²] = 1x185 nd nd nd - | cavo di media tensione | nd - | nd - | nd - | nd | nd - | NO |  |  |  |  | nd |  |  |  |  | nd | nd | nd |  | nd | nd | nd | schermatura a fili di rame, guaina in PVC | nd | nd | NO | NO
LOM251.RM.73.10.35.Za001.1505.h | Cavo RG7H1R; geometria: schermato; sezione nominale [mm²] = 1x240; tensione nominale Uo/U [kV] = 12/20; n° poli [-] = 1P. Componente: isolante, . Incluso: schermatura a fili di rame, guaina in PVC SPECIFICHE TECNICHE: cavo di media tensione RM1 Isolante di gomma EPDM; impiego: cavo SPECIFICHE TECNICHE: qualità G7 | 1 m | 21.52 | 17.01 | 0 | RM.73.10.35.Za001.1505.h | Cavo RG7H1R; geometria: schermato; sezione nominale [mm²] = 1x240; tensione nominale Uo/U [kV] = 12/20; n° poli [-] = 1P. Componente: isolante, . Incluso: schermatura a fili di rame, guaina in PVC SPECIFICHE TECNICHE: cavo di media tensione | RM1 Isolante di gomma EPDM; impiego: cavo SPECIFICHE TECNICHE: qualità G7 | RISORSA MATERIALE | IMPIANTI ELETTRICI DISTRIBUZIONE | PRODOTTI | CAVO | MATERIALE GENERICO NON RILEVANTE | [6 empty] | ME.02.044.0050.h | Cavo unipolare di media tensione, per tensioni 12/20kV isolato in gomma etilpropilenica (G7), schermatura a fili di rame, guaina in PVC, a norme CEI 20-11 CEI 20-13 tipo RG7H1R, nelle sezioni: - 1x240 mm² | nd | RG7H1R | [9 empty] | RM.74.20.00.E0004.0000.- - | 1 | m | nd | nd - | nd - | materiale generico non rilevante | tensione nominale Uo/U [kV] = 12/20 nd nd nd - | n° poli [-] = 1P nd nd nd - |  | schermato - | sezione nominale [mm²] = 1x240 nd nd nd - | cavo di media tensione | nd - | nd - | nd - | nd | nd - | NO |  |  |  |  | nd |  |  |  |  | nd | nd | nd |  | nd | nd | nd | schermatura a fili di rame, guaina in PVC | nd | nd | NO | NO
LOM251.RM.73.10.35.Za001.1510.a | Cavo RG7H1R; geometria: schermato; sezione nominale [mm²] = 1x35; tensione nominale Uo/U [kV] = 15/20; n° poli [-] = 1P. Componente: isolante, . Incluso: schermatura a fili di rame, guaina in PVC SPECIFICHE TECNICHE: cavo di media tensione RM1 Isolante di gomma EPDM; impiego: cavo SPECIFICHE TECNICHE: qualità G7 | 1 m | 6.01 | 4.75 | 0 | RM.73.10.35.Za001.1510.a | Cavo RG7H1R; geometria: schermato; sezione nominale [mm²] = 1x35; tensione nominale Uo/U [kV] = 15/20; n° poli [-] = 1P. Componente: isolante, . Incluso: schermatura a fili di rame, guaina in PVC SPECIFICHE TECNICHE: cavo di media tensione | RM1 Isolante di gomma EPDM; impiego: cavo SPECIFICHE TECNICHE: qualità G7 | RISORSA MATERIALE | IMPIANTI ELETTRICI DISTRIBUZIONE | PRODOTTI | CAVO | MATERIALE GENERICO NON RILEVANTE | [6 empty] | ME.02.044.0090.a | Cavo unipolare di media tensione, per tensioni 15/20kV isolato in gomma etilpropilenica (G7), schermatura a fili di rame, guaina in PVC, a norme CEI 20-11 CEI 20-13 tipo RG7H1R, nelle sezioni: - 1x35 mm² | nd | RG7H1R | [9 empty] | RM.74.20.00.E0004.0000.- - | 1 | m | nd | nd - | nd - | materiale generico non rilevante | tensione nominale Uo/U [kV] = 15/20 nd nd nd - | n° poli [-] = 1P nd nd nd - |  | schermato - | sezione nominale [mm²] = 1x35 nd nd nd - | cavo di media tensione | nd - | nd - | nd - | nd | nd - | NO |  |  |  |  | nd |  |  |  |  | nd | nd | nd |  | nd | nd | nd | schermatura a fili di rame, guaina in PVC | nd | nd | NO | NO
LOM251.RM.73.10.35.Za001.1510.b | Cavo RG7H1R; geometria: schermato; sezione nominale [mm²] = 1x50; tensione nominale Uo/U [kV] = 15/20; n° poli [-] = 1P. Componente: isolante, . Incluso: schermatura a fili di rame, guaina in PVC SPECIFICHE TECNICHE: cavo di media tensione RM1 Isolante di gomma EPDM; impiego: cavo SPECIFICHE TECNICHE: qualità G7 | 1 m | 6.85 | 5.42 | 0 | RM.73.10.35.Za001.1510.b | Cavo RG7H1R; geometria: schermato; sezione nominale [mm²] = 1x50; tensione nominale Uo/U [kV] = 15/20; n° poli [-] = 1P. Componente: isolante, . Incluso: schermatura a fili di rame, guaina in PVC SPECIFICHE TECNICHE: cavo di media tensione | RM1 Isolante di gomma EPDM; impiego: cavo SPECIFICHE TECNICHE: qualità G7 | RISORSA MATERIALE | IMPIANTI ELETTRICI DISTRIBUZIONE | PRODOTTI | CAVO | MATERIALE GENERICO NON RILEVANTE | [6 empty] | ME.02.044.0090.b | Cavo unipolare di media tensione, per tensioni 15/20kV isolato in gomma etilpropilenica (G7), schermatura a fili di rame, guaina in PVC, a norme CEI 20-11 CEI 20-13 tipo RG7H1R, nelle sezioni: - 1x50 mm² | nd | RG7H1R | [9 empty] | RM.74.20.00.E0004.0000.- - | 1 | m | nd | nd - | nd - | materiale generico non rilevante | tensione nominale Uo/U [kV] = 15/20 nd nd nd - | n° poli [-] = 1P nd nd nd - |  | schermato - | sezione nominale [mm²] = 1x50 nd nd nd - | cavo di media tensione | nd - | nd - | nd - | nd | nd - | NO |  |  |  |  | nd |  |  |  |  | nd | nd | nd |  | nd | nd | nd | schermatura a fili di rame, guaina in PVC | nd | nd | NO | NO
LOM251.RM.73.10.35.Za001.1510.c | Cavo RG7H1R; geometria: schermato; sezione nominale [mm²] = 1x70; tensione nominale Uo/U [kV] = 15/20; n° poli [-] = 1P. Componente: isolante, . Incluso: schermatura a fili di rame, guaina in PVC SPECIFICHE TECNICHE: cavo di media tensione RM1 Isolante di gomma EPDM; impiego: cavo SPECIFICHE TECNICHE: qualità G7 | 1 m | 8.33 | 6.58 | 0 | RM.73.10.35.Za001.1510.c | Cavo RG7H1R; geometria: schermato; sezione nominale [mm²] = 1x70; tensione nominale Uo/U [kV] = 15/20; n° poli [-] = 1P. Componente: isolante, . Incluso: schermatura a fili di rame, guaina in PVC SPECIFICHE TECNICHE: cavo di media tensione | RM1 Isolante di gomma EPDM; impiego: cavo SPECIFICHE TECNICHE: qualità G7 | RISORSA MATERIALE | IMPIANTI ELETTRICI DISTRIBUZIONE | PRODOTTI | CAVO | MATERIALE GENERICO NON RILEVANTE | [6 empty] | ME.02.044.0090.c | Cavo unipolare di media tensione, per tensioni 15/20kV isolato in gomma etilpropilenica (G7), schermatura a fili di rame, guaina in PVC, a norme CEI 20-11 CEI 20-13 tipo RG7H1R, nelle sezioni: - 1x70 mm² | nd | RG7H1R | [9 empty] | RM.74.20.00.E0004.0000.- - | 1 | m | nd | nd - | nd - | materiale generico non rilevante | tensione nominale Uo/U [kV] = 15/20 nd nd nd - | n° poli [-] = 1P nd nd nd - |  | schermato - | sezione nominale [mm²] = 1x70 nd nd nd - | cavo di media tensione | nd - | nd - | nd - | nd | nd - | NO |  |  |  |  | nd |  |  |  |  | nd | nd | nd |  | nd | nd | nd | schermatura a fili di rame, guaina in PVC | nd | nd | NO | NO
LOM251.RM.73.10.35.Za001.1510.d | Cavo RG7H1R; geometria: schermato; sezione nominale [mm²] = 1x95; tensione nominale Uo/U [kV] = 15/20; n° poli [-] = 1P. Componente: isolante, . Incluso: schermatura a fili di rame, guaina in PVC SPECIFICHE TECNICHE: cavo di media tensione RM1 Isolante di gomma EPDM; impiego: cavo SPECIFICHE TECNICHE: qualità G7 | 1 m | 10.27 | 8.12 | 0 | RM.73.10.35.Za001.1510.d | Cavo RG7H1R; geometria: schermato; sezione nominale [mm²] = 1x95; tensione nominale Uo/U [kV] = 15/20; n° poli [-] = 1P. Componente: isolante, . Incluso: schermatura a fili di rame, guaina in PVC SPECIFICHE TECNICHE: cavo di media tensione | RM1 Isolante di gomma EPDM; impiego: cavo SPECIFICHE TECNICHE: qualità G7 | RISORSA MATERIALE | IMPIANTI ELETTRICI DISTRIBUZIONE | PRODOTTI | CAVO | MATERIALE GENERICO NON RILEVANTE | [6 empty] | ME.02.044.0090.d | Cavo unipolare di media tensione, per tensioni 15/20kV isolato in gomma etilpropilenica (G7), schermatura a fili di rame, guaina in PVC, a norme CEI 20-11 CEI 20-13 tipo RG7H1R, nelle sezioni: - 1x95 mm² | nd | RG7H1R | [9 empty] | RM.74.20.00.E0004.0000.- - | 1 | m | nd | nd - | nd - | materiale generico non rilevante | tensione nominale Uo/U [kV] = 15/20 nd nd nd - | n° poli [-] = 1P nd nd nd - |  | schermato - | sezione nominale [mm²] = 1x95 nd nd nd - | cavo di media tensione | nd - | nd - | nd - | nd | nd - | NO |  |  |  |  | nd |  |  |  |  | nd | nd | nd |  | nd | nd | nd | schermatura a fili di rame, guaina in PVC | nd | nd | NO | NO
LOM251.RM.73.10.35.Za001.1510.e | Cavo RG7H1R; geometria: schermato; sezione nominale [mm²] = 1x120; tensione nominale Uo/U [kV] = 15/20; n° poli [-] = 1P. Componente: isolante, . Incluso: schermatura a fili di rame, guaina in PVC SPECIFICHE TECNICHE: cavo di media tensione RM1 Isolante di gomma EPDM; impiego: cavo SPECIFICHE TECNICHE: qualità G7 | 1 m | 12.4 | 9.8 | 0 | RM.73.10.35.Za001.1510.e | Cavo RG7H1R; geometria: schermato; sezione nominale [mm²] = 1x120; tensione nominale Uo/U [kV] = 15/20; n° poli [-] = 1P. Componente: isolante, . Incluso: schermatura a fili di rame, guaina in PVC SPECIFICHE TECNICHE: cavo di media tensione | RM1 Isolante di gomma EPDM; impiego: cavo SPECIFICHE TECNICHE: qualità G7 | RISORSA MATERIALE | IMPIANTI ELETTRICI DISTRIBUZIONE | PRODOTTI | CAVO | MATERIALE GENERICO NON RILEVANTE | [6 empty] | ME.02.044.0090.e | Cavo unipolare di media tensione, per tensioni 15/20kV isolato in gomma etilpropilenica (G7), schermatura a fili di rame, guaina in PVC, a norme CEI 20-11 CEI 20-13 tipo RG7H1R, nelle sezioni: - 1x120 mm² | nd | RG7H1R | [9 empty] | RM.74.20.00.E0004.0000.- - | 1 | m | nd | nd - | nd - | materiale generico non rilevante | tensione nominale Uo/U [kV] = 15/20 nd nd nd - | n° poli [-] = 1P nd nd nd - |  | schermato - | sezione nominale [mm²] = 1x120 nd nd nd - | cavo di media tensione | nd - | nd - | nd - | nd | nd - | NO |  |  |  |  | nd |  |  |  |  | nd | nd | nd |  | nd | nd | nd | schermatura a fili di rame, guaina in PVC | nd | nd | NO | NO
LOM251.RM.73.10.35.Za001.1510.f | Cavo RG7H1R; geometria: schermato; sezione nominale [mm²] = 1x150; tensione nominale Uo/U [kV] = 15/20; n° poli [-] = 1P. Componente: isolante, . Incluso: schermatura a fili di rame, guaina in PVC SPECIFICHE TECNICHE: cavo di media tensione RM1 Isolante di gomma EPDM; impiego: cavo SPECIFICHE TECNICHE: qualità G7 | 1 m | 14.42 | 11.4 | 0 | RM.73.10.35.Za001.1510.f | Cavo RG7H1R; geometria: schermato; sezione nominale [mm²] = 1x150; tensione nominale Uo/U [kV] = 15/20; n° poli [-] = 1P. Componente: isolante, . Incluso: schermatura a fili di rame, guaina in PVC SPECIFICHE TECNICHE: cavo di media tensione | RM1 Isolante di gomma EPDM; impiego: cavo SPECIFICHE TECNICHE: qualità G7 | RISORSA MATERIALE | IMPIANTI ELETTRICI DISTRIBUZIONE | PRODOTTI | CAVO | MATERIALE GENERICO NON RILEVANTE | [6 empty] | ME.02.044.0090.f | Cavo unipolare di media tensione, per tensioni 15/20kV isolato in gomma etilpropilenica (G7), schermatura a fili di rame, guaina in PVC, a norme CEI 20-11 CEI 20-13 tipo RG7H1R, nelle sezioni: - 1x150 mm² | nd | RG7H1R | [9 empty] | RM.74.20.00.E0004.0000.- - | 1 | m | nd | nd - | nd - | materiale generico non rilevante | tensione nominale Uo/U [kV] = 15/20 nd nd nd - | n° poli [-] = 1P nd nd nd - |  | schermato - | sezione nominale [mm²] = 1x150 nd nd nd - | cavo di media tensione | nd - | nd - | nd - | nd | nd - | NO |  |  |  |  | nd |  |  |  |  | nd | nd | nd |  | nd | nd | nd | schermatura a fili di rame, guaina in PVC | nd | nd | NO | NO
LOM251.RM.73.10.35.Za001.1510.g | Cavo RG7H1R; geometria: schermato; sezione nominale [mm²] = 1x185; tensione nominale Uo/U [kV] = 15/20; n° poli [-] = 1P. Componente: isolante, . Incluso: schermatura a fili di rame, guaina in PVC SPECIFICHE TECNICHE: cavo di media tensione RM1 Isolante di gomma EPDM; impiego: cavo SPECIFICHE TECNICHE: qualità G7 | 1 m | 16.97 | 13.42 | 0 | RM.73.10.35.Za001.1510.g | Cavo RG7H1R; geometria: schermato; sezione nominale [mm²] = 1x185; tensione nominale Uo/U [kV] = 15/20; n° poli [-] = 1P. Componente: isolante, . Incluso: schermatura a fili di rame, guaina in PVC SPECIFICHE TECNICHE: cavo di media tensione | RM1 Isolante di gomma EPDM; impiego: cavo SPECIFICHE TECNICHE: qualità G7 | RISORSA MATERIALE | IMPIANTI ELETTRICI DISTRIBUZIONE | PRODOTTI | CAVO | MATERIALE GENERICO NON RILEVANTE | [6 empty] | ME.02.044.0090.g | Cavo unipolare di media tensione, per tensioni 15/20kV isolato in gomma etilpropilenica (G7), schermatura a fili di rame, guaina in PVC, a norme CEI 20-11 CEI 20-13 tipo RG7H1R, nelle sezioni: - 1x185 mm² | nd | RG7H1R | [9 empty] | RM.74.20.00.E0004.0000.- - | 1 | m | nd | nd - | nd - | materiale generico non rilevante | tensione nominale Uo/U [kV] = 15/20 nd nd nd - | n° poli [-] = 1P nd nd nd - |  | schermato - | sezione nominale [mm²] = 1x185 nd nd nd - | cavo di media tensione | nd - | nd - | nd - | nd | nd - | NO |  |  |  |  | nd |  |  |  |  | nd | nd | nd |  | nd | nd | nd | schermatura a fili di rame, guaina in PVC | nd | nd | NO | NO
LOM251.RM.73.10.35.Za001.1510.h | Cavo RG7H1R; geometria: schermato; sezione nominale [mm²] = 1x240; tensione nominale Uo/U [kV] = 15/20; n° poli [-] = 1P. Componente: isolante, . Incluso: schermatura a fili di rame, guaina in PVC SPECIFICHE TECNICHE: cavo di media tensione RM1 Isolante di gomma EPDM; impiego: cavo SPECIFICHE TECNICHE: qualità G7 | 1 m | 22.02 | 17.41 | 0 | RM.73.10.35.Za001.1510.h | Cavo RG7H1R; geometria: schermato; sezione nominale [mm²] = 1x240; tensione nominale Uo/U [kV] = 15/20; n° poli [-] = 1P. Componente: isolante, . Incluso: schermatura a fili di rame, guaina in PVC SPECIFICHE TECNICHE: cavo di media tensione | RM1 Isolante di gomma EPDM; impiego: cavo SPECIFICHE TECNICHE: qualità G7 | RISORSA MATERIALE | IMPIANTI ELETTRICI DISTRIBUZIONE | PRODOTTI | CAVO | MATERIALE GENERICO NON RILEVANTE | [6 empty] | ME.02.044.0090.h | Cavo unipolare di media tensione, per tensioni 15/20kV isolato in gomma etilpropilenica (G7), schermatura a fili di rame, guaina in PVC, a norme CEI 20-11 CEI 20-13 tipo RG7H1R, nelle sezioni: - 1x240 mm² | nd | RG7H1R | [9 empty] | RM.74.20.00.E0004.0000.- - | 1 | m | nd | nd - | nd - | materiale generico non rilevante | tensione nominale Uo/U [kV] = 15/20 nd nd nd - | n° poli [-] = 1P nd nd nd - |  | schermato - | sezione nominale [mm²] = 1x240 nd nd nd - | cavo di media tensione | nd - | nd - | nd - | nd | nd - | NO |  |  |  |  | nd |  |  |  |  | nd | nd | nd |  | nd | nd | nd | schermatura a fili di rame, guaina in PVC | nd | nd | NO | NO
LOM251.RM.73.10.35.Za001.1510.i | Cavo RG7H1R; geometria: schermato; sezione nominale [mm²] = 3x35; tensione nominale Uo/U [kV] = 15/20; n° poli [-] = 3P. Componente: isolante, . Incluso: schermatura a fili di rame, guaina in PVC SPECIFICHE TECNICHE: cavo di media tensione RM1 Isolante di gomma EPDM; impiego: cavo SPECIFICHE TECNICHE: qualità G7 | 1 m | 17.78 | 14.05 | 0 | RM.73.10.35.Za001.1510.i | Cavo RG7H1R; geometria: schermato; sezione nominale [mm²] = 3x35; tensione nominale Uo/U [kV] = 15/20; n° poli [-] = 3P. Componente: isolante, . Incluso: schermatura a fili di rame, guaina in PVC SPECIFICHE TECNICHE: cavo di media tensione | RM1 Isolante di gomma EPDM; impiego: cavo SPECIFICHE TECNICHE: qualità G7 | RISORSA MATERIALE | IMPIANTI ELETTRICI DISTRIBUZIONE | PRODOTTI | CAVO | MATERIALE GENERICO NON RILEVANTE | [6 empty] | ME.02.044.0110.a | Cavo tripolare di media tensione, per tensioni 15/20kV isolato in gomma etilpropilenica (G7), schermatura a fili di rame, guaina in PVC, a norme CEI 20-11 CEI 20-13 tipo RG7H1OR, nelle sezioni: - 3x35 mm² | nd | RG7H1R | [9 empty] | RM.74.20.00.E0004.0000.- - | 1 | m | nd | nd - | nd - | materiale generico non rilevante | tensione nominale Uo/U [kV] = 15/20 nd nd nd - | n° poli [-] = 3P nd nd nd - |  | schermato - | sezione nominale [mm²] = 3x35 nd nd nd - | cavo di media tensione | nd - | nd - | nd - | nd | nd - | NO |  |  |  |  | nd |  |  |  |  | nd | nd | nd |  | nd | nd | nd | schermatura a fili di rame, guaina in PVC | nd | nd | NO | NO
LOM251.RM.73.10.35.Za001.1510.j | Cavo RG7H1R; geometria: schermato; sezione nominale [mm²] = 3x50; tensione nominale Uo/U [kV] = 15/20; n° poli [-] = 3P. Componente: isolante, . Incluso: schermatura a fili di rame, guaina in PVC SPECIFICHE TECNICHE: cavo di media tensione RM1 Isolante di gomma EPDM; impiego: cavo SPECIFICHE TECNICHE: qualità G7 | 1 m | 21.13 | 16.7 | 0 | RM.73.10.35.Za001.1510.j | Cavo RG7H1R; geometria: schermato; sezione nominale [mm²] = 3x50; tensione nominale Uo/U [kV] = 15/20; n° poli [-] = 3P. Componente: isolante, . Incluso: schermatura a fili di rame, guaina in PVC SPECIFICHE TECNICHE: cavo di media tensione | RM1 Isolante di gomma EPDM; impiego: cavo SPECIFICHE TECNICHE: qualità G7 | RISORSA MATERIALE | IMPIANTI ELETTRICI DISTRIBUZIONE | PRODOTTI | CAVO | MATERIALE GENERICO NON RILEVANTE | [6 empty] | ME.02.044.0110.b | Cavo tripolare di media tensione, per tensioni 15/20kV isolato in gomma etilpropilenica (G7), schermatura a fili di rame, guaina in PVC, a norme CEI 20-11 CEI 20-13 tipo RG7H1OR, nelle sezioni: - 3x50 mm² | nd | RG7H1R | [9 empty] | RM.74.20.00.E0004.0000.- - | 1 | m | nd | nd - | nd - | materiale generico non rilevante | tensione nominale Uo/U [kV] = 15/20 nd nd nd - | n° poli [-] = 3P nd nd nd - |  | schermato - | sezione nominale [mm²] = 3x50 nd nd nd - | cavo di media tensione | nd - | nd - | nd - | nd | nd - | NO |  |  |  |  | nd |  |  |  |  | nd | nd | nd |  | nd | nd | nd | schermatura a fili di rame, guaina in PVC | nd | nd | NO | NO
LOM251.RM.73.10.35.Za001.1510.k | Cavo RG7H1R; geometria: schermato; sezione nominale [mm²] = 3x70; tensione nominale Uo/U [kV] = 15/20; n° poli [-] = 3P. Componente: isolante, . Incluso: schermatura a fili di rame, guaina in PVC SPECIFICHE TECNICHE: cavo di media tensione RM1 Isolante di gomma EPDM; impiego: cavo SPECIFICHE TECNICHE: qualità G7 | 1 m | 25.75 | 20.36 | 0 | RM.73.10.35.Za001.1510.k | Cavo RG7H1R; geometria: schermato; sezione nominale [mm²] = 3x70; tensione nominale Uo/U [kV] = 15/20; n° poli [-] = 3P. Componente: isolante, . Incluso: schermatura a fili di rame, guaina in PVC SPECIFICHE TECNICHE: cavo di media tensione | RM1 Isolante di gomma EPDM; impiego: cavo SPECIFICHE TECNICHE: qualità G7 | RISORSA MATERIALE | IMPIANTI ELETTRICI DISTRIBUZIONE | PRODOTTI | CAVO | MATERIALE GENERICO NON RILEVANTE | [6 empty] | ME.02.044.0110.c | Cavo tripolare di media tensione, per tensioni 15/20kV isolato in gomma etilpropilenica (G7), schermatura a fili di rame, guaina in PVC, a norme CEI 20-11 CEI 20-13 tipo RG7H1OR, nelle sezioni: - 3x70 mm² | nd | RG7H1R | [9 empty] | RM.74.20.00.E0004.0000.- - | 1 | m | nd | nd - | nd - | materiale generico non rilevante | tensione nominale Uo/U [kV] = 15/20 nd nd nd - | n° poli [-] = 3P nd nd nd - |  | schermato - | sezione nominale [mm²] = 3x70 nd nd nd - | cavo di media tensione | nd - | nd - | nd - | nd | nd - | NO |  |  |  |  | nd |  |  |  |  | nd | nd | nd |  | nd | nd | nd | schermatura a fili di rame, guaina in PVC | nd | nd | NO | NO
LOM251.RM.73.10.35.Za001.1510.l | Cavo RG7H1R; geometria: schermato; sezione nominale [mm²] = 3x95; tensione nominale Uo/U [kV] = 15/20; n° poli [-] = 3P. Componente: isolante, . Incluso: schermatura a fili di rame, guaina in PVC SPECIFICHE TECNICHE: cavo di media tensione RM1 Isolante di gomma EPDM; impiego: cavo SPECIFICHE TECNICHE: qualità G7 | 1 m | 31.45 | 24.86 | 0 | RM.73.10.35.Za001.1510.l | Cavo RG7H1R; geometria: schermato; sezione nominale [mm²] = 3x95; tensione nominale Uo/U [kV] = 15/20; n° poli [-] = 3P. Componente: isolante, . Incluso: schermatura a fili di rame, guaina in PVC SPECIFICHE TECNICHE: cavo di media tensione | RM1 Isolante di gomma EPDM; impiego: cavo SPECIFICHE TECNICHE: qualità G7 | RISORSA MATERIALE | IMPIANTI ELETTRICI DISTRIBUZIONE | PRODOTTI | CAVO | MATERIALE GENERICO NON RILEVANTE | [6 empty] | ME.02.044.0110.d | Cavo tripolare di media tensione, per tensioni 15/20kV isolato in gomma etilpropilenica (G7), schermatura a fili di rame, guaina in PVC, a norme CEI 20-11 CEI 20-13 tipo RG7H1OR, nelle sezioni: - 3x95 mm² | nd | RG7H1R | [9 empty] | RM.74.20.00.E0004.0000.- - | 1 | m | nd | nd - | nd - | materiale generico non rilevante | tensione nominale Uo/U [kV] = 15/20 nd nd nd - | n° poli [-] = 3P nd nd nd - |  | schermato - | sezione nominale [mm²] = 3x95 nd nd nd - | cavo di media tensione | nd - | nd - | nd - | nd | nd - | NO |  |  |  |  | nd |  |  |  |  | nd | nd | nd |  | nd | nd | nd | schermatura a fili di rame, guaina in PVC | nd | nd | NO | NO
LOM251.RM.73.10.35.Za001.1510.m | Cavo RG7H1R; geometria: schermato; sezione nominale [mm²] = 3x120; tensione nominale Uo/U [kV] = 15/20; n° poli [-] = 3P. Componente: isolante, . Incluso: schermatura a fili di rame, guaina in PVC SPECIFICHE TECNICHE: cavo di media tensione RM1 Isolante di gomma EPDM; impiego: cavo SPECIFICHE TECNICHE: qualità G7 | 1 m | 38.26 | 30.24 | 0 | RM.73.10.35.Za001.1510.m | Cavo RG7H1R; geometria: schermato; sezione nominale [mm²] = 3x120; tensione nominale Uo/U [kV] = 15/20; n° poli [-] = 3P. Componente: isolante, . Incluso: schermatura a fili di rame, guaina in PVC SPECIFICHE TECNICHE: cavo di media tensione | RM1 Isolante di gomma EPDM; impiego: cavo SPECIFICHE TECNICHE: qualità G7 | RISORSA MATERIALE | IMPIANTI ELETTRICI DISTRIBUZIONE | PRODOTTI | CAVO | MATERIALE GENERICO NON RILEVANTE | [6 empty] | ME.02.044.0110.e | Cavo tripolare di media tensione, per tensioni 15/20kV isolato in gomma etilpropilenica (G7), schermatura a fili di rame, guaina in PVC, a norme CEI 20-11 CEI 20-13 tipo RG7H1OR, nelle sezioni: - 3x120 mm² | nd | RG7H1R | [9 empty] | RM.74.20.00.E0004.0000.- - | 1 | m | nd | nd - | nd - | materiale generico non rilevante | tensione nominale Uo/U [kV] = 15/20 nd nd nd - | n° poli [-] = 3P nd nd nd - |  | schermato - | sezione nominale [mm²] = 3x120 nd nd nd - | cavo di media tensione | nd - | nd - | nd - | nd | nd - | NO |  |  |  |  | nd |  |  |  |  | nd | nd | nd |  | nd | nd | nd | schermatura a fili di rame, guaina in PVC | nd | nd | NO | NO
LOM251.RM.73.10.35.Za001.1510.n | Cavo RG7H1R; geometria: schermato; sezione nominale [mm²] = 3x150; tensione nominale Uo/U [kV] = 15/20; n° poli [-] = 3P. Componente: isolante, . Incluso: schermatura a fili di rame, guaina in PVC SPECIFICHE TECNICHE: cavo di media tensione RM1 Isolante di gomma EPDM; impiego: cavo SPECIFICHE TECNICHE: qualità G7 | 1 m | 45.19 | 35.72 | 0 | RM.73.10.35.Za001.1510.n | Cavo RG7H1R; geometria: schermato; sezione nominale [mm²] = 3x150; tensione nominale Uo/U [kV] = 15/20; n° poli [-] = 3P. Componente: isolante, . Incluso: schermatura a fili di rame, guaina in PVC SPECIFICHE TECNICHE: cavo di media tensione | RM1 Isolante di gomma EPDM; impiego: cavo SPECIFICHE TECNICHE: qualità G7 | RISORSA MATERIALE | IMPIANTI ELETTRICI DISTRIBUZIONE | PRODOTTI | CAVO | MATERIALE GENERICO NON RILEVANTE | [6 empty] | ME.02.044.0110.f | Cavo tripolare di media tensione, per tensioni 15/20kV isolato in gomma etilpropilenica (G7), schermatura a fili di rame, guaina in PVC, a norme CEI 20-11 CEI 20-13 tipo RG7H1OR, nelle sezioni: - 3x150 mm² | nd | RG7H1R | [9 empty] | RM.74.20.00.E0004.0000.- - | 1 | m | nd | nd - | nd - | materiale generico non rilevante | tensione nominale Uo/U [kV] = 15/20 nd nd nd - | n° poli [-] = 3P nd nd nd - |  | schermato - | sezione nominale [mm²] = 3x150 nd nd nd - | cavo di media tensione | nd - | nd - | nd - | nd | nd - | NO |  |  |  |  | nd |  |  |  |  | nd | nd | nd |  | nd | nd | nd | schermatura a fili di rame, guaina in PVC | nd | nd | NO | NO
LOM251.RM.73.10.35.Za001.1510.o | Cavo RG7H1R; geometria: schermato; sezione nominale [mm²] = 3x185; tensione nominale Uo/U [kV] = 15/20; n° poli [-] = 3P. Componente: isolante, . Incluso: schermatura a fili di rame, guaina in PVC SPECIFICHE TECNICHE: cavo di media tensione RM1 Isolante di gomma EPDM; impiego: cavo SPECIFICHE TECNICHE: qualità G7 | 1 m | 55.08 | 43.54 | 0 | RM.73.10.35.Za001.1510.o | Cavo RG7H1R; geometria: schermato; sezione nominale [mm²] = 3x185; tensione nominale Uo/U [kV] = 15/20; n° poli [-] = 3P. Componente: isolante, . Incluso: schermatura a fili di rame, guaina in PVC SPECIFICHE TECNICHE: cavo di media tensione | RM1 Isolante di gomma EPDM; impiego: cavo SPECIFICHE TECNICHE: qualità G7 | RISORSA MATERIALE | IMPIANTI ELETTRICI DISTRIBUZIONE | PRODOTTI | CAVO | MATERIALE GENERICO NON RILEVANTE | [6 empty] | ME.02.044.0110.g | Cavo tripolare di media tensione, per tensioni 15/20kV isolato in gomma etilpropilenica (G7), schermatura a fili di rame, guaina in PVC, a norme CEI 20-11 CEI 20-13 tipo RG7H1OR, nelle sezioni: - 3x185 mm² | nd | RG7H1R | [9 empty] | RM.74.20.00.E0004.0000.- - | 1 | m | nd | nd - | nd - | materiale generico non rilevante | tensione nominale Uo/U [kV] = 15/20 nd nd nd - | n° poli [-] = 3P nd nd nd - |  | schermato - | sezione nominale [mm²] = 3x185 nd nd nd - | cavo di media tensione | nd - | nd - | nd - | nd | nd - | NO |  |  |  |  | nd |  |  |  |  | nd | nd | nd |  | nd | nd | nd | schermatura a fili di rame, guaina in PVC | nd | nd | NO | NO
LOM251.RM.73.10.35.Za001.1510.p | Cavo RG7H1R; geometria: schermato; sezione nominale [mm²] = 3x240; tensione nominale Uo/U [kV] = 15/20; n° poli [-] = 3P. Componente: isolante, . Incluso: schermatura a fili di rame, guaina in PVC SPECIFICHE TECNICHE: cavo di media tensione RM1 Isolante di gomma EPDM; impiego: cavo SPECIFICHE TECNICHE: qualità G7 | 1 m | 71.43 | 56.47 | 0 | RM.73.10.35.Za001.1510.p | Cavo RG7H1R; geometria: schermato; sezione nominale [mm²] = 3x240; tensione nominale Uo/U [kV] = 15/20; n° poli [-] = 3P. Componente: isolante, . Incluso: schermatura a fili di rame, guaina in PVC SPECIFICHE TECNICHE: cavo di media tensione | RM1 Isolante di gomma EPDM; impiego: cavo SPECIFICHE TECNICHE: qualità G7 | RISORSA MATERIALE | IMPIANTI ELETTRICI DISTRIBUZIONE | PRODOTTI | CAVO | MATERIALE GENERICO NON RILEVANTE | [6 empty] | ME.02.044.0110.h | Cavo tripolare di media tensione, per tensioni 15/20kV isolato in gomma etilpropilenica (G7), schermatura a fili di rame, guaina in PVC, a norme CEI 20-11 CEI 20-13 tipo RG7H1OR, nelle sezioni: - 3x240 mm² | nd | RG7H1R | [9 empty] | RM.74.20.00.E0004.0000.- - | 1 | m | nd | nd - | nd - | materiale generico non rilevante | tensione nominale Uo/U [kV] = 15/20 nd nd nd - | n° poli [-] = 3P nd nd nd - |  | schermato - | sezione nominale [mm²] = 3x240 nd nd nd - | cavo di media tensione | nd - | nd - | nd - | nd | nd - | NO |  |  |  |  | nd |  |  |  |  | nd | nd | nd |  | nd | nd | nd | schermatura a fili di rame, guaina in PVC | nd | nd | NO | NO
LOM251.RM.73.10.35.Za001.1515.a | Cavo RG7H1R; geometria: schermato; sezione nominale [mm²] = 1x50; tensione nominale Uo/U [kV] = 18/30; n° poli [-] = 1P. Componente: isolante, . Incluso: schermatura a fili di rame, guaina in PVC SPECIFICHE TECNICHE: cavo di media tensione RM1 Isolante di gomma EPDM; impiego: cavo SPECIFICHE TECNICHE: qualità G7 | 1 m | 7.69 | 6.08 | 0 | RM.73.10.35.Za001.1515.a | Cavo RG7H1R; geometria: schermato; sezione nominale [mm²] = 1x50; tensione nominale Uo/U [kV] = 18/30; n° poli [-] = 1P. Componente: isolante, . Incluso: schermatura a fili di rame, guaina in PVC SPECIFICHE TECNICHE: cavo di media tensione | RM1 Isolante di gomma EPDM; impiego: cavo SPECIFICHE TECNICHE: qualità G7 | RISORSA MATERIALE | IMPIANTI ELETTRICI DISTRIBUZIONE | PRODOTTI | CAVO | MATERIALE GENERICO NON RILEVANTE | [6 empty] | ME.02.044.0130.a | Cavo unipolare di media tensione, per tensioni 18/30kV isolato in gomma etilpropilenica (G7), schermatura a fili di rame, guaina in PVC, a norme CEI 20-11 CEI 20-13 tipo RG7H1R, nelle sezioni: - 1x50 mm² | nd | RG7H1R | [9 empty] | RM.74.20.00.E0004.0000.- - | 1 | m | nd | nd - | nd - | materiale generico non rilevante | tensione nominale Uo/U [kV] = 18/30 nd nd nd - | n° poli [-] = 1P nd nd nd - |  | schermato - | sezione nominale [mm²] = 1x50 nd nd nd - | cavo di media tensione | nd - | nd - | nd - | nd | nd - | NO |  |  |  |  | nd |  |  |  |  | nd | nd | nd |  | nd | nd | nd | schermatura a fili di rame, guaina in PVC | nd | nd | NO | NO
LOM251.RM.73.10.35.Za001.1515.b | Cavo RG7H1R; geometria: schermato; sezione nominale [mm²] = 1x70; tensione nominale Uo/U [kV] = 18/30; n° poli [-] = 1P. Componente: isolante, . Incluso: schermatura a fili di rame, guaina in PVC SPECIFICHE TECNICHE: cavo di media tensione RM1 Isolante di gomma EPDM; impiego: cavo SPECIFICHE TECNICHE: qualità G7 | 1 m | 9.14 | 7.23 | 0 | RM.73.10.35.Za001.1515.b | Cavo RG7H1R; geometria: schermato; sezione nominale [mm²] = 1x70; tensione nominale Uo/U [kV] = 18/30; n° poli [-] = 1P. Componente: isolante, . Incluso: schermatura a fili di rame, guaina in PVC SPECIFICHE TECNICHE: cavo di media tensione | RM1 Isolante di gomma EPDM; impiego: cavo SPECIFICHE TECNICHE: qualità G7 | RISORSA MATERIALE | IMPIANTI ELETTRICI DISTRIBUZIONE | PRODOTTI | CAVO | MATERIALE GENERICO NON RILEVANTE | [6 empty] | ME.02.044.0130.b | Cavo unipolare di media tensione, per tensioni 18/30kV isolato in gomma etilpropilenica (G7), schermatura a fili di rame, guaina in PVC, a norme CEI 20-11 CEI 20-13 tipo RG7H1R, nelle sezioni: - 1x70 mm² | nd | RG7H1R | [9 empty] | RM.74.20.00.E0004.0000.- - | 1 | m | nd | nd - | nd - | materiale generico non rilevante | tensione nominale Uo/U [kV] = 18/30 nd nd nd - | n° poli [-] = 1P nd nd nd - |  | schermato - | sezione nominale [mm²] = 1x70 nd nd nd - | cavo di media tensione | nd - | nd - | nd - | nd | nd - | NO |  |  |  |  | nd |  |  |  |  | nd | nd | nd |  | nd | nd | nd | schermatura a fili di rame, guaina in PVC | nd | nd | NO | NO
LOM251.RM.73.10.35.Za001.1515.c | Cavo RG7H1R; geometria: schermato; sezione nominale [mm²] = 1x95; tensione nominale Uo/U [kV] = 18/30; n° poli [-] = 1P. Componente: isolante, . Incluso: schermatura a fili di rame, guaina in PVC SPECIFICHE TECNICHE: cavo di media tensione RM1 Isolante di gomma EPDM; impiego: cavo SPECIFICHE TECNICHE: qualità G7 | 1 m | 11.2 | 8.85 | 0 | RM.73.10.35.Za001.1515.c | Cavo RG7H1R; geometria: schermato; sezione nominale [mm²] = 1x95; tensione nominale Uo/U [kV] = 18/30; n° poli [-] = 1P. Componente: isolante, . Incluso: schermatura a fili di rame, guaina in PVC SPECIFICHE TECNICHE: cavo di media tensione | RM1 Isolante di gomma EPDM; impiego: cavo SPECIFICHE TECNICHE: qualità G7 | RISORSA MATERIALE | IMPIANTI ELETTRICI DISTRIBUZIONE | PRODOTTI | CAVO | MATERIALE GENERICO NON RILEVANTE | [6 empty] | ME.02.044.0130.c | Cavo unipolare di media tensione, per tensioni 18/30kV isolato in gomma etilpropilenica (G7), schermatura a fili di rame, guaina in PVC, a norme CEI 20-11 CEI 20-13 tipo RG7H1R, nelle sezioni: - 1x95 mm² | nd | RG7H1R | [9 empty] | RM.74.20.00.E0004.0000.- - | 1 | m | nd | nd - | nd - | materiale generico non rilevante | tensione nominale Uo/U [kV] = 18/30 nd nd nd - | n° poli [-] = 1P nd nd nd - |  | schermato - | sezione nominale [mm²] = 1x95 nd nd nd - | cavo di media tensione | nd - | nd - | nd - | nd | nd - | NO |  |  |  |  | nd |  |  |  |  | nd | nd | nd |  | nd | nd | nd | schermatura a fili di rame, guaina in PVC | nd | nd | NO | NO
LOM251.RM.73.10.35.Za001.1515.d | Cavo RG7H1R; geometria: schermato; sezione nominale [mm²] = 1x120; tensione nominale Uo/U [kV] = 18/30; n° poli [-] = 1P. Componente: isolante, . Incluso: schermatura a fili di rame, guaina in PVC SPECIFICHE TECNICHE: cavo di media tensione RM1 Isolante di gomma EPDM; impiego: cavo SPECIFICHE TECNICHE: qualità G7 | 1 m | 13.39 | 10.58 | 0 | RM.73.10.35.Za001.1515.d | Cavo RG7H1R; geometria: schermato; sezione nominale [mm²] = 1x120; tensione nominale Uo/U [kV] = 18/30; n° poli [-] = 1P. Componente: isolante, . Incluso: schermatura a fili di rame, guaina in PVC SPECIFICHE TECNICHE: cavo di media tensione | RM1 Isolante di gomma EPDM; impiego: cavo SPECIFICHE TECNICHE: qualità G7 | RISORSA MATERIALE | IMPIANTI ELETTRICI DISTRIBUZIONE | PRODOTTI | CAVO | MATERIALE GENERICO NON RILEVANTE | [6 empty] | ME.02.044.0130.d | Cavo unipolare di media tensione, per tensioni 18/30kV isolato in gomma etilpropilenica (G7), schermatura a fili di rame, guaina in PVC, a norme CEI 20-11 CEI 20-13 tipo RG7H1R, nelle sezioni: - 1x120 mm² | nd | RG7H1R | [9 empty] | RM.74.20.00.E0004.0000.- - | 1 | m | nd | nd - | nd - | materiale generico non rilevante | tensione nominale Uo/U [kV] = 18/30 nd nd nd - | n° poli [-] = 1P nd nd nd - |  | schermato - | sezione nominale [mm²] = 1x120 nd nd nd - | cavo di media tensione | nd - | nd - | nd - | nd | nd - | NO |  |  |  |  | nd |  |  |  |  | nd | nd | nd |  | nd | nd | nd | schermatura a fili di rame, guaina in PVC | nd | nd | NO | NO
LOM251.RM.73.10.35.Za001.1515.e | Cavo RG7H1R; geometria: schermato; sezione nominale [mm²] = 1x150; tensione nominale Uo/U [kV] = 18/30; n° poli [-] = 1P. Componente: isolante, . Incluso: schermatura a fili di rame, guaina in PVC SPECIFICHE TECNICHE: cavo di media tensione RM1 Isolante di gomma EPDM; impiego: cavo SPECIFICHE TECNICHE: qualità G7 | 1 m | 15.42 | 12.19 | 0 | RM.73.10.35.Za001.1515.e | Cavo RG7H1R; geometria: schermato; sezione nominale [mm²] = 1x150; tensione nominale Uo/U [kV] = 18/30; n° poli [-] = 1P. Componente: isolante, . Incluso: schermatura a fili di rame, guaina in PVC SPECIFICHE TECNICHE: cavo di media tensione | RM1 Isolante di gomma EPDM; impiego: cavo SPECIFICHE TECNICHE: qualità G7 | RISORSA MATERIALE | IMPIANTI ELETTRICI DISTRIBUZIONE | PRODOTTI | CAVO | MATERIALE GENERICO NON RILEVANTE | [6 empty] | ME.02.044.0130.e | Cavo unipolare di media tensione, per tensioni 18/30kV isolato in gomma etilpropilenica (G7), schermatura a fili di rame, guaina in PVC, a norme CEI 20-11 CEI 20-13 tipo RG7H1R, nelle sezioni: - 1x150 mm² | nd | RG7H1R | [9 empty] | RM.74.20.00.E0004.0000.- - | 1 | m | nd | nd - | nd - | materiale generico non rilevante | tensione nominale Uo/U [kV] = 18/30 nd nd nd - | n° poli [-] = 1P nd nd nd - |  | schermato - | sezione nominale [mm²] = 1x150 nd nd nd - | cavo di media tensione | nd - | nd - | nd - | nd | nd - | NO |  |  |  |  | nd |  |  |  |  | nd | nd | nd |  | nd | nd | nd | schermatura a fili di rame, guaina in PVC | nd | nd | NO | NO
LOM251.RM.73.10.35.Za001.1515.f | Cavo RG7H1R; geometria: schermato; sezione nominale [mm²] = 1x185; tensione nominale Uo/U [kV] = 18/30; n° poli [-] = 1P. Componente: isolante, . Incluso: schermatura a fili di rame, guaina in PVC SPECIFICHE TECNICHE: cavo di media tensione RM1 Isolante di gomma EPDM; impiego: cavo SPECIFICHE TECNICHE: qualità G7 | 1 m | 17.99 | 14.22 | 0 | RM.73.10.35.Za001.1515.f | Cavo RG7H1R; geometria: schermato; sezione nominale [mm²] = 1x185; tensione nominale Uo/U [kV] = 18/30; n° poli [-] = 1P. Componente: isolante, . Incluso: schermatura a fili di rame, guaina in PVC SPECIFICHE TECNICHE: cavo di media tensione | RM1 Isolante di gomma EPDM; impiego: cavo SPECIFICHE TECNICHE: qualità G7 | RISORSA MATERIALE | IMPIANTI ELETTRICI DISTRIBUZIONE | PRODOTTI | CAVO | MATERIALE GENERICO NON RILEVANTE | [6 empty] | ME.02.044.0130.f | Cavo unipolare di media tensione, per tensioni 18/30kV isolato in gomma etilpropilenica (G7), schermatura a fili di rame, guaina in PVC, a norme CEI 20-11 CEI 20-13 tipo RG7H1R, nelle sezioni: - 1x185 mm² | nd | RG7H1R | [9 empty] | RM.74.20.00.E0004.0000.- - | 1 | m | nd | nd - | nd - | materiale generico non rilevante | tensione nominale Uo/U [kV] = 18/30 nd nd nd - | n° poli [-] = 1P nd nd nd - |  | schermato - | sezione nominale [mm²] = 1x185 nd nd nd - | cavo di media tensione | nd - | nd - | nd - | nd | nd - | NO |  |  |  |  | nd |  |  |  |  | nd | nd | nd |  | nd | nd | nd | schermatura a fili di rame, guaina in PVC | nd | nd | NO | NO
LOM251.RM.73.10.35.Za001.1515.g | Cavo RG7H1R; geometria: schermato; sezione nominale [mm²] = 1x240; tensione nominale Uo/U [kV] = 18/30; n° poli [-] = 1P. Componente: isolante, . Incluso: schermatura a fili di rame, guaina in PVC SPECIFICHE TECNICHE: cavo di media tensione RM1 Isolante di gomma EPDM; impiego: cavo SPECIFICHE TECNICHE: qualità G7 | 1 m | 23.34 | 18.45 | 0 | RM.73.10.35.Za001.1515.g | Cavo RG7H1R; geometria: schermato; sezione nominale [mm²] = 1x240; tensione nominale Uo/U [kV] = 18/30; n° poli [-] = 1P. Componente: isolante, . Incluso: schermatura a fili di rame, guaina in PVC SPECIFICHE TECNICHE: cavo di media tensione | RM1 Isolante di gomma EPDM; impiego: cavo SPECIFICHE TECNICHE: qualità G7 | RISORSA MATERIALE | IMPIANTI ELETTRICI DISTRIBUZIONE | PRODOTTI | CAVO | MATERIALE GENERICO NON RILEVANTE | [6 empty] | ME.02.044.0130.g | Cavo unipolare di media tensione, per tensioni 18/30kV isolato in gomma etilpropilenica (G7), schermatura a fili di rame, guaina in PVC, a norme CEI 20-11 CEI 20-13 tipo RG7H1R, nelle sezioni: - 1x240 mm² | nd | RG7H1R | [9 empty] | RM.74.20.00.E0004.0000.- - | 1 | m | nd | nd - | nd - | materiale generico non rilevante | tensione nominale Uo/U [kV] = 18/30 nd nd nd - | n° poli [-] = 1P nd nd nd - |  | schermato - | sezione nominale [mm²] = 1x240 nd nd nd - | cavo di media tensione | nd - | nd - | nd - | nd | nd - | NO |  |  |  |  | nd |  |  |  |  | nd | nd | nd |  | nd | nd | nd | schermatura a fili di rame, guaina in PVC | nd | nd | NO | NO
LOM251.RM.73.10.35.Za001.2500.- | Cavo di collegamento SPECIFICHE TECNICHE: cavo di collegamento serie K | 1 m | 5.47 | 4.32 | 0 | RM.73.10.35.Za001.2500.- | Cavo di collegamento SPECIFICHE TECNICHE: cavo di collegamento serie K |  | RISORSA MATERIALE | IMPIANTI ELETTRICI DISTRIBUZIONE | PRODOTTI | CAVO | MATERIALE GENERICO NON RILEVANTE | [6 empty] | 000000000 | NUOVA VOCE | nd | di collegamento | [10 empty] | 1 | m | nd | nd - | nd - | materiale generico non rilevante | nd - | nd - |  | nd - | nd - | cavo di collegamento serie K | nd - | nd - | nd - | nd | nd - | NO |  |  |  |  | nd |  |  |  |  | nd | nd | nd |  | nd | nd | ponticello | nd | nd | nd | NO | NO
LOM251.RM.73.10.35.Za001.2750.a | Cavo di rete FTP; lunghezza [m] = 1 SPECIFICHE TECNICHE: cavo ethernet di Categoria 6 | 1 m | 0.91 | 0.72 | 0 | RM.73.10.35.Za001.2750.a | Cavo di rete FTP; lunghezza [m] = 1 SPECIFICHE TECNICHE: cavo ethernet di Categoria 6 |  | RISORSA MATERIALE | IMPIANTI ELETTRICI DISTRIBUZIONE | PRODOTTI | CAVO | MATERIALE GENERICO NON RILEVANTE | [6 empty] | 000000000 | NUOVA VOCE | nd | di rete FTP | [10 empty] | 1 | m | nd | nd - | nd - | materiale generico non rilevante | nd - | nd - |  | nd - | lunghezza [m] = 1.0 nd nd nd - | cavo ethernet di Categoria 6 | nd - | nd - | nd - | nd | nd - | NO |  |  |  |  | nd |  |  |  |  | nd | nd | nd |  | nd | nd | nd | nd | nd | nd | NO | NO
LOM251.RM.73.10.35.Za001.2750.b | Cavo di rete FTP; lunghezza [m] = 2 SPECIFICHE TECNICHE: cavo ethernet di Categoria 6 | 1 m | 0.91 | 0.72 | 0 | RM.73.10.35.Za001.2750.b | Cavo di rete FTP; lunghezza [m] = 2 SPECIFICHE TECNICHE: cavo ethernet di Categoria 6 |  | RISORSA MATERIALE | IMPIANTI ELETTRICI DISTRIBUZIONE | PRODOTTI | CAVO | MATERIALE GENERICO NON RILEVANTE | [6 empty] | 000000000 | NUOVA VOCE | nd | di rete FTP | [10 empty] | 1 | m | nd | nd - | nd - | materiale generico non rilevante | nd - | nd - |  | nd - | lunghezza [m] = 2.0 nd nd nd - | cavo ethernet di Categoria 6 | nd - | nd - | nd - | nd | nd - | NO |  |  |  |  | nd |  |  |  |  | nd | nd | nd |  | nd | nd | nd | nd | nd | nd | NO | NO
LOM251.RM.73.10.35.Za001.2750.c | Cavo di rete FTP; lunghezza [m] = 3 SPECIFICHE TECNICHE: cavo ethernet di Categoria 6 | 1 m | 0.91 | 0.72 | 0 | RM.73.10.35.Za001.2750.c | Cavo di rete FTP; lunghezza [m] = 3 SPECIFICHE TECNICHE: cavo ethernet di Categoria 6 |  | RISORSA MATERIALE | IMPIANTI ELETTRICI DISTRIBUZIONE | PRODOTTI | CAVO | MATERIALE GENERICO NON RILEVANTE | [6 empty] | 000000000 | NUOVA VOCE | nd | di rete FTP | [10 empty] | 1 | m | nd | nd - | nd - | materiale generico non rilevante | nd - | nd - |  | nd - | lunghezza [m] = 3.0 nd nd nd - | cavo ethernet di Categoria 6 | nd - | nd - | nd - | nd | nd - | NO |  |  |  |  | nd |  |  |  |  | nd | nd | nd |  | nd | nd | nd | nd | nd | nd | NO | NO
LOM251.RM.73.10.35.Za001.3000.a | Cavo di rete UTP; lunghezza [m] = 1 SPECIFICHE TECNICHE: cavo ethernet di Categoria 6 | 1 m | 0.91 | 0.72 | 0 | RM.73.10.35.Za001.3000.a | Cavo di rete UTP; lunghezza [m] = 1 SPECIFICHE TECNICHE: cavo ethernet di Categoria 6 |  | RISORSA MATERIALE | IMPIANTI ELETTRICI DISTRIBUZIONE | PRODOTTI | CAVO | MATERIALE GENERICO NON RILEVANTE | [6 empty] | 000000000 | NUOVA VOCE | nd | di rete UTP | [10 empty] | 1 | m | nd | nd - | nd - | materiale generico non rilevante | nd - | nd - |  | nd - | lunghezza [m] = 1.0 nd nd nd - | cavo ethernet di Categoria 6 | nd - | nd - | nd - | nd | nd - | NO |  |  |  |  | nd |  |  |  |  | nd | nd | nd |  | nd | nd | nd | nd | nd | nd | NO | NO
LOM251.RM.73.10.35.Za001.3000.b | Cavo di rete UTP; lunghezza [m] = 2 SPECIFICHE TECNICHE: cavo ethernet di Categoria 6 | 1 m | 0.91 | 0.72 | 0 | RM.73.10.35.Za001.3000.b | Cavo di rete UTP; lunghezza [m] = 2 SPECIFICHE TECNICHE: cavo ethernet di Categoria 6 |  | RISORSA MATERIALE | IMPIANTI ELETTRICI DISTRIBUZIONE | PRODOTTI | CAVO | MATERIALE GENERICO NON RILEVANTE | [6 empty] | 000000000 | NUOVA VOCE | nd | di rete UTP | [10 empty] | 1 | m | nd | nd - | nd - | materiale generico non rilevante | nd - | nd - |  | nd - | lunghezza [m] = 2.0 nd nd nd - | cavo ethernet di Categoria 6 | nd - | nd - | nd - | nd | nd - | NO |  |  |  |  | nd |  |  |  |  | nd | nd | nd |  | nd | nd | nd | nd | nd | nd | NO | NO
LOM251.RM.73.10.35.Za001.3000.c | Cavo di rete UTP; lunghezza [m] = 3 SPECIFICHE TECNICHE: cavo ethernet di Categoria 6 | 1 m | 0.91 | 0.72 | 0 | RM.73.10.35.Za001.3000.c | Cavo di rete UTP; lunghezza [m] = 3 SPECIFICHE TECNICHE: cavo ethernet di Categoria 6 |  | RISORSA MATERIALE | IMPIANTI ELETTRICI DISTRIBUZIONE | PRODOTTI | CAVO | MATERIALE GENERICO NON RILEVANTE | [6 empty] | 000000000 | NUOVA VOCE | nd | di rete UTP | [10 empty] | 1 | m | nd | nd - | nd - | materiale generico non rilevante | nd - | nd - |  | nd - | lunghezza [m] = 3.0 nd nd nd - | cavo ethernet di Categoria 6 | nd - | nd - | nd - | nd | nd - | NO |  |  |  |  | nd |  |  |  |  | nd | nd | nd |  | nd | nd | nd | nd | nd | nd | NO | NO
LOM251.RM.73.10.35.Za001.3250.- | Cavo; finitura: colore giallo; impiego: sistema BUS By-me; sezione nominale [mm²] = 2x0,5 ¦ lunghezza matassa [m] = 100; tensione nominale Uo [V] = 400. Incluso: guaina in LSZH SPECIFICHE TECNICHE: cavo ethernet classe CPR Cca-s1b, d1, a1, idoneo per installazione con cavi energia di I Categoria | 1 m | 0.91 | 0.72 | 0 | RM.73.10.35.Za001.3250.- | Cavo; finitura: colore giallo; impiego: sistema BUS By-me; sezione nominale [mm²] = 2x0,5 ¦ lunghezza matassa [m] = 100; tensione nominale Uo [V] = 400. Incluso: guaina in LSZH SPECIFICHE TECNICHE: cavo ethernet classe CPR Cca-s1b, d1, a1, idoneo per installazione con cavi energia di I Categoria |  | RISORSA MATERIALE | IMPIANTI ELETTRICI DISTRIBUZIONE | PRODOTTI | CAVO | MATERIALE GENERICO NON RILEVANTE | [6 empty] | 000000000 | NUOVA VOCE | nd | nd | [10 empty] | 1 | m | nd | nd - | sistema BUS By-me - | materiale generico non rilevante | tensione nominale Uo [V] = 400.0 nd nd nd - | nd - |  | nd - | sezione nominale [mm²] = 2x0,5 nd nd nd - lunghezza matassa [m] = 100.0 nd nd nd - | cavo ethernet classe CPR Cca-s1b, d1, a1, idoneo per installazione con cavi energia di I Categoria | nd - | colore giallo - | nd - | nd | nd - | NO |  |  |  |  | nd |  |  |  |  | nd | nd | nd |  | nd | nd | nd | guaina in LSZH | nd | nd | NO | NO
LOM251.RM.73.10.35.Za001.3255.- | Cavo; geometria: filtubo; sezione nominale [mm²] = 10x0,5 SPECIFICHE TECNICHE: cavo ethernet | 1 m | 3.32 | 2.63 | 0 | RM.73.10.35.Za001.3255.- | Cavo; geometria: filtubo; sezione nominale [mm²] = 10x0,5 SPECIFICHE TECNICHE: cavo ethernet |  | RISORSA MATERIALE | IMPIANTI ELETTRICI DISTRIBUZIONE | PRODOTTI | CAVO | MATERIALE GENERICO NON RILEVANTE | [6 empty] | 000000000 | NUOVA VOCE | nd | nd | [10 empty] | 1 | m | nd | nd - | nd - | materiale generico non rilevante | nd - | nd - |  | filtubo - | sezione nominale [mm²] = 10x0,5 nd nd nd - | cavo ethernet | nd - | nd - | nd - | nd | nd - | NO |  |  |  |  | nd |  |  |  |  | nd | nd | nd |  | nd | nd | nd | nd | nd | nd | NO | NO
LOM251.RM.73.10.35.Za001.3315.- | Cavo; geometria: spiralato; funzione: trasmissione energia; impiego: stazione di ricarica per auto elettriche con installazione a terra; lunghezza [m] = 5. Incluso: connettore Tipo 2 | 1 cad | 195.95 | 154.9 | 0 | RM.73.10.35.Za001.3315.- | Cavo; geometria: spiralato; funzione: trasmissione energia; impiego: stazione di ricarica per auto elettriche con installazione a terra; lunghezza [m] = 5. Incluso: connettore Tipo 2 |  | RISORSA MATERIALE | IMPIANTI ELETTRICI DISTRIBUZIONE | PRODOTTI | CAVO | MATERIALE GENERICO NON RILEVANTE | [6 empty] | ME.18.010.0040 | Sovrapprezzo alla stazione di ricarica per dotazione di cavo integrato spiralato, lunghezza 5,00 m, completo di connettore Tipo 2 conforme alla IEC 62196-2. | nd | nd | [10 empty] | 1 | cad | nd | trasmissione energia - | stazione di ricarica per auto elettriche con installazione a terra - | materiale generico non rilevante | nd - | nd - |  | spiralato - | lunghezza [m] = 5.0 nd nd nd - | nd | nd - | nd - | nd - | nd | nd - | NO |  |  |  |  | nd |  |  |  |  | nd | nd | nd |  | nd | nd | nd | connettore Tipo 2 | nd | nd | NO | NO
LOM251.RM.73.10.35.Za001.3320.- | Cavo; geometria: spiralato; funzione: trasmissione energia; impiego: stazione di ricarica per auto elettriche con installazione a parete; lunghezza [m] = 5. Incluso: connettore Tipo 2 | 1 cad | 195.95 | 154.9 | 0 | RM.73.10.35.Za001.3320.- | Cavo; geometria: spiralato; funzione: trasmissione energia; impiego: stazione di ricarica per auto elettriche con installazione a parete; lunghezza [m] = 5. Incluso: connettore Tipo 2 |  | RISORSA MATERIALE | IMPIANTI ELETTRICI DISTRIBUZIONE | PRODOTTI | CAVO | MATERIALE GENERICO NON RILEVANTE | [6 empty] | ME.18.020.0020 | Sovrapprezzo alla stazione di ricarica per dotazione di cavo integrato spiralato, lunghezza 5,00 m, completo di connettore Tipo 2 conforme alla IEC 62196-2. | nd | nd | [10 empty] | 1 | cad | nd | trasmissione energia - | stazione di ricarica per auto elettriche con installazione a parete - | materiale generico non rilevante | nd - | nd - |  | spiralato - | lunghezza [m] = 5.0 nd nd nd - | nd | nd - | nd - | nd - | nd | nd - | NO |  |  |  |  | nd |  |  |  |  | nd | nd | nd |  | nd | nd | nd | connettore Tipo 2 | nd | nd | NO | NO
LOM251.RM.73.10.35.Za001.3500.- | Cavo satellitare; diametro esterno (Ø) [mm] = 5 SPECIFICHE TECNICHE: cavo coassiale | 1 m | 0.58 | 0.46 | 0 | RM.73.10.35.Za001.3500.- | Cavo satellitare; diametro esterno (Ø) [mm] = 5 SPECIFICHE TECNICHE: cavo coassiale |  | RISORSA MATERIALE | IMPIANTI ELETTRICI DISTRIBUZIONE | PRODOTTI | CAVO | MATERIALE GENERICO NON RILEVANTE | [6 empty] | 000000000 | NUOVA VOCE | nd | satellitare | [10 empty] | 1 | m | nd | nd - | nd - | materiale generico non rilevante | nd - | nd - |  | nd - | diametro esterno (Ø) [mm] = 5.0 nd nd nd - | cavo coassiale | nd - | nd - | nd - | nd | nd - | NO |  |  |  |  | nd |  |  |  |  | nd | nd | nd |  | nd | nd | nd | nd | nd | nd | NO | NO
LOM251.RM.73.10.35.Za001.3750.- | Cavo telefonico; sezione nominale [mm²] = 2x2x0,25 SPECIFICHE TECNICHE: cavo ethernet | 1 m | 0.61 | 0.48 | 0 | RM.73.10.35.Za001.3750.- | Cavo telefonico; sezione nominale [mm²] = 2x2x0,25 SPECIFICHE TECNICHE: cavo ethernet |  | RISORSA MATERIALE | IMPIANTI ELETTRICI DISTRIBUZIONE | PRODOTTI | CAVO | MATERIALE GENERICO NON RILEVANTE | [6 empty] | 000000000 | NUOVA VOCE | nd | telefonico | [10 empty] | 1 | m | nd | nd - | nd - | materiale generico non rilevante | nd - | nd - |  | nd - | sezione nominale [mm²] = 2x2x0,25 nd nd nd - | cavo ethernet | nd - | nd - | nd - | nd | nd - | NO |  |  |  |  | nd |  |  |  |  | nd | nd | nd |  | nd | nd | nd | nd | nd | nd | NO | NO
LOM251.RM.73.10.35.Za001.4000.- | Cavo trunk; lunghezza [m] = 10 SPECIFICHE TECNICHE: cavo trunk con fibre multimodali OM4, n° fibre [-] = 24 | 1 m | 632.5 | 500 | 0 | RM.73.10.35.Za001.4000.- | Cavo trunk; lunghezza [m] = 10 SPECIFICHE TECNICHE: cavo trunk con fibre multimodali OM4, n° fibre [-] = 24 |  | RISORSA MATERIALE | IMPIANTI ELETTRICI DISTRIBUZIONE | PRODOTTI | CAVO | MATERIALE GENERICO NON RILEVANTE | [6 empty] | 000000000 | NUOVA VOCE | nd | trunk | [10 empty] | 1 | m | nd | nd - | nd - | materiale generico non rilevante | nd - | nd - |  | nd - | lunghezza [m] = 10.0 nd nd nd - | cavo trunk con fibre multimodali OM4, n° fibre [-] = 24 | nd - | nd - | nd - | nd | nd - | NO |  |  |  |  | nd |  |  |  |  | nd | nd | nd |  | nd | nd | nd | nd | nd | nd | NO | NO
LOM251.RM.73.10.40.Za001.0000.a | Cordone di permutazione MTRJ/MTRJ; diametro interno Ø [μm] = 50 ¦ diametro esterno Ø [μm] = 125 ¦ lunghezza [m] = 1 SPECIFICHE TECNICHE: cordone in fibra ottica | 1 cad | 71.62 | 56.62 | 0 | RM.73.10.40.Za001.0000.a | Cordone di permutazione MTRJ/MTRJ; diametro interno Ø [μm] = 50 ¦ diametro esterno Ø [μm] = 125 ¦ lunghezza [m] = 1 SPECIFICHE TECNICHE: cordone in fibra ottica |  | RISORSA MATERIALE | IMPIANTI ELETTRICI DISTRIBUZIONE | PRODOTTI | CORDONE DI PERMUTAZIONE | MATERIALE GENERICO NON RILEVANTE | [6 empty] | ME.07.030.0050.a | Cordoni di permutazione in fibra ottica 50/125 µ: - MT - RJ / MT - RJ 1m | nd | MTRJ/MTRJ | [10 empty] | 1 | cad | nd | nd - | nd - | materiale generico non rilevante | nd - | nd - |  | nd - | lunghezza [m] = 1.0 nd nd nd - diametro interno Ø [μm] = 50.0 nd nd nd - diametro esterno Ø [μm] = 125.0 nd nd nd - | cordone in fibra ottica | nd - | nd - | nd - | nd | nd - | NO |  |  |  |  | nd |  |  |  |  | nd | nd | nd |  | nd | nd | nd | nd | nd | nd | NO | NO
LOM251.RM.73.10.40.Za001.0000.b | Cordone di permutazione MTRJ/MTRJ; diametro interno (Ø) [μm] = 50 ¦ diametro esterno (Ø) [μm] = 125 ¦ lunghezza [m] = 2 SPECIFICHE TECNICHE: cordone in fibra ottica | 1 cad | 74.97 | 59.26 | 0 | RM.73.10.40.Za001.0000.b | Cordone di permutazione MTRJ/MTRJ; diametro interno (Ø) [μm] = 50 ¦ diametro esterno (Ø) [μm] = 125 ¦ lunghezza [m] = 2 SPECIFICHE TECNICHE: cordone in fibra ottica |  | RISORSA MATERIALE | IMPIANTI ELETTRICI DISTRIBUZIONE | PRODOTTI | CORDONE DI PERMUTAZIONE | MATERIALE GENERICO NON RILEVANTE | [6 empty] | ME.07.030.0050.b | Cordoni di permutazione in fibra ottica 50/125 µ: - MT - RJ / MT - RJ 2m | nd | MTRJ/MTRJ | [10 empty] | 1 | cad | nd | nd - | nd - | materiale generico non rilevante | nd - | nd - |  | nd - | diametro interno (Ø) [μm] = 50.0 nd nd nd - diametro esterno (Ø) [μm] = 125.0 nd nd nd - lunghezza [m] = 2.0 nd nd nd - | cordone in fibra ottica | nd - | nd - | nd - | nd | nd - | NO |  |  |  |  | nd |  |  |  |  | nd | nd | nd |  | nd | nd | nd | nd | nd | nd | NO | NO
LOM251.RM.73.10.40.Za001.0250.a | Cordone di permutazione MTRJ/SC duplex; diametro interno (Ø) [μm] = 50 ¦ diametro esterno (Ø) [μm] = 125 ¦ lunghezza [m] = 1 SPECIFICHE TECNICHE: cordone in fibra ottica | 1 cad | 70.55 | 55.77 | 0 | RM.73.10.40.Za001.0250.a | Cordone di permutazione MTRJ/SC duplex; diametro interno (Ø) [μm] = 50 ¦ diametro esterno (Ø) [μm] = 125 ¦ lunghezza [m] = 1 SPECIFICHE TECNICHE: cordone in fibra ottica |  | RISORSA MATERIALE | IMPIANTI ELETTRICI DISTRIBUZIONE | PRODOTTI | CORDONE DI PERMUTAZIONE | MATERIALE GENERICO NON RILEVANTE | [6 empty] | ME.07.030.0050.c | Cordoni di permutazione in fibra ottica 50/125 µ: - MT - RJ / SC duplex 1m | nd | MTRJ/SC duplex | [10 empty] | 1 | cad | nd | nd - | nd - | materiale generico non rilevante | nd - | nd - |  | nd - | lunghezza [m] = 1.0 nd nd nd - diametro esterno (Ø) [μm] = 125.0 nd nd nd - diametro interno (Ø) [μm] = 50.0 nd nd nd - | cordone in fibra ottica | nd - | nd - | nd - | nd | nd - | NO |  |  |  |  | nd |  |  |  |  | nd | nd | nd |  | nd | nd | nd | nd | nd | nd | NO | NO
LOM251.RM.73.10.40.Za001.0250.b | Cordone di permutazione MTRJ/SC duplex; diametro interno (Ø) [μm] = 50 ¦ diametro esterno (Ø) [μm] = 125 ¦ lunghezza [m] = 2 SPECIFICHE TECNICHE: cordone in fibra ottica | 1 cad | 73.79 | 58.33 | 0 | RM.73.10.40.Za001.0250.b | Cordone di permutazione MTRJ/SC duplex; diametro interno (Ø) [μm] = 50 ¦ diametro esterno (Ø) [μm] = 125 ¦ lunghezza [m] = 2 SPECIFICHE TECNICHE: cordone in fibra ottica |  | RISORSA MATERIALE | IMPIANTI ELETTRICI DISTRIBUZIONE | PRODOTTI | CORDONE DI PERMUTAZIONE | MATERIALE GENERICO NON RILEVANTE | [6 empty] | ME.07.030.0050.d | Cordoni di permutazione in fibra ottica 50/125 µ: - MT - RJ / SC duplex 2m | nd | MTRJ/SC duplex | [10 empty] | 1 | cad | nd | nd - | nd - | materiale generico non rilevante | nd - | nd - |  | nd - | lunghezza [m] = 2.0 nd nd nd - diametro esterno (Ø) [μm] = 125.0 nd nd nd - diametro interno (Ø) [μm] = 50.0 nd nd nd - | cordone in fibra ottica | nd - | nd - | nd - | nd | nd - | NO |  |  |  |  | nd |  |  |  |  | nd | nd | nd |  | nd | nd | nd | nd | nd | nd | NO | NO
LOM251.RM.73.10.40.Za001.0500.a | Cordone di permutazione RJ45 FTP; geometria: schermato; sezione [AWG] = 24 ¦ lunghezza [m] = 0,5 SPECIFICHE TECNICHE: isolamento con guaina in PVC o polietilene antifiamma, categoria 5e | 1 cad | 5.48 | 4.33 | 0 | RM.73.10.40.Za001.0500.a | Cordone di permutazione RJ45 FTP; geometria: schermato; sezione [AWG] = 24 ¦ lunghezza [m] = 0,5 SPECIFICHE TECNICHE: isolamento con guaina in PVC o polietilene antifiamma, categoria 5e |  | RISORSA MATERIALE | IMPIANTI ELETTRICI DISTRIBUZIONE | PRODOTTI | CORDONE DI PERMUTAZIONE | MATERIALE GENERICO NON RILEVANTE | [6 empty] | ME.07.020.0040.e | Cordoni di permutazione RJ45 FTP schermati, conduttore in rame 24 AWG, isolamento con guaina in PVC o polietilene antifiamma, lunghezza - Categoria: - 0,5 m Categoria 5e | nd | RJ45 FTP | [10 empty] | 1 | cad | nd | nd - | nd - | materiale generico non rilevante | nd - | nd - |  | schermato - | lunghezza [m] = 0.5 nd nd nd - sezione [AWG] = 24.0 nd nd nd - | isolamento con guaina in PVC o polietilene antifiamma, categoria 5e | nd - | nd - | nd - | nd | nd - | NO |  |  |  |  | nd |  |  |  |  | nd | nd | nd |  | nd | nd | nd | nd | nd | nd | NO | NO
LOM251.RM.73.10.40.Za001.0500.b | Cordone di permutazione RJ45 FTP; geometria: schermato; sezione [AWG] = 24 ¦ lunghezza [m] = 1 SPECIFICHE TECNICHE: isolamento con guaina in PVC o polietilene antifiamma, categoria 5e | 1 cad | 6.18 | 4.89 | 0 | RM.73.10.40.Za001.0500.b | Cordone di permutazione RJ45 FTP; geometria: schermato; sezione [AWG] = 24 ¦ lunghezza [m] = 1 SPECIFICHE TECNICHE: isolamento con guaina in PVC o polietilene antifiamma, categoria 5e |  | RISORSA MATERIALE | IMPIANTI ELETTRICI DISTRIBUZIONE | PRODOTTI | CORDONE DI PERMUTAZIONE | MATERIALE GENERICO NON RILEVANTE | [6 empty] | ME.07.020.0040.f | Cordoni di permutazione RJ45 FTP schermati, conduttore in rame 24 AWG, isolamento con guaina in PVC o polietilene antifiamma, lunghezza - Categoria: - 1 m Categoria 5e | nd | RJ45 FTP | [10 empty] | 1 | cad | nd | nd - | nd - | materiale generico non rilevante | nd - | nd - |  | schermato - | lunghezza [m] = 1.0 nd nd nd - sezione [AWG] = 24.0 nd nd nd - | isolamento con guaina in PVC o polietilene antifiamma, categoria 5e | nd - | nd - | nd - | nd | nd - | NO |  |  |  |  | nd |  |  |  |  | nd | nd | nd |  | nd | nd | nd | nd | nd | nd | NO | NO
LOM251.RM.73.10.40.Za001.0500.c | Cordone di permutazione RJ45 FTP; geometria: schermato; sezione [AWG] = 24 ¦ lunghezza [m] = 2 SPECIFICHE TECNICHE: isolamento con guaina in PVC o polietilene antifiamma, categoria 5e | 1 cad | 7.81 | 6.17 | 0 | RM.73.10.40.Za001.0500.c | Cordone di permutazione RJ45 FTP; geometria: schermato; sezione [AWG] = 24 ¦ lunghezza [m] = 2 SPECIFICHE TECNICHE: isolamento con guaina in PVC o polietilene antifiamma, categoria 5e |  | RISORSA MATERIALE | IMPIANTI ELETTRICI DISTRIBUZIONE | PRODOTTI | CORDONE DI PERMUTAZIONE | MATERIALE GENERICO NON RILEVANTE | [6 empty] | ME.07.020.0040.g | Cordoni di permutazione RJ45 FTP schermati, conduttore in rame 24 AWG, isolamento con guaina in PVC o polietilene antifiamma, lunghezza - Categoria: - 2 m Categoria 5e | nd | RJ45 FTP | [10 empty] | 1 | cad | nd | nd - | nd - | materiale generico non rilevante | nd - | nd - |  | schermato - | lunghezza [m] = 2.0 nd nd nd - sezione [AWG] = 24.0 nd nd nd - | isolamento con guaina in PVC o polietilene antifiamma, categoria 5e | nd - | nd - | nd - | nd | nd - | NO |  |  |  |  | nd |  |  |  |  | nd | nd | nd |  | nd | nd | nd | nd | nd | nd | NO | NO
LOM251.RM.73.10.40.Za001.0500.d | Cordone di permutazione RJ45 FTP; geometria: schermato; sezione [AWG] = 24 ¦ lunghezza [m] = 3 SPECIFICHE TECNICHE: isolamento con guaina in PVC o polietilene antifiamma, categoria 5e | 1 cad | 8.48 | 6.7 | 0 | RM.73.10.40.Za001.0500.d | Cordone di permutazione RJ45 FTP; geometria: schermato; sezione [AWG] = 24 ¦ lunghezza [m] = 3 SPECIFICHE TECNICHE: isolamento con guaina in PVC o polietilene antifiamma, categoria 5e |  | RISORSA MATERIALE | IMPIANTI ELETTRICI DISTRIBUZIONE | PRODOTTI | CORDONE DI PERMUTAZIONE | MATERIALE GENERICO NON RILEVANTE | [6 empty] | ME.07.020.0040.h | Cordoni di permutazione RJ45 FTP schermati, conduttore in rame 24 AWG, isolamento con guaina in PVC o polietilene antifiamma, lunghezza - Categoria: - 3 m Categoria 5e | nd | RJ45 FTP | [10 empty] | 1 | cad | nd | nd - | nd - | materiale generico non rilevante | nd - | nd - |  | schermato - | lunghezza [m] = 3.0 nd nd nd - sezione [AWG] = 24.0 nd nd nd - | isolamento con guaina in PVC o polietilene antifiamma, categoria 5e | nd - | nd - | nd - | nd | nd - | NO |  |  |  |  | nd |  |  |  |  | nd | nd | nd |  | nd | nd | nd | nd | nd | nd | NO | NO
LOM251.RM.73.10.40.Za001.0500.e | Cordone di permutazione RJ45 FTP; geometria: schermato; sezione [AWG] = 24 ¦ lunghezza [m] = 5 SPECIFICHE TECNICHE: isolamento con guaina in PVC o polietilene antifiamma, categoria 5e | 1 cad | 12.62 | 9.97 | 0 | RM.73.10.40.Za001.0500.e | Cordone di permutazione RJ45 FTP; geometria: schermato; sezione [AWG] = 24 ¦ lunghezza [m] = 5 SPECIFICHE TECNICHE: isolamento con guaina in PVC o polietilene antifiamma, categoria 5e |  | RISORSA MATERIALE | IMPIANTI ELETTRICI DISTRIBUZIONE | PRODOTTI | CORDONE DI PERMUTAZIONE | MATERIALE GENERICO NON RILEVANTE | [6 empty] | ME.07.020.0040.i | Cordoni di permutazione RJ45 FTP schermati, conduttore in rame 24 AWG, isolamento con guaina in PVC o polietilene antifiamma, lunghezza - Categoria: - 5 m Categoria 5e | nd | RJ45 FTP | [10 empty] | 1 | cad | nd | nd - | nd - | materiale generico non rilevante | nd - | nd - |  | schermato - | lunghezza [m] = 5.0 nd nd nd - sezione [AWG] = 24.0 nd nd nd - | isolamento con guaina in PVC o polietilene antifiamma, categoria 5e | nd - | nd - | nd - | nd | nd - | NO |  |  |  |  | nd |  |  |  |  | nd | nd | nd |  | nd | nd | nd | nd | nd | nd | NO | NO
LOM251.RM.73.10.40.Za001.0750.a | Cordone di permutazione RJ45 UTP; geometria: non schermato; sezione [AWG] = 24 ¦ lunghezza [m] = 0,5 SPECIFICHE TECNICHE: isolamento con guaina in PVC o polietilene antifiamma, categoria 5e | 1 cad | 3.38 | 2.67 | 0 | RM.73.10.40.Za001.0750.a | Cordone di permutazione RJ45 UTP; geometria: non schermato; sezione [AWG] = 24 ¦ lunghezza [m] = 0,5 SPECIFICHE TECNICHE: isolamento con guaina in PVC o polietilene antifiamma, categoria 5e |  | RISORSA MATERIALE | IMPIANTI ELETTRICI DISTRIBUZIONE | PRODOTTI | CORDONE DI PERMUTAZIONE | MATERIALE GENERICO NON RILEVANTE | [6 empty] | ME.07.010.0040.e | Cordoni di permutazione RJ45 UTP non schermati, conduttore in rame 24 AWG, isolamento con guaina in PVC o polietilene antifiamma, lunghezza - Categoria: - 0,5 m Categoria 5e | nd | RJ45 UTP | [10 empty] | 1 | cad | nd | nd - | nd - | materiale generico non rilevante | nd - | nd - |  | non schermato - | sezione [AWG] = 24.0 nd nd nd - lunghezza [m] = 0.5 nd nd nd - | isolamento con guaina in PVC o polietilene antifiamma, categoria 5e | nd - | nd - | nd - | nd | nd - | NO |  |  |  |  | nd |  |  |  |  | nd | nd | nd |  | nd | nd | nd | nd | nd | nd | NO | NO
LOM251.RM.73.10.40.Za001.0750.b | Cordone di permutazione RJ45 UTP; geometria: non schermato; sezione [AWG] = 24 ¦ lunghezza [m] = 1 SPECIFICHE TECNICHE: isolamento con guaina in PVC o polietilene antifiamma, categoria 5e | 1 cad | 3.81 | 3.01 | 0 | RM.73.10.40.Za001.0750.b | Cordone di permutazione RJ45 UTP; geometria: non schermato; sezione [AWG] = 24 ¦ lunghezza [m] = 1 SPECIFICHE TECNICHE: isolamento con guaina in PVC o polietilene antifiamma, categoria 5e |  | RISORSA MATERIALE | IMPIANTI ELETTRICI DISTRIBUZIONE | PRODOTTI | CORDONE DI PERMUTAZIONE | MATERIALE GENERICO NON RILEVANTE | [6 empty] | ME.07.010.0040.f | Cordoni di permutazione RJ45 UTP non schermati, conduttore in rame 24 AWG, isolamento con guaina in PVC o polietilene antifiamma, lunghezza - Categoria: - 1 m Categoria 5e | nd | RJ45 UTP | [10 empty] | 1 | cad | nd | nd - | nd - | materiale generico non rilevante | nd - | nd - |  | non schermato - | lunghezza [m] = 1.0 nd nd nd - sezione [AWG] = 24.0 nd nd nd - | isolamento con guaina in PVC o polietilene antifiamma, categoria 5e | nd - | nd - | nd - | nd | nd - | NO |  |  |  |  | nd |  |  |  |  | nd | nd | nd |  | nd | nd | nd | nd | nd | nd | NO | NO
LOM251.RM.73.10.40.Za001.0750.c | Cordone di permutazione RJ45 UTP; geometria: non schermato; sezione [AWG] = 24 ¦ lunghezza [m] = 2 SPECIFICHE TECNICHE: isolamento con guaina in PVC o polietilene antifiamma, categoria 5e | 1 cad | 4.65 | 3.68 | 0 | RM.73.10.40.Za001.0750.c | Cordone di permutazione RJ45 UTP; geometria: non schermato; sezione [AWG] = 24 ¦ lunghezza [m] = 2 SPECIFICHE TECNICHE: isolamento con guaina in PVC o polietilene antifiamma, categoria 5e |  | RISORSA MATERIALE | IMPIANTI ELETTRICI DISTRIBUZIONE | PRODOTTI | CORDONE DI PERMUTAZIONE | MATERIALE GENERICO NON RILEVANTE | [6 empty] | ME.07.010.0040.g | Cordoni di permutazione RJ45 UTP non schermati, conduttore in rame 24 AWG, isolamento con guaina in PVC o polietilene antifiamma, lunghezza - Categoria: - 2 m Categoria 5e | nd | RJ45 UTP | [10 empty] | 1 | cad | nd | nd - | nd - | materiale generico non rilevante | nd - | nd - |  | non schermato - | lunghezza [m] = 2.0 nd nd nd - sezione [AWG] = 24.0 nd nd nd - | isolamento con guaina in PVC o polietilene antifiamma, categoria 5e | nd - | nd - | nd - | nd | nd - | NO |  |  |  |  | nd |  |  |  |  | nd | nd | nd |  | nd | nd | nd | nd | nd | nd | NO | NO
LOM251.RM.73.10.40.Za001.0750.d | Cordone di permutazione RJ45 UTP; geometria: non schermato; sezione [AWG] = 24 ¦ lunghezza [m] = 3 SPECIFICHE TECNICHE: isolamento con guaina in PVC o polietilene antifiamma, categoria 5e | 1 cad | 4.77 | 3.77 | 0 | RM.73.10.40.Za001.0750.d | Cordone di permutazione RJ45 UTP; geometria: non schermato; sezione [AWG] = 24 ¦ lunghezza [m] = 3 SPECIFICHE TECNICHE: isolamento con guaina in PVC o polietilene antifiamma, categoria 5e |  | RISORSA MATERIALE | IMPIANTI ELETTRICI DISTRIBUZIONE | PRODOTTI | CORDONE DI PERMUTAZIONE | MATERIALE GENERICO NON RILEVANTE | [6 empty] | ME.07.010.0040.h | Cordoni di permutazione RJ45 UTP non schermati, conduttore in rame 24 AWG, isolamento con guaina in PVC o polietilene antifiamma, lunghezza - Categoria: - 3 m Categoria 5e | nd | RJ45 UTP | [10 empty] | 1 | cad | nd | nd - | nd - | materiale generico non rilevante | nd - | nd - |  | non schermato - | lunghezza [m] = 3.0 nd nd nd - sezione [AWG] = 24.0 nd nd nd - | isolamento con guaina in PVC o polietilene antifiamma, categoria 5e | nd - | nd - | nd - | nd | nd - | NO |  |  |  |  | nd |  |  |  |  | nd | nd | nd |  | nd | nd | nd | nd | nd | nd | NO | NO
LOM251.RM.73.10.40.Za001.0750.e | Cordone di permutazione RJ45 UTP; geometria: non schermato; sezione [AWG] = 24 ¦ lunghezza [m] = 5 SPECIFICHE TECNICHE: isolamento con guaina in PVC o polietilene antifiamma, categoria 5e | 1 cad | 6.66 | 5.26 | 0 | RM.73.10.40.Za001.0750.e | Cordone di permutazione RJ45 UTP; geometria: non schermato; sezione [AWG] = 24 ¦ lunghezza [m] = 5 SPECIFICHE TECNICHE: isolamento con guaina in PVC o polietilene antifiamma, categoria 5e |  | RISORSA MATERIALE | IMPIANTI ELETTRICI DISTRIBUZIONE | PRODOTTI | CORDONE DI PERMUTAZIONE | MATERIALE GENERICO NON RILEVANTE | [6 empty] | ME.07.010.0040.i | Cordoni di permutazione RJ45 UTP non schermati, conduttore in rame 24 AWG, isolamento con guaina in PVC o polietilene antifiamma, lunghezza - Categoria: - 5 m Categoria 5e | nd | RJ45 UTP | [10 empty] | 1 | cad | nd | nd - | nd - | materiale generico non rilevante | nd - | nd - |  | non schermato - | sezione [AWG] = 24.0 nd nd nd - lunghezza [m] = 5.0 nd nd nd - | isolamento con guaina in PVC o polietilene antifiamma, categoria 5e | nd - | nd - | nd - | nd | nd - | NO |  |  |  |  | nd |  |  |  |  | nd | nd | nd |  | nd | nd | nd | nd | nd | nd | NO | NO
LOM251.RM.73.10.40.Za001.0755.a | Cordone di permutazione RJ45 UTP; geometria: non schermato; sezione [AWG] = 24 ¦ lunghezza [m] = 0,5 SPECIFICHE TECNICHE: isolamento con guaina in PVC o polietilene antifiamma, categoria 6 | 1 cad | 5.65 | 4.47 | 0 | RM.73.10.40.Za001.0755.a | Cordone di permutazione RJ45 UTP; geometria: non schermato; sezione [AWG] = 24 ¦ lunghezza [m] = 0,5 SPECIFICHE TECNICHE: isolamento con guaina in PVC o polietilene antifiamma, categoria 6 |  | RISORSA MATERIALE | IMPIANTI ELETTRICI DISTRIBUZIONE | PRODOTTI | CORDONE DI PERMUTAZIONE | MATERIALE GENERICO NON RILEVANTE | [6 empty] | ME.07.010.0040.j | Cordoni di permutazione RJ45 UTP non schermati, conduttore in rame 24 AWG, isolamento con guaina in PVC o polietilene antifiamma, lunghezza - Categoria: - 0,5 m Categoria 6 | nd | RJ45 UTP | [10 empty] | 1 | cad | nd | nd - | nd - | materiale generico non rilevante | nd - | nd - |  | non schermato - | sezione [AWG] = 24.0 nd nd nd - lunghezza [m] = 0.5 nd nd nd - | isolamento con guaina in PVC o polietilene antifiamma, categoria 6 | nd - | nd - | nd - | nd | nd - | NO |  |  |  |  | nd |  |  |  |  | nd | nd | nd |  | nd | nd | nd | nd | nd | nd | NO | NO
LOM251.RM.73.10.40.Za001.0755.b | Cordone di permutazione RJ45 UTP; geometria: non schermato; sezione [AWG] = 24 ¦ lunghezza [m] = 1 SPECIFICHE TECNICHE: isolamento con guaina in PVC o polietilene antifiamma, categoria 6 | 1 cad | 5.73 | 4.53 | 0 | RM.73.10.40.Za001.0755.b | Cordone di permutazione RJ45 UTP; geometria: non schermato; sezione [AWG] = 24 ¦ lunghezza [m] = 1 SPECIFICHE TECNICHE: isolamento con guaina in PVC o polietilene antifiamma, categoria 6 |  | RISORSA MATERIALE | IMPIANTI ELETTRICI DISTRIBUZIONE | PRODOTTI | CORDONE DI PERMUTAZIONE | MATERIALE GENERICO NON RILEVANTE | [6 empty] | ME.07.010.0040.k | Cordoni di permutazione RJ45 UTP non schermati, conduttore in rame 24 AWG, isolamento con guaina in PVC o polietilene antifiamma, lunghezza - Categoria: - 1 m Categoria 6 | nd | RJ45 UTP | [10 empty] | 1 | cad | nd | nd - | nd - | materiale generico non rilevante | nd - | nd - |  | non schermato - | lunghezza [m] = 1.0 nd nd nd - sezione [AWG] = 24.0 nd nd nd - | isolamento con guaina in PVC o polietilene antifiamma, categoria 6 | nd - | nd - | nd - | nd | nd - | NO |  |  |  |  | nd |  |  |  |  | nd | nd | nd |  | nd | nd | nd | nd | nd | nd | NO | NO
LOM251.RM.73.10.40.Za001.0755.c | Cordone di permutazione RJ45 UTP; geometria: non schermato; sezione [AWG] = 24 ¦ lunghezza [m] = 2 SPECIFICHE TECNICHE: isolamento con guaina in PVC o polietilene antifiamma, categoria 6 | 1 cad | 7.39 | 5.84 | 0 | RM.73.10.40.Za001.0755.c | Cordone di permutazione RJ45 UTP; geometria: non schermato; sezione [AWG] = 24 ¦ lunghezza [m] = 2 SPECIFICHE TECNICHE: isolamento con guaina in PVC o polietilene antifiamma, categoria 6 |  | RISORSA MATERIALE | IMPIANTI ELETTRICI DISTRIBUZIONE | PRODOTTI | CORDONE DI PERMUTAZIONE | MATERIALE GENERICO NON RILEVANTE | [6 empty] | ME.07.010.0040.l | Cordoni di permutazione RJ45 UTP non schermati, conduttore in rame 24 AWG, isolamento con guaina in PVC o polietilene antifiamma, lunghezza - Categoria: - 2 m Categoria 6 | nd | RJ45 UTP | [10 empty] | 1 | cad | nd | nd - | nd - | materiale generico non rilevante | nd - | nd - |  | non schermato - | lunghezza [m] = 2.0 nd nd nd - sezione [AWG] = 24.0 nd nd nd - | isolamento con guaina in PVC o polietilene antifiamma, categoria 6 | nd - | nd - | nd - | nd | nd - | NO |  |  |  |  | nd |  |  |  |  | nd | nd | nd |  | nd | nd | nd | nd | nd | nd | NO | NO
LOM251.RM.73.10.40.Za001.0755.d | Cordone di permutazione RJ45 UTP; geometria: non schermato; sezione [AWG] = 24 ¦ lunghezza [m] = 3 SPECIFICHE TECNICHE: isolamento con guaina in PVC o polietilene antifiamma, categoria 6 | 1 cad | 7.87 | 6.22 | 0 | RM.73.10.40.Za001.0755.d | Cordone di permutazione RJ45 UTP; geometria: non schermato; sezione [AWG] = 24 ¦ lunghezza [m] = 3 SPECIFICHE TECNICHE: isolamento con guaina in PVC o polietilene antifiamma, categoria 6 |  | RISORSA MATERIALE | IMPIANTI ELETTRICI DISTRIBUZIONE | PRODOTTI | CORDONE DI PERMUTAZIONE | MATERIALE GENERICO NON RILEVANTE | [6 empty] | ME.07.010.0040.m | Cordoni di permutazione RJ45 UTP non schermati, conduttore in rame 24 AWG, isolamento con guaina in PVC o polietilene antifiamma, lunghezza - Categoria: - 3 m Categoria 6 | nd | RJ45 UTP | [10 empty] | 1 | cad | nd | nd - | nd - | materiale generico non rilevante | nd - | nd - |  | non schermato - | sezione [AWG] = 24.0 nd nd nd - lunghezza [m] = 3.0 nd nd nd - | isolamento con guaina in PVC o polietilene antifiamma, categoria 6 | nd - | nd - | nd - | nd | nd - | NO |  |  |  |  | nd |  |  |  |  | nd | nd | nd |  | nd | nd | nd | nd | nd | nd | NO | NO
LOM251.RM.73.10.40.Za001.0755.e | Cordone di permutazione RJ45 UTP; geometria: non schermato; sezione [AWG] = 24 ¦ lunghezza [m] = 5 SPECIFICHE TECNICHE: isolamento con guaina in PVC o polietilene antifiamma, categoria 6 | 1 cad | 12 | 9.49 | 0 | RM.73.10.40.Za001.0755.e | Cordone di permutazione RJ45 UTP; geometria: non schermato; sezione [AWG] = 24 ¦ lunghezza [m] = 5 SPECIFICHE TECNICHE: isolamento con guaina in PVC o polietilene antifiamma, categoria 6 |  | RISORSA MATERIALE | IMPIANTI ELETTRICI DISTRIBUZIONE | PRODOTTI | CORDONE DI PERMUTAZIONE | MATERIALE GENERICO NON RILEVANTE | [6 empty] | ME.07.010.0040.n | Cordoni di permutazione RJ45 UTP non schermati, conduttore in rame 24 AWG, isolamento con guaina in PVC o polietilene antifiamma, lunghezza - Categoria: - 5 m Categoria 6 | nd | RJ45 UTP | [10 empty] | 1 | cad | nd | nd - | nd - | materiale generico non rilevante | nd - | nd - |  | non schermato - | sezione [AWG] = 24.0 nd nd nd - lunghezza [m] = 5.0 nd nd nd - | isolamento con guaina in PVC o polietilene antifiamma, categoria 6 | nd - | nd - | nd - | nd | nd - | NO |  |  |  |  | nd |  |  |  |  | nd | nd | nd |  | nd | nd | nd | nd | nd | nd | NO | NO
LOM251.RM.73.10.40.Za001.1000.a | Cordone di permutazione SC/ST; diametro interno (Ø) [μm] = 50 ¦ diametro esterno (Ø) [μm] = 125 ¦ lunghezza [m] = 1 SPECIFICHE TECNICHE: cordone in fibra ottica | 1 cad | 56.85 | 44.94 | 0 | RM.73.10.40.Za001.1000.a | Cordone di permutazione SC/ST; diametro interno (Ø) [μm] = 50 ¦ diametro esterno (Ø) [μm] = 125 ¦ lunghezza [m] = 1 SPECIFICHE TECNICHE: cordone in fibra ottica |  | RISORSA MATERIALE | IMPIANTI ELETTRICI DISTRIBUZIONE | PRODOTTI | CORDONE DI PERMUTAZIONE | MATERIALE GENERICO NON RILEVANTE | [6 empty] | ME.07.030.0050.g | Cordoni di permutazione in fibra ottica 50/125 µ: - SC / ST 1m | nd | SC/ST | [10 empty] | 1 | cad | nd | nd - | nd - | materiale generico non rilevante | nd - | nd - |  | nd - | diametro interno (Ø) [μm] = 50.0 nd nd nd - lunghezza [m] = 1.0 nd nd nd - diametro esterno (Ø) [μm] = 125.0 nd nd nd - | cordone in fibra ottica | nd - | nd - | nd - | nd | nd - | NO |  |  |  |  | nd |  |  |  |  | nd | nd | nd |  | nd | nd | nd | nd | nd | nd | NO | NO
LOM251.RM.73.10.40.Za001.1000.b | Cordone di permutazione SC/ST; diametro interno (Ø) [μm] = 50 ¦ diametro esterno (Ø) [μm] = 125 ¦ lunghezza [m] = 2 SPECIFICHE TECNICHE: cordone in fibra ottica | 1 cad | 59.09 | 46.71 | 0 | RM.73.10.40.Za001.1000.b | Cordone di permutazione SC/ST; diametro interno (Ø) [μm] = 50 ¦ diametro esterno (Ø) [μm] = 125 ¦ lunghezza [m] = 2 SPECIFICHE TECNICHE: cordone in fibra ottica |  | RISORSA MATERIALE | IMPIANTI ELETTRICI DISTRIBUZIONE | PRODOTTI | CORDONE DI PERMUTAZIONE | MATERIALE GENERICO NON RILEVANTE | [6 empty] | ME.07.030.0050.h | Cordoni di permutazione in fibra ottica 50/125 µ: - SC / ST 2m | nd | SC/ST | [10 empty] | 1 | cad | nd | nd - | nd - | materiale generico non rilevante | nd - | nd - |  | nd - | diametro interno (Ø) [μm] = 50.0 nd nd nd - lunghezza [m] = 2.0 nd nd nd - diametro esterno (Ø) [μm] = 125.0 nd nd nd - | cordone in fibra ottica | nd - | nd - | nd - | nd | nd - | NO |  |  |  |  | nd |  |  |  |  | nd | nd | nd |  | nd | nd | nd | nd | nd | nd | NO | NO
LOM251.RM.73.10.40.Za001.1250.a | Cordone di permutazione ST/ST; diametro interno (Ø) [μm] = 50 ¦ diametro esterno (Ø) [μm] = 125 ¦ lunghezza [m] = 1 SPECIFICHE TECNICHE: cordone in fibra ottica | 1 cad | 33.81 | 26.73 | 0 | RM.73.10.40.Za001.1250.a | Cordone di permutazione ST/ST; diametro interno (Ø) [μm] = 50 ¦ diametro esterno (Ø) [μm] = 125 ¦ lunghezza [m] = 1 SPECIFICHE TECNICHE: cordone in fibra ottica |  | RISORSA MATERIALE | IMPIANTI ELETTRICI DISTRIBUZIONE | PRODOTTI | CORDONE DI PERMUTAZIONE | MATERIALE GENERICO NON RILEVANTE | [6 empty] | ME.07.030.0050.e | Cordoni di permutazione in fibra ottica 50/125 µ: - ST / ST 1m | nd | ST/ST | [10 empty] | 1 | cad | nd | nd - | nd - | materiale generico non rilevante | nd - | nd - |  | nd - | diametro interno (Ø) [μm] = 50.0 nd nd nd - diametro esterno (Ø) [μm] = 125.0 nd nd nd - lunghezza [m] = 1.0 nd nd nd - | cordone in fibra ottica | nd - | nd - | nd - | nd | nd - | NO |  |  |  |  | nd |  |  |  |  | nd | nd | nd |  | nd | nd | nd | nd | nd | nd | NO | NO
LOM251.RM.73.10.40.Za001.1250.b | Cordone di permutazione ST/ST; diametro interno (Ø) [μm] = 50 ¦ diametro esterno (Ø) [μm] = 125 ¦ lunghezza [m] = 2 SPECIFICHE TECNICHE: cordone in fibra ottica | 1 cad | 35.57 | 28.12 | 0 | RM.73.10.40.Za001.1250.b | Cordone di permutazione ST/ST; diametro interno (Ø) [μm] = 50 ¦ diametro esterno (Ø) [μm] = 125 ¦ lunghezza [m] = 2 SPECIFICHE TECNICHE: cordone in fibra ottica |  | RISORSA MATERIALE | IMPIANTI ELETTRICI DISTRIBUZIONE | PRODOTTI | CORDONE DI PERMUTAZIONE | MATERIALE GENERICO NON RILEVANTE | [6 empty] | ME.07.030.0050.f | Cordoni di permutazione in fibra ottica 50/125 µ: - ST / ST 2m | nd | ST/ST | [10 empty] | 1 | cad | nd | nd - | nd - | materiale generico non rilevante | nd - | nd - |  | nd - | diametro esterno (Ø) [μm] = 125.0 nd nd nd - diametro interno (Ø) [μm] = 50.0 nd nd nd - lunghezza [m] = 2.0 nd nd nd - | cordone in fibra ottica | nd - | nd - | nd - | nd | nd - | NO |  |  |  |  | nd |  |  |  |  | nd | nd | nd |  | nd | nd | nd | nd | nd | nd | NO | NO
LOM251.RM.73.10.45.Za001.0000.a | Condotto sbarra 3F+N+PE; funzione: distribuzione di energia elettrica in bassa tensione; impiego: qualunque tipologia di edificio; corrente nominale [A] = 160 ¦ Icc [kA] = 10 ÷ 32. Incluso: giunzioni monoblocco ad innesto rapido, finestre di derivazione bloccabili, conduttori in rame, carcassa in acciaio zincato, accessori di montaggio SPECIFICHE TECNICHE: a 4 conduttori, grado di protezione IP 55, sia orizzontalmente che in montanti verticali, con finestre di derivazione bloccabili per impedire l'utilizzo | 1 m | 111.86 | 88.43 | 0 | RM.73.10.45.Za001.0000.a | Condotto sbarra 3F+N+PE; funzione: distribuzione di energia elettrica in bassa tensione; impiego: qualunque tipologia di edificio; corrente nominale [A] = 160 ¦ Icc [kA] = 10 ÷ 32. Incluso: giunzioni monoblocco ad innesto rapido, finestre di derivazione bloccabili, conduttori in rame, carcassa in acciaio zincato, accessori di montaggio SPECIFICHE TECNICHE: a 4 conduttori, grado di protezione IP 55, sia orizzontalmente che in montanti verticali, con finestre di derivazione bloccabili per impedire l'utilizzo |  | RISORSA MATERIALE | IMPIANTI ELETTRICI DISTRIBUZIONE | PRODOTTI | CONDOTTO SBARRA | MATERIALE GENERICO NON RILEVANTE | [6 empty] | ME.02.050.0010.a | Sbarre blindate a 4 conduttori 3F+N+PE(involucro) per distribuzione di energia elettrica in bassa tensione sia orizzontalmente che in montanti verticali, in qualunque tipologia di edifici. Dotate di giunzioni monoblocco ad innesto rapido e finestre di derivazione bloccabili per impedire l'utilizzo. Grado di protezione IP55 Icc=10÷32 kA. Realizzate con conduttori in rame e carcassa in acciaio zincato, completo di accessori di montaggio, per correnti nominali di: - 160 A | nd | 3F+N+PE | [10 empty] | 1 | m | nd | distribuzione di energia elettrica in bassa tensione - | qualunque tipologia di edificio - | materiale generico non rilevante | corrente nominale [A] = 160.0 nd nd nd - Icc [kA] = 10.0 ÷ 32.0 nd - | nd - |  | nd - | nd - | a 4 conduttori, grado di protezione IP 55, sia orizzontalmente che in montanti verticali, con finestre di derivazione bloccabili per impedire l'utilizzo | nd - | nd - | nd - | nd | nd - | NO |  |  |  |  | nd |  |  |  |  | nd | nd | nd |  | nd | nd | sbarre blindate | giunzioni monoblocco ad innesto rapido, finestre di derivazione bloccabili, conduttori in rame, carcassa in acciaio zincato, accessori di montaggio | nd | nd | NO | NO
LOM251.RM.73.10.45.Za001.0000.b | Condotto sbarra 3F+N+PE; funzione: distribuzione di energia elettrica in bassa tensione; impiego: qualunque tipologia di edificio; corrente nominale [A] = 250 ¦ Icc [kA] = 10 ÷ 32. Incluso: giunzioni monoblocco ad innesto rapido, finestre di derivazione bloccabili, conduttori in rame, carcassa in acciaio zincato, accessori di montaggio SPECIFICHE TECNICHE: a 4 conduttori, grado di protezione IP 55, sia orizzontalmente che in montanti verticali, con finestre di derivazione bloccabili per impedire l'utilizzo | 1 m | 229.55 | 181.46 | 0 | RM.73.10.45.Za001.0000.b | Condotto sbarra 3F+N+PE; funzione: distribuzione di energia elettrica in bassa tensione; impiego: qualunque tipologia di edificio; corrente nominale [A] = 250 ¦ Icc [kA] = 10 ÷ 32. Incluso: giunzioni monoblocco ad innesto rapido, finestre di derivazione bloccabili, conduttori in rame, carcassa in acciaio zincato, accessori di montaggio SPECIFICHE TECNICHE: a 4 conduttori, grado di protezione IP 55, sia orizzontalmente che in montanti verticali, con finestre di derivazione bloccabili per impedire l'utilizzo |  | RISORSA MATERIALE | IMPIANTI ELETTRICI DISTRIBUZIONE | PRODOTTI | CONDOTTO SBARRA | MATERIALE GENERICO NON RILEVANTE | [6 empty] | ME.02.050.0010.b | Sbarre blindate a 4 conduttori 3F+N+PE(involucro) per distribuzione di energia elettrica in bassa tensione sia orizzontalmente che in montanti verticali, in qualunque tipologia di edifici. Dotate di giunzioni monoblocco ad innesto rapido e finestre di derivazione bloccabili per impedire l'utilizzo. Grado di protezione IP55 Icc=10÷32 kA. Realizzate con conduttori in rame e carcassa in acciaio zincato, completo di accessori di montaggio, per correnti nominali di: - 250 A | nd | 3F+N+PE | [10 empty] | 1 | m | nd | distribuzione di energia elettrica in bassa tensione - | qualunque tipologia di edificio - | materiale generico non rilevante | Icc [kA] = 10.0 ÷ 32.0 nd - corrente nominale [A] = 250.0 nd nd nd - | nd - |  | nd - | nd - | a 4 conduttori, grado di protezione IP 55, sia orizzontalmente che in montanti verticali, con finestre di derivazione bloccabili per impedire l'utilizzo | nd - | nd - | nd - | nd | nd - | NO |  |  |  |  | nd |  |  |  |  | nd | nd | nd |  | nd | nd | sbarre blindate | giunzioni monoblocco ad innesto rapido, finestre di derivazione bloccabili, conduttori in rame, carcassa in acciaio zincato, accessori di montaggio | nd | nd | NO | NO
LOM251.RM.73.10.45.Za001.0000.c | Condotto sbarra 3F+N+PE; funzione: distribuzione di energia elettrica in bassa tensione; impiego: qualunque tipologia di edificio; corrente nominale [A] = 315 ¦ Icc [kA] = 10 ÷ 32. Incluso: giunzioni monoblocco ad innesto rapido, finestre di derivazione bloccabili, conduttori in rame, carcassa in acciaio zincato, accessori di montaggio SPECIFICHE TECNICHE: a 4 conduttori, grado di protezione IP 55, sia orizzontalmente che in montanti verticali, con finestre di derivazione bloccabili per impedire l'utilizzo | 1 m | 267.01 | 211.08 | 0 | RM.73.10.45.Za001.0000.c | Condotto sbarra 3F+N+PE; funzione: distribuzione di energia elettrica in bassa tensione; impiego: qualunque tipologia di edificio; corrente nominale [A] = 315 ¦ Icc [kA] = 10 ÷ 32. Incluso: giunzioni monoblocco ad innesto rapido, finestre di derivazione bloccabili, conduttori in rame, carcassa in acciaio zincato, accessori di montaggio SPECIFICHE TECNICHE: a 4 conduttori, grado di protezione IP 55, sia orizzontalmente che in montanti verticali, con finestre di derivazione bloccabili per impedire l'utilizzo |  | RISORSA MATERIALE | IMPIANTI ELETTRICI DISTRIBUZIONE | PRODOTTI | CONDOTTO SBARRA | MATERIALE GENERICO NON RILEVANTE | [6 empty] | ME.02.050.0010.c | Sbarre blindate a 4 conduttori 3F+N+PE(involucro) per distribuzione di energia elettrica in bassa tensione sia orizzontalmente che in montanti verticali, in qualunque tipologia di edifici. Dotate di giunzioni monoblocco ad innesto rapido e finestre di derivazione bloccabili per impedire l'utilizzo. Grado di protezione IP55 Icc=10÷32 kA. Realizzate con conduttori in rame e carcassa in acciaio zincato, completo di accessori di montaggio, per correnti nominali di: - 315 A | nd | 3F+N+PE | [10 empty] | 1 | m | nd | distribuzione di energia elettrica in bassa tensione - | qualunque tipologia di edificio - | materiale generico non rilevante | corrente nominale [A] = 315.0 nd nd nd - Icc [kA] = 10.0 ÷ 32.0 nd - | nd - |  | nd - | nd - | a 4 conduttori, grado di protezione IP 55, sia orizzontalmente che in montanti verticali, con finestre di derivazione bloccabili per impedire l'utilizzo | nd - | nd - | nd - | nd | nd - | NO |  |  |  |  | nd |  |  |  |  | nd | nd | nd |  | nd | nd | sbarre blindate | giunzioni monoblocco ad innesto rapido, finestre di derivazione bloccabili, conduttori in rame, carcassa in acciaio zincato, accessori di montaggio | nd | nd | NO | NO
LOM251.RM.73.10.45.Za001.0000.d | Condotto sbarra 3F+N+PE; funzione: distribuzione di energia elettrica in bassa tensione; impiego: qualunque tipologia di edificio; corrente nominale [A] = 400 ¦ Icc [kA] = 10 ÷ 32. Incluso: giunzioni monoblocco ad innesto rapido, finestre di derivazione bloccabili, conduttori in rame, carcassa in acciaio zincato, accessori di montaggio SPECIFICHE TECNICHE: a 4 conduttori, grado di protezione IP 55, sia orizzontalmente che in montanti verticali, con finestre di derivazione bloccabili per impedire l'utilizzo | 1 m | 338.17 | 267.33 | 0 | RM.73.10.45.Za001.0000.d | Condotto sbarra 3F+N+PE; funzione: distribuzione di energia elettrica in bassa tensione; impiego: qualunque tipologia di edificio; corrente nominale [A] = 400 ¦ Icc [kA] = 10 ÷ 32. Incluso: giunzioni monoblocco ad innesto rapido, finestre di derivazione bloccabili, conduttori in rame, carcassa in acciaio zincato, accessori di montaggio SPECIFICHE TECNICHE: a 4 conduttori, grado di protezione IP 55, sia orizzontalmente che in montanti verticali, con finestre di derivazione bloccabili per impedire l'utilizzo |  | RISORSA MATERIALE | IMPIANTI ELETTRICI DISTRIBUZIONE | PRODOTTI | CONDOTTO SBARRA | MATERIALE GENERICO NON RILEVANTE | [6 empty] | ME.02.050.0010.d | Sbarre blindate a 4 conduttori 3F+N+PE(involucro) per distribuzione di energia elettrica in bassa tensione sia orizzontalmente che in montanti verticali, in qualunque tipologia di edifici. Dotate di giunzioni monoblocco ad innesto rapido e finestre di derivazione bloccabili per impedire l'utilizzo. Grado di protezione IP55 Icc=10÷32 kA. Realizzate con conduttori in rame e carcassa in acciaio zincato, completo di accessori di montaggio, per correnti nominali di: - 400 A | nd | 3F+N+PE | [10 empty] | 1 | m | nd | distribuzione di energia elettrica in bassa tensione - | qualunque tipologia di edificio - | materiale generico non rilevante | corrente nominale [A] = 400.0 nd nd nd - Icc [kA] = 10.0 ÷ 32.0 nd - | nd - |  | nd - | nd - | a 4 conduttori, grado di protezione IP 55, sia orizzontalmente che in montanti verticali, con finestre di derivazione bloccabili per impedire l'utilizzo | nd - | nd - | nd - | nd | nd - | NO |  |  |  |  | nd |  |  |  |  | nd | nd | nd |  | nd | nd | sbarre blindate | giunzioni monoblocco ad innesto rapido, finestre di derivazione bloccabili, conduttori in rame, carcassa in acciaio zincato, accessori di montaggio | nd | nd | NO | NO
LOM251.RM.73.10.45.Za001.0000.e | Condotto sbarra 3F+N+PE; funzione: distribuzione di energia elettrica in bassa tensione; impiego: qualunque tipologia di edificio; corrente nominale [A] = 630 ¦ Icc [kA] = 10 ÷ 32. Incluso: giunzioni monoblocco ad innesto rapido, finestre di derivazione bloccabili, conduttori in rame, carcassa in acciaio zincato, accessori di montaggio SPECIFICHE TECNICHE: a 4 conduttori, grado di protezione IP 55, sia orizzontalmente che in montanti verticali, con finestre di derivazione bloccabili per impedire l'utilizzo | 1 m | 490.66 | 387.87 | 0 | RM.73.10.45.Za001.0000.e | Condotto sbarra 3F+N+PE; funzione: distribuzione di energia elettrica in bassa tensione; impiego: qualunque tipologia di edificio; corrente nominale [A] = 630 ¦ Icc [kA] = 10 ÷ 32. Incluso: giunzioni monoblocco ad innesto rapido, finestre di derivazione bloccabili, conduttori in rame, carcassa in acciaio zincato, accessori di montaggio SPECIFICHE TECNICHE: a 4 conduttori, grado di protezione IP 55, sia orizzontalmente che in montanti verticali, con finestre di derivazione bloccabili per impedire l'utilizzo |  | RISORSA MATERIALE | IMPIANTI ELETTRICI DISTRIBUZIONE | PRODOTTI | CONDOTTO SBARRA | MATERIALE GENERICO NON RILEVANTE | [6 empty] | ME.02.050.0010.e | Sbarre blindate a 4 conduttori 3F+N+PE(involucro) per distribuzione di energia elettrica in bassa tensione sia orizzontalmente che in montanti verticali, in qualunque tipologia di edifici. Dotate di giunzioni monoblocco ad innesto rapido e finestre di derivazione bloccabili per impedire l'utilizzo. Grado di protezione IP55 Icc=10÷32 kA. Realizzate con conduttori in rame e carcassa in acciaio zincato, completo di accessori di montaggio, per correnti nominali di: - 630 A | nd | 3F+N+PE | [10 empty] | 1 | m | nd | distribuzione di energia elettrica in bassa tensione - | qualunque tipologia di edificio - | materiale generico non rilevante | corrente nominale [A] = 630.0 nd nd nd - Icc [kA] = 10.0 ÷ 32.0 nd - | nd - |  | nd - | nd - | a 4 conduttori, grado di protezione IP 55, sia orizzontalmente che in montanti verticali, con finestre di derivazione bloccabili per impedire l'utilizzo | nd - | nd - | nd - | nd | nd - | NO |  |  |  |  | nd |  |  |  |  | nd | nd | nd |  | nd | nd | sbarre blindate | giunzioni monoblocco ad innesto rapido, finestre di derivazione bloccabili, conduttori in rame, carcassa in acciaio zincato, accessori di montaggio | nd | nd | NO | NO
LOM251.RM.73.10.45.Za001.0000.f | Condotto sbarra 3F+N+PE; funzione: distribuzione di energia elettrica in bassa tensione; impiego: qualunque tipologia di edificio; corrente nominale [A] = 800 ¦ Icc [kA] = 10 ÷ 32. Incluso: giunzioni monoblocco ad innesto rapido, finestre di derivazione bloccabili, conduttori in rame, carcassa in acciaio zincato, accessori di montaggio SPECIFICHE TECNICHE: a 4 conduttori, grado di protezione IP 55, sia orizzontalmente che in montanti verticali, con finestre di derivazione bloccabili per impedire l'utilizzo | 1 m | 589.68 | 466.15 | 0 | RM.73.10.45.Za001.0000.f | Condotto sbarra 3F+N+PE; funzione: distribuzione di energia elettrica in bassa tensione; impiego: qualunque tipologia di edificio; corrente nominale [A] = 800 ¦ Icc [kA] = 10 ÷ 32. Incluso: giunzioni monoblocco ad innesto rapido, finestre di derivazione bloccabili, conduttori in rame, carcassa in acciaio zincato, accessori di montaggio SPECIFICHE TECNICHE: a 4 conduttori, grado di protezione IP 55, sia orizzontalmente che in montanti verticali, con finestre di derivazione bloccabili per impedire l'utilizzo |  | RISORSA MATERIALE | IMPIANTI ELETTRICI DISTRIBUZIONE | PRODOTTI | CONDOTTO SBARRA | MATERIALE GENERICO NON RILEVANTE | [6 empty] | ME.02.050.0010.f | Sbarre blindate a 4 conduttori 3F+N+PE(involucro) per distribuzione di energia elettrica in bassa tensione sia orizzontalmente che in montanti verticali, in qualunque tipologia di edifici. Dotate di giunzioni monoblocco ad innesto rapido e finestre di derivazione bloccabili per impedire l'utilizzo. Grado di protezione IP55 Icc=10÷32 kA. Realizzate con conduttori in rame e carcassa in acciaio zincato, completo di accessori di montaggio, per correnti nominali di: - 800 A | nd | 3F+N+PE | [10 empty] | 1 | m | nd | distribuzione di energia elettrica in bassa tensione - | qualunque tipologia di edificio - | materiale generico non rilevante | corrente nominale [A] = 800.0 nd nd nd - Icc [kA] = 10.0 ÷ 32.0 nd - | nd - |  | nd - | nd - | a 4 conduttori, grado di protezione IP 55, sia orizzontalmente che in montanti verticali, con finestre di derivazione bloccabili per impedire l'utilizzo | nd - | nd - | nd - | nd | nd - | NO |  |  |  |  | nd |  |  |  |  | nd | nd | nd |  | nd | nd | sbarre blindate | giunzioni monoblocco ad innesto rapido, finestre di derivazione bloccabili, conduttori in rame, carcassa in acciaio zincato, accessori di montaggio | nd | nd | NO | NO
LOM251.RM.73.10.45.Za001.0000.g | Condotto sbarra 3F+N+PE; funzione: distribuzione di energia elettrica in bassa tensione; impiego: qualunque tipologia di edificio; corrente nominale [A] = 1000 ¦ Icc [kA] = 10 ÷ 32. Incluso: giunzioni monoblocco ad innesto rapido, finestre di derivazione bloccabili, conduttori in rame, carcassa in acciaio zincato, accessori di montaggio SPECIFICHE TECNICHE: a 4 conduttori, grado di protezione IP 55, sia orizzontalmente che in montanti verticali, con finestre di derivazione bloccabili per impedire l'utilizzo | 1 m | 666.99 | 527.26 | 0 | RM.73.10.45.Za001.0000.g | Condotto sbarra 3F+N+PE; funzione: distribuzione di energia elettrica in bassa tensione; impiego: qualunque tipologia di edificio; corrente nominale [A] = 1000 ¦ Icc [kA] = 10 ÷ 32. Incluso: giunzioni monoblocco ad innesto rapido, finestre di derivazione bloccabili, conduttori in rame, carcassa in acciaio zincato, accessori di montaggio SPECIFICHE TECNICHE: a 4 conduttori, grado di protezione IP 55, sia orizzontalmente che in montanti verticali, con finestre di derivazione bloccabili per impedire l'utilizzo |  | RISORSA MATERIALE | IMPIANTI ELETTRICI DISTRIBUZIONE | PRODOTTI | CONDOTTO SBARRA | MATERIALE GENERICO NON RILEVANTE | [6 empty] | ME.02.050.0010.g | Sbarre blindate a 4 conduttori 3F+N+PE(involucro) per distribuzione di energia elettrica in bassa tensione sia orizzontalmente che in montanti verticali, in qualunque tipologia di edifici. Dotate di giunzioni monoblocco ad innesto rapido e finestre di derivazione bloccabili per impedire l'utilizzo. Grado di protezione IP55 Icc=10÷32 kA. Realizzate con conduttori in rame e carcassa in acciaio zincato, completo di accessori di montaggio, per correnti nominali di: - 1000 A | nd | 3F+N+PE | [10 empty] | 1 | m | nd | distribuzione di energia elettrica in bassa tensione - | qualunque tipologia di edificio - | materiale generico non rilevante | corrente nominale [A] = 1000.0 nd nd nd - Icc [kA] = 10.0 ÷ 32.0 nd - | nd - |  | nd - | nd - | a 4 conduttori, grado di protezione IP 55, sia orizzontalmente che in montanti verticali, con finestre di derivazione bloccabili per impedire l'utilizzo | nd - | nd - | nd - | nd | nd - | NO |  |  |  |  | nd |  |  |  |  | nd | nd | nd |  | nd | nd | sbarre blindate | giunzioni monoblocco ad innesto rapido, finestre di derivazione bloccabili, conduttori in rame, carcassa in acciaio zincato, accessori di montaggio | nd | nd | NO | NO
LOM251.RM.73.10.45.Za001.0000.h | Condotto sbarra 3F+N+PE; funzione: distribuzione di energia elettrica in bassa tensione; impiego: qualunque tipologia di edificio; corrente nominale [A] = 800 ¦ Icc [kA] = 38 ÷ 160. Incluso: giunzioni monoblocco ad innesto rapido, finestre di derivazione bloccabili, conduttori in rame, carcassa in acciaio zincato, accessori di montaggio SPECIFICHE TECNICHE: a 4 conduttori, grado di protezione IP 55, sia orizzontalmente che in montanti verticali, con finestre di derivazione bloccabili per impedire l'utilizzo | 1 m | 944.12 | 746.34 | 0 | RM.73.10.45.Za001.0000.h | Condotto sbarra 3F+N+PE; funzione: distribuzione di energia elettrica in bassa tensione; impiego: qualunque tipologia di edificio; corrente nominale [A] = 800 ¦ Icc [kA] = 38 ÷ 160. Incluso: giunzioni monoblocco ad innesto rapido, finestre di derivazione bloccabili, conduttori in rame, carcassa in acciaio zincato, accessori di montaggio SPECIFICHE TECNICHE: a 4 conduttori, grado di protezione IP 55, sia orizzontalmente che in montanti verticali, con finestre di derivazione bloccabili per impedire l'utilizzo |  | RISORSA MATERIALE | IMPIANTI ELETTRICI DISTRIBUZIONE | PRODOTTI | CONDOTTO SBARRA | MATERIALE GENERICO NON RILEVANTE | [6 empty] | ME.02.050.0020.a | Sbarre blindate a 4 conduttori 3F+N+PE(involucro) per distribuzione di energia elettrica in bassa tensione sia orizzontalmente che in montanti verticali, in qualunque tipologia di edifici. Dotate di giunzioni monoblocco ad innesto rapido e finestre di derivazione bloccabili per impedire l'utilizzo. Grado di protezione IP55 Icc=38÷160 kA. Realizzate con conduttori in rame e carcassa in acciaio zincato, completo di accessori di montaggio, per correnti nominali di: - 800 A | nd | 3F+N+PE | [10 empty] | 1 | m | nd | distribuzione di energia elettrica in bassa tensione - | qualunque tipologia di edificio - | materiale generico non rilevante | corrente nominale [A] = 800.0 nd nd nd - Icc [kA] = 38.0 ÷ 160.0 nd - | nd - |  | nd - | nd - | a 4 conduttori, grado di protezione IP 55, sia orizzontalmente che in montanti verticali, con finestre di derivazione bloccabili per impedire l'utilizzo | nd - | nd - | nd - | nd | nd - | NO |  |  |  |  | nd |  |  |  |  | nd | nd | nd |  | nd | nd | sbarre blindate | giunzioni monoblocco ad innesto rapido, finestre di derivazione bloccabili, conduttori in rame, carcassa in acciaio zincato, accessori di montaggio | nd | nd | NO | NO
LOM251.RM.73.10.45.Za001.0000.i | Condotto sbarra 3F+N+PE; funzione: distribuzione di energia elettrica in bassa tensione; impiego: qualunque tipologia di edificio; corrente nominale [A] = 1000 ¦ Icc [kA] = 38 ÷ 160. Incluso: giunzioni monoblocco ad innesto rapido, finestre di derivazione bloccabili, conduttori in rame, carcassa in acciaio zincato, accessori di montaggio SPECIFICHE TECNICHE: a 4 conduttori, grado di protezione IP 55, sia orizzontalmente che in montanti verticali, con finestre di derivazione bloccabili per impedire l'utilizzo | 1 m | 962.01 | 760.48 | 0 | RM.73.10.45.Za001.0000.i | Condotto sbarra 3F+N+PE; funzione: distribuzione di energia elettrica in bassa tensione; impiego: qualunque tipologia di edificio; corrente nominale [A] = 1000 ¦ Icc [kA] = 38 ÷ 160. Incluso: giunzioni monoblocco ad innesto rapido, finestre di derivazione bloccabili, conduttori in rame, carcassa in acciaio zincato, accessori di montaggio SPECIFICHE TECNICHE: a 4 conduttori, grado di protezione IP 55, sia orizzontalmente che in montanti verticali, con finestre di derivazione bloccabili per impedire l'utilizzo |  | RISORSA MATERIALE | IMPIANTI ELETTRICI DISTRIBUZIONE | PRODOTTI | CONDOTTO SBARRA | MATERIALE GENERICO NON RILEVANTE | [6 empty] | ME.02.050.0020.b | Sbarre blindate a 4 conduttori 3F+N+PE(involucro) per distribuzione di energia elettrica in bassa tensione sia orizzontalmente che in montanti verticali, in qualunque tipologia di edifici. Dotate di giunzioni monoblocco ad innesto rapido e finestre di derivazione bloccabili per impedire l'utilizzo. Grado di protezione IP55 Icc=38÷160 kA. Realizzate con conduttori in rame e carcassa in acciaio zincato, completo di accessori di montaggio, per correnti nominali di: - 1000 A | nd | 3F+N+PE | [10 empty] | 1 | m | nd | distribuzione di energia elettrica in bassa tensione - | qualunque tipologia di edificio - | materiale generico non rilevante | corrente nominale [A] = 1000.0 nd nd nd - Icc [kA] = 38.0 ÷ 160.0 nd - | nd - |  | nd - | nd - | a 4 conduttori, grado di protezione IP 55, sia orizzontalmente che in montanti verticali, con finestre di derivazione bloccabili per impedire l'utilizzo | nd - | nd - | nd - | nd | nd - | NO |  |  |  |  | nd |  |  |  |  | nd | nd | nd |  | nd | nd | sbarre blindate | giunzioni monoblocco ad innesto rapido, finestre di derivazione bloccabili, conduttori in rame, carcassa in acciaio zincato, accessori di montaggio | nd | nd | NO | NO
LOM251.RM.73.10.45.Za001.0000.j | Condotto sbarra 3F+N+PE; funzione: distribuzione di energia elettrica in bassa tensione; impiego: qualunque tipologia di edificio; corrente nominale [A] = 1250 ¦ Icc [kA] = 38 ÷ 160. Incluso: giunzioni monoblocco ad innesto rapido, finestre di derivazione bloccabili, conduttori in rame, carcassa in acciaio zincato, accessori di montaggio SPECIFICHE TECNICHE: a 4 conduttori, grado di protezione IP 55, sia orizzontalmente che in montanti verticali, con finestre di derivazione bloccabili per impedire l'utilizzo | 1 m | 1034.99 | 818.17 | 0 | RM.73.10.45.Za001.0000.j | Condotto sbarra 3F+N+PE; funzione: distribuzione di energia elettrica in bassa tensione; impiego: qualunque tipologia di edificio; corrente nominale [A] = 1250 ¦ Icc [kA] = 38 ÷ 160. Incluso: giunzioni monoblocco ad innesto rapido, finestre di derivazione bloccabili, conduttori in rame, carcassa in acciaio zincato, accessori di montaggio SPECIFICHE TECNICHE: a 4 conduttori, grado di protezione IP 55, sia orizzontalmente che in montanti verticali, con finestre di derivazione bloccabili per impedire l'utilizzo |  | RISORSA MATERIALE | IMPIANTI ELETTRICI DISTRIBUZIONE | PRODOTTI | CONDOTTO SBARRA | MATERIALE GENERICO NON RILEVANTE | [6 empty] | ME.02.050.0020.c | Sbarre blindate a 4 conduttori 3F+N+PE(involucro) per distribuzione di energia elettrica in bassa tensione sia orizzontalmente che in montanti verticali, in qualunque tipologia di edifici. Dotate di giunzioni monoblocco ad innesto rapido e finestre di derivazione bloccabili per impedire l'utilizzo. Grado di protezione IP55 Icc=38÷160 kA. Realizzate con conduttori in rame e carcassa in acciaio zincato, completo di accessori di montaggio, per correnti nominali di: - 1250 A | nd | 3F+N+PE | [10 empty] | 1 | m | nd | distribuzione di energia elettrica in bassa tensione - | qualunque tipologia di edificio - | materiale generico non rilevante | corrente nominale [A] = 1250.0 nd nd nd - Icc [kA] = 38.0 ÷ 160.0 nd - | nd - |  | nd - | nd - | a 4 conduttori, grado di protezione IP 55, sia orizzontalmente che in montanti verticali, con finestre di derivazione bloccabili per impedire l'utilizzo | nd - | nd - | nd - | nd | nd - | NO |  |  |  |  | nd |  |  |  |  | nd | nd | nd |  | nd | nd | sbarre blindate | giunzioni monoblocco ad innesto rapido, finestre di derivazione bloccabili, conduttori in rame, carcassa in acciaio zincato, accessori di montaggio | nd | nd | NO | NO
LOM251.RM.73.10.45.Za001.0000.k | Condotto sbarra 3F+N+PE; funzione: distribuzione di energia elettrica in bassa tensione; impiego: qualunque tipologia di edificio; corrente nominale [A] = 1600 ¦ Icc [kA] = 38 ÷ 160. Incluso: giunzioni monoblocco ad innesto rapido, finestre di derivazione bloccabili, conduttori in rame, carcassa in acciaio zincato, accessori di montaggio SPECIFICHE TECNICHE: a 4 conduttori, grado di protezione IP 55, sia orizzontalmente che in montanti verticali, con finestre di derivazione bloccabili per impedire l'utilizzo | 1 m | 1319.92 | 1043.42 | 0 | RM.73.10.45.Za001.0000.k | Condotto sbarra 3F+N+PE; funzione: distribuzione di energia elettrica in bassa tensione; impiego: qualunque tipologia di edificio; corrente nominale [A] = 1600 ¦ Icc [kA] = 38 ÷ 160. Incluso: giunzioni monoblocco ad innesto rapido, finestre di derivazione bloccabili, conduttori in rame, carcassa in acciaio zincato, accessori di montaggio SPECIFICHE TECNICHE: a 4 conduttori, grado di protezione IP 55, sia orizzontalmente che in montanti verticali, con finestre di derivazione bloccabili per impedire l'utilizzo |  | RISORSA MATERIALE | IMPIANTI ELETTRICI DISTRIBUZIONE | PRODOTTI | CONDOTTO SBARRA | MATERIALE GENERICO NON RILEVANTE | [6 empty] | ME.02.050.0020.d | Sbarre blindate a 4 conduttori 3F+N+PE(involucro) per distribuzione di energia elettrica in bassa tensione sia orizzontalmente che in montanti verticali, in qualunque tipologia di edifici. Dotate di giunzioni monoblocco ad innesto rapido e finestre di derivazione bloccabili per impedire l'utilizzo. Grado di protezione IP55 Icc=38÷160 kA. Realizzate con conduttori in rame e carcassa in acciaio zincato, completo di accessori di montaggio, per correnti nominali di: - 1600 A | nd | 3F+N+PE | [10 empty] | 1 | m | nd | distribuzione di energia elettrica in bassa tensione - | qualunque tipologia di edificio - | materiale generico non rilevante | Icc [kA] = 38.0 ÷ 160.0 nd - corrente nominale [A] = 1600.0 nd nd nd - | nd - |  | nd - | nd - | a 4 conduttori, grado di protezione IP 55, sia orizzontalmente che in montanti verticali, con finestre di derivazione bloccabili per impedire l'utilizzo | nd - | nd - | nd - | nd | nd - | NO |  |  |  |  | nd |  |  |  |  | nd | nd | nd |  | nd | nd | sbarre blindate | giunzioni monoblocco ad innesto rapido, finestre di derivazione bloccabili, conduttori in rame, carcassa in acciaio zincato, accessori di montaggio | nd | nd | NO | NO
LOM251.RM.73.10.45.Za001.0000.l | Condotto sbarra 3F+N+PE; funzione: distribuzione di energia elettrica in bassa tensione; impiego: qualunque tipologia di edificio; corrente nominale [A] = 2000 ¦ Icc [kA] = 38 ÷ 160. Incluso: giunzioni monoblocco ad innesto rapido, finestre di derivazione bloccabili, conduttori in rame, carcassa in acciaio zincato, accessori di montaggio SPECIFICHE TECNICHE: a 4 conduttori, grado di protezione IP 55, sia orizzontalmente che in montanti verticali, con finestre di derivazione bloccabili per impedire l'utilizzo | 1 m | 1602.11 | 1266.49 | 0 | RM.73.10.45.Za001.0000.l | Condotto sbarra 3F+N+PE; funzione: distribuzione di energia elettrica in bassa tensione; impiego: qualunque tipologia di edificio; corrente nominale [A] = 2000 ¦ Icc [kA] = 38 ÷ 160. Incluso: giunzioni monoblocco ad innesto rapido, finestre di derivazione bloccabili, conduttori in rame, carcassa in acciaio zincato, accessori di montaggio SPECIFICHE TECNICHE: a 4 conduttori, grado di protezione IP 55, sia orizzontalmente che in montanti verticali, con finestre di derivazione bloccabili per impedire l'utilizzo |  | RISORSA MATERIALE | IMPIANTI ELETTRICI DISTRIBUZIONE | PRODOTTI | CONDOTTO SBARRA | MATERIALE GENERICO NON RILEVANTE | [6 empty] | ME.02.050.0020.e | Sbarre blindate a 4 conduttori 3F+N+PE(involucro) per distribuzione di energia elettrica in bassa tensione sia orizzontalmente che in montanti verticali, in qualunque tipologia di edifici. Dotate di giunzioni monoblocco ad innesto rapido e finestre di derivazione bloccabili per impedire l'utilizzo. Grado di protezione IP55 Icc=38÷160 kA. Realizzate con conduttori in rame e carcassa in acciaio zincato, completo di accessori di montaggio, per correnti nominali di: - 2000 A | nd | 3F+N+PE | [10 empty] | 1 | m | nd | distribuzione di energia elettrica in bassa tensione - | qualunque tipologia di edificio - | materiale generico non rilevante | Icc [kA] = 38.0 ÷ 160.0 nd - corrente nominale [A] = 2000.0 nd nd nd - | nd - |  | nd - | nd - | a 4 conduttori, grado di protezione IP 55, sia orizzontalmente che in montanti verticali, con finestre di derivazione bloccabili per impedire l'utilizzo | nd - | nd - | nd - | nd | nd - | NO |  |  |  |  | nd |  |  |  |  | nd | nd | nd |  | nd | nd | sbarre blindate | giunzioni monoblocco ad innesto rapido, finestre di derivazione bloccabili, conduttori in rame, carcassa in acciaio zincato, accessori di montaggio | nd | nd | NO | NO
LOM251.RM.73.10.45.Za001.0000.m | Condotto sbarra 3F+N+PE; funzione: distribuzione di energia elettrica in bassa tensione; impiego: qualunque tipologia di edificio; corrente nominale [A] = 2500 ¦ Icc [kA] = 38 ÷ 160. Incluso: giunzioni monoblocco ad innesto rapido, finestre di derivazione bloccabili, conduttori in rame, carcassa in acciaio zincato, accessori di montaggio SPECIFICHE TECNICHE: a 4 conduttori, grado di protezione IP 55, sia orizzontalmente che in montanti verticali, con finestre di derivazione bloccabili per impedire l'utilizzo | 1 m | 2019.85 | 1596.72 | 0 | RM.73.10.45.Za001.0000.m | Condotto sbarra 3F+N+PE; funzione: distribuzione di energia elettrica in bassa tensione; impiego: qualunque tipologia di edificio; corrente nominale [A] = 2500 ¦ Icc [kA] = 38 ÷ 160. Incluso: giunzioni monoblocco ad innesto rapido, finestre di derivazione bloccabili, conduttori in rame, carcassa in acciaio zincato, accessori di montaggio SPECIFICHE TECNICHE: a 4 conduttori, grado di protezione IP 55, sia orizzontalmente che in montanti verticali, con finestre di derivazione bloccabili per impedire l'utilizzo |  | RISORSA MATERIALE | IMPIANTI ELETTRICI DISTRIBUZIONE | PRODOTTI | CONDOTTO SBARRA | MATERIALE GENERICO NON RILEVANTE | [6 empty] | ME.02.050.0020.f | Sbarre blindate a 4 conduttori 3F+N+PE(involucro) per distribuzione di energia elettrica in bassa tensione sia orizzontalmente che in montanti verticali, in qualunque tipologia di edifici. Dotate di giunzioni monoblocco ad innesto rapido e finestre di derivazione bloccabili per impedire l'utilizzo. Grado di protezione IP55 Icc=38÷160 kA. Realizzate con conduttori in rame e carcassa in acciaio zincato, completo di accessori di montaggio, per correnti nominali di: - 2500 A | nd | 3F+N+PE | [10 empty] | 1 | m | nd | distribuzione di energia elettrica in bassa tensione - | qualunque tipologia di edificio - | materiale generico non rilevante | Icc [kA] = 38.0 ÷ 160.0 nd - corrente nominale [A] = 2500.0 nd nd nd - | nd - |  | nd - | nd - | a 4 conduttori, grado di protezione IP 55, sia orizzontalmente che in montanti verticali, con finestre di derivazione bloccabili per impedire l'utilizzo | nd - | nd - | nd - | nd | nd - | NO |  |  |  |  | nd |  |  |  |  | nd | nd | nd |  | nd | nd | sbarre blindate | giunzioni monoblocco ad innesto rapido, finestre di derivazione bloccabili, conduttori in rame, carcassa in acciaio zincato, accessori di montaggio | nd | nd | NO | NO
LOM251.RM.73.10.45.Za001.0000.n | Condotto sbarra 3F+N+PE; funzione: distribuzione di energia elettrica in bassa tensione; impiego: qualunque tipologia di edificio; corrente nominale [A] = 3200 ¦ Icc [kA] = 38 ÷ 160. Incluso: giunzioni monoblocco ad innesto rapido, finestre di derivazione bloccabili, conduttori in rame, carcassa in acciaio zincato, accessori di montaggio SPECIFICHE TECNICHE: a 4 conduttori, grado di protezione IP 55, sia orizzontalmente che in montanti verticali, con finestre di derivazione bloccabili per impedire l'utilizzo | 1 m | 2574.68 | 2035.32 | 0 | RM.73.10.45.Za001.0000.n | Condotto sbarra 3F+N+PE; funzione: distribuzione di energia elettrica in bassa tensione; impiego: qualunque tipologia di edificio; corrente nominale [A] = 3200 ¦ Icc [kA] = 38 ÷ 160. Incluso: giunzioni monoblocco ad innesto rapido, finestre di derivazione bloccabili, conduttori in rame, carcassa in acciaio zincato, accessori di montaggio SPECIFICHE TECNICHE: a 4 conduttori, grado di protezione IP 55, sia orizzontalmente che in montanti verticali, con finestre di derivazione bloccabili per impedire l'utilizzo |  | RISORSA MATERIALE | IMPIANTI ELETTRICI DISTRIBUZIONE | PRODOTTI | CONDOTTO SBARRA | MATERIALE GENERICO NON RILEVANTE | [6 empty] | ME.02.050.0020.g | Sbarre blindate a 4 conduttori 3F+N+PE(involucro) per distribuzione di energia elettrica in bassa tensione sia orizzontalmente che in montanti verticali, in qualunque tipologia di edifici. Dotate di giunzioni monoblocco ad innesto rapido e finestre di derivazione bloccabili per impedire l'utilizzo. Grado di protezione IP55 Icc=38÷160 kA. Realizzate con conduttori in rame e carcassa in acciaio zincato, completo di accessori di montaggio, per correnti nominali di: - 3200 A | nd | 3F+N+PE | [10 empty] | 1 | m | nd | distribuzione di energia elettrica in bassa tensione - | qualunque tipologia di edificio - | materiale generico non rilevante | Icc [kA] = 38.0 ÷ 160.0 nd - corrente nominale [A] = 3200.0 nd nd nd - | nd - |  | nd - | nd - | a 4 conduttori, grado di protezione IP 55, sia orizzontalmente che in montanti verticali, con finestre di derivazione bloccabili per impedire l'utilizzo | nd - | nd - | nd - | nd | nd - | NO |  |  |  |  | nd |  |  |  |  | nd | nd | nd |  | nd | nd | sbarre blindate | giunzioni monoblocco ad innesto rapido, finestre di derivazione bloccabili, conduttori in rame, carcassa in acciaio zincato, accessori di montaggio | nd | nd | NO | NO
LOM251.RM.73.10.45.Za001.0000.o | Condotto sbarra 3F+N+PE; funzione: distribuzione di energia elettrica in bassa tensione; impiego: qualunque tipologia di edificio; corrente nominale [A] = 4000 ¦ Icc [kA] = 38 ÷ 160. Incluso: giunzioni monoblocco ad innesto rapido, finestre di derivazione bloccabili, conduttori in rame, carcassa in acciaio zincato, accessori di montaggio SPECIFICHE TECNICHE: a 4 conduttori, grado di protezione IP 55, sia orizzontalmente che in montanti verticali, con finestre di derivazione bloccabili per impedire l'utilizzo | 1 m | 3139.05 | 2481.46 | 0 | RM.73.10.45.Za001.0000.o | Condotto sbarra 3F+N+PE; funzione: distribuzione di energia elettrica in bassa tensione; impiego: qualunque tipologia di edificio; corrente nominale [A] = 4000 ¦ Icc [kA] = 38 ÷ 160. Incluso: giunzioni monoblocco ad innesto rapido, finestre di derivazione bloccabili, conduttori in rame, carcassa in acciaio zincato, accessori di montaggio SPECIFICHE TECNICHE: a 4 conduttori, grado di protezione IP 55, sia orizzontalmente che in montanti verticali, con finestre di derivazione bloccabili per impedire l'utilizzo |  | RISORSA MATERIALE | IMPIANTI ELETTRICI DISTRIBUZIONE | PRODOTTI | CONDOTTO SBARRA | MATERIALE GENERICO NON RILEVANTE | [6 empty] | ME.02.050.0020.h | Sbarre blindate a 4 conduttori 3F+N+PE(involucro) per distribuzione di energia elettrica in bassa tensione sia orizzontalmente che in montanti verticali, in qualunque tipologia di edifici. Dotate di giunzioni monoblocco ad innesto rapido e finestre di derivazione bloccabili per impedire l'utilizzo. Grado di protezione IP55 Icc=38÷160 kA. Realizzate con conduttori in rame e carcassa in acciaio zincato, completo di accessori di montaggio, per correnti nominali di: - 4000 A | nd | 3F+N+PE | [10 empty] | 1 | m | nd | distribuzione di energia elettrica in bassa tensione - | qualunque tipologia di edificio - | materiale generico non rilevante | Icc [kA] = 38.0 ÷ 160.0 nd - corrente nominale [A] = 4000.0 nd nd nd - | nd - |  | nd - | nd - | a 4 conduttori, grado di protezione IP 55, sia orizzontalmente che in montanti verticali, con finestre di derivazione bloccabili per impedire l'utilizzo | nd - | nd - | nd - | nd | nd - | NO |  |  |  |  | nd |  |  |  |  | nd | nd | nd |  | nd | nd | sbarre blindate | giunzioni monoblocco ad innesto rapido, finestre di derivazione bloccabili, conduttori in rame, carcassa in acciaio zincato, accessori di montaggio | nd | nd | NO | NO
LOM251.RM.73.10.45.Za001.0005.a | Condotto sbarra 3F+N+PE; funzione: distribuzione di energia elettrica in bassa tensione; impiego: qualunque tipologia di edificio; corrente nominale [A] = 160 ¦ Icc [kA] = 10 ÷ 32. Incluso: giunzioni monoblocco ad innesto rapido, finestre di derivazione bloccabili, conduttori in alluminio, carcassa in acciaio zincato, accessori di montaggio SPECIFICHE TECNICHE: a 4 conduttori, grado di protezione IP 55, sia orizzontalmente che in montanti verticali, con finestre di derivazione bloccabili per impedire l'utilizzo | 1 m | 137.96 | 109.06 | 0 | RM.73.10.45.Za001.0005.a | Condotto sbarra 3F+N+PE; funzione: distribuzione di energia elettrica in bassa tensione; impiego: qualunque tipologia di edificio; corrente nominale [A] = 160 ¦ Icc [kA] = 10 ÷ 32. Incluso: giunzioni monoblocco ad innesto rapido, finestre di derivazione bloccabili, conduttori in alluminio, carcassa in acciaio zincato, accessori di montaggio SPECIFICHE TECNICHE: a 4 conduttori, grado di protezione IP 55, sia orizzontalmente che in montanti verticali, con finestre di derivazione bloccabili per impedire l'utilizzo |  | RISORSA MATERIALE | IMPIANTI ELETTRICI DISTRIBUZIONE | PRODOTTI | CONDOTTO SBARRA | MATERIALE GENERICO NON RILEVANTE | [6 empty] | ME.02.050.0030.a | Sbarre blindate a 4 conduttori 3F+N+PE(involucro) per distribuzione di energia elettrica in bassa tensione sia orizzontalmente che in montanti verticali, in qualunque tipologia di edifici. Dotate di giunzioni monoblocco ad innesto rapido e finestre di derivazione bloccabili per impedire l'utilizzo. Grado di protezione IP55 Icc=10÷32 kA. Realizzate con conduttori in alluminio e carcassa in acciaio zincato, completo di accessori di montaggio, per correnti nominali di: - 160 A | nd | 3F+N+PE | [10 empty] | 1 | m | nd | distribuzione di energia elettrica in bassa tensione - | qualunque tipologia di edificio - | materiale generico non rilevante | Icc [kA] = 10.0 ÷ 32.0 nd - corrente nominale [A] = 160.0 nd nd nd - | nd - |  | nd - | nd - | a 4 conduttori, grado di protezione IP 55, sia orizzontalmente che in montanti verticali, con finestre di derivazione bloccabili per impedire l'utilizzo | nd - | nd - | nd - | nd | nd - | NO |  |  |  |  | nd |  |  |  |  | nd | nd | nd |  | nd | nd | nd | giunzioni monoblocco ad innesto rapido, finestre di derivazione bloccabili, conduttori in alluminio, carcassa in acciaio zincato, accessori di montaggio | nd | nd | NO | NO
LOM251.RM.73.10.45.Za001.0005.b | Condotto sbarra 3F+N+PE; funzione: distribuzione di energia elettrica in bassa tensione; impiego: qualunque tipologia di edificio; corrente nominale [A] = 250 ¦ Icc [kA] = 10 ÷ 32. Incluso: giunzioni monoblocco ad innesto rapido, finestre di derivazione bloccabili, conduttori in alluminio, carcassa in acciaio zincato, accessori di montaggio SPECIFICHE TECNICHE: a 4 conduttori, grado di protezione IP 55, sia orizzontalmente che in montanti verticali, con finestre di derivazione bloccabili per impedire l'utilizzo | 1 m | 169.4 | 133.91 | 0 | RM.73.10.45.Za001.0005.b | Condotto sbarra 3F+N+PE; funzione: distribuzione di energia elettrica in bassa tensione; impiego: qualunque tipologia di edificio; corrente nominale [A] = 250 ¦ Icc [kA] = 10 ÷ 32. Incluso: giunzioni monoblocco ad innesto rapido, finestre di derivazione bloccabili, conduttori in alluminio, carcassa in acciaio zincato, accessori di montaggio SPECIFICHE TECNICHE: a 4 conduttori, grado di protezione IP 55, sia orizzontalmente che in montanti verticali, con finestre di derivazione bloccabili per impedire l'utilizzo |  | RISORSA MATERIALE | IMPIANTI ELETTRICI DISTRIBUZIONE | PRODOTTI | CONDOTTO SBARRA | MATERIALE GENERICO NON RILEVANTE | [6 empty] | ME.02.050.0030.b | Sbarre blindate a 4 conduttori 3F+N+PE(involucro) per distribuzione di energia elettrica in bassa tensione sia orizzontalmente che in montanti verticali, in qualunque tipologia di edifici. Dotate di giunzioni monoblocco ad innesto rapido e finestre di derivazione bloccabili per impedire l'utilizzo. Grado di protezione IP55 Icc=10÷32 kA. Realizzate con conduttori in alluminio e carcassa in acciaio zincato, completo di accessori di montaggio, per correnti nominali di: - 250 A | nd | 3F+N+PE | [10 empty] | 1 | m | nd | distribuzione di energia elettrica in bassa tensione - | qualunque tipologia di edificio - | materiale generico non rilevante | Icc [kA] = 10.0 ÷ 32.0 nd - corrente nominale [A] = 250.0 nd nd nd - | nd - |  | nd - | nd - | a 4 conduttori, grado di protezione IP 55, sia orizzontalmente che in montanti verticali, con finestre di derivazione bloccabili per impedire l'utilizzo | nd - | nd - | nd - | nd | nd - | NO |  |  |  |  | nd |  |  |  |  | nd | nd | nd |  | nd | nd | nd | giunzioni monoblocco ad innesto rapido, finestre di derivazione bloccabili, conduttori in alluminio, carcassa in acciaio zincato, accessori di montaggio | nd | nd | NO | NO
LOM251.RM.73.10.45.Za001.0005.c | Condotto sbarra 3F+N+PE; funzione: distribuzione di energia elettrica in bassa tensione; impiego: qualunque tipologia di edificio; corrente nominale [A] = 315 ¦ Icc [kA] = 10 ÷ 32. Incluso: giunzioni monoblocco ad innesto rapido, finestre di derivazione bloccabili, conduttori in alluminio, carcassa in acciaio zincato, accessori di montaggio SPECIFICHE TECNICHE: a 4 conduttori, grado di protezione IP 55, sia orizzontalmente che in montanti verticali, con finestre di derivazione bloccabili per impedire l'utilizzo | 1 m | 204.44 | 161.61 | 0 | RM.73.10.45.Za001.0005.c | Condotto sbarra 3F+N+PE; funzione: distribuzione di energia elettrica in bassa tensione; impiego: qualunque tipologia di edificio; corrente nominale [A] = 315 ¦ Icc [kA] = 10 ÷ 32. Incluso: giunzioni monoblocco ad innesto rapido, finestre di derivazione bloccabili, conduttori in alluminio, carcassa in acciaio zincato, accessori di montaggio SPECIFICHE TECNICHE: a 4 conduttori, grado di protezione IP 55, sia orizzontalmente che in montanti verticali, con finestre di derivazione bloccabili per impedire l'utilizzo |  | RISORSA MATERIALE | IMPIANTI ELETTRICI DISTRIBUZIONE | PRODOTTI | CONDOTTO SBARRA | MATERIALE GENERICO NON RILEVANTE | [6 empty] | ME.02.050.0030.c | Sbarre blindate a 4 conduttori 3F+N+PE(involucro) per distribuzione di energia elettrica in bassa tensione sia orizzontalmente che in montanti verticali, in qualunque tipologia di edifici. Dotate di giunzioni monoblocco ad innesto rapido e finestre di derivazione bloccabili per impedire l'utilizzo. Grado di protezione IP55 Icc=10÷32 kA. Realizzate con conduttori in alluminio e carcassa in acciaio zincato, completo di accessori di montaggio, per correnti nominali di: - 315 A | nd | 3F+N+PE | [10 empty] | 1 | m | nd | distribuzione di energia elettrica in bassa tensione - | qualunque tipologia di edificio - | materiale generico non rilevante | corrente nominale [A] = 315.0 nd nd nd - Icc [kA] = 10.0 ÷ 32.0 nd - | nd - |  | nd - | nd - | a 4 conduttori, grado di protezione IP 55, sia orizzontalmente che in montanti verticali, con finestre di derivazione bloccabili per impedire l'utilizzo | nd - | nd - | nd - | nd | nd - | NO |  |  |  |  | nd |  |  |  |  | nd | nd | nd |  | nd | nd | nd | giunzioni monoblocco ad innesto rapido, finestre di derivazione bloccabili, conduttori in alluminio, carcassa in acciaio zincato, accessori di montaggio | nd | nd | NO | NO
LOM251.RM.73.10.45.Za001.0005.d | Condotto sbarra 3F+N+PE; funzione: distribuzione di energia elettrica in bassa tensione; impiego: qualunque tipologia di edificio; corrente nominale [A] = 400 ¦ Icc [kA] = 10 ÷ 32. Incluso: giunzioni monoblocco ad innesto rapido, finestre di derivazione bloccabili, conduttori in alluminio, carcassa in acciaio zincato, accessori di montaggio SPECIFICHE TECNICHE: a 4 conduttori, grado di protezione IP 55, sia orizzontalmente che in montanti verticali, con finestre di derivazione bloccabili per impedire l'utilizzo | 1 m | 316.73 | 250.38 | 0 | RM.73.10.45.Za001.0005.d | Condotto sbarra 3F+N+PE; funzione: distribuzione di energia elettrica in bassa tensione; impiego: qualunque tipologia di edificio; corrente nominale [A] = 400 ¦ Icc [kA] = 10 ÷ 32. Incluso: giunzioni monoblocco ad innesto rapido, finestre di derivazione bloccabili, conduttori in alluminio, carcassa in acciaio zincato, accessori di montaggio SPECIFICHE TECNICHE: a 4 conduttori, grado di protezione IP 55, sia orizzontalmente che in montanti verticali, con finestre di derivazione bloccabili per impedire l'utilizzo |  | RISORSA MATERIALE | IMPIANTI ELETTRICI DISTRIBUZIONE | PRODOTTI | CONDOTTO SBARRA | MATERIALE GENERICO NON RILEVANTE | [6 empty] | ME.02.050.0030.d | Sbarre blindate a 4 conduttori 3F+N+PE(involucro) per distribuzione di energia elettrica in bassa tensione sia orizzontalmente che in montanti verticali, in qualunque tipologia di edifici. Dotate di giunzioni monoblocco ad innesto rapido e finestre di derivazione bloccabili per impedire l'utilizzo. Grado di protezione IP55 Icc=10÷32 kA. Realizzate con conduttori in alluminio e carcassa in acciaio zincato, completo di accessori di montaggio, per correnti nominali di: - 400 A | nd | 3F+N+PE | [10 empty] | 1 | m | nd | distribuzione di energia elettrica in bassa tensione - | qualunque tipologia di edificio - | materiale generico non rilevante | corrente nominale [A] = 400.0 nd nd nd - Icc [kA] = 10.0 ÷ 32.0 nd - | nd - |  | nd - | nd - | a 4 conduttori, grado di protezione IP 55, sia orizzontalmente che in montanti verticali, con finestre di derivazione bloccabili per impedire l'utilizzo | nd - | nd - | nd - | nd | nd - | NO |  |  |  |  | nd |  |  |  |  | nd | nd | nd |  | nd | nd | nd | giunzioni monoblocco ad innesto rapido, finestre di derivazione bloccabili, conduttori in alluminio, carcassa in acciaio zincato, accessori di montaggio | nd | nd | NO | NO
LOM251.RM.73.10.45.Za001.0005.e | Condotto sbarra 3F+N+PE; funzione: distribuzione di energia elettrica in bassa tensione; impiego: qualunque tipologia di edificio; corrente nominale [A] = 500 ¦ Icc [kA] = 10 ÷ 32. Incluso: giunzioni monoblocco ad innesto rapido, finestre di derivazione bloccabili, conduttori in alluminio, carcassa in acciaio zincato, accessori di montaggio SPECIFICHE TECNICHE: a 4 conduttori, grado di protezione IP 55, sia orizzontalmente che in montanti verticali, con finestre di derivazione bloccabili per impedire l'utilizzo | 1 m | 381.74 | 301.77 | 0 | RM.73.10.45.Za001.0005.e | Condotto sbarra 3F+N+PE; funzione: distribuzione di energia elettrica in bassa tensione; impiego: qualunque tipologia di edificio; corrente nominale [A] = 500 ¦ Icc [kA] = 10 ÷ 32. Incluso: giunzioni monoblocco ad innesto rapido, finestre di derivazione bloccabili, conduttori in alluminio, carcassa in acciaio zincato, accessori di montaggio SPECIFICHE TECNICHE: a 4 conduttori, grado di protezione IP 55, sia orizzontalmente che in montanti verticali, con finestre di derivazione bloccabili per impedire l'utilizzo |  | RISORSA MATERIALE | IMPIANTI ELETTRICI DISTRIBUZIONE | PRODOTTI | CONDOTTO SBARRA | MATERIALE GENERICO NON RILEVANTE | [6 empty] | ME.02.050.0030.e | Sbarre blindate a 4 conduttori 3F+N+PE(involucro) per distribuzione di energia elettrica in bassa tensione sia orizzontalmente che in montanti verticali, in qualunque tipologia di edifici. Dotate di giunzioni monoblocco ad innesto rapido e finestre di derivazione bloccabili per impedire l'utilizzo. Grado di protezione IP55 Icc=10÷32 kA. Realizzate con conduttori in alluminio e carcassa in acciaio zincato, completo di accessori di montaggio, per correnti nominali di: - 500 A | nd | 3F+N+PE | [10 empty] | 1 | m | nd | distribuzione di energia elettrica in bassa tensione - | qualunque tipologia di edificio - | materiale generico non rilevante | corrente nominale [A] = 500.0 nd nd nd - Icc [kA] = 10.0 ÷ 32.0 nd - | nd - |  | nd - | nd - | a 4 conduttori, grado di protezione IP 55, sia orizzontalmente che in montanti verticali, con finestre di derivazione bloccabili per impedire l'utilizzo | nd - | nd - | nd - | nd | nd - | NO |  |  |  |  | nd |  |  |  |  | nd | nd | nd |  | nd | nd | nd | giunzioni monoblocco ad innesto rapido, finestre di derivazione bloccabili, conduttori in alluminio, carcassa in acciaio zincato, accessori di montaggio | nd | nd | NO | NO
LOM251.RM.73.10.45.Za001.0005.f | Condotto sbarra 3F+N+PE; funzione: distribuzione di energia elettrica in bassa tensione; impiego: qualunque tipologia di edificio; corrente nominale [A] = 630 ¦ Icc [kA] = 10 ÷ 32. Incluso: giunzioni monoblocco ad innesto rapido, finestre di derivazione bloccabili, conduttori in alluminio, carcassa in acciaio zincato, accessori di montaggio SPECIFICHE TECNICHE: a 4 conduttori, grado di protezione IP 55, sia orizzontalmente che in montanti verticali, con finestre di derivazione bloccabili per impedire l'utilizzo | 1 m | 458.28 | 362.28 | 0 | RM.73.10.45.Za001.0005.f | Condotto sbarra 3F+N+PE; funzione: distribuzione di energia elettrica in bassa tensione; impiego: qualunque tipologia di edificio; corrente nominale [A] = 630 ¦ Icc [kA] = 10 ÷ 32. Incluso: giunzioni monoblocco ad innesto rapido, finestre di derivazione bloccabili, conduttori in alluminio, carcassa in acciaio zincato, accessori di montaggio SPECIFICHE TECNICHE: a 4 conduttori, grado di protezione IP 55, sia orizzontalmente che in montanti verticali, con finestre di derivazione bloccabili per impedire l'utilizzo |  | RISORSA MATERIALE | IMPIANTI ELETTRICI DISTRIBUZIONE | PRODOTTI | CONDOTTO SBARRA | MATERIALE GENERICO NON RILEVANTE | [6 empty] | ME.02.050.0030.f | Sbarre blindate a 4 conduttori 3F+N+PE(involucro) per distribuzione di energia elettrica in bassa tensione sia orizzontalmente che in montanti verticali, in qualunque tipologia di edifici. Dotate di giunzioni monoblocco ad innesto rapido e finestre di derivazione bloccabili per impedire l'utilizzo. Grado di protezione IP55 Icc=10÷32 kA. Realizzate con conduttori in alluminio e carcassa in acciaio zincato, completo di accessori di montaggio, per correnti nominali di: - 630 A | nd | 3F+N+PE | [10 empty] | 1 | m | nd | distribuzione di energia elettrica in bassa tensione - | qualunque tipologia di edificio - | materiale generico non rilevante | corrente nominale [A] = 630.0 nd nd nd - Icc [kA] = 10.0 ÷ 32.0 nd - | nd - |  | nd - | nd - | a 4 conduttori, grado di protezione IP 55, sia orizzontalmente che in montanti verticali, con finestre di derivazione bloccabili per impedire l'utilizzo | nd - | nd - | nd - | nd | nd - | NO |  |  |  |  | nd |  |  |  |  | nd | nd | nd |  | nd | nd | nd | giunzioni monoblocco ad innesto rapido, finestre di derivazione bloccabili, conduttori in alluminio, carcassa in acciaio zincato, accessori di montaggio | nd | nd | NO | NO
LOM251.RM.73.10.45.Za001.0005.g | Condotto sbarra 3F+N+PE; funzione: distribuzione di energia elettrica in bassa tensione; impiego: qualunque tipologia di edificio; corrente nominale [A] = 630 ¦ Icc [kA] = 38 ÷ 160. Incluso: giunzioni monoblocco ad innesto rapido, finestre di derivazione bloccabili, conduttori in alluminio, carcassa in acciaio zincato, accessori di montaggio SPECIFICHE TECNICHE: a 4 conduttori, grado di protezione IP 55, sia orizzontalmente che in montanti verticali, con finestre di derivazione bloccabili per impedire l'utilizzo | 1 m | 433.64 | 342.8 | 0 | RM.73.10.45.Za001.0005.g | Condotto sbarra 3F+N+PE; funzione: distribuzione di energia elettrica in bassa tensione; impiego: qualunque tipologia di edificio; corrente nominale [A] = 630 ¦ Icc [kA] = 38 ÷ 160. Incluso: giunzioni monoblocco ad innesto rapido, finestre di derivazione bloccabili, conduttori in alluminio, carcassa in acciaio zincato, accessori di montaggio SPECIFICHE TECNICHE: a 4 conduttori, grado di protezione IP 55, sia orizzontalmente che in montanti verticali, con finestre di derivazione bloccabili per impedire l'utilizzo |  | RISORSA MATERIALE | IMPIANTI ELETTRICI DISTRIBUZIONE | PRODOTTI | CONDOTTO SBARRA | MATERIALE GENERICO NON RILEVANTE | [6 empty] | ME.02.050.0040.a | Sbarre blindate a 4 conduttori 3F+N+PE(involucro) per distribuzione di energia elettrica in bassa tensione sia orizzontalmente che in montanti verticali, in qualunque tipologia di edifici. Dotate di giunzioni monoblocco ad innesto rapido e finestre di derivazione bloccabili per impedire l'utilizzo. Grado di protezione IP55 Icc=38-160 kA. Realizzate con conduttori in alluminio e carcassa in acciaio zincato, completo di accessori di montaggio, per correnti nominali di: - 630 A | nd | 3F+N+PE | [10 empty] | 1 | m | nd | distribuzione di energia elettrica in bassa tensione - | qualunque tipologia di edificio - | materiale generico non rilevante | corrente nominale [A] = 630.0 nd nd nd - Icc [kA] = 38.0 ÷ 160.0 nd - | nd - |  | nd - | nd - | a 4 conduttori, grado di protezione IP 55, sia orizzontalmente che in montanti verticali, con finestre di derivazione bloccabili per impedire l'utilizzo | nd - | nd - | nd - | nd | nd - | NO |  |  |  |  | nd |  |  |  |  | nd | nd | nd |  | nd | nd | nd | giunzioni monoblocco ad innesto rapido, finestre di derivazione bloccabili, conduttori in alluminio, carcassa in acciaio zincato, accessori di montaggio | nd | nd | NO | NO
LOM251.RM.73.10.45.Za001.0005.h | Condotto sbarra 3F+N+PE; funzione: distribuzione di energia elettrica in bassa tensione; impiego: qualunque tipologia di edificio; corrente nominale [A] = 800 ¦ Icc [kA] = 38 ÷ 160. Incluso: giunzioni monoblocco ad innesto rapido, finestre di derivazione bloccabili, conduttori in alluminio, carcassa in acciaio zincato, accessori di montaggio SPECIFICHE TECNICHE: a 4 conduttori, grado di protezione IP 55, sia orizzontalmente che in montanti verticali, con finestre di derivazione bloccabili per impedire l'utilizzo | 1 m | 452.63 | 357.81 | 0 | RM.73.10.45.Za001.0005.h | Condotto sbarra 3F+N+PE; funzione: distribuzione di energia elettrica in bassa tensione; impiego: qualunque tipologia di edificio; corrente nominale [A] = 800 ¦ Icc [kA] = 38 ÷ 160. Incluso: giunzioni monoblocco ad innesto rapido, finestre di derivazione bloccabili, conduttori in alluminio, carcassa in acciaio zincato, accessori di montaggio SPECIFICHE TECNICHE: a 4 conduttori, grado di protezione IP 55, sia orizzontalmente che in montanti verticali, con finestre di derivazione bloccabili per impedire l'utilizzo |  | RISORSA MATERIALE | IMPIANTI ELETTRICI DISTRIBUZIONE | PRODOTTI | CONDOTTO SBARRA | MATERIALE GENERICO NON RILEVANTE | [6 empty] | ME.02.050.0040.b | Sbarre blindate a 4 conduttori 3F+N+PE(involucro) per distribuzione di energia elettrica in bassa tensione sia orizzontalmente che in montanti verticali, in qualunque tipologia di edifici. Dotate di giunzioni monoblocco ad innesto rapido e finestre di derivazione bloccabili per impedire l'utilizzo. Grado di protezione IP55 Icc=38-160 kA. Realizzate con conduttori in alluminio e carcassa in acciaio zincato, completo di accessori di montaggio, per correnti nominali di: - 800 A | nd | 3F+N+PE | [10 empty] | 1 | m | nd | distribuzione di energia elettrica in bassa tensione - | qualunque tipologia di edificio - | materiale generico non rilevante | corrente nominale [A] = 800.0 nd nd nd - Icc [kA] = 38.0 ÷ 160.0 nd - | nd - |  | nd - | nd - | a 4 conduttori, grado di protezione IP 55, sia orizzontalmente che in montanti verticali, con finestre di derivazione bloccabili per impedire l'utilizzo | nd - | nd - | nd - | nd | nd - | NO |  |  |  |  | nd |  |  |  |  | nd | nd | nd |  | nd | nd | nd | giunzioni monoblocco ad innesto rapido, finestre di derivazione bloccabili, conduttori in alluminio, carcassa in acciaio zincato, accessori di montaggio | nd | nd | NO | NO
LOM251.RM.73.10.45.Za001.0005.i | Condotto sbarra 3F+N+PE; funzione: distribuzione di energia elettrica in bassa tensione; impiego: qualunque tipologia di edificio; corrente nominale [A] = 1000 ¦ Icc [kA] = 38 ÷ 160. Incluso: giunzioni monoblocco ad innesto rapido, finestre di derivazione bloccabili, conduttori in alluminio, carcassa in acciaio zincato, accessori di montaggio SPECIFICHE TECNICHE: a 4 conduttori, grado di protezione IP 55, sia orizzontalmente che in montanti verticali, con finestre di derivazione bloccabili per impedire l'utilizzo | 1 m | 496.64 | 392.6 | 0 | RM.73.10.45.Za001.0005.i | Condotto sbarra 3F+N+PE; funzione: distribuzione di energia elettrica in bassa tensione; impiego: qualunque tipologia di edificio; corrente nominale [A] = 1000 ¦ Icc [kA] = 38 ÷ 160. Incluso: giunzioni monoblocco ad innesto rapido, finestre di derivazione bloccabili, conduttori in alluminio, carcassa in acciaio zincato, accessori di montaggio SPECIFICHE TECNICHE: a 4 conduttori, grado di protezione IP 55, sia orizzontalmente che in montanti verticali, con finestre di derivazione bloccabili per impedire l'utilizzo |  | RISORSA MATERIALE | IMPIANTI ELETTRICI DISTRIBUZIONE | PRODOTTI | CONDOTTO SBARRA | MATERIALE GENERICO NON RILEVANTE | [6 empty] | ME.02.050.0040.c | Sbarre blindate a 4 conduttori 3F+N+PE(involucro) per distribuzione di energia elettrica in bassa tensione sia orizzontalmente che in montanti verticali, in qualunque tipologia di edifici. Dotate di giunzioni monoblocco ad innesto rapido e finestre di derivazione bloccabili per impedire l'utilizzo. Grado di protezione IP55 Icc=38-160 kA. Realizzate con conduttori in alluminio e carcassa in acciaio zincato, completo di accessori di montaggio, per correnti nominali di: - 1000 A | nd | 3F+N+PE | [10 empty] | 1 | m | nd | distribuzione di energia elettrica in bassa tensione - | qualunque tipologia di edificio - | materiale generico non rilevante | corrente nominale [A] = 1000.0 nd nd nd - Icc [kA] = 38.0 ÷ 160.0 nd - | nd - |  | nd - | nd - | a 4 conduttori, grado di protezione IP 55, sia orizzontalmente che in montanti verticali, con finestre di derivazione bloccabili per impedire l'utilizzo | nd - | nd - | nd - | nd | nd - | NO |  |  |  |  | nd |  |  |  |  | nd | nd | nd |  | nd | nd | nd | giunzioni monoblocco ad innesto rapido, finestre di derivazione bloccabili, conduttori in alluminio, carcassa in acciaio zincato, accessori di montaggio | nd | nd | NO | NO
LOM251.RM.73.10.45.Za001.0005.j | Condotto sbarra 3F+N+PE; funzione: distribuzione di energia elettrica in bassa tensione; impiego: qualunque tipologia di edificio; corrente nominale [A] = 1250 ¦ Icc [kA] = 38 ÷ 160. Incluso: giunzioni monoblocco ad innesto rapido, finestre di derivazione bloccabili, conduttori in alluminio, carcassa in acciaio zincato, accessori di montaggio SPECIFICHE TECNICHE: a 4 conduttori, grado di protezione IP 55, sia orizzontalmente che in montanti verticali, con finestre di derivazione bloccabili per impedire l'utilizzo | 1 m | 637.14 | 503.67 | 0 | RM.73.10.45.Za001.0005.j | Condotto sbarra 3F+N+PE; funzione: distribuzione di energia elettrica in bassa tensione; impiego: qualunque tipologia di edificio; corrente nominale [A] = 1250 ¦ Icc [kA] = 38 ÷ 160. Incluso: giunzioni monoblocco ad innesto rapido, finestre di derivazione bloccabili, conduttori in alluminio, carcassa in acciaio zincato, accessori di montaggio SPECIFICHE TECNICHE: a 4 conduttori, grado di protezione IP 55, sia orizzontalmente che in montanti verticali, con finestre di derivazione bloccabili per impedire l'utilizzo |  | RISORSA MATERIALE | IMPIANTI ELETTRICI DISTRIBUZIONE | PRODOTTI | CONDOTTO SBARRA | MATERIALE GENERICO NON RILEVANTE | [6 empty] | ME.02.050.0040.d | Sbarre blindate a 4 conduttori 3F+N+PE(involucro) per distribuzione di energia elettrica in bassa tensione sia orizzontalmente che in montanti verticali, in qualunque tipologia di edifici. Dotate di giunzioni monoblocco ad innesto rapido e finestre di derivazione bloccabili per impedire l'utilizzo. Grado di protezione IP55 Icc=38-160 kA. Realizzate con conduttori in alluminio e carcassa in acciaio zincato, completo di accessori di montaggio, per correnti nominali di: - 1250 A | nd | 3F+N+PE | [10 empty] | 1 | m | nd | distribuzione di energia elettrica in bassa tensione - | qualunque tipologia di edificio - | materiale generico non rilevante | Icc [kA] = 38.0 ÷ 160.0 nd - corrente nominale [A] = 1250.0 nd nd nd - | nd - |  | nd - | nd - | a 4 conduttori, grado di protezione IP 55, sia orizzontalmente che in montanti verticali, con finestre di derivazione bloccabili per impedire l'utilizzo | nd - | nd - | nd - | nd | nd - | NO |  |  |  |  | nd |  |  |  |  | nd | nd | nd |  | nd | nd | nd | giunzioni monoblocco ad innesto rapido, finestre di derivazione bloccabili, conduttori in alluminio, carcassa in acciaio zincato, accessori di montaggio | nd | nd | NO | NO
LOM251.RM.73.10.45.Za001.0005.k | Condotto sbarra 3F+N+PE; funzione: distribuzione di energia elettrica in bassa tensione; impiego: qualunque tipologia di edificio; corrente nominale [A] = 2000 ¦ Icc [kA] = 38 ÷ 160. Incluso: giunzioni monoblocco ad innesto rapido, finestre di derivazione bloccabili, conduttori in alluminio, carcassa in acciaio zincato, accessori di montaggio SPECIFICHE TECNICHE: a 4 conduttori, grado di protezione IP 55, sia orizzontalmente che in montanti verticali, con finestre di derivazione bloccabili per impedire l'utilizzo | 1 m | 744.25 | 588.34 | 0 | RM.73.10.45.Za001.0005.k | Condotto sbarra 3F+N+PE; funzione: distribuzione di energia elettrica in bassa tensione; impiego: qualunque tipologia di edificio; corrente nominale [A] = 2000 ¦ Icc [kA] = 38 ÷ 160. Incluso: giunzioni monoblocco ad innesto rapido, finestre di derivazione bloccabili, conduttori in alluminio, carcassa in acciaio zincato, accessori di montaggio SPECIFICHE TECNICHE: a 4 conduttori, grado di protezione IP 55, sia orizzontalmente che in montanti verticali, con finestre di derivazione bloccabili per impedire l'utilizzo |  | RISORSA MATERIALE | IMPIANTI ELETTRICI DISTRIBUZIONE | PRODOTTI | CONDOTTO SBARRA | MATERIALE GENERICO NON RILEVANTE | [6 empty] | ME.02.050.0040.e | Sbarre blindate a 4 conduttori 3F+N+PE(involucro) per distribuzione di energia elettrica in bassa tensione sia orizzontalmente che in montanti verticali, in qualunque tipologia di edifici. Dotate di giunzioni monoblocco ad innesto rapido e finestre di derivazione bloccabili per impedire l'utilizzo. Grado di protezione IP55 Icc=38-160 kA. Realizzate con conduttori in alluminio e carcassa in acciaio zincato, completo di accessori di montaggio, per correnti nominali di: - 1600 A | nd | 3F+N+PE | [10 empty] | 1 | m | nd | distribuzione di energia elettrica in bassa tensione - | qualunque tipologia di edificio - | materiale generico non rilevante | Icc [kA] = 38.0 ÷ 160.0 nd - corrente nominale [A] = 2000.0 nd nd nd - | nd - |  | nd - | nd - | a 4 conduttori, grado di protezione IP 55, sia orizzontalmente che in montanti verticali, con finestre di derivazione bloccabili per impedire l'utilizzo | nd - | nd - | nd - | nd | nd - | NO |  |  |  |  | nd |  |  |  |  | nd | nd | nd |  | nd | nd | nd | giunzioni monoblocco ad innesto rapido, finestre di derivazione bloccabili, conduttori in alluminio, carcassa in acciaio zincato, accessori di montaggio | nd | nd | NO | NO
LOM251.RM.73.10.45.Za001.0005.l | Condotto sbarra 3F+N+PE; funzione: distribuzione di energia elettrica in bassa tensione; impiego: qualunque tipologia di edificio; corrente nominale [A] = 2000 ¦ Icc [kA] = 38 ÷ 160. Incluso: giunzioni monoblocco ad innesto rapido, finestre di derivazione bloccabili, conduttori in alluminio, carcassa in acciaio zincato, accessori di montaggio SPECIFICHE TECNICHE: a 4 conduttori, grado di protezione IP 55, sia orizzontalmente che in montanti verticali, con finestre di derivazione bloccabili per impedire l'utilizzo | 1 m | 852.62 | 674.01 | 0 | RM.73.10.45.Za001.0005.l | Condotto sbarra 3F+N+PE; funzione: distribuzione di energia elettrica in bassa tensione; impiego: qualunque tipologia di edificio; corrente nominale [A] = 2000 ¦ Icc [kA] = 38 ÷ 160. Incluso: giunzioni monoblocco ad innesto rapido, finestre di derivazione bloccabili, conduttori in alluminio, carcassa in acciaio zincato, accessori di montaggio SPECIFICHE TECNICHE: a 4 conduttori, grado di protezione IP 55, sia orizzontalmente che in montanti verticali, con finestre di derivazione bloccabili per impedire l'utilizzo |  | RISORSA MATERIALE | IMPIANTI ELETTRICI DISTRIBUZIONE | PRODOTTI | CONDOTTO SBARRA | MATERIALE GENERICO NON RILEVANTE | [6 empty] | ME.02.050.0040.f | Sbarre blindate a 4 conduttori 3F+N+PE(involucro) per distribuzione di energia elettrica in bassa tensione sia orizzontalmente che in montanti verticali, in qualunque tipologia di edifici. Dotate di giunzioni monoblocco ad innesto rapido e finestre di derivazione bloccabili per impedire l'utilizzo. Grado di protezione IP55 Icc=38-160 kA. Realizzate con conduttori in alluminio e carcassa in acciaio zincato, completo di accessori di montaggio, per correnti nominali di: - 2000 A | nd | 3F+N+PE | [10 empty] | 1 | m | nd | distribuzione di energia elettrica in bassa tensione - | qualunque tipologia di edificio - | materiale generico non rilevante | corrente nominale [A] = 2000.0 nd nd nd - Icc [kA] = 38.0 ÷ 160.0 nd - | nd - |  | nd - | nd - | a 4 conduttori, grado di protezione IP 55, sia orizzontalmente che in montanti verticali, con finestre di derivazione bloccabili per impedire l'utilizzo | nd - | nd - | nd - | nd | nd - | NO |  |  |  |  | nd |  |  |  |  | nd | nd | nd |  | nd | nd | nd | giunzioni monoblocco ad innesto rapido, finestre di derivazione bloccabili, conduttori in alluminio, carcassa in acciaio zincato, accessori di montaggio | nd | nd | NO | NO
LOM251.RM.73.10.45.Za001.0005.m | Condotto sbarra 3F+N+PE; funzione: distribuzione di energia elettrica in bassa tensione; impiego: qualunque tipologia di edificio; corrente nominale [A] = 2500 ¦ Icc [kA] = 38 ÷ 160. Incluso: giunzioni monoblocco ad innesto rapido, finestre di derivazione bloccabili, conduttori in alluminio, carcassa in acciaio zincato, accessori di montaggio SPECIFICHE TECNICHE: a 4 conduttori, grado di protezione IP 55, sia orizzontalmente che in montanti verticali, con finestre di derivazione bloccabili per impedire l'utilizzo | 1 m | 1224.88 | 968.29 | 0 | RM.73.10.45.Za001.0005.m | Condotto sbarra 3F+N+PE; funzione: distribuzione di energia elettrica in bassa tensione; impiego: qualunque tipologia di edificio; corrente nominale [A] = 2500 ¦ Icc [kA] = 38 ÷ 160. Incluso: giunzioni monoblocco ad innesto rapido, finestre di derivazione bloccabili, conduttori in alluminio, carcassa in acciaio zincato, accessori di montaggio SPECIFICHE TECNICHE: a 4 conduttori, grado di protezione IP 55, sia orizzontalmente che in montanti verticali, con finestre di derivazione bloccabili per impedire l'utilizzo |  | RISORSA MATERIALE | IMPIANTI ELETTRICI DISTRIBUZIONE | PRODOTTI | CONDOTTO SBARRA | MATERIALE GENERICO NON RILEVANTE | [6 empty] | ME.02.050.0040.g | Sbarre blindate a 4 conduttori 3F+N+PE(involucro) per distribuzione di energia elettrica in bassa tensione sia orizzontalmente che in montanti verticali, in qualunque tipologia di edifici. Dotate di giunzioni monoblocco ad innesto rapido e finestre di derivazione bloccabili per impedire l'utilizzo. Grado di protezione IP55 Icc=38-160 kA. Realizzate con conduttori in alluminio e carcassa in acciaio zincato, completo di accessori di montaggio, per correnti nominali di: - 2500 A | nd | 3F+N+PE | [10 empty] | 1 | m | nd | distribuzione di energia elettrica in bassa tensione - | qualunque tipologia di edificio - | materiale generico non rilevante | corrente nominale [A] = 2500.0 nd nd nd - Icc [kA] = 38.0 ÷ 160.0 nd - | nd - |  | nd - | nd - | a 4 conduttori, grado di protezione IP 55, sia orizzontalmente che in montanti verticali, con finestre di derivazione bloccabili per impedire l'utilizzo | nd - | nd - | nd - | nd | nd - | NO |  |  |  |  | nd |  |  |  |  | nd | nd | nd |  | nd | nd | nd | giunzioni monoblocco ad innesto rapido, finestre di derivazione bloccabili, conduttori in alluminio, carcassa in acciaio zincato, accessori di montaggio | nd | nd | NO | NO
LOM251.RM.73.10.45.Za001.0005.n | Condotto sbarra 3F+N+PE; funzione: distribuzione di energia elettrica in bassa tensione; impiego: qualunque tipologia di edificio; corrente nominale [A] = 3200 ¦ Icc [kA] = 38 ÷ 160. Incluso: giunzioni monoblocco ad innesto rapido, finestre di derivazione bloccabili, conduttori in alluminio, carcassa in acciaio zincato, accessori di montaggio SPECIFICHE TECNICHE: a 4 conduttori, grado di protezione IP 55, sia orizzontalmente che in montanti verticali, con finestre di derivazione bloccabili per impedire l'utilizzo | 1 m | 1508.02 | 1192.11 | 0 | RM.73.10.45.Za001.0005.n | Condotto sbarra 3F+N+PE; funzione: distribuzione di energia elettrica in bassa tensione; impiego: qualunque tipologia di edificio; corrente nominale [A] = 3200 ¦ Icc [kA] = 38 ÷ 160. Incluso: giunzioni monoblocco ad innesto rapido, finestre di derivazione bloccabili, conduttori in alluminio, carcassa in acciaio zincato, accessori di montaggio SPECIFICHE TECNICHE: a 4 conduttori, grado di protezione IP 55, sia orizzontalmente che in montanti verticali, con finestre di derivazione bloccabili per impedire l'utilizzo |  | RISORSA MATERIALE | IMPIANTI ELETTRICI DISTRIBUZIONE | PRODOTTI | CONDOTTO SBARRA | MATERIALE GENERICO NON RILEVANTE | [6 empty] | ME.02.050.0040.h | Sbarre blindate a 4 conduttori 3F+N+PE(involucro) per distribuzione di energia elettrica in bassa tensione sia orizzontalmente che in montanti verticali, in qualunque tipologia di edifici. Dotate di giunzioni monoblocco ad innesto rapido e finestre di derivazione bloccabili per impedire l'utilizzo. Grado di protezione IP55 Icc=38-160 kA. Realizzate con conduttori in alluminio e carcassa in acciaio zincato, completo di accessori di montaggio, per correnti nominali di: - 3200 A | nd | 3F+N+PE | [10 empty] | 1 | m | nd | distribuzione di energia elettrica in bassa tensione - | qualunque tipologia di edificio - | materiale generico non rilevante | Icc [kA] = 38.0 ÷ 160.0 nd - corrente nominale [A] = 3200.0 nd nd nd - | nd - |  | nd - | nd - | a 4 conduttori, grado di protezione IP 55, sia orizzontalmente che in montanti verticali, con finestre di derivazione bloccabili per impedire l'utilizzo | nd - | nd - | nd - | nd | nd - | NO |  |  |  |  | nd |  |  |  |  | nd | nd | nd |  | nd | nd | nd | giunzioni monoblocco ad innesto rapido, finestre di derivazione bloccabili, conduttori in alluminio, carcassa in acciaio zincato, accessori di montaggio | nd | nd | NO | NO
LOM251.RM.73.10.45.Za001.0005.o | Condotto sbarra 3F+N+PE; funzione: distribuzione di energia elettrica in bassa tensione; impiego: qualunque tipologia di edificio; corrente nominale [A] = 4000 ¦ Icc [kA] = 38 ÷ 160. Incluso: giunzioni monoblocco ad innesto rapido, finestre di derivazione bloccabili, conduttori in alluminio, carcassa in acciaio zincato, accessori di montaggio SPECIFICHE TECNICHE: a 4 conduttori, grado di protezione IP 55, sia orizzontalmente che in montanti verticali, con finestre di derivazione bloccabili per impedire l'utilizzo | 1 m | 1728.6 | 1366.48 | 0 | RM.73.10.45.Za001.0005.o | Condotto sbarra 3F+N+PE; funzione: distribuzione di energia elettrica in bassa tensione; impiego: qualunque tipologia di edificio; corrente nominale [A] = 4000 ¦ Icc [kA] = 38 ÷ 160. Incluso: giunzioni monoblocco ad innesto rapido, finestre di derivazione bloccabili, conduttori in alluminio, carcassa in acciaio zincato, accessori di montaggio SPECIFICHE TECNICHE: a 4 conduttori, grado di protezione IP 55, sia orizzontalmente che in montanti verticali, con finestre di derivazione bloccabili per impedire l'utilizzo |  | RISORSA MATERIALE | IMPIANTI ELETTRICI DISTRIBUZIONE | PRODOTTI | CONDOTTO SBARRA | MATERIALE GENERICO NON RILEVANTE | [6 empty] | ME.02.050.0040.i | Sbarre blindate a 4 conduttori 3F+N+PE(involucro) per distribuzione di energia elettrica in bassa tensione sia orizzontalmente che in montanti verticali, in qualunque tipologia di edifici. Dotate di giunzioni monoblocco ad innesto rapido e finestre di derivazione bloccabili per impedire l'utilizzo. Grado di protezione IP55 Icc=38-160 kA. Realizzate con conduttori in alluminio e carcassa in acciaio zincato, completo di accessori di montaggio, per correnti nominali di: - 4000 A | nd | 3F+N+PE | [10 empty] | 1 | m | nd | distribuzione di energia elettrica in bassa tensione - | qualunque tipologia di edificio - | materiale generico non rilevante | corrente nominale [A] = 4000.0 nd nd nd - Icc [kA] = 38.0 ÷ 160.0 nd - | nd - |  | nd - | nd - | a 4 conduttori, grado di protezione IP 55, sia orizzontalmente che in montanti verticali, con finestre di derivazione bloccabili per impedire l'utilizzo | nd - | nd - | nd - | nd | nd - | NO |  |  |  |  | nd |  |  |  |  | nd | nd | nd |  | nd | nd | nd | giunzioni monoblocco ad innesto rapido, finestre di derivazione bloccabili, conduttori in alluminio, carcassa in acciaio zincato, accessori di montaggio | nd | nd | NO | NO
LOM251.RM.73.10.45.Za001.0250.a | Condotto sbarra 3P+N+T; impiego: qualunque tipologia di edificio; corrente nominale [A] = 25. Incluso: giunzione monoblocco a innesto rapido SPECIFICHE TECNICHE: grado di protezione IP 55 in bassa tensione sia orizzontale che verticale | 1 cad | 50.28 | 39.75 | 0 | RM.73.10.45.Za001.0250.a | Condotto sbarra 3P+N+T; impiego: qualunque tipologia di edificio; corrente nominale [A] = 25. Incluso: giunzione monoblocco a innesto rapido SPECIFICHE TECNICHE: grado di protezione IP 55 in bassa tensione sia orizzontale che verticale |  | RISORSA MATERIALE | IMPIANTI ELETTRICI DISTRIBUZIONE | PRODOTTI | CONDOTTO SBARRA | MATERIALE GENERICO NON RILEVANTE | [6 empty] | ME.02.045.0010.a | Blindo Luce 3P+N+T grado di protezione IP 55 in bassa tensione sia orizzontale che in verticale, in qualunque tipologia di edificio. Dotate di giunzione monoblocco ad innesto rapido, completo di accessori del tipo: - 25 A | nd | 3P+N+T | [10 empty] | 1 | cad | nd | nd - | qualunque tipologia di edificio - | materiale generico non rilevante | corrente nominale [A] = 25.0 nd nd nd - | nd - |  | nd - | nd - | grado di protezione IP 55 in bassa tensione sia orizzontale che verticale | nd - | nd - | nd - | nd | nd - | NO |  |  |  |  | nd |  |  |  |  | nd | nd | nd |  | nd | nd | blindo luce | giunzione monoblocco a innesto rapido | nd | nd | NO | NO
LOM251.RM.73.10.45.Za001.0250.b | Condotto sbarra 3P+N+T; impiego: qualunque tipologia di edificio; corrente nominale [A] = 40. Incluso: giunzione monoblocco a innesto rapido SPECIFICHE TECNICHE: grado di protezione IP 55 in bassa tensione sia orizzontale che verticale | 1 cad | 72.38 | 57.22 | 0 | RM.73.10.45.Za001.0250.b | Condotto sbarra 3P+N+T; impiego: qualunque tipologia di edificio; corrente nominale [A] = 40. Incluso: giunzione monoblocco a innesto rapido SPECIFICHE TECNICHE: grado di protezione IP 55 in bassa tensione sia orizzontale che verticale |  | RISORSA MATERIALE | IMPIANTI ELETTRICI DISTRIBUZIONE | PRODOTTI | CONDOTTO SBARRA | MATERIALE GENERICO NON RILEVANTE | [6 empty] | ME.02.045.0010.b | Blindo Luce 3P+N+T grado di protezione IP 55 in bassa tensione sia orizzontale che in verticale, in qualunque tipologia di edificio. Dotate di giunzione monoblocco ad innesto rapido, completo di accessori del tipo: - 40 A | nd | 3P+N+T | [10 empty] | 1 | cad | nd | nd - | qualunque tipologia di edificio - | materiale generico non rilevante | corrente nominale [A] = 40.0 nd nd nd - | nd - |  | nd - | nd - | grado di protezione IP 55 in bassa tensione sia orizzontale che verticale | nd - | nd - | nd - | nd | nd - | NO |  |  |  |  | nd |  |  |  |  | nd | nd | nd |  | nd | nd | blindo luce | giunzione monoblocco a innesto rapido | nd | nd | NO | NO
LOM251.RM.73.10.45.Za001.0250.c | Condotto sbarra 3P+N+T; impiego: qualunque tipologia di edificio; corrente nominale [A] = 63. Incluso: giunzione monoblocco a innesto rapido SPECIFICHE TECNICHE: grado di protezione IP 55 in bassa tensione sia orizzontale che verticale | 1 cad | 81.43 | 64.37 | 0 | RM.73.10.45.Za001.0250.c | Condotto sbarra 3P+N+T; impiego: qualunque tipologia di edificio; corrente nominale [A] = 63. Incluso: giunzione monoblocco a innesto rapido SPECIFICHE TECNICHE: grado di protezione IP 55 in bassa tensione sia orizzontale che verticale |  | RISORSA MATERIALE | IMPIANTI ELETTRICI DISTRIBUZIONE | PRODOTTI | CONDOTTO SBARRA | MATERIALE GENERICO NON RILEVANTE | [6 empty] | ME.02.045.0010.c | Blindo Luce 3P+N+T grado di protezione IP 55 in bassa tensione sia orizzontale che in verticale, in qualunque tipologia di edificio. Dotate di giunzione monoblocco ad innesto rapido, completo di accessori del tipo: - 63 A | nd | 3P+N+T | [10 empty] | 1 | cad | nd | nd - | qualunque tipologia di edificio - | materiale generico non rilevante | corrente nominale [A] = 63.0 nd nd nd - | nd - |  | nd - | nd - | grado di protezione IP 55 in bassa tensione sia orizzontale che verticale | nd - | nd - | nd - | nd | nd - | NO |  |  |  |  | nd |  |  |  |  | nd | nd | nd |  | nd | nd | blindo luce | giunzione monoblocco a innesto rapido | nd | nd | NO | NO
LOM251.RM.73.10.45.Za001.0250.d | Condotto sbarra 3P+N+T; impiego: qualunque tipologia di edificio; corrente nominale [A] = 100. Incluso: giunzione monoblocco a innesto rapido SPECIFICHE TECNICHE: grado di protezione IP 55 in bassa tensione sia orizzontale che verticale | 1 cad | 131.75 | 104.15 | 0 | RM.73.10.45.Za001.0250.d | Condotto sbarra 3P+N+T; impiego: qualunque tipologia di edificio; corrente nominale [A] = 100. Incluso: giunzione monoblocco a innesto rapido SPECIFICHE TECNICHE: grado di protezione IP 55 in bassa tensione sia orizzontale che verticale |  | RISORSA MATERIALE | IMPIANTI ELETTRICI DISTRIBUZIONE | PRODOTTI | CONDOTTO SBARRA | MATERIALE GENERICO NON RILEVANTE | [6 empty] | ME.02.045.0010.d | Blindo Luce 3P+N+T grado di protezione IP 55 in bassa tensione sia orizzontale che in verticale, in qualunque tipologia di edificio. Dotate di giunzione monoblocco ad innesto rapido, completo di accessori del tipo: - 100 A | nd | 3P+N+T | [10 empty] | 1 | cad | nd | nd - | qualunque tipologia di edificio - | materiale generico non rilevante | corrente nominale [A] = 100.0 nd nd nd - | nd - |  | nd - | nd - | grado di protezione IP 55 in bassa tensione sia orizzontale che verticale | nd - | nd - | nd - | nd | nd - | NO |  |  |  |  | nd |  |  |  |  | nd | nd | nd |  | nd | nd | blindo luce | giunzione monoblocco a innesto rapido | nd | nd | NO | NO
LOM251.RM.73.10.50.Za001.0000.- | Contatto ausiliario; corrente nominale [Aca] = 3/6 ¦ tensione nominale [Vca] = 400/230 ¦ corrente nominale [Acc] = 1,5/2/1/6 ¦ tensione nominale [Vcc] = 110/60/250/24. Incluso: 1/2 modulo DIN SPECIFICHE TECNICHE: contatto configurabile come di sganciato relè o di posizione aperto/chiuso | 1 cad | 17.12 | 13.53 | 0 | RM.73.10.50.Za001.0000.- | Contatto ausiliario; corrente nominale [Aca] = 3/6 ¦ tensione nominale [Vca] = 400/230 ¦ corrente nominale [Acc] = 1,5/2/1/6 ¦ tensione nominale [Vcc] = 110/60/250/24. Incluso: 1/2 modulo DIN SPECIFICHE TECNICHE: contatto configurabile come di sganciato relè o di posizione aperto/chiuso |  | RISORSA MATERIALE | IMPIANTI ELETTRICI DISTRIBUZIONE | PRODOTTI | CONTATTO | MATERIALE GENERICO NON RILEVANTE | [6 empty] | ME.03.060.0030 | Contatto ausiliario configurabile come di sganciato relè o di posizione aperto/chiuso, 1/2 modulo DIN, portata contatti in c.a. 3A-400V, 6A-230V, portata contatti in c.c. 1.5A-110V, 2A-60V, 1A-250V, 6A-24V | nd | ausiliario | [10 empty] | 1 | cad | nd | nd - | nd - | materiale generico non rilevante | corrente nominale [Acc] = 1,5/2/1/6 nd nd nd - tensione nominale [Vcc] = 110/60/250/24 nd nd nd - corrente nominale [Aca] = 3/6 nd nd nd - tensione nominale [Vca] = 400/230 nd nd nd - | nd - |  | nd - | nd - | contatto configurabile come di sganciato relè o di posizione aperto/chiuso | nd - | nd - | nd - | nd | nd - | NO |  |  |  |  | nd |  |  |  |  | nd | nd | nd |  | nd | nd | nd | 1/2 modulo DIN | nd | nd | NO | NO
LOM251.RM.73.10.50.Za001.0005.a | Contatto ausiliario; funzione: segnalazione a distanza dello stato del contattore; impiego: contattore; corrente in ingresso [A] = 6; n° contatti [-] = 2NA | 1 cad | 12.85 | 10.16 | 0 | RM.73.10.50.Za001.0005.a | Contatto ausiliario; funzione: segnalazione a distanza dello stato del contattore; impiego: contattore; corrente in ingresso [A] = 6; n° contatti [-] = 2NA |  | RISORSA MATERIALE | IMPIANTI ELETTRICI DISTRIBUZIONE | PRODOTTI | CONTATTO | MATERIALE GENERICO NON RILEVANTE | [6 empty] | ME.03.080.0050.a | Contatti ausiliari per contattori, per segnalazione a distanza dello stato del contattore20-63A, nelle tipologie: - In 6A, 2 contatti NA | nd | ausiliario | [10 empty] | 1 | cad | nd | segnalazione a distanza dello stato del contattore - | contattore - | materiale generico non rilevante | corrente in ingresso [A] = 6.0 nd nd nd - | n° contatti [-] = 2NA nd nd nd - |  | nd - | nd - | nd | nd - | nd - | nd - | nd | nd - | NO |  |  |  |  | nd |  |  |  |  | nd | nd | nd |  | nd | nd | nd | nd | nd | nd | NO | NO
LOM251.RM.73.10.50.Za001.0005.b | Contatto ausiliario; funzione: segnalazione a distanza dello stato del contattore; impiego: contattore; corrente in ingresso [A] = 6; n° contatti [-] = 2NA + NC | 1 cad | 12.74 | 10.07 | 0 | RM.73.10.50.Za001.0005.b | Contatto ausiliario; funzione: segnalazione a distanza dello stato del contattore; impiego: contattore; corrente in ingresso [A] = 6; n° contatti [-] = 2NA + NC |  | RISORSA MATERIALE | IMPIANTI ELETTRICI DISTRIBUZIONE | PRODOTTI | CONTATTO | MATERIALE GENERICO NON RILEVANTE | [6 empty] | ME.03.080.0050.b | Contatti ausiliari per contattori, per segnalazione a distanza dello stato del contattore20-63A, nelle tipologie: - In 6A, 2 contatti NA+NC | nd | ausiliario | [10 empty] | 1 | cad | nd | segnalazione a distanza dello stato del contattore - | contattore - | materiale generico non rilevante | corrente in ingresso [A] = 6.0 nd nd nd - | n° contatti [-] = 2NA + NC nd nd nd - |  | nd - | nd - | nd | nd - | nd - | nd - | nd | nd - | NO |  |  |  |  | nd |  |  |  |  | nd | nd | nd |  | nd | nd | nd | nd | nd | nd | NO | NO
LOM251.RM.73.10.50.Za001.0250.- | Contatto ausiliario di posizione aperto/chiuso dell'interruttore; corrente nominale [A] = 3/6 ¦ tensione nominale [V] = 400/230 | 1 cad | 15.92 | 12.58 | 0 | RM.73.10.50.Za001.0250.- | Contatto ausiliario di posizione aperto/chiuso dell'interruttore; corrente nominale [A] = 3/6 ¦ tensione nominale [V] = 400/230 |  | RISORSA MATERIALE | IMPIANTI ELETTRICI DISTRIBUZIONE | PRODOTTI | CONTATTO | MATERIALE GENERICO NON RILEVANTE | [6 empty] | ME.03.030.0210 | Contatto ausiliario di posizione aperto/chiuso dell'interruttore: 3A - 400V 6A - 230V | nd | ausiliario di posizione aperto/chiuso dell'interruttore | [10 empty] | 1 | cad | nd | nd - | nd - | materiale generico non rilevante | corrente nominale [A] = 3/6 nd nd nd - tensione nominale [V] = 400/230 nd nd nd - | nd - |  | nd - | nd - | nd | nd - | nd - | nd - | nd | nd - | NO |  |  |  |  | nd |  |  |  |  | nd | nd | nd |  | nd | nd | nd | nd | nd | nd | NO | NO
LOM251.RM.73.10.50.Za001.0255.- | Contatto ausiliario di posizione aperto/chiuso dell'interruttore; corrente nominale [Aca] = 3/6 ¦ tensione nominale [Vca] = 400/230 ¦ corrente nominale [Acc] = 1,5/2/1/6 ¦ tensione nominale [Vcc] = 110/60/250/24. Incluso: 1/2 modulo DIN | 1 cad | 13.01 | 10.29 | 0 | RM.73.10.50.Za001.0255.- | Contatto ausiliario di posizione aperto/chiuso dell'interruttore; corrente nominale [Aca] = 3/6 ¦ tensione nominale [Vca] = 400/230 ¦ corrente nominale [Acc] = 1,5/2/1/6 ¦ tensione nominale [Vcc] = 110/60/250/24. Incluso: 1/2 modulo DIN |  | RISORSA MATERIALE | IMPIANTI ELETTRICI DISTRIBUZIONE | PRODOTTI | CONTATTO | MATERIALE GENERICO NON RILEVANTE | [6 empty] | ME.03.060.0010 | Contatto ausiliario di posizione aperto/chiuso dell'interruttore, 1/2 modulo DIN, portata contatti in c.a. 3A-400V, 6A-230V, portata contatti in c.c. 1.5A-110V, 2A-60V, 1A-250V, 6A-24V | nd | ausiliario di posizione aperto/chiuso dell'interruttore | [10 empty] | 1 | cad | nd | nd - | nd - | materiale generico non rilevante | corrente nominale [Acc] = 1,5/2/1/6 nd nd nd - tensione nominale [Vca] = 400/230 nd nd nd - tensione nominale [Vcc] = 110/60/250/24 nd nd nd - corrente nominale [Aca] = 3/6 nd nd nd - | nd - |  | nd - | nd - | nd | nd - | nd - | nd - | nd | nd - | NO |  |  |  |  | nd |  |  |  |  | nd | nd | nd |  | nd | nd | nd | 1/2 modulo DIN | nd | nd | NO | NO
LOM251.RM.73.10.50.Za001.0500.- | Contatto ausiliario di sganciato relè; corrente nominale [Aca] = 3/6 ¦ tensione nominale [Vca] = 400/230 ¦ corrente nominale [Acc] = 1,5/2/1/6 ¦ tensione nominale [Vcc] = 110/60/250/24. Incluso: 1/2 modulo DIN | 1 cad | 14.31 | 11.31 | 0 | RM.73.10.50.Za001.0500.- | Contatto ausiliario di sganciato relè; corrente nominale [Aca] = 3/6 ¦ tensione nominale [Vca] = 400/230 ¦ corrente nominale [Acc] = 1,5/2/1/6 ¦ tensione nominale [Vcc] = 110/60/250/24. Incluso: 1/2 modulo DIN |  | RISORSA MATERIALE | IMPIANTI ELETTRICI DISTRIBUZIONE | PRODOTTI | CONTATTO | MATERIALE GENERICO NON RILEVANTE | [6 empty] | ME.03.060.0020 | Contatto ausiliario di sganciato relè, 1/2 modulo DIN, portata contatti in c.a. 3A-400V, 6A-230V, portata contatti in c.c. 1.5A-110V, 2A-60V, 1A-250V, 6A-24V | nd | ausiliario di sganciato relè | [10 empty] | 1 | cad | nd | nd - | nd - | materiale generico non rilevante | corrente nominale [Aca] = 3/6 nd nd nd - corrente nominale [Acc] = 1,5/2/1/6 nd nd nd - tensione nominale [Vcc] = 110/60/250/24 nd nd nd - tensione nominale [Vca] = 400/230 nd nd nd - | nd - |  | nd - | nd - | nd | nd - | nd - | nd - | nd | nd - | NO |  |  |  |  | nd |  |  |  |  | nd | nd | nd |  | nd | nd | nd | 1/2 modulo DIN | nd | nd | NO | NO
LOM251.RM.73.10.50.Za001.0750.- | Contatto magnetico; geometria: tipologia montaggio a vista; impiego: infissi in legno | 1 cad | 10.77 | 8.51 | 0 | RM.73.10.50.Za001.0750.- | Contatto magnetico; geometria: tipologia montaggio a vista; impiego: infissi in legno |  | RISORSA MATERIALE | IMPIANTI ELETTRICI DISTRIBUZIONE | PRODOTTI | CONTATTO | MATERIALE GENERICO NON RILEVANTE | [6 empty] | 000000000 | NUOVA VOCE | nd | magnetico | [10 empty] | 1 | cad | nd | nd - | infissi in legno - | materiale generico non rilevante | nd - | nd - |  | tipologia montaggio a vista - | nd - | nd | nd - | nd - | nd - | nd | nd - | NO |  |  |  |  | nd |  |  |  |  | nd | nd | nd |  | nd | nd | nd | nd | nd | nd | NO | NO
LOM251.RM.73.10.50.Za001.0755.- | Contatto magnetico; geometria: tipologia montaggio a vista; impiego: infissi in metallo | 1 cad | 17.94 | 14.18 | 0 | RM.73.10.50.Za001.0755.- | Contatto magnetico; geometria: tipologia montaggio a vista; impiego: infissi in metallo |  | RISORSA MATERIALE | IMPIANTI ELETTRICI DISTRIBUZIONE | PRODOTTI | CONTATTO | MATERIALE GENERICO NON RILEVANTE | [6 empty] | 000000000 | NUOVA VOCE | nd | magnetico | [10 empty] | 1 | cad | nd | nd - | infissi in metallo - | materiale generico non rilevante | nd - | nd - |  | tipologia montaggio a vista - | nd - | nd | nd - | nd - | nd - | nd | nd - | NO |  |  |  |  | nd |  |  |  |  | nd | nd | nd |  | nd | nd | nd | nd | nd | nd | NO | NO
LOM251.RM.73.10.50.Za001.0765.- | Contatto magnetico; impiego: infissi in ferro | 1 cad | 37.07 | 29.3 | 0 | RM.73.10.50.Za001.0765.- | Contatto magnetico; impiego: infissi in ferro |  | RISORSA MATERIALE | IMPIANTI ELETTRICI DISTRIBUZIONE | PRODOTTI | CONTATTO | MATERIALE GENERICO NON RILEVANTE | [6 empty] | 000000000 | NUOVA VOCE | nd | magnetico | [10 empty] | 1 | cad | nd | nd - | infissi in ferro - | materiale generico non rilevante | nd - | nd - |  | nd - | nd - | nd | nd - | nd - | nd - | nd | nd - | NO |  |  |  |  | nd |  |  |  |  | nd | nd | nd |  | nd | nd | nd | nd | nd | nd | NO | NO
LOM251.RM.73.10.55.Za001.0000.- | Contattore grandezza 0; tensione nominale [V] ≤ 660 ¦ frequenza [Hz] = 50 ¦ corrente nominale Ie in AC 1 [A] = 20 ¦ potenza Pm in AC 1 [kW] = 13 ¦ corrente nominale Ie in AC 2/3 [A] = 12 ¦ potenza Pm in AC 2/3 [kW] = 1,9 ¦ corrente nominale Ie in AC 4 [A] = 4,3 ¦ potenza Pm in AC 4 [kW] = 1,9 ¦ potenza reattiva Pc [kVAR] = 4; n° poli in aria [-] = 3P ¦ n° contatti ausiliari [-] = 1 ÷ 4. Componente: bobina di comando, RM1 Bobina di comando; impiego: contattore; tensione nominale [V] = 24/48/110/220/380. Incluso: resistenza addizionale per corrente continua SPECIFICHE TECNICHE: bobina a corrente corrente alternata o a corrente continua | 1 cad | 21.91 | 17.32 | 0 | RM.73.10.55.Za001.0000.- | Contattore grandezza 0; tensione nominale [V] ≤ 660 ¦ frequenza [Hz] = 50 ¦ corrente nominale Ie in AC 1 [A] = 20 ¦ potenza Pm in AC 1 [kW] = 13 ¦ corrente nominale Ie in AC 2/3 [A] = 12 ¦ potenza Pm in AC 2/3 [kW] = 1,9 ¦ corrente nominale Ie in AC 4 [A] = 4,3 ¦ potenza Pm in AC 4 [kW] = 1,9 ¦ potenza reattiva Pc [kVAR] = 4; n° poli in aria [-] = 3P ¦ n° contatti ausiliari [-] = 1 ÷ 4. Componente: bobina di comando, | RM1 Bobina di comando; impiego: contattore; tensione nominale [V] = 24/48/110/220/380. Incluso: resistenza addizionale per corrente continua SPECIFICHE TECNICHE: bobina a corrente corrente alternata o a corrente continua | RISORSA MATERIALE | IMPIANTI ELETTRICI DISTRIBUZIONE | PRODOTTI | CONTATTORE | MATERIALE GENERICO NON RILEVANTE | [6 empty] | ME.03.060.0100.b | Contattore tripolare in aria conforme a norme CEI 17-3 per tensione fino a 660 V 50 Hz - comando con bobina a ca. o cc. (completa di resistenza addizionale per tipo cc.) alla tensione di 24-48-110-220-380 V; - contattore grandezza 0: | nd | grandezza 0 | [9 empty] | RM.73.20.95.Za001.0000.- - | 1 | cad | nd | nd - | nd - | materiale generico non rilevante | frequenza [Hz] = 50.0 nd nd nd - potenza Pm in AC 1 [kW] = 13.0 nd nd nd - tensione nominale [V] ≤ 660.0 nd nd nd - corrente nominale Ie in AC 1 [A] = 20.0 nd nd nd - potenza Pm in AC 2/3 [kW] = 1.9 nd nd nd - corrente nominale Ie in AC 2/3 [A] = 12.0 nd nd nd - potenza Pm in AC 4 [kW] = 1.9 nd nd nd - corrente nominale Ie in AC 4 [A] = 4.3 nd nd nd - potenza reattiva Pc [kVAR] = 4.0 nd nd nd - | n° contatti ausiliari [-] = 1.0 ÷ 4.0 nd - n° poli in aria [-] = 3P nd nd nd - |  | nd - | nd - | nd | nd - | nd - | nd - | nd | nd - | NO |  |  |  |  | nd |  |  |  |  | nd | nd | nd |  | nd | nd | nd | nd | nd | nd | NO | NO
LOM251.RM.73.10.55.Za001.0250.- | Contattore grandezza 00; tensione nominale [V] ≤ 660 ¦ frequenza [Hz] = 50 ¦ corrente nominale Ie in AC 1 [A] = 16 ¦ potenza Pm in AC 1 [kW] = 13 ¦ corrente nominale Ie in AC 2/3 [A] = 9 ¦ potenza Pm in AC 2/3 [kW] = 5,5 ¦ corrente nominale Ie in AC 4 [A] = 1,8 ¦ potenza Pm in AC 4 [kW] = 1,9 ¦ potenza reattiva Pc [kVAR] = 4; n° poli in aria [-] = 3P ¦ n° contatti ausiliari [-] = 1 ÷ 2. Componente: bobina di comando, RM1 Bobina di comando; impiego: contattore; tensione nominale [V] = 24/48/110/220/380. Incluso: resistenza addizionale per corrente continua SPECIFICHE TECNICHE: bobina a corrente corrente alternata o a corrente continua | 1 cad | 17.13 | 13.54 | 0 | RM.73.10.55.Za001.0250.- | Contattore grandezza 00; tensione nominale [V] ≤ 660 ¦ frequenza [Hz] = 50 ¦ corrente nominale Ie in AC 1 [A] = 16 ¦ potenza Pm in AC 1 [kW] = 13 ¦ corrente nominale Ie in AC 2/3 [A] = 9 ¦ potenza Pm in AC 2/3 [kW] = 5,5 ¦ corrente nominale Ie in AC 4 [A] = 1,8 ¦ potenza Pm in AC 4 [kW] = 1,9 ¦ potenza reattiva Pc [kVAR] = 4; n° poli in aria [-] = 3P ¦ n° contatti ausiliari [-] = 1 ÷ 2. Componente: bobina di comando, | RM1 Bobina di comando; impiego: contattore; tensione nominale [V] = 24/48/110/220/380. Incluso: resistenza addizionale per corrente continua SPECIFICHE TECNICHE: bobina a corrente corrente alternata o a corrente continua | RISORSA MATERIALE | IMPIANTI ELETTRICI DISTRIBUZIONE | PRODOTTI | CONTATTORE | MATERIALE GENERICO NON RILEVANTE | [6 empty] | ME.03.060.0100.a | Contattore tripolare in aria conforme a norme CEI 17-3 per tensione fino a 660 V 50 Hz - comando con bobina a ca. o cc. (completa di resistenza addizionale per tipo cc.) alla tensione di 24-48-110-220-380 V; - contattore grandezza 00: | nd | grandezza 00 | [9 empty] | RM.73.20.95.Za001.0000.- - | 1 | cad | nd | nd - | nd - | materiale generico non rilevante | potenza reattiva Pc [kVAR] = 4.0 nd nd nd - tensione nominale [V] ≤ 660.0 nd nd nd - corrente nominale Ie in AC 1 [A] = 16.0 nd nd nd - potenza Pm in AC 4 [kW] = 1.9 nd nd nd - potenza Pm in AC 1 [kW] = 13.0 nd nd nd - frequenza [Hz] = 50.0 nd nd nd - corrente nominale Ie in AC 2/3 [A] = 9.0 nd nd nd - corrente nominale Ie in AC 4 [A] = 1.8 nd nd nd - potenza Pm in AC 2/3 [kW] = 5.5 nd nd nd - | n° contatti ausiliari [-] = 1.0 ÷ 2.0 nd - n° poli in aria [-] = 3P nd nd nd - |  | nd - | nd - | nd | nd - | nd - | nd - | nd | nd - | NO |  |  |  |  | nd |  |  |  |  | nd | nd | nd |  | nd | nd | nd | nd | nd | nd | NO | NO
LOM251.RM.73.10.55.Za001.0500.- | Contattore grandezza 1; tensione nominale [V] ≤ 660 ¦ frequenza [Hz] = 50 ¦ corrente nominale Ie in AC 1 [A] = 30 ¦ potenza Pm in AC 1 [kW] = 19,5 ¦ corrente nominale Ie in AC 2/3 [A] = 22 ¦ potenza Pm in AC 2/3 [kW] = 11 ¦ corrente nominale Ie in AC 4 [A] = 8,5 ¦ potenza Pm in AC 4 [kW] = 4 ¦ potenza reattiva Pc [kVAR] = 7,5; n° poli in aria [-] = 3P ¦ n° contatti ausiliari [-] = 1 ÷ 4. Componente: bobina di comando, RM1 Bobina di comando; impiego: contattore; tensione nominale [V] = 24/48/110/220/380. Incluso: resistenza addizionale per corrente continua SPECIFICHE TECNICHE: bobina a corrente corrente alternata o a corrente continua | 1 cad | 34.94 | 27.62 | 0 | RM.73.10.55.Za001.0500.- | Contattore grandezza 1; tensione nominale [V] ≤ 660 ¦ frequenza [Hz] = 50 ¦ corrente nominale Ie in AC 1 [A] = 30 ¦ potenza Pm in AC 1 [kW] = 19,5 ¦ corrente nominale Ie in AC 2/3 [A] = 22 ¦ potenza Pm in AC 2/3 [kW] = 11 ¦ corrente nominale Ie in AC 4 [A] = 8,5 ¦ potenza Pm in AC 4 [kW] = 4 ¦ potenza reattiva Pc [kVAR] = 7,5; n° poli in aria [-] = 3P ¦ n° contatti ausiliari [-] = 1 ÷ 4. Componente: bobina di comando, | RM1 Bobina di comando; impiego: contattore; tensione nominale [V] = 24/48/110/220/380. Incluso: resistenza addizionale per corrente continua SPECIFICHE TECNICHE: bobina a corrente corrente alternata o a corrente continua | RISORSA MATERIALE | IMPIANTI ELETTRICI DISTRIBUZIONE | PRODOTTI | CONTATTORE | MATERIALE GENERICO NON RILEVANTE | [6 empty] | ME.03.060.0100.c | Contattore tripolare in aria conforme a norme CEI 17-3 per tensione fino a 660 V 50 Hz - comando con bobina a ca. o cc. (completa di resistenza addizionale per tipo cc.) alla tensione di 24-48-110-220-380 V; - contattore grandezza 1: | nd | grandezza 1 | [9 empty] | RM.73.20.95.Za001.0000.- - | 1 | cad | nd | nd - | nd - | materiale generico non rilevante | potenza Pm in AC 4 [kW] = 4.0 nd nd nd - potenza reattiva Pc [kVAR] = 7.5 nd nd nd - potenza Pm in AC 1 [kW] = 19.5 nd nd nd - corrente nominale Ie in AC 1 [A] = 30.0 nd nd nd - tensione nominale [V] ≤ 660.0 nd nd nd - frequenza [Hz] = 50.0 nd nd nd - corrente nominale Ie in AC 2/3 [A] = 22.0 nd nd nd - corrente nominale Ie in AC 4 [A] = 8.5 nd nd nd - potenza Pm in AC 2/3 [kW] = 11.0 nd nd nd - | n° contatti ausiliari [-] = 1.0 ÷ 4.0 nd - n° poli in aria [-] = 3P nd nd nd - |  | nd - | nd - | nd | nd - | nd - | nd - | nd | nd - | NO |  |  |  |  | nd |  |  |  |  | nd | nd | nd |  | nd | nd | nd | nd | nd | nd | NO | NO
LOM251.RM.73.10.55.Za001.0750.a | Contattore grandezza 10; tensione nominale [V] ≤ 660 ¦ frequenza [Hz] = 50 ¦ corrente nominale Ie in AC 1 [A] = 300 ¦ potenza Pm in AC 1 [kW] = 195 ¦ corrente nominale Ie in AC 2/3 [A] = 250 ¦ potenza Pm in AC 2/3 [kW] = 132 ¦ corrente nominale Ie in AC 4 [A] = 110 ¦ potenza Pm in AC 4 [kW] = 55 ¦ potenza reattiva Pc [kVAR] = 150; n° poli in aria [-] = 3P ¦ n° contatti ausiliari [-] = 4 ÷ 8. Componente: bobina di comando, RM1 Bobina di comando; impiego: contattore; tensione nominale [V] = 24/48/110/220/380. Incluso: resistenza addizionale per corrente continua SPECIFICHE TECNICHE: bobina a corrente corrente alternata o a corrente continua | 1 cad | 542.62 | 428.95 | 0 | RM.73.10.55.Za001.0750.a | Contattore grandezza 10; tensione nominale [V] ≤ 660 ¦ frequenza [Hz] = 50 ¦ corrente nominale Ie in AC 1 [A] = 300 ¦ potenza Pm in AC 1 [kW] = 195 ¦ corrente nominale Ie in AC 2/3 [A] = 250 ¦ potenza Pm in AC 2/3 [kW] = 132 ¦ corrente nominale Ie in AC 4 [A] = 110 ¦ potenza Pm in AC 4 [kW] = 55 ¦ potenza reattiva Pc [kVAR] = 150; n° poli in aria [-] = 3P ¦ n° contatti ausiliari [-] = 4 ÷ 8. Componente: bobina di comando, | RM1 Bobina di comando; impiego: contattore; tensione nominale [V] = 24/48/110/220/380. Incluso: resistenza addizionale per corrente continua SPECIFICHE TECNICHE: bobina a corrente corrente alternata o a corrente continua | RISORSA MATERIALE | IMPIANTI ELETTRICI DISTRIBUZIONE | PRODOTTI | CONTATTORE | MATERIALE GENERICO NON RILEVANTE | [6 empty] | ME.03.060.0100.i | Contattore tripolare in aria conforme a norme CEI 17-3 per tensione fino a 660 V 50 Hz - comando con bobina a ca. o cc. (completa di resistenza addizionale per tipo cc.) alla tensione di 24-48-110-220-380 V; - contattore grandezza 10: | nd | grandezza 10 | [9 empty] | RM.73.20.95.Za001.0000.- - | 1 | cad | nd | nd - | nd - | materiale generico non rilevante | corrente nominale Ie in AC 2/3 [A] = 250.0 nd nd nd - corrente nominale Ie in AC 4 [A] = 110.0 nd nd nd - potenza Pm in AC 4 [kW] = 55.0 nd nd nd - corrente nominale Ie in AC 1 [A] = 300.0 nd nd nd - potenza Pm in AC 2/3 [kW] = 132.0 nd nd nd - potenza Pm in AC 1 [kW] = 195.0 nd nd nd - potenza reattiva Pc [kVAR] = 150.0 nd nd nd - tensione nominale [V] ≤ 660.0 nd nd nd - frequenza [Hz] = 50.0 nd nd nd - | n° poli in aria [-] = 3P nd nd nd - n° contatti ausiliari [-] = 4.0 ÷ 8.0 nd - |  | nd - | nd - | nd | nd - | nd - | nd - | nd | nd - | NO |  |  |  |  | nd |  |  |  |  | nd | nd | nd |  | nd | nd | nd | nd | nd | nd | NO | NO
LOM251.RM.73.10.55.Za001.0750.b | Contattore grandezza 10; tensione nominale [V] ≤ 660 ¦ frequenza [Hz] = 50 ¦ corrente nominale Ie in AC 1 [A] = 300 ¦ potenza Pm in AC 1 [kW] = 195 ¦ corrente nominale Ie in AC 2/3 [A] = 250 ¦ potenza Pm in AC 2/3 [kW] = 132 ¦ corrente nominale Ie in AC 4 [A] = 110 ¦ potenza Pm in AC 4 [kW] = 55 ¦ potenza reattiva Pc [kVAR] = 150; n° poli in aria [-] = 3P ¦ n° contatti ausiliari [-] = 4 ÷ 8. Componente: bobina di comando, RM1 Bobina di comando; impiego: contattore; tensione nominale [V] = 24/48/110/220/380. Incluso: resistenza addizionale per corrente continua SPECIFICHE TECNICHE: bobina a corrente corrente alternata o a corrente continua | 1 cad | 758.04 | 599.24 | 0 | RM.73.10.55.Za001.0750.b | Contattore grandezza 10; tensione nominale [V] ≤ 660 ¦ frequenza [Hz] = 50 ¦ corrente nominale Ie in AC 1 [A] = 300 ¦ potenza Pm in AC 1 [kW] = 195 ¦ corrente nominale Ie in AC 2/3 [A] = 250 ¦ potenza Pm in AC 2/3 [kW] = 132 ¦ corrente nominale Ie in AC 4 [A] = 110 ¦ potenza Pm in AC 4 [kW] = 55 ¦ potenza reattiva Pc [kVAR] = 150; n° poli in aria [-] = 3P ¦ n° contatti ausiliari [-] = 4 ÷ 8. Componente: bobina di comando, | RM1 Bobina di comando; impiego: contattore; tensione nominale [V] = 24/48/110/220/380. Incluso: resistenza addizionale per corrente continua SPECIFICHE TECNICHE: bobina a corrente corrente alternata o a corrente continua | RISORSA MATERIALE | IMPIANTI ELETTRICI DISTRIBUZIONE | PRODOTTI | CONTATTORE | MATERIALE GENERICO NON RILEVANTE | [6 empty] | ME.03.060.0100.j | Contattore tripolare in aria conforme a norme CEI 17-3 per tensione fino a 660 V 50 Hz - comando con bobina a ca. o cc. (completa di resistenza addizionale per tipo cc.) alla tensione di 24-48-110-220-380 V; - contattore grandezza 10: | nd | grandezza 10 | [9 empty] | RM.73.20.95.Za001.0000.- - | 1 | cad | nd | nd - | nd - | materiale generico non rilevante | tensione nominale [V] ≤ 660.0 nd nd nd - corrente nominale Ie in AC 1 [A] = 300.0 nd nd nd - potenza Pm in AC 2/3 [kW] = 132.0 nd nd nd - frequenza [Hz] = 50.0 nd nd nd - potenza Pm in AC 4 [kW] = 55.0 nd nd nd - corrente nominale Ie in AC 2/3 [A] = 250.0 nd nd nd - corrente nominale Ie in AC 4 [A] = 110.0 nd nd nd - potenza reattiva Pc [kVAR] = 150.0 nd nd nd - potenza Pm in AC 1 [kW] = 195.0 nd nd nd - | n° poli in aria [-] = 3P nd nd nd - n° contatti ausiliari [-] = 4.0 ÷ 8.0 nd - |  | nd - | nd - | nd | nd - | nd - | nd - | nd | nd - | NO |  |  |  |  | nd |  |  |  |  | nd | nd | nd |  | nd | nd | nd | nd | nd | nd | NO | NO
LOM251.RM.73.10.55.Za001.1000.- | Contattore grandezza 2; tensione nominale [V] ≤ 660 ¦ frequenza [Hz] = 50 ¦ corrente nominale Ie in AC 1 [A] = 45 ¦ potenza Pm in AC 1 [kW] = 29,5 ¦ corrente nominale Ie in AC 2/3 [A] = 32 ¦ potenza Pm in AC 2/3 [kW] = 15 ¦ corrente nominale Ie in AC 4 [A] = 15,6 ¦ potenza Pm in AC 4 [kW] = 7,5 ¦ potenza reattiva Pc [kVAR] = 16,7; n° poli in aria [-] = 3P ¦ n° contatti ausiliari [-] = 4. Componente: bobina di comando, RM1 Bobina di comando; impiego: contattore; tensione nominale [V] = 24/48/110/220/380. Incluso: resistenza addizionale per corrente continua SPECIFICHE TECNICHE: bobina a corrente corrente alternata o a corrente continua | 1 cad | 47.12 | 37.25 | 0 | RM.73.10.55.Za001.1000.- | Contattore grandezza 2; tensione nominale [V] ≤ 660 ¦ frequenza [Hz] = 50 ¦ corrente nominale Ie in AC 1 [A] = 45 ¦ potenza Pm in AC 1 [kW] = 29,5 ¦ corrente nominale Ie in AC 2/3 [A] = 32 ¦ potenza Pm in AC 2/3 [kW] = 15 ¦ corrente nominale Ie in AC 4 [A] = 15,6 ¦ potenza Pm in AC 4 [kW] = 7,5 ¦ potenza reattiva Pc [kVAR] = 16,7; n° poli in aria [-] = 3P ¦ n° contatti ausiliari [-] = 4. Componente: bobina di comando, | RM1 Bobina di comando; impiego: contattore; tensione nominale [V] = 24/48/110/220/380. Incluso: resistenza addizionale per corrente continua SPECIFICHE TECNICHE: bobina a corrente corrente alternata o a corrente continua | RISORSA MATERIALE | IMPIANTI ELETTRICI DISTRIBUZIONE | PRODOTTI | CONTATTORE | MATERIALE GENERICO NON RILEVANTE | [6 empty] | ME.03.060.0100.d | Contattore tripolare in aria conforme a norme CEI 17-3 per tensione fino a 660 V 50 Hz - comando con bobina a ca. o cc. (completa di resistenza addizionale per tipo cc.) alla tensione di 24-48-110-220-380 V; - contattore grandezza 2: | nd | grandezza 2 | [9 empty] | RM.73.20.95.Za001.0000.- - | 1 | cad | nd | nd - | nd - | materiale generico non rilevante | tensione nominale [V] ≤ 660.0 nd nd nd - corrente nominale Ie in AC 4 [A] = 15.6 nd nd nd - potenza reattiva Pc [kVAR] = 16.7 nd nd nd - corrente nominale Ie in AC 2/3 [A] = 32.0 nd nd nd - corrente nominale Ie in AC 1 [A] = 45.0 nd nd nd - potenza Pm in AC 4 [kW] = 7.5 nd nd nd - potenza Pm in AC 2/3 [kW] = 15.0 nd nd nd - potenza Pm in AC 1 [kW] = 29.5 nd nd nd - frequenza [Hz] = 50.0 nd nd nd - | n° contatti ausiliari [-] = 4.0 nd nd nd - n° poli in aria [-] = 3P nd nd nd - |  | nd - | nd - | nd | nd - | nd - | nd - | nd | nd - | NO |  |  |  |  | nd |  |  |  |  | nd | nd | nd |  | nd | nd | nd | nd | nd | nd | NO | NO
LOM251.RM.73.10.55.Za001.1250.- | Contattore grandezza 3; tensione nominale [V] ≤ 660 ¦ frequenza [Hz] = 50 ¦ corrente nominale Ie in AC 1 [A] = 80 ¦ potenza Pm in AC 1 [kW] = 52 ¦ corrente nominale Ie in AC 2/3 [A] = 45 ¦ potenza Pm in AC 2/3 [kW] = 22 ¦ corrente nominale Ie in AC 4 [A] = 24 ¦ potenza Pm in AC 4 [kW] = 11 ¦ potenza reattiva Pc [kVAR] = 30; n° poli in aria [-] = 3P ¦ n° contatti ausiliari [-] = 4 ÷ 8. Componente: bobina di comando, RM1 Bobina di comando; impiego: contattore; tensione nominale [V] = 24/48/110/220/380. Incluso: resistenza addizionale per corrente continua SPECIFICHE TECNICHE: bobina a corrente corrente alternata o a corrente continua | 1 cad | 94.59 | 74.77 | 0 | RM.73.10.55.Za001.1250.- | Contattore grandezza 3; tensione nominale [V] ≤ 660 ¦ frequenza [Hz] = 50 ¦ corrente nominale Ie in AC 1 [A] = 80 ¦ potenza Pm in AC 1 [kW] = 52 ¦ corrente nominale Ie in AC 2/3 [A] = 45 ¦ potenza Pm in AC 2/3 [kW] = 22 ¦ corrente nominale Ie in AC 4 [A] = 24 ¦ potenza Pm in AC 4 [kW] = 11 ¦ potenza reattiva Pc [kVAR] = 30; n° poli in aria [-] = 3P ¦ n° contatti ausiliari [-] = 4 ÷ 8. Componente: bobina di comando, | RM1 Bobina di comando; impiego: contattore; tensione nominale [V] = 24/48/110/220/380. Incluso: resistenza addizionale per corrente continua SPECIFICHE TECNICHE: bobina a corrente corrente alternata o a corrente continua | RISORSA MATERIALE | IMPIANTI ELETTRICI DISTRIBUZIONE | PRODOTTI | CONTATTORE | MATERIALE GENERICO NON RILEVANTE | [6 empty] | ME.03.060.0100.e | Contattore tripolare in aria conforme a norme CEI 17-3 per tensione fino a 660 V 50 Hz - comando con bobina a ca. o cc. (completa di resistenza addizionale per tipo cc.) alla tensione di 24-48-110-220-380 V; - contattore grandezza 3: | nd | grandezza 3 | [9 empty] | RM.73.20.95.Za001.0000.- - | 1 | cad | nd | nd - | nd - | materiale generico non rilevante | potenza Pm in AC 1 [kW] = 52.0 nd nd nd - potenza Pm in AC 2/3 [kW] = 22.0 nd nd nd - corrente nominale Ie in AC 4 [A] = 24.0 nd nd nd - corrente nominale Ie in AC 2/3 [A] = 45.0 nd nd nd - frequenza [Hz] = 50.0 nd nd nd - potenza reattiva Pc [kVAR] = 30.0 nd nd nd - potenza Pm in AC 4 [kW] = 11.0 nd nd nd - corrente nominale Ie in AC 1 [A] = 80.0 nd nd nd - tensione nominale [V] ≤ 660.0 nd nd nd - | n° contatti ausiliari [-] = 4.0 ÷ 8.0 nd - n° poli in aria [-] = 3P nd nd nd - |  | nd - | nd - | nd | nd - | nd - | nd - | nd | nd - | NO |  |  |  |  | nd |  |  |  |  | nd | nd | nd |  | nd | nd | nd | nd | nd | nd | NO | NO
LOM251.RM.73.10.55.Za001.1500.- | Contattore grandezza 4; tensione nominale [V] ≤ 660 ¦ frequenza [Hz] = 50 ¦ corrente nominale Ie in AC 1 [A] = 100 ¦ potenza Pm in AC 1 [kW] = 66 ¦ corrente nominale Ie in AC 2/3 [A] = 75 ¦ potenza Pm in AC 2/3 [kW] = 37 ¦ corrente nominale Ie in AC 4 [A] = 34 ¦ potenza Pm in AC 4 [kW] = 17 ¦ potenza reattiva Pc [kVAR] = 40; n° poli in aria [-] = 3P ¦ n° contatti ausiliari [-] = 4 ÷ 8. Componente: bobina di comando, RM1 Bobina di comando; impiego: contattore; tensione nominale [V] = 24/48/110/220/380. Incluso: resistenza addizionale per corrente continua SPECIFICHE TECNICHE: bobina a corrente corrente alternata o a corrente continua | 1 cad | 147.32 | 116.46 | 0 | RM.73.10.55.Za001.1500.- | Contattore grandezza 4; tensione nominale [V] ≤ 660 ¦ frequenza [Hz] = 50 ¦ corrente nominale Ie in AC 1 [A] = 100 ¦ potenza Pm in AC 1 [kW] = 66 ¦ corrente nominale Ie in AC 2/3 [A] = 75 ¦ potenza Pm in AC 2/3 [kW] = 37 ¦ corrente nominale Ie in AC 4 [A] = 34 ¦ potenza Pm in AC 4 [kW] = 17 ¦ potenza reattiva Pc [kVAR] = 40; n° poli in aria [-] = 3P ¦ n° contatti ausiliari [-] = 4 ÷ 8. Componente: bobina di comando, | RM1 Bobina di comando; impiego: contattore; tensione nominale [V] = 24/48/110/220/380. Incluso: resistenza addizionale per corrente continua SPECIFICHE TECNICHE: bobina a corrente corrente alternata o a corrente continua | RISORSA MATERIALE | IMPIANTI ELETTRICI DISTRIBUZIONE | PRODOTTI | CONTATTORE | MATERIALE GENERICO NON RILEVANTE | [6 empty] | ME.03.060.0100.f | Contattore tripolare in aria conforme a norme CEI 17-3 per tensione fino a 660 V 50 Hz - comando con bobina a ca. o cc. (completa di resistenza addizionale per tipo cc.) alla tensione di 24-48-110-220-380 V; - contattore grandezza 4: | nd | grandezza 4 | [9 empty] | RM.73.20.95.Za001.0000.- - | 1 | cad | nd | nd - | nd - | materiale generico non rilevante | corrente nominale Ie in AC 1 [A] = 100.0 nd nd nd - frequenza [Hz] = 50.0 nd nd nd - corrente nominale Ie in AC 4 [A] = 34.0 nd nd nd - potenza Pm in AC 2/3 [kW] = 37.0 nd nd nd - potenza reattiva Pc [kVAR] = 40.0 nd nd nd - potenza Pm in AC 4 [kW] = 17.0 nd nd nd - potenza Pm in AC 1 [kW] = 66.0 nd nd nd - tensione nominale [V] ≤ 660.0 nd nd nd - corrente nominale Ie in AC 2/3 [A] = 75.0 nd nd nd - | n° contatti ausiliari [-] = 4.0 ÷ 8.0 nd - n° poli in aria [-] = 3P nd nd nd - |  | nd - | nd - | nd | nd - | nd - | nd - | nd | nd - | NO |  |  |  |  | nd |  |  |  |  | nd | nd | nd |  | nd | nd | nd | nd | nd | nd | NO | NO
LOM251.RM.73.10.55.Za001.1750.- | Contattore grandezza 6; tensione nominale [V] ≤ 660 ¦ frequenza [Hz] = 50 ¦ corrente nominale Ie in AC 1 [A] = 160 ¦ potenza Pm in AC 1 [kW] = 105 ¦ corrente nominale Ie in AC 2/3 [A] = 110 ¦ potenza Pm in AC 2/3 [kW] = 55 ¦ corrente nominale Ie in AC 4 [A] = 54 ¦ potenza Pm in AC 4 [kW] = 27 ¦ potenza reattiva Pc [kVAR] = 60; n° poli in aria [-] = 3P ¦ n° contatti ausiliari [-] = 4 ÷ 8. Componente: bobina di comando, RM1 Bobina di comando; impiego: contattore; tensione nominale [V] = 24/48/110/220/380. Incluso: resistenza addizionale per corrente continua SPECIFICHE TECNICHE: bobina a corrente corrente alternata o a corrente continua | 1 cad | 228.7 | 180.79 | 0 | RM.73.10.55.Za001.1750.- | Contattore grandezza 6; tensione nominale [V] ≤ 660 ¦ frequenza [Hz] = 50 ¦ corrente nominale Ie in AC 1 [A] = 160 ¦ potenza Pm in AC 1 [kW] = 105 ¦ corrente nominale Ie in AC 2/3 [A] = 110 ¦ potenza Pm in AC 2/3 [kW] = 55 ¦ corrente nominale Ie in AC 4 [A] = 54 ¦ potenza Pm in AC 4 [kW] = 27 ¦ potenza reattiva Pc [kVAR] = 60; n° poli in aria [-] = 3P ¦ n° contatti ausiliari [-] = 4 ÷ 8. Componente: bobina di comando, | RM1 Bobina di comando; impiego: contattore; tensione nominale [V] = 24/48/110/220/380. Incluso: resistenza addizionale per corrente continua SPECIFICHE TECNICHE: bobina a corrente corrente alternata o a corrente continua | RISORSA MATERIALE | IMPIANTI ELETTRICI DISTRIBUZIONE | PRODOTTI | CONTATTORE | MATERIALE GENERICO NON RILEVANTE | [6 empty] | ME.03.060.0100.g | Contattore tripolare in aria conforme a norme CEI 17-3 per tensione fino a 660 V 50 Hz - comando con bobina a ca. o cc. (completa di resistenza addizionale per tipo cc.) alla tensione di 24-48-110-220-380 V; - contattore grandezza 6: | nd | grandezza 6 | [9 empty] | RM.73.20.95.Za001.0000.- - | 1 | cad | nd | nd - | nd - | materiale generico non rilevante | frequenza [Hz] = 50.0 nd nd nd - corrente nominale Ie in AC 2/3 [A] = 110.0 nd nd nd - potenza Pm in AC 1 [kW] = 105.0 nd nd nd - potenza Pm in AC 2/3 [kW] = 55.0 nd nd nd - corrente nominale Ie in AC 1 [A] = 160.0 nd nd nd - potenza reattiva Pc [kVAR] = 60.0 nd nd nd - tensione nominale [V] ≤ 660.0 nd nd nd - corrente nominale Ie in AC 4 [A] = 54.0 nd nd nd - potenza Pm in AC 4 [kW] = 27.0 nd nd nd - | n° contatti ausiliari [-] = 4.0 ÷ 8.0 nd - n° poli in aria [-] = 3P nd nd nd - |  | nd - | nd - | nd | nd - | nd - | nd - | nd | nd - | NO |  |  |  |  | nd |  |  |  |  | nd | nd | nd |  | nd | nd | nd | nd | nd | nd | NO | NO
LOM251.RM.73.10.55.Za001.2000.- | Contattore grandezza 8; tensione nominale [V] ≤ 660 ¦ frequenza [Hz] = 50 ¦ corrente nominale Ie in AC 1 [A] = 200 ¦ potenza Pm in AC 1 [kW] = 132 ¦ corrente nominale Ie in AC 2/3 [A] = 170 ¦ potenza Pm in AC 2/3 [kW] = 90 ¦ corrente nominale Ie in AC 4 [A] = 75 ¦ potenza Pm in AC 4 [kW] = 37 ¦ potenza reattiva Pc [kVAR] = 100; n° poli in aria [-] = 3P ¦ n° contatti ausiliari [-] = 4 ÷ 8. Componente: bobina di comando, RM1 Bobina di comando; impiego: contattore; tensione nominale [V] = 24/48/110/220/380. Incluso: resistenza addizionale per corrente continua SPECIFICHE TECNICHE: bobina a corrente corrente alternata o a corrente continua | 1 cad | 343.64 | 271.65 | 0 | RM.73.10.55.Za001.2000.- | Contattore grandezza 8; tensione nominale [V] ≤ 660 ¦ frequenza [Hz] = 50 ¦ corrente nominale Ie in AC 1 [A] = 200 ¦ potenza Pm in AC 1 [kW] = 132 ¦ corrente nominale Ie in AC 2/3 [A] = 170 ¦ potenza Pm in AC 2/3 [kW] = 90 ¦ corrente nominale Ie in AC 4 [A] = 75 ¦ potenza Pm in AC 4 [kW] = 37 ¦ potenza reattiva Pc [kVAR] = 100; n° poli in aria [-] = 3P ¦ n° contatti ausiliari [-] = 4 ÷ 8. Componente: bobina di comando, | RM1 Bobina di comando; impiego: contattore; tensione nominale [V] = 24/48/110/220/380. Incluso: resistenza addizionale per corrente continua SPECIFICHE TECNICHE: bobina a corrente corrente alternata o a corrente continua | RISORSA MATERIALE | IMPIANTI ELETTRICI DISTRIBUZIONE | PRODOTTI | CONTATTORE | MATERIALE GENERICO NON RILEVANTE | [6 empty] | ME.03.060.0100.h | Contattore tripolare in aria conforme a norme CEI 17-3 per tensione fino a 660 V 50 Hz - comando con bobina a ca. o cc. (completa di resistenza addizionale per tipo cc.) alla tensione di 24-48-110-220-380 V; - contattore grandezza 8: | nd | grandezza 8 | [9 empty] | RM.73.20.95.Za001.0000.- - | 1 | cad | nd | nd - | nd - | materiale generico non rilevante | potenza Pm in AC 4 [kW] = 37.0 nd nd nd - potenza reattiva Pc [kVAR] = 100.0 nd nd nd - potenza Pm in AC 2/3 [kW] = 90.0 nd nd nd - tensione nominale [V] ≤ 660.0 nd nd nd - potenza Pm in AC 1 [kW] = 132.0 nd nd nd - corrente nominale Ie in AC 4 [A] = 75.0 nd nd nd - corrente nominale Ie in AC 1 [A] = 200.0 nd nd nd - frequenza [Hz] = 50.0 nd nd nd - corrente nominale Ie in AC 2/3 [A] = 170.0 nd nd nd - | n° contatti ausiliari [-] = 4.0 ÷ 8.0 nd - n° poli in aria [-] = 3P nd nd nd - |  | nd - | nd - | nd | nd - | nd - | nd - | nd | nd - | NO |  |  |  |  | nd |  |  |  |  | nd | nd | nd |  | nd | nd | nd | nd | nd | nd | NO | NO
LOM251.RM.73.10.55.Za001.2250.a | Contattore; tensione nominale Un [V] = 230 ¦ corrente nominale In [A] = 20; n° contatti [-] = 1NA. Incluso: contenitore plastico SPECIFICHE TECNICHE: adatto al montaggio su guida DIN | 1 cad | 20.19 | 15.96 | 0 | RM.73.10.55.Za001.2250.a | Contattore; tensione nominale Un [V] = 230 ¦ corrente nominale In [A] = 20; n° contatti [-] = 1NA. Incluso: contenitore plastico SPECIFICHE TECNICHE: adatto al montaggio su guida DIN |  | RISORSA MATERIALE | IMPIANTI ELETTRICI DISTRIBUZIONE | PRODOTTI | CONTATTORE | MATERIALE GENERICO NON RILEVANTE | [6 empty] | ME.03.080.0040.a | Contattori, adatti al montaggio su guida DIN, in contenitore plastico, nelle tipologie: - Un 230V, In 20A, 1 contatto NA | nd | nd | [10 empty] | 1 | cad | nd | nd - | nd - | materiale generico non rilevante | corrente nominale In [A] = 20.0 nd nd nd - tensione nominale Un [V] = 230.0 nd nd nd - | n° contatti [-] = 1NA nd nd nd - |  | nd - | nd - | adatto al montaggio su guida DIN | nd - | nd - | nd - | nd | nd - | NO |  |  |  |  | nd |  |  |  |  | nd | nd | nd |  | nd | nd | nd | contenitore plastico | nd | nd | NO | NO
LOM251.RM.73.10.55.Za001.2250.b | Contattore; tensione nominale Un [V] = 24 ¦ corrente nominale In [A] = 20; n° contatti [-] = 2NA. Incluso: contenitore plastico SPECIFICHE TECNICHE: adatto al montaggio su guida DIN | 1 cad | 24.64 | 19.48 | 0 | RM.73.10.55.Za001.2250.b | Contattore; tensione nominale Un [V] = 24 ¦ corrente nominale In [A] = 20; n° contatti [-] = 2NA. Incluso: contenitore plastico SPECIFICHE TECNICHE: adatto al montaggio su guida DIN |  | RISORSA MATERIALE | IMPIANTI ELETTRICI DISTRIBUZIONE | PRODOTTI | CONTATTORE | MATERIALE GENERICO NON RILEVANTE | [6 empty] | ME.03.080.0040.b | Contattori, adatti al montaggio su guida DIN, in contenitore plastico, nelle tipologie: - Un 24V, In 20A, 2 contatti NA | nd | nd | [10 empty] | 1 | cad | nd | nd - | nd - | materiale generico non rilevante | tensione nominale Un [V] = 24.0 nd nd nd - corrente nominale In [A] = 20.0 nd nd nd - | n° contatti [-] = 2NA nd nd nd - |  | nd - | nd - | adatto al montaggio su guida DIN | nd - | nd - | nd - | nd | nd - | NO |  |  |  |  | nd |  |  |  |  | nd | nd | nd |  | nd | nd | nd | contenitore plastico | nd | nd | NO | NO
LOM251.RM.73.10.55.Za001.2250.c | Contattore; tensione nominale Un [V] = 230 ¦ corrente nominale In [A] = 20; n° contatti [-] = 2NA + NC. Incluso: contenitore plastico SPECIFICHE TECNICHE: adatto al montaggio su guida DIN | 1 cad | 22.69 | 17.94 | 0 | RM.73.10.55.Za001.2250.c | Contattore; tensione nominale Un [V] = 230 ¦ corrente nominale In [A] = 20; n° contatti [-] = 2NA + NC. Incluso: contenitore plastico SPECIFICHE TECNICHE: adatto al montaggio su guida DIN |  | RISORSA MATERIALE | IMPIANTI ELETTRICI DISTRIBUZIONE | PRODOTTI | CONTATTORE | MATERIALE GENERICO NON RILEVANTE | [6 empty] | ME.03.080.0040.c | Contattori, adatti al montaggio su guida DIN, in contenitore plastico, nelle tipologie: - Un 230V, In 20A, 2 contatti NA+NC | nd | nd | [10 empty] | 1 | cad | nd | nd - | nd - | materiale generico non rilevante | tensione nominale Un [V] = 230.0 nd nd nd - corrente nominale In [A] = 20.0 nd nd nd - | n° contatti [-] = 2NA + NC nd nd nd - |  | nd - | nd - | adatto al montaggio su guida DIN | nd - | nd - | nd - | nd | nd - | NO |  |  |  |  | nd |  |  |  |  | nd | nd | nd |  | nd | nd | nd | contenitore plastico | nd | nd | NO | NO
LOM251.RM.73.10.55.Za001.2250.d | Contattore; tensione nominale Un [V] = 230 ¦ corrente nominale In [A] = 20; n° contatti [-] = 2NA. Incluso: contenitore plastico SPECIFICHE TECNICHE: adatto al montaggio su guida DIN | 1 cad | 24.55 | 19.41 | 0 | RM.73.10.55.Za001.2250.d | Contattore; tensione nominale Un [V] = 230 ¦ corrente nominale In [A] = 20; n° contatti [-] = 2NA. Incluso: contenitore plastico SPECIFICHE TECNICHE: adatto al montaggio su guida DIN |  | RISORSA MATERIALE | IMPIANTI ELETTRICI DISTRIBUZIONE | PRODOTTI | CONTATTORE | MATERIALE GENERICO NON RILEVANTE | [6 empty] | ME.03.080.0040.d | Contattori, adatti al montaggio su guida DIN, in contenitore plastico, nelle tipologie: Un 230V, In 20A, 2 contatti NA | nd | nd | [10 empty] | 1 | cad | nd | nd - | nd - | materiale generico non rilevante | tensione nominale Un [V] = 230.0 nd nd nd - corrente nominale In [A] = 20.0 nd nd nd - | n° contatti [-] = 2NA nd nd nd - |  | nd - | nd - | adatto al montaggio su guida DIN | nd - | nd - | nd - | nd | nd - | NO |  |  |  |  | nd |  |  |  |  | nd | nd | nd |  | nd | nd | nd | contenitore plastico | nd | nd | NO | NO
LOM251.RM.73.10.55.Za001.2250.e | Contattore; tensione nominale Un [V] = 230 ¦ corrente nominale In [A] = 20; n° contatti [-] = 2NA. Incluso: contenitore plastico SPECIFICHE TECNICHE: adatto al montaggio su guida DIN | 1 cad | 24.28 | 19.19 | 0 | RM.73.10.55.Za001.2250.e | Contattore; tensione nominale Un [V] = 230 ¦ corrente nominale In [A] = 20; n° contatti [-] = 2NA. Incluso: contenitore plastico SPECIFICHE TECNICHE: adatto al montaggio su guida DIN |  | RISORSA MATERIALE | IMPIANTI ELETTRICI DISTRIBUZIONE | PRODOTTI | CONTATTORE | MATERIALE GENERICO NON RILEVANTE | [6 empty] | ME.03.080.0040.e | Contattori, adatti al montaggio su guida DIN, in contenitore plastico, nelle tipologie: - Un 230V, In 20A, 2 contatti NC | nd | nd | [10 empty] | 1 | cad | nd | nd - | nd - | materiale generico non rilevante | corrente nominale In [A] = 20.0 nd nd nd - tensione nominale Un [V] = 230.0 nd nd nd - | n° contatti [-] = 2NA nd nd nd - |  | nd - | nd - | adatto al montaggio su guida DIN | nd - | nd - | nd - | nd | nd - | NO |  |  |  |  | nd |  |  |  |  | nd | nd | nd |  | nd | nd | nd | contenitore plastico | nd | nd | NO | NO
LOM251.RM.73.10.55.Za001.2250.f | Contattore; tensione nominale Un [V] = 230 ¦ corrente nominale In [A] = 20; n° contatti [-] = 3NA. Incluso: contenitore plastico SPECIFICHE TECNICHE: adatto al montaggio su guida DIN | 1 cad | 26.96 | 21.31 | 0 | RM.73.10.55.Za001.2250.f | Contattore; tensione nominale Un [V] = 230 ¦ corrente nominale In [A] = 20; n° contatti [-] = 3NA. Incluso: contenitore plastico SPECIFICHE TECNICHE: adatto al montaggio su guida DIN |  | RISORSA MATERIALE | IMPIANTI ELETTRICI DISTRIBUZIONE | PRODOTTI | CONTATTORE | MATERIALE GENERICO NON RILEVANTE | [6 empty] | ME.03.080.0040.f | Contattori, adatti al montaggio su guida DIN, in contenitore plastico, nelle tipologie: - Un 230V, In 20A, 3 contatti NA | nd | nd | [10 empty] | 1 | cad | nd | nd - | nd - | materiale generico non rilevante | corrente nominale In [A] = 20.0 nd nd nd - tensione nominale Un [V] = 230.0 nd nd nd - | n° contatti [-] = 3NA nd nd nd - |  | nd - | nd - | adatto al montaggio su guida DIN | nd - | nd - | nd - | nd | nd - | NO |  |  |  |  | nd |  |  |  |  | nd | nd | nd |  | nd | nd | nd | contenitore plastico | nd | nd | NO | NO
LOM251.RM.73.10.55.Za001.2250.g | Contattore; tensione nominale Un [V] = 24 ¦ corrente nominale In [A] = 24; n° contatti [-] = 4NA. Incluso: contenitore plastico SPECIFICHE TECNICHE: adatto al montaggio su guida DIN | 1 cad | 27.16 | 21.47 | 0 | RM.73.10.55.Za001.2250.g | Contattore; tensione nominale Un [V] = 24 ¦ corrente nominale In [A] = 24; n° contatti [-] = 4NA. Incluso: contenitore plastico SPECIFICHE TECNICHE: adatto al montaggio su guida DIN |  | RISORSA MATERIALE | IMPIANTI ELETTRICI DISTRIBUZIONE | PRODOTTI | CONTATTORE | MATERIALE GENERICO NON RILEVANTE | [6 empty] | ME.03.080.0040.g | Contattori, adatti al montaggio su guida DIN, in contenitore plastico, nelle tipologie: - Un 24 o 230V, In 24A, 4 contatti NA | nd | nd | [10 empty] | 1 | cad | nd | nd - | nd - | materiale generico non rilevante | tensione nominale Un [V] = 24.0 nd nd nd - corrente nominale In [A] = 24.0 nd nd nd - | n° contatti [-] = 4NA nd nd nd - |  | nd - | nd - | adatto al montaggio su guida DIN | nd - | nd - | nd - | nd | nd - | NO |  |  |  |  | nd |  |  |  |  | nd | nd | nd |  | nd | nd | nd | contenitore plastico | nd | nd | NO | NO
LOM251.RM.73.10.55.Za001.2250.h | Contattore; tensione nominale Un [V] = 230 ¦ corrente nominale In [A] = 24; n° contatti [-] = 4NC. Incluso: contenitore plastico SPECIFICHE TECNICHE: adatto al montaggio su guida DIN | 1 cad | 37.38 | 29.55 | 0 | RM.73.10.55.Za001.2250.h | Contattore; tensione nominale Un [V] = 230 ¦ corrente nominale In [A] = 24; n° contatti [-] = 4NC. Incluso: contenitore plastico SPECIFICHE TECNICHE: adatto al montaggio su guida DIN |  | RISORSA MATERIALE | IMPIANTI ELETTRICI DISTRIBUZIONE | PRODOTTI | CONTATTORE | MATERIALE GENERICO NON RILEVANTE | [6 empty] | ME.03.080.0040.h | Contattori, adatti al montaggio su guida DIN, in contenitore plastico, nelle tipologie: - Un 230V, In 24A, 4 contatti NC | nd | nd | [10 empty] | 1 | cad | nd | nd - | nd - | materiale generico non rilevante | tensione nominale Un [V] = 230.0 nd nd nd - corrente nominale In [A] = 24.0 nd nd nd - | n° contatti [-] = 4NC nd nd nd - |  | nd - | nd - | adatto al montaggio su guida DIN | nd - | nd - | nd - | nd | nd - | NO |  |  |  |  | nd |  |  |  |  | nd | nd | nd |  | nd | nd | nd | contenitore plastico | nd | nd | NO | NO
LOM251.RM.73.10.55.Za001.2250.i | Contattore; tensione nominale Un [V] = 230 ¦ corrente nominale In [A] = 40; n° contatti [-] = 2NA. Incluso: contenitore plastico SPECIFICHE TECNICHE: adatto al montaggio su guida DIN | 1 cad | 38.39 | 30.35 | 0 | RM.73.10.55.Za001.2250.i | Contattore; tensione nominale Un [V] = 230 ¦ corrente nominale In [A] = 40; n° contatti [-] = 2NA. Incluso: contenitore plastico SPECIFICHE TECNICHE: adatto al montaggio su guida DIN |  | RISORSA MATERIALE | IMPIANTI ELETTRICI DISTRIBUZIONE | PRODOTTI | CONTATTORE | MATERIALE GENERICO NON RILEVANTE | [6 empty] | ME.03.080.0040.i | Contattori, adatti al montaggio su guida DIN, in contenitore plastico, nelle tipologie: - Un 230V, In 40A, 2 contatti NA | nd | nd | [10 empty] | 1 | cad | nd | nd - | nd - | materiale generico non rilevante | tensione nominale Un [V] = 230.0 nd nd nd - corrente nominale In [A] = 40.0 nd nd nd - | n° contatti [-] = 2NA nd nd nd - |  | nd - | nd - | adatto al montaggio su guida DIN | nd - | nd - | nd - | nd | nd - | NO |  |  |  |  | nd |  |  |  |  | nd | nd | nd |  | nd | nd | nd | contenitore plastico | nd | nd | NO | NO
LOM251.RM.73.10.55.Za001.2250.j | Contattore; tensione nominale Un [V] = 230 ¦ corrente nominale In [A] = 40; n° contatti [-] = 3NA. Incluso: contenitore plastico SPECIFICHE TECNICHE: adatto al montaggio su guida DIN | 1 cad | 45.94 | 36.31 | 0 | RM.73.10.55.Za001.2250.j | Contattore; tensione nominale Un [V] = 230 ¦ corrente nominale In [A] = 40; n° contatti [-] = 3NA. Incluso: contenitore plastico SPECIFICHE TECNICHE: adatto al montaggio su guida DIN |  | RISORSA MATERIALE | IMPIANTI ELETTRICI DISTRIBUZIONE | PRODOTTI | CONTATTORE | MATERIALE GENERICO NON RILEVANTE | [6 empty] | ME.03.080.0040.j | Contattori, adatti al montaggio su guida DIN, in contenitore plastico, nelle tipologie: - Un 230V, In 40A, 3 contatti NA | nd | nd | [10 empty] | 1 | cad | nd | nd - | nd - | materiale generico non rilevante | corrente nominale In [A] = 40.0 nd nd nd - tensione nominale Un [V] = 230.0 nd nd nd - | n° contatti [-] = 3NA nd nd nd - |  | nd - | nd - | adatto al montaggio su guida DIN | nd - | nd - | nd - | nd | nd - | NO |  |  |  |  | nd |  |  |  |  | nd | nd | nd |  | nd | nd | nd | contenitore plastico | nd | nd | NO | NO
LOM251.RM.73.10.55.Za001.2250.k | Contattore; tensione nominale Un [V] = 230 ¦ corrente nominale In [A] = 40; n° contatti [-] = 4NA. Incluso: contenitore plastico SPECIFICHE TECNICHE: adatto al montaggio su guida DIN | 1 cad | 55.51 | 43.88 | 0 | RM.73.10.55.Za001.2250.k | Contattore; tensione nominale Un [V] = 230 ¦ corrente nominale In [A] = 40; n° contatti [-] = 4NA. Incluso: contenitore plastico SPECIFICHE TECNICHE: adatto al montaggio su guida DIN |  | RISORSA MATERIALE | IMPIANTI ELETTRICI DISTRIBUZIONE | PRODOTTI | CONTATTORE | MATERIALE GENERICO NON RILEVANTE | [6 empty] | ME.03.080.0040.k | Contattori, adatti al montaggio su guida DIN, in contenitore plastico, nelle tipologie: - Un 230V, In 40A, 4 contatti NA | nd | nd | [10 empty] | 1 | cad | nd | nd - | nd - | materiale generico non rilevante | corrente nominale In [A] = 40.0 nd nd nd - tensione nominale Un [V] = 230.0 nd nd nd - | n° contatti [-] = 4NA nd nd nd - |  | nd - | nd - | adatto al montaggio su guida DIN | nd - | nd - | nd - | nd | nd - | NO |  |  |  |  | nd |  |  |  |  | nd | nd | nd |  | nd | nd | nd | contenitore plastico | nd | nd | NO | NO
LOM251.RM.73.10.55.Za001.2250.l | Contattore; tensione nominale Un [V] = 230 ¦ corrente nominale In [A] = 63; n° contatti [-] = 2NA. Incluso: contenitore plastico SPECIFICHE TECNICHE: adatto al montaggio su guida DIN | 1 cad | 65.92 | 52.11 | 0 | RM.73.10.55.Za001.2250.l | Contattore; tensione nominale Un [V] = 230 ¦ corrente nominale In [A] = 63; n° contatti [-] = 2NA. Incluso: contenitore plastico SPECIFICHE TECNICHE: adatto al montaggio su guida DIN |  | RISORSA MATERIALE | IMPIANTI ELETTRICI DISTRIBUZIONE | PRODOTTI | CONTATTORE | MATERIALE GENERICO NON RILEVANTE | [6 empty] | ME.03.080.0040.l | Contattori, adatti al montaggio su guida DIN, in contenitore plastico, nelle tipologie: - Un 230V, In 63A, 2 contatti NA | nd | nd | [10 empty] | 1 | cad | nd | nd - | nd - | materiale generico non rilevante | corrente nominale In [A] = 63.0 nd nd nd - tensione nominale Un [V] = 230.0 nd nd nd - | n° contatti [-] = 2NA nd nd nd - |  | nd - | nd - | adatto al montaggio su guida DIN | nd - | nd - | nd - | nd | nd - | NO |  |  |  |  | nd |  |  |  |  | nd | nd | nd |  | nd | nd | nd | contenitore plastico | nd | nd | NO | NO
LOM251.RM.73.10.55.Za001.2250.m | Contattore; tensione nominale Un [V] = 230 ¦ corrente nominale In [A] = 63; n° contatti [-] = 3NA. Incluso: contenitore plastico SPECIFICHE TECNICHE: adatto al montaggio su guida DIN | 1 cad | 68.53 | 54.17 | 0 | RM.73.10.55.Za001.2250.m | Contattore; tensione nominale Un [V] = 230 ¦ corrente nominale In [A] = 63; n° contatti [-] = 3NA. Incluso: contenitore plastico SPECIFICHE TECNICHE: adatto al montaggio su guida DIN |  | RISORSA MATERIALE | IMPIANTI ELETTRICI DISTRIBUZIONE | PRODOTTI | CONTATTORE | MATERIALE GENERICO NON RILEVANTE | [6 empty] | ME.03.080.0040.m | Contattori, adatti al montaggio su guida DIN, in contenitore plastico, nelle tipologie: - Un 230V, In 63A, 3 contatti NA | nd | nd | [10 empty] | 1 | cad | nd | nd - | nd - | materiale generico non rilevante | corrente nominale In [A] = 63.0 nd nd nd - tensione nominale Un [V] = 230.0 nd nd nd - | n° contatti [-] = 3NA nd nd nd - |  | nd - | nd - | adatto al montaggio su guida DIN | nd - | nd - | nd - | nd | nd - | NO |  |  |  |  | nd |  |  |  |  | nd | nd | nd |  | nd | nd | nd | contenitore plastico | nd | nd | NO | NO
LOM251.RM.73.10.55.Za001.2250.n | Contattore; tensione nominale Un [V] = 230 ¦ corrente nominale In [A] = 63; n° contatti [-] = 4NA. Incluso: contenitore plastico SPECIFICHE TECNICHE: adatto al montaggio su guida DIN | 1 cad | 79.96 | 63.21 | 0 | RM.73.10.55.Za001.2250.n | Contattore; tensione nominale Un [V] = 230 ¦ corrente nominale In [A] = 63; n° contatti [-] = 4NA. Incluso: contenitore plastico SPECIFICHE TECNICHE: adatto al montaggio su guida DIN |  | RISORSA MATERIALE | IMPIANTI ELETTRICI DISTRIBUZIONE | PRODOTTI | CONTATTORE | MATERIALE GENERICO NON RILEVANTE | [6 empty] | ME.03.080.0040.n | Contattori, adatti al montaggio su guida DIN, in contenitore plastico, nelle tipologie: - Un 230V, In 63A, 4 contatti NA | nd | nd | [10 empty] | 1 | cad | nd | nd - | nd - | materiale generico non rilevante | tensione nominale Un [V] = 230.0 nd nd nd - corrente nominale In [A] = 63.0 nd nd nd - | n° contatti [-] = 4NA nd nd nd - |  | nd - | nd - | adatto al montaggio su guida DIN | nd - | nd - | nd - | nd | nd - | NO |  |  |  |  | nd |  |  |  |  | nd | nd | nd |  | nd | nd | nd | contenitore plastico | nd | nd | NO | NO
LOM251.RM.73.10.56.Za001.0000.- | Temporizzatore luci; portata dei contatti [A] = 16. Incluso: in contenitore plastico SPECIFICHE TECNICHE: installato su guida DIN, campo di regolazione 0.05" ÷ 10gg | 1 cad | 34.21 | 27.04 | 0 | RM.73.10.56.Za001.0000.- | Temporizzatore luci; portata dei contatti [A] = 16. Incluso: in contenitore plastico SPECIFICHE TECNICHE: installato su guida DIN, campo di regolazione 0.05" ÷ 10gg |  | RISORSA MATERIALE | IMPIANTI ELETTRICI DISTRIBUZIONE | PRODOTTI | TEMPORIZZATORE | MATERIALE GENERICO NON RILEVANTE | [6 empty] | ME.03.080.0090 | Temporizzatore luci, adatto al montaggio su guida DIN, in contenitore plastico, portata dei contatti 16A, campo di regolazione 30"-15'. | nd | luci | [10 empty] | 1 | cad | nd | nd - | nd - | materiale generico non rilevante | nd - | portata dei contatti [A] = 16.0 nd nd nd - |  | nd - | nd - | installato su guida DIN, campo di regolazione 0.05" ÷ 10gg | nd - | nd - | nd - | nd | nd - | NO |  |  |  |  | nd |  |  |  |  | nd | nd | nd |  | nd | nd | nd | in contenitore plastico | nd | nd | NO | NO
LOM251.RM.73.10.56.Za001.0250.- | Temporizzatore multifunzione; portata dei contatti [A] = 16. Incluso: in contenitore plastico SPECIFICHE TECNICHE: installato su guida DIN, campo di regolazione 0.05" ÷ 10gg | 1 cad | 74.37 | 58.79 | 0 | RM.73.10.56.Za001.0250.- | Temporizzatore multifunzione; portata dei contatti [A] = 16. Incluso: in contenitore plastico SPECIFICHE TECNICHE: installato su guida DIN, campo di regolazione 0.05" ÷ 10gg |  | RISORSA MATERIALE | IMPIANTI ELETTRICI DISTRIBUZIONE | PRODOTTI | TEMPORIZZATORE | MATERIALE GENERICO NON RILEVANTE | [6 empty] | ME.03.080.0080 | Temporizzatore multifunzione, adatto al montaggio su guida DIN, in contenitore plastico, portata dei contatti 16A, campo di regolazione 0.05"-10gg. | nd | multifunzione | [10 empty] | 1 | cad | nd | nd - | nd - | materiale generico non rilevante | nd - | portata dei contatti [A] = 16.0 nd nd nd - |  | nd - | nd - | installato su guida DIN, campo di regolazione 0.05" ÷ 10gg | nd - | nd - | nd - | nd | nd - | NO |  |  |  |  | nd |  |  |  |  | nd | nd | nd |  | nd | nd | nd | in contenitore plastico | nd | nd | NO | NO
LOM251.RM.73.10.57.Za001.0000.- | Convertitore Fast Ethernet; geometria: 4 porte RJ45 ¦ 2 porte SFP; funzione: applicazioni di rete IP; impiego: rete industriale; temperatura d'esercizio [°C] = -40 ÷ 75 ¦ tensione nominale [Vcc] = 12 ÷ 48 ¦ tensione nominale [Vca] = 24. Componente: cavo UTP, . Incluso: custodia in metallo IP30, guida DIN rail/a montaggio a parete SPECIFICHE TECNICHE: conversione Ethernet 10/100/1000Base-T su rame in fibra 100Base-X o 1000Base-X, tramite la tecnologia Small Form Factor Pluggable (SFP); porte tipo 10/100/1000Base-SX/BX/LX/LHX/ZX e 100Base-FX/BX/LX-10/100/1000Base-T; porte SFP (fibre ottiche) a configurazione personalizzabile; installazione plug and play; potenza ridondante con protezione polarità inversa; uscita relè di allarme per la rottura della porta e allarme in mancanza di alimentazione; conforme agli standard IEC 60068-2:1983 per caduta libera, shock e vibrazioni RM1 Cavo UTP; geometria: catena a 2 coppie; impiego: convertitore; lunghezza [m] ≤ 100 SPECIFICHE TECNICHE: categoria 5e/6 | 1 cad | 229.35 | 181.3 | 0 | RM.73.10.57.Za001.0000.- | Convertitore Fast Ethernet; geometria: 4 porte RJ45 ¦ 2 porte SFP; funzione: applicazioni di rete IP; impiego: rete industriale; temperatura d'esercizio [°C] = -40 ÷ 75 ¦ tensione nominale [Vcc] = 12 ÷ 48 ¦ tensione nominale [Vca] = 24. Componente: cavo UTP, . Incluso: custodia in metallo IP30, guida DIN rail/a montaggio a parete SPECIFICHE TECNICHE: conversione Ethernet 10/100/1000Base-T su rame in fibra 100Base-X o 1000Base-X, tramite la tecnologia Small Form Factor Pluggable (SFP); porte tipo 10/100/1000Base-SX/BX/LX/LHX/ZX e 100Base-FX/BX/LX-10/100/1000Base-T; porte SFP (fibre ottiche) a configurazione personalizzabile; installazione plug and play; potenza ridondante con protezione polarità inversa; uscita relè di allarme per la rottura della porta e allarme in mancanza di alimentazione; conforme agli standard IEC 60068-2:1983 per caduta libera, shock e vibrazioni | RM1 Cavo UTP; geometria: catena a 2 coppie; impiego: convertitore; lunghezza [m] ≤ 100 SPECIFICHE TECNICHE: categoria 5e/6 | RISORSA MATERIALE | IMPIANTI ELETTRICI DISTRIBUZIONE | PRODOTTI | CONVERTITORE | MATERIALE GENERICO NON RILEVANTE | [6 empty] | ME.09.130.0060 | Convertitore di rete industriale a Fast Ethernet: conversione Ethernet 10/100 / 1000Base-T su rame in fibra 100Base-X o 1000Base-X tramite la tecnologia Small Factor Plug-in (SFP). Per le applicazioni di rete IP . Caratteristiche: n. 4 ports Rj-45 - Port type 10/100/1000 Base-SX / BX / LX / LHX / ZX e 100 Base-FX / BX / LX - 10/100 / 1000Base-T: Catena a 2 coppie 5e / 6 cavo UTP, fino a 100 metri - 2 slot SFP (fibre ottiche) a configurazione personalizzabile - Installazione Plug-n-play - Custodia in metallo IP30 - DIN-rail oa montaggio a parete - Da 12 a 48 VCC o 24VAC, potenza ridondante con protezione polarità inversa - Uscita relè di allarme per la rottura della porta e allarme di mancanza di alimentazione - Conforme agli standard IEC60068-2-xx per caduta libera, shock e vibrazioni- temperature di esercizio da -40 ° C a + 75 °C | nd | Fast Ethernet | [9 empty] | RM.73.10.35.Za001.1750.- - | 1 | cad | nd | applicazioni di rete IP - | rete industriale - | materiale generico non rilevante | tensione nominale [Vcc] = 12.0 ÷ 48.0 nd - temperatura d'esercizio [°C] = -40.0 ÷ 75.0 nd - tensione nominale [Vca] = 24.0 nd nd nd - | nd - |  | 4 porte RJ45 - 2 porte SFP - | nd - | conversione Ethernet 10/100/1000Base-T su rame in fibra 100Base-X o 1000Base-X, tramite la tecnologia Small Form Factor Pluggable (SFP); porte tipo 10/100/1000Base-SX/BX/LX/LHX/ZX e 100Base-FX/BX/LX-10/100/1000Base-T; porte SFP (fibre ottiche) a configurazione personalizzabile; installazione plug and play; potenza ridondante con protezione polarità inversa; uscita relè di allarme per la rottura della porta e allarme in mancanza di alimentazione; conforme agli standard IEC 60068-2:1983 per caduta libera, shock e vibrazioni | nd - | nd - | nd - | nd | nd - | NO |  |  |  |  | nd |  |  |  |  | nd | nd | nd |  | nd | nd | nd | custodia in metallo IP30, guida DIN rail/a montaggio a parete | nd | nd | NO | NO
LOM251.RM.73.10.57.Za001.0250.- | Convertitore Gigabit Ethernet; geometria: 4 porte RJ45 ¦ 2 porte SFP; funzione: applicazioni di rete IP; impiego: rete industriale; temperatura d'esercizio [°C] = -40 ÷ 75 ¦ tensione nominale [Vcc] = 12 ÷ 48 ¦ tensione nominale [Vca] = 24. Componente: cavo UTP, . Incluso: custodia in metallo IP30, guida DIN rail/a montaggio a parete SPECIFICHE TECNICHE: conversione Ethernet 10/100/1000Base-T su rame in fibra 100Base-X o 1000Base-X, tramite la tecnologia Small Form Factor Pluggable (SFP); porte tipo 10/100/1000Base-SX/BX/LX/LHX/ZX e 100Base-FX/BX/LX-10/100/1000Base-T; porte SFP (fibre ottiche) a configurazione personalizzabile; installazione plug and play; potenza ridondante con protezione polarità inversa; uscita relè di allarme per la rottura della porta e allarme in mancanza di alimentazione; conforme agli standard IEC 60068-2:1983 per caduta libera, shock e vibrazioni RM1 Cavo UTP; geometria: catena a 2 coppie; impiego: convertitore; lunghezza [m] ≤ 100 SPECIFICHE TECNICHE: categoria 5e/6 | 1 cad | 564.32 | 446.1 | 0 | RM.73.10.57.Za001.0250.- | Convertitore Gigabit Ethernet; geometria: 4 porte RJ45 ¦ 2 porte SFP; funzione: applicazioni di rete IP; impiego: rete industriale; temperatura d'esercizio [°C] = -40 ÷ 75 ¦ tensione nominale [Vcc] = 12 ÷ 48 ¦ tensione nominale [Vca] = 24. Componente: cavo UTP, . Incluso: custodia in metallo IP30, guida DIN rail/a montaggio a parete SPECIFICHE TECNICHE: conversione Ethernet 10/100/1000Base-T su rame in fibra 100Base-X o 1000Base-X, tramite la tecnologia Small Form Factor Pluggable (SFP); porte tipo 10/100/1000Base-SX/BX/LX/LHX/ZX e 100Base-FX/BX/LX-10/100/1000Base-T; porte SFP (fibre ottiche) a configurazione personalizzabile; installazione plug and play; potenza ridondante con protezione polarità inversa; uscita relè di allarme per la rottura della porta e allarme in mancanza di alimentazione; conforme agli standard IEC 60068-2:1983 per caduta libera, shock e vibrazioni | RM1 Cavo UTP; geometria: catena a 2 coppie; impiego: convertitore; lunghezza [m] ≤ 100 SPECIFICHE TECNICHE: categoria 5e/6 | RISORSA MATERIALE | IMPIANTI ELETTRICI DISTRIBUZIONE | PRODOTTI | CONVERTITORE | MATERIALE GENERICO NON RILEVANTE | [6 empty] | ME.09.130.0070 | Convertitore di rete industriale a Gigabit Ethernet: conversione Ethernet 10/100 / 1000Base-T su rame in fibra 100Base-X o 1000Base-X tramite la tecnologia Small Factor Plug-in (SFP). Per le applicazioni di rete IP . Caratteristiche: n. 4 ports Rj-45 10/100/1000 Base-SX / BX / LX / LHX / ZX e 100 Base-FX / BX / LX - 10/100 / 1000Base-T: Catena a 2 coppie 5e / 6 cavo UTP, fino a 100 metri - 2 slot SFP (fibre ottiche) a configurazione personalizzabile - Installazione Plug-n-play - Custodia in metallo IP30 - DIN-rail oa montaggio a parete - Da 12 a 48 VCC o 24VAC, potenza ridondante con protezione polarità inversa - Uscita relè di allarme per la rottura della porta e allarme di mancanza di alimentazione - Conforme agli standard IEC60068-2-xx per caduta libera, shock e vibrazioni- temperature di esercizio da -40 ° C a + 75 °C | nd | Gigabit Ethernet | [9 empty] | RM.73.10.35.Za001.1750.- - | 1 | cad | nd | applicazioni di rete IP - | rete industriale - | materiale generico non rilevante | tensione nominale [Vcc] = 12.0 ÷ 48.0 nd - tensione nominale [Vca] = 24.0 nd nd nd - temperatura d'esercizio [°C] = -40.0 ÷ 75.0 nd - | nd - |  | 4 porte RJ45 - 2 porte SFP - | nd - | conversione Ethernet 10/100/1000Base-T su rame in fibra 100Base-X o 1000Base-X, tramite la tecnologia Small Form Factor Pluggable (SFP); porte tipo 10/100/1000Base-SX/BX/LX/LHX/ZX e 100Base-FX/BX/LX-10/100/1000Base-T; porte SFP (fibre ottiche) a configurazione personalizzabile; installazione plug and play; potenza ridondante con protezione polarità inversa; uscita relè di allarme per la rottura della porta e allarme in mancanza di alimentazione; conforme agli standard IEC 60068-2:1983 per caduta libera, shock e vibrazioni | nd - | nd - | nd - | nd | nd - | NO |  |  |  |  | nd |  |  |  |  | nd | nd | nd |  | nd | nd | nd | custodia in metallo IP30, guida DIN rail/a montaggio a parete | nd | nd | NO | NO
LOM251.RM.73.10.57.Za001.0500.- | Convertitore LNB universale; geometria: twin blister | 1 cad | 57.02 | 45.08 | 0 | RM.73.10.57.Za001.0500.- | Convertitore LNB universale; geometria: twin blister |  | RISORSA MATERIALE | IMPIANTI ELETTRICI DISTRIBUZIONE | PRODOTTI | CONVERTITORE | MATERIALE GENERICO NON RILEVANTE | [6 empty] | 000000000 | NUOVA VOCE | nd | LNB universale | [10 empty] | 1 | cad | nd | nd - | nd - | materiale generico non rilevante | nd - | nd - |  | twin blister - | nd - | nd | nd - | nd - | nd - | nd | nd - | NO |  |  |  |  | nd |  |  |  |  | nd | nd | nd |  | nd | nd | nd | nd | nd | nd | NO | NO
LOM251.RM.73.10.57.Za001.0750.- | Convertitore di canale IF programmabile; frequenza d'ingresso [MHz] = 950 ÷ 2150 ¦ frequenza d'uscita [MHz] = 950 ÷ 2150 SPECIFICHE TECNICHE: con demiscelazione del segnale in ingresso per il collegamento di più moduli della stessa polarità, convertitore installabile su guida DIN | 1 cad | 277.99 | 219.76 | 0 | RM.73.10.57.Za001.0750.- | Convertitore di canale IF programmabile; frequenza d'ingresso [MHz] = 950 ÷ 2150 ¦ frequenza d'uscita [MHz] = 950 ÷ 2150 SPECIFICHE TECNICHE: con demiscelazione del segnale in ingresso per il collegamento di più moduli della stessa polarità, convertitore installabile su guida DIN |  | RISORSA MATERIALE | IMPIANTI ELETTRICI DISTRIBUZIONE | PRODOTTI | CONVERTITORE | MATERIALE GENERICO NON RILEVANTE | [6 empty] | ME.10.030.0180 | Convertitore di canale IF programmabile con demiscelazione del segnale in ingresso per il collegamento di più moduli della stessa polarità, frequenza d'ingresso 950-2150 MHz, frequenza d'uscita 950-2150 MHz, installabile su guida DIN. | nd | di canale IF programmabile | [10 empty] | 1 | cad | nd | nd - | nd - | materiale generico non rilevante | frequenza d'ingresso [MHz] = 950.0 ÷ 2150.0 nd - frequenza d'uscita [MHz] = 950.0 ÷ 2150.0 nd - | nd - |  | nd - | nd - | con demiscelazione del segnale in ingresso per il collegamento di più moduli della stessa polarità, convertitore installabile su guida DIN | nd - | nd - | nd - | nd | nd - | NO |  |  |  |  | nd |  |  |  |  | nd | nd | nd |  | nd | nd | nd | nd | nd | nd | NO | NO
LOM251.RM.73.10.57.Za001.1000.- | Convertitore di canale programmabile SPECIFICHE TECNICHE: ingresso tarato su canale TV compreso nella banda d'ingresso, uscita sintonizzabile su un canale TV compreso nella banda d'uscita, convertitore installabile su guida DIN | 1 cad | 157.62 | 124.6 | 0 | RM.73.10.57.Za001.1000.- | Convertitore di canale programmabile SPECIFICHE TECNICHE: ingresso tarato su canale TV compreso nella banda d'ingresso, uscita sintonizzabile su un canale TV compreso nella banda d'uscita, convertitore installabile su guida DIN |  | RISORSA MATERIALE | IMPIANTI ELETTRICI DISTRIBUZIONE | PRODOTTI | CONVERTITORE | MATERIALE GENERICO NON RILEVANTE | [6 empty] | ME.10.030.0120 | Convertitori di canale programmabili, ingresso tarato su canale TV compreso nella banda d'ingresso, uscita sintonizzabile su un canale TV compreso nella banda d'uscita, installabile su guida DIN. | nd | di canale programmabile | [10 empty] | 1 | cad | nd | nd - | nd - | materiale generico non rilevante | nd - | nd - |  | nd - | nd - | ingresso tarato su canale TV compreso nella banda d'ingresso, uscita sintonizzabile su un canale TV compreso nella banda d'uscita, convertitore installabile su guida DIN | nd - | nd - | nd - | nd | nd - | NO |  |  |  |  | nd |  |  |  |  | nd | nd | nd |  | nd | nd | nd | nd | nd | nd | NO | NO
LOM251.RM.73.10.57.Za001.1250.a | Convertitore di frequenza; geometria: compatto; funzione: ogni tipo di applicazione; tensione nominale [V] = 380 ÷ 480 ¦ potenza [kW] = 0,55; n° fasi [-] = 3. Componente: contenitore a libro, . Incluso: regolatore PID, filtri EMC, filtri antiarmoniche, porta seriale RS232 SPECIFICHE TECNICHE: installazione affiancata in ogni posizione RM1 Contenitore a libro; impiego: convertitore SPECIFICHE TECNICHE: contenitore versione standard, grado di protezione IP20 | 1 cad | 402.35 | 318.06 | 0 | RM.73.10.57.Za001.1250.a | Convertitore di frequenza; geometria: compatto; funzione: ogni tipo di applicazione; tensione nominale [V] = 380 ÷ 480 ¦ potenza [kW] = 0,55; n° fasi [-] = 3. Componente: contenitore a libro, . Incluso: regolatore PID, filtri EMC, filtri antiarmoniche, porta seriale RS232 SPECIFICHE TECNICHE: installazione affiancata in ogni posizione | RM1 Contenitore a libro; impiego: convertitore SPECIFICHE TECNICHE: contenitore versione standard, grado di protezione IP20 | RISORSA MATERIALE | IMPIANTI ELETTRICI DISTRIBUZIONE | PRODOTTI | CONVERTITORE | MATERIALE GENERICO NON RILEVANTE | [6 empty] | ME.04.050.0010.a | Convertitore di frequenza compatto (inverter) 3x380-480V, per ogni tipo di applicazione, installazione affiancata in ogni posizione, regolatore PID, filtri EMC e antiarmoniche integrati, contenitore a libro IP20 versione standard, porta seriale RS232 integrata, nelle seguenti tipologie di potenza: - 0,55 kW | nd | di frequenza | [9 empty] | RM.73.15.70.Za001.0000.- - | 1 | cad | nd | ogni tipo di applicazione - | nd - | materiale generico non rilevante | tensione nominale [V] = 380.0 ÷ 480.0 nd - potenza [kW] = 0.55 nd nd nd - | n° fasi [-] = 3.0 nd nd nd - |  | compatto - | nd - | installazione affiancata in ogni posizione | nd - | nd - | nd - | nd | nd - | NO |  |  |  |  | nd |  |  |  |  | nd | nd | nd |  | nd | nd | inverter | regolatore PID, filtri EMC, filtri antiarmoniche, porta seriale RS232 | nd | nd | NO | NO
LOM251.RM.73.10.57.Za001.1250.b | Convertitore di frequenza; geometria: compatto; funzione: ogni tipo di applicazione; tensione nominale [V] = 380 ÷ 480 ¦ potenza [kW] = 0,75; n° fasi [-] = 3. Componente: contenitore a libro, . Incluso: regolatore PID, filtri EMC, filtri antiarmoniche, porta seriale RS232 SPECIFICHE TECNICHE: installazione affiancata in ogni posizione RM1 Contenitore a libro; impiego: convertitore SPECIFICHE TECNICHE: contenitore versione standard, grado di protezione IP20 | 1 cad | 466.98 | 369.16 | 0 | RM.73.10.57.Za001.1250.b | Convertitore di frequenza; geometria: compatto; funzione: ogni tipo di applicazione; tensione nominale [V] = 380 ÷ 480 ¦ potenza [kW] = 0,75; n° fasi [-] = 3. Componente: contenitore a libro, . Incluso: regolatore PID, filtri EMC, filtri antiarmoniche, porta seriale RS232 SPECIFICHE TECNICHE: installazione affiancata in ogni posizione | RM1 Contenitore a libro; impiego: convertitore SPECIFICHE TECNICHE: contenitore versione standard, grado di protezione IP20 | RISORSA MATERIALE | IMPIANTI ELETTRICI DISTRIBUZIONE | PRODOTTI | CONVERTITORE | MATERIALE GENERICO NON RILEVANTE | [6 empty] | ME.04.050.0010.b | Convertitore di frequenza compatto (inverter) 3x380-480V, per ogni tipo di applicazione, installazione affiancata in ogni posizione, regolatore PID, filtri EMC e antiarmoniche integrati, contenitore a libro IP20 versione standard, porta seriale RS232 integrata, nelle seguenti tipologie di potenza: - 0,75 kW | nd | di frequenza | [9 empty] | RM.73.15.70.Za001.0000.- - | 1 | cad | nd | ogni tipo di applicazione - | nd - | materiale generico non rilevante | potenza [kW] = 0.75 nd nd nd - tensione nominale [V] = 380.0 ÷ 480.0 nd - | n° fasi [-] = 3.0 nd nd nd - |  | compatto - | nd - | installazione affiancata in ogni posizione | nd - | nd - | nd - | nd | nd - | NO |  |  |  |  | nd |  |  |  |  | nd | nd | nd |  | nd | nd | inverter | regolatore PID, filtri EMC, filtri antiarmoniche, porta seriale RS232 | nd | nd | NO | NO
LOM251.RM.73.10.57.Za001.1250.c | Convertitore di frequenza; geometria: compatto; funzione: ogni tipo di applicazione; tensione nominale [V] = 380 ÷ 480 ¦ potenza [kW] = 1,1; n° fasi [-] = 3. Componente: contenitore a libro, . Incluso: regolatore PID, filtri EMC, filtri antiarmoniche, porta seriale RS232 SPECIFICHE TECNICHE: installazione affiancata in ogni posizione RM1 Contenitore a libro; impiego: convertitore SPECIFICHE TECNICHE: contenitore versione standard, grado di protezione IP20 | 1 cad | 537.85 | 425.17 | 0 | RM.73.10.57.Za001.1250.c | Convertitore di frequenza; geometria: compatto; funzione: ogni tipo di applicazione; tensione nominale [V] = 380 ÷ 480 ¦ potenza [kW] = 1,1; n° fasi [-] = 3. Componente: contenitore a libro, . Incluso: regolatore PID, filtri EMC, filtri antiarmoniche, porta seriale RS232 SPECIFICHE TECNICHE: installazione affiancata in ogni posizione | RM1 Contenitore a libro; impiego: convertitore SPECIFICHE TECNICHE: contenitore versione standard, grado di protezione IP20 | RISORSA MATERIALE | IMPIANTI ELETTRICI DISTRIBUZIONE | PRODOTTI | CONVERTITORE | MATERIALE GENERICO NON RILEVANTE | [6 empty] | ME.04.050.0010.c | Convertitore di frequenza compatto (inverter) 3x380-480V, per ogni tipo di applicazione, installazione affiancata in ogni posizione, regolatore PID, filtri EMC e antiarmoniche integrati, contenitore a libro IP20 versione standard, porta seriale RS232 integrata, nelle seguenti tipologie di potenza: - 1,1 kW | nd | di frequenza | [9 empty] | RM.73.15.70.Za001.0000.- - | 1 | cad | nd | ogni tipo di applicazione - | nd - | materiale generico non rilevante | potenza [kW] = 1.1 nd nd nd - tensione nominale [V] = 380.0 ÷ 480.0 nd - | n° fasi [-] = 3.0 nd nd nd - |  | compatto - | nd - | installazione affiancata in ogni posizione | nd - | nd - | nd - | nd | nd - | NO |  |  |  |  | nd |  |  |  |  | nd | nd | nd |  | nd | nd | inverter | regolatore PID, filtri EMC, filtri antiarmoniche, porta seriale RS232 | nd | nd | NO | NO
LOM251.RM.73.10.57.Za001.1250.d | Convertitore di frequenza; geometria: compatto; funzione: ogni tipo di applicazione; tensione nominale [V] = 380 ÷ 480 ¦ potenza [kW] = 1,5; n° fasi [-] = 3. Componente: contenitore a libro, . Incluso: regolatore PID, filtri EMC, filtri antiarmoniche, porta seriale RS232 SPECIFICHE TECNICHE: installazione affiancata in ogni posizione RM1 Contenitore a libro; impiego: convertitore SPECIFICHE TECNICHE: contenitore versione standard, grado di protezione IP20 | 1 cad | 625.76 | 494.67 | 0 | RM.73.10.57.Za001.1250.d | Convertitore di frequenza; geometria: compatto; funzione: ogni tipo di applicazione; tensione nominale [V] = 380 ÷ 480 ¦ potenza [kW] = 1,5; n° fasi [-] = 3. Componente: contenitore a libro, . Incluso: regolatore PID, filtri EMC, filtri antiarmoniche, porta seriale RS232 SPECIFICHE TECNICHE: installazione affiancata in ogni posizione | RM1 Contenitore a libro; impiego: convertitore SPECIFICHE TECNICHE: contenitore versione standard, grado di protezione IP20 | RISORSA MATERIALE | IMPIANTI ELETTRICI DISTRIBUZIONE | PRODOTTI | CONVERTITORE | MATERIALE GENERICO NON RILEVANTE | [6 empty] | ME.04.050.0010.d | Convertitore di frequenza compatto (inverter) 3x380-480V, per ogni tipo di applicazione, installazione affiancata in ogni posizione, regolatore PID, filtri EMC e antiarmoniche integrati, contenitore a libro IP20 versione standard, porta seriale RS232 integrata, nelle seguenti tipologie di potenza: - 1,5 kW | nd | di frequenza | [9 empty] | RM.73.15.70.Za001.0000.- - | 1 | cad | nd | ogni tipo di applicazione - | nd - | materiale generico non rilevante | tensione nominale [V] = 380.0 ÷ 480.0 nd - potenza [kW] = 1.5 nd nd nd - | n° fasi [-] = 3.0 nd nd nd - |  | compatto - | nd - | installazione affiancata in ogni posizione | nd - | nd - | nd - | nd | nd - | NO |  |  |  |  | nd |  |  |  |  | nd | nd | nd |  | nd | nd | inverter | regolatore PID, filtri EMC, filtri antiarmoniche, porta seriale RS232 | nd | nd | NO | NO
LOM251.RM.73.10.57.Za001.1250.e | Convertitore di frequenza; geometria: compatto; funzione: ogni tipo di applicazione; tensione nominale [V] = 380 ÷ 480 ¦ potenza [kW] = 2,2; n° fasi [-] = 3. Componente: contenitore a libro, . Incluso: regolatore PID, filtri EMC, filtri antiarmoniche, porta seriale RS232 SPECIFICHE TECNICHE: installazione affiancata in ogni posizione RM1 Contenitore a libro; impiego: convertitore SPECIFICHE TECNICHE: contenitore versione standard, grado di protezione IP20 | 1 cad | 774.69 | 612.4 | 0 | RM.73.10.57.Za001.1250.e | Convertitore di frequenza; geometria: compatto; funzione: ogni tipo di applicazione; tensione nominale [V] = 380 ÷ 480 ¦ potenza [kW] = 2,2; n° fasi [-] = 3. Componente: contenitore a libro, . Incluso: regolatore PID, filtri EMC, filtri antiarmoniche, porta seriale RS232 SPECIFICHE TECNICHE: installazione affiancata in ogni posizione | RM1 Contenitore a libro; impiego: convertitore SPECIFICHE TECNICHE: contenitore versione standard, grado di protezione IP20 | RISORSA MATERIALE | IMPIANTI ELETTRICI DISTRIBUZIONE | PRODOTTI | CONVERTITORE | MATERIALE GENERICO NON RILEVANTE | [6 empty] | ME.04.050.0010.e | Convertitore di frequenza compatto (inverter) 3x380-480V, per ogni tipo di applicazione, installazione affiancata in ogni posizione, regolatore PID, filtri EMC e antiarmoniche integrati, contenitore a libro IP20 versione standard, porta seriale RS232 integrata, nelle seguenti tipologie di potenza: - 2,2 kW | nd | di frequenza | [9 empty] | RM.73.15.70.Za001.0000.- - | 1 | cad | nd | ogni tipo di applicazione - | nd - | materiale generico non rilevante | potenza [kW] = 2.2 nd nd nd - tensione nominale [V] = 380.0 ÷ 480.0 nd - | n° fasi [-] = 3.0 nd nd nd - |  | compatto - | nd - | installazione affiancata in ogni posizione | nd - | nd - | nd - | nd | nd - | NO |  |  |  |  | nd |  |  |  |  | nd | nd | nd |  | nd | nd | inverter | regolatore PID, filtri EMC, filtri antiarmoniche, porta seriale RS232 | nd | nd | NO | NO
LOM251.RM.73.10.57.Za001.1250.f | Convertitore di frequenza; geometria: compatto; funzione: ogni tipo di applicazione; tensione nominale [V] = 380 ÷ 480 ¦ potenza [kW] = 3; n° fasi [-] = 3. Componente: contenitore a libro, . Incluso: regolatore PID, filtri EMC, filtri antiarmoniche, porta seriale RS232 SPECIFICHE TECNICHE: installazione affiancata in ogni posizione RM1 Contenitore a libro; impiego: convertitore SPECIFICHE TECNICHE: contenitore versione standard, grado di protezione IP20 | 1 cad | 872.98 | 690.1 | 0 | RM.73.10.57.Za001.1250.f | Convertitore di frequenza; geometria: compatto; funzione: ogni tipo di applicazione; tensione nominale [V] = 380 ÷ 480 ¦ potenza [kW] = 3; n° fasi [-] = 3. Componente: contenitore a libro, . Incluso: regolatore PID, filtri EMC, filtri antiarmoniche, porta seriale RS232 SPECIFICHE TECNICHE: installazione affiancata in ogni posizione | RM1 Contenitore a libro; impiego: convertitore SPECIFICHE TECNICHE: contenitore versione standard, grado di protezione IP20 | RISORSA MATERIALE | IMPIANTI ELETTRICI DISTRIBUZIONE | PRODOTTI | CONVERTITORE | MATERIALE GENERICO NON RILEVANTE | [6 empty] | ME.04.050.0010.f | Convertitore di frequenza compatto (inverter) 3x380-480V, per ogni tipo di applicazione, installazione affiancata in ogni posizione, regolatore PID, filtri EMC e antiarmoniche integrati, contenitore a libro IP20 versione standard, porta seriale RS232 integrata, nelle seguenti tipologie di potenza: - 3 kW | nd | di frequenza | [9 empty] | RM.73.15.70.Za001.0000.- - | 1 | cad | nd | ogni tipo di applicazione - | nd - | materiale generico non rilevante | tensione nominale [V] = 380.0 ÷ 480.0 nd - potenza [kW] = 3.0 nd nd nd - | n° fasi [-] = 3.0 nd nd nd - |  | compatto - | nd - | installazione affiancata in ogni posizione | nd - | nd - | nd - | nd | nd - | NO |  |  |  |  | nd |  |  |  |  | nd | nd | nd |  | nd | nd | inverter | regolatore PID, filtri EMC, filtri antiarmoniche, porta seriale RS232 | nd | nd | NO | NO
LOM251.RM.73.10.57.Za001.1250.g | Convertitore di frequenza; geometria: compatto; funzione: ogni tipo di applicazione; tensione nominale [V] = 380 ÷ 480 ¦ potenza [kW] = 4; n° fasi [-] = 3. Componente: contenitore a libro, . Incluso: regolatore PID, filtri EMC, filtri antiarmoniche, porta seriale RS232 SPECIFICHE TECNICHE: installazione affiancata in ogni posizione RM1 Contenitore a libro; impiego: convertitore SPECIFICHE TECNICHE: contenitore versione standard, grado di protezione IP20 | 1 cad | 954.15 | 754.27 | 0 | RM.73.10.57.Za001.1250.g | Convertitore di frequenza; geometria: compatto; funzione: ogni tipo di applicazione; tensione nominale [V] = 380 ÷ 480 ¦ potenza [kW] = 4; n° fasi [-] = 3. Componente: contenitore a libro, . Incluso: regolatore PID, filtri EMC, filtri antiarmoniche, porta seriale RS232 SPECIFICHE TECNICHE: installazione affiancata in ogni posizione | RM1 Contenitore a libro; impiego: convertitore SPECIFICHE TECNICHE: contenitore versione standard, grado di protezione IP20 | RISORSA MATERIALE | IMPIANTI ELETTRICI DISTRIBUZIONE | PRODOTTI | CONVERTITORE | MATERIALE GENERICO NON RILEVANTE | [6 empty] | ME.04.050.0010.g | Convertitore di frequenza compatto (inverter) 3x380-480V, per ogni tipo di applicazione, installazione affiancata in ogni posizione, regolatore PID, filtri EMC e antiarmoniche integrati, contenitore a libro IP20 versione standard, porta seriale RS232 integrata, nelle seguenti tipologie di potenza: - 4 kW | nd | di frequenza | [9 empty] | RM.73.15.70.Za001.0000.- - | 1 | cad | nd | ogni tipo di applicazione - | nd - | materiale generico non rilevante | potenza [kW] = 4.0 nd nd nd - tensione nominale [V] = 380.0 ÷ 480.0 nd - | n° fasi [-] = 3.0 nd nd nd - |  | compatto - | nd - | installazione affiancata in ogni posizione | nd - | nd - | nd - | nd | nd - | NO |  |  |  |  | nd |  |  |  |  | nd | nd | nd |  | nd | nd | inverter | regolatore PID, filtri EMC, filtri antiarmoniche, porta seriale RS232 | nd | nd | NO | NO
LOM251.RM.73.10.57.Za001.1250.h | Convertitore di frequenza; geometria: compatto; funzione: ogni tipo di applicazione; tensione nominale [V] = 380 ÷ 480 ¦ potenza [kW] = 5,5; n° fasi [-] = 3. Componente: contenitore a libro, . Incluso: regolatore PID, filtri EMC, filtri antiarmoniche, porta seriale RS232 SPECIFICHE TECNICHE: installazione affiancata in ogni posizione RM1 Contenitore a libro; impiego: convertitore SPECIFICHE TECNICHE: contenitore versione standard, grado di protezione IP20 | 1 cad | 1128.46 | 892.06 | 0 | RM.73.10.57.Za001.1250.h | Convertitore di frequenza; geometria: compatto; funzione: ogni tipo di applicazione; tensione nominale [V] = 380 ÷ 480 ¦ potenza [kW] = 5,5; n° fasi [-] = 3. Componente: contenitore a libro, . Incluso: regolatore PID, filtri EMC, filtri antiarmoniche, porta seriale RS232 SPECIFICHE TECNICHE: installazione affiancata in ogni posizione | RM1 Contenitore a libro; impiego: convertitore SPECIFICHE TECNICHE: contenitore versione standard, grado di protezione IP20 | RISORSA MATERIALE | IMPIANTI ELETTRICI DISTRIBUZIONE | PRODOTTI | CONVERTITORE | MATERIALE GENERICO NON RILEVANTE | [6 empty] | ME.04.050.0010.h | Convertitore di frequenza compatto (inverter) 3x380-480V, per ogni tipo di applicazione, installazione affiancata in ogni posizione, regolatore PID, filtri EMC e antiarmoniche integrati, contenitore a libro IP20 versione standard, porta seriale RS232 integrata, nelle seguenti tipologie di potenza: - 5,5 kW | nd | di frequenza | [9 empty] | RM.73.15.70.Za001.0000.- - | 1 | cad | nd | ogni tipo di applicazione - | nd - | materiale generico non rilevante | potenza [kW] = 5.5 nd nd nd - tensione nominale [V] = 380.0 ÷ 480.0 nd - | n° fasi [-] = 3.0 nd nd nd - |  | compatto - | nd - | installazione affiancata in ogni posizione | nd - | nd - | nd - | nd | nd - | NO |  |  |  |  | nd |  |  |  |  | nd | nd | nd |  | nd | nd | inverter | regolatore PID, filtri EMC, filtri antiarmoniche, porta seriale RS232 | nd | nd | NO | NO
LOM251.RM.73.10.57.Za001.1250.i | Convertitore di frequenza; geometria: compatto; funzione: ogni tipo di applicazione; tensione nominale [V] = 380 ÷ 480 ¦ potenza [kW] = 7,5; n° fasi [-] = 3. Componente: contenitore a libro, . Incluso: regolatore PID, filtri EMC, filtri antiarmoniche, porta seriale RS232 SPECIFICHE TECNICHE: installazione affiancata in ogni posizione RM1 Contenitore a libro; impiego: convertitore SPECIFICHE TECNICHE: contenitore versione standard, grado di protezione IP20 | 1 cad | 1310.47 | 1035.95 | 0 | RM.73.10.57.Za001.1250.i | Convertitore di frequenza; geometria: compatto; funzione: ogni tipo di applicazione; tensione nominale [V] = 380 ÷ 480 ¦ potenza [kW] = 7,5; n° fasi [-] = 3. Componente: contenitore a libro, . Incluso: regolatore PID, filtri EMC, filtri antiarmoniche, porta seriale RS232 SPECIFICHE TECNICHE: installazione affiancata in ogni posizione | RM1 Contenitore a libro; impiego: convertitore SPECIFICHE TECNICHE: contenitore versione standard, grado di protezione IP20 | RISORSA MATERIALE | IMPIANTI ELETTRICI DISTRIBUZIONE | PRODOTTI | CONVERTITORE | MATERIALE GENERICO NON RILEVANTE | [6 empty] | ME.04.050.0010.i | Convertitore di frequenza compatto (inverter) 3x380-480V, per ogni tipo di applicazione, installazione affiancata in ogni posizione, regolatore PID, filtri EMC e antiarmoniche integrati, contenitore a libro IP20 versione standard, porta seriale RS232 integrata, nelle seguenti tipologie di potenza: - 7,5 kW | nd | di frequenza | [9 empty] | RM.73.15.70.Za001.0000.- - | 1 | cad | nd | ogni tipo di applicazione - | nd - | materiale generico non rilevante | tensione nominale [V] = 380.0 ÷ 480.0 nd - potenza [kW] = 7.5 nd nd nd - | n° fasi [-] = 3.0 nd nd nd - |  | compatto - | nd - | installazione affiancata in ogni posizione | nd - | nd - | nd - | nd | nd - | NO |  |  |  |  | nd |  |  |  |  | nd | nd | nd |  | nd | nd | inverter | regolatore PID, filtri EMC, filtri antiarmoniche, porta seriale RS232 | nd | nd | NO | NO
LOM251.RM.73.10.57.Za001.1250.j | Convertitore di frequenza; geometria: compatto; funzione: ogni tipo di applicazione; tensione nominale [V] = 380 ÷ 480 ¦ potenza [kW] = 11; n° fasi [-] = 3. Componente: contenitore a libro, . Incluso: regolatore PID, filtri EMC, filtri antiarmoniche, porta seriale RS232 SPECIFICHE TECNICHE: installazione affiancata in ogni posizione RM1 Contenitore a libro; impiego: convertitore SPECIFICHE TECNICHE: contenitore versione standard, grado di protezione IP20 | 1 cad | 1544.74 | 1221.14 | 0 | RM.73.10.57.Za001.1250.j | Convertitore di frequenza; geometria: compatto; funzione: ogni tipo di applicazione; tensione nominale [V] = 380 ÷ 480 ¦ potenza [kW] = 11; n° fasi [-] = 3. Componente: contenitore a libro, . Incluso: regolatore PID, filtri EMC, filtri antiarmoniche, porta seriale RS232 SPECIFICHE TECNICHE: installazione affiancata in ogni posizione | RM1 Contenitore a libro; impiego: convertitore SPECIFICHE TECNICHE: contenitore versione standard, grado di protezione IP20 | RISORSA MATERIALE | IMPIANTI ELETTRICI DISTRIBUZIONE | PRODOTTI | CONVERTITORE | MATERIALE GENERICO NON RILEVANTE | [6 empty] | ME.04.050.0010.j | Convertitore di frequenza compatto (inverter) 3x380-480V, per ogni tipo di applicazione, installazione affiancata in ogni posizione, regolatore PID, filtri EMC e antiarmoniche integrati, contenitore a libro IP20 versione standard, porta seriale RS232 integrata, nelle seguenti tipologie di potenza: - 11 kW | nd | di frequenza | [9 empty] | RM.73.15.70.Za001.0000.- - | 1 | cad | nd | ogni tipo di applicazione - | nd - | materiale generico non rilevante | potenza [kW] = 11.0 nd nd nd - tensione nominale [V] = 380.0 ÷ 480.0 nd - | n° fasi [-] = 3.0 nd nd nd - |  | compatto - | nd - | installazione affiancata in ogni posizione | nd - | nd - | nd - | nd | nd - | NO |  |  |  |  | nd |  |  |  |  | nd | nd | nd |  | nd | nd | inverter | regolatore PID, filtri EMC, filtri antiarmoniche, porta seriale RS232 | nd | nd | NO | NO
LOM251.RM.73.10.57.Za001.1250.k | Convertitore di frequenza; geometria: compatto; funzione: ogni tipo di applicazione; tensione nominale [V] = 380 ÷ 480 ¦ potenza [kW] = 15; n° fasi [-] = 3. Componente: contenitore a libro, . Incluso: regolatore PID, filtri EMC, filtri antiarmoniche, porta seriale RS232 SPECIFICHE TECNICHE: installazione affiancata in ogni posizione RM1 Contenitore a libro; impiego: convertitore SPECIFICHE TECNICHE: contenitore versione standard, grado di protezione IP20 | 1 cad | 1811.08 | 1431.69 | 0 | RM.73.10.57.Za001.1250.k | Convertitore di frequenza; geometria: compatto; funzione: ogni tipo di applicazione; tensione nominale [V] = 380 ÷ 480 ¦ potenza [kW] = 15; n° fasi [-] = 3. Componente: contenitore a libro, . Incluso: regolatore PID, filtri EMC, filtri antiarmoniche, porta seriale RS232 SPECIFICHE TECNICHE: installazione affiancata in ogni posizione | RM1 Contenitore a libro; impiego: convertitore SPECIFICHE TECNICHE: contenitore versione standard, grado di protezione IP20 | RISORSA MATERIALE | IMPIANTI ELETTRICI DISTRIBUZIONE | PRODOTTI | CONVERTITORE | MATERIALE GENERICO NON RILEVANTE | [6 empty] | ME.04.050.0010.k | Convertitore di frequenza compatto (inverter) 3x380-480V, per ogni tipo di applicazione, installazione affiancata in ogni posizione, regolatore PID, filtri EMC e antiarmoniche integrati, contenitore a libro IP20 versione standard, porta seriale RS232 integrata, nelle seguenti tipologie di potenza: - 15 kW | nd | di frequenza | [9 empty] | RM.73.15.70.Za001.0000.- - | 1 | cad | nd | ogni tipo di applicazione - | nd - | materiale generico non rilevante | potenza [kW] = 15.0 nd nd nd - tensione nominale [V] = 380.0 ÷ 480.0 nd - | n° fasi [-] = 3.0 nd nd nd - |  | compatto - | nd - | installazione affiancata in ogni posizione | nd - | nd - | nd - | nd | nd - | NO |  |  |  |  | nd |  |  |  |  | nd | nd | nd |  | nd | nd | inverter | regolatore PID, filtri EMC, filtri antiarmoniche, porta seriale RS232 | nd | nd | NO | NO
LOM251.RM.73.10.57.Za001.1250.l | Convertitore di frequenza; geometria: compatto; funzione: ogni tipo di applicazione; tensione nominale [V] = 380 ÷ 480 ¦ potenza [kW] = 18,5; n° fasi [-] = 3. Componente: contenitore a libro, . Incluso: regolatore PID, filtri EMC, filtri antiarmoniche, porta seriale RS232 SPECIFICHE TECNICHE: installazione affiancata in ogni posizione RM1 Contenitore a libro; impiego: convertitore SPECIFICHE TECNICHE: contenitore versione standard, grado di protezione IP20 | 1 cad | 2288.95 | 1809.44 | 0 | RM.73.10.57.Za001.1250.l | Convertitore di frequenza; geometria: compatto; funzione: ogni tipo di applicazione; tensione nominale [V] = 380 ÷ 480 ¦ potenza [kW] = 18,5; n° fasi [-] = 3. Componente: contenitore a libro, . Incluso: regolatore PID, filtri EMC, filtri antiarmoniche, porta seriale RS232 SPECIFICHE TECNICHE: installazione affiancata in ogni posizione | RM1 Contenitore a libro; impiego: convertitore SPECIFICHE TECNICHE: contenitore versione standard, grado di protezione IP20 | RISORSA MATERIALE | IMPIANTI ELETTRICI DISTRIBUZIONE | PRODOTTI | CONVERTITORE | MATERIALE GENERICO NON RILEVANTE | [6 empty] | ME.04.050.0010.l | Convertitore di frequenza compatto (inverter) 3x380-480V, per ogni tipo di applicazione, installazione affiancata in ogni posizione, regolatore PID, filtri EMC e antiarmoniche integrati, contenitore a libro IP20 versione standard, porta seriale RS232 integrata, nelle seguenti tipologie di potenza: - 18,5 kW | nd | di frequenza | [9 empty] | RM.73.15.70.Za001.0000.- - | 1 | cad | nd | ogni tipo di applicazione - | nd - | materiale generico non rilevante | potenza [kW] = 18.5 nd nd nd - tensione nominale [V] = 380.0 ÷ 480.0 nd - | n° fasi [-] = 3.0 nd nd nd - |  | compatto - | nd - | installazione affiancata in ogni posizione | nd - | nd - | nd - | nd | nd - | NO |  |  |  |  | nd |  |  |  |  | nd | nd | nd |  | nd | nd | inverter | regolatore PID, filtri EMC, filtri antiarmoniche, porta seriale RS232 | nd | nd | NO | NO
LOM251.RM.73.10.57.Za001.1255.a | Convertitore di frequenza; geometria: compatto; funzione: ogni tipo di applicazione; tensione nominale [V] = 380 ÷ 480 ¦ potenza [kW] = 0,55; n° fasi [-] = 3. Componente: contenitore a libro, . Incluso: regolatore PID, filtri EMC, filtri antiarmoniche, porta seriale RS232 SPECIFICHE TECNICHE: installazione affiancata in ogni posizione RM1 Contenitore a libro; impiego: convertitore. Incluso: filtro radiodisturbi SPECIFICHE TECNICHE: contenitore versione standard, grado di protezione IP20 | 1 cad | 470.64 | 372.04 | 0 | RM.73.10.57.Za001.1255.a | Convertitore di frequenza; geometria: compatto; funzione: ogni tipo di applicazione; tensione nominale [V] = 380 ÷ 480 ¦ potenza [kW] = 0,55; n° fasi [-] = 3. Componente: contenitore a libro, . Incluso: regolatore PID, filtri EMC, filtri antiarmoniche, porta seriale RS232 SPECIFICHE TECNICHE: installazione affiancata in ogni posizione | RM1 Contenitore a libro; impiego: convertitore. Incluso: filtro radiodisturbi SPECIFICHE TECNICHE: contenitore versione standard, grado di protezione IP20 | RISORSA MATERIALE | IMPIANTI ELETTRICI DISTRIBUZIONE | PRODOTTI | CONVERTITORE | MATERIALE GENERICO NON RILEVANTE | [6 empty] | ME.04.050.0020.a | Convertitore di frequenza compatto (inverter) 3x380-480V, per ogni tipo di applicazione, installazione affiancata in ogni posizione, regolatore PID, filtri EMC e antiarmoniche integrati, contenitore a libro IP20 versione standard con filtro radiodisturbi, porta seriale RS232 integrata, nelle seguenti tipologie di potenza: - 0,55 kW | nd | di frequenza | [9 empty] | RM.73.15.70.Za001.0005.- - | 1 | cad | nd | ogni tipo di applicazione - | nd - | materiale generico non rilevante | potenza [kW] = 0.55 nd nd nd - tensione nominale [V] = 380.0 ÷ 480.0 nd - | n° fasi [-] = 3.0 nd nd nd - |  | compatto - | nd - | installazione affiancata in ogni posizione | nd - | nd - | nd - | nd | nd - | NO |  |  |  |  | nd |  |  |  |  | nd | nd | nd |  | nd | nd | inverter | regolatore PID, filtri EMC, filtri antiarmoniche, porta seriale RS232 | nd | nd | NO | NO
LOM251.RM.73.10.57.Za001.1255.b | Convertitore di frequenza; geometria: compatto; funzione: ogni tipo di applicazione; tensione nominale [V] = 380 ÷ 480 ¦ potenza [kW] = 0,75; n° fasi [-] = 3. Componente: contenitore a libro, . Incluso: regolatore PID, filtri EMC, filtri antiarmoniche, porta seriale RS232 SPECIFICHE TECNICHE: installazione affiancata in ogni posizione RM1 Contenitore a libro; impiego: convertitore. Incluso: filtro radiodisturbi SPECIFICHE TECNICHE: contenitore versione standard, grado di protezione IP20 | 1 cad | 545.6 | 431.3 | 0 | RM.73.10.57.Za001.1255.b | Convertitore di frequenza; geometria: compatto; funzione: ogni tipo di applicazione; tensione nominale [V] = 380 ÷ 480 ¦ potenza [kW] = 0,75; n° fasi [-] = 3. Componente: contenitore a libro, . Incluso: regolatore PID, filtri EMC, filtri antiarmoniche, porta seriale RS232 SPECIFICHE TECNICHE: installazione affiancata in ogni posizione | RM1 Contenitore a libro; impiego: convertitore. Incluso: filtro radiodisturbi SPECIFICHE TECNICHE: contenitore versione standard, grado di protezione IP20 | RISORSA MATERIALE | IMPIANTI ELETTRICI DISTRIBUZIONE | PRODOTTI | CONVERTITORE | MATERIALE GENERICO NON RILEVANTE | [6 empty] | ME.04.050.0020.b | Convertitore di frequenza compatto (inverter) 3x380-480V, per ogni tipo di applicazione, installazione affiancata in ogni posizione, regolatore PID, filtri EMC e antiarmoniche integrati, contenitore a libro IP20 versione standard con filtro radiodisturbi, porta seriale RS232 integrata, nelle seguenti tipologie di potenza: - 0,75 kW | nd | di frequenza | [9 empty] | RM.73.15.70.Za001.0005.- - | 1 | cad | nd | ogni tipo di applicazione - | nd - | materiale generico non rilevante | potenza [kW] = 0.75 nd nd nd - tensione nominale [V] = 380.0 ÷ 480.0 nd - | n° fasi [-] = 3.0 nd nd nd - |  | compatto - | nd - | installazione affiancata in ogni posizione | nd - | nd - | nd - | nd | nd - | NO |  |  |  |  | nd |  |  |  |  | nd | nd | nd |  | nd | nd | inverter | regolatore PID, filtri EMC, filtri antiarmoniche, porta seriale RS232 | nd | nd | NO | NO
LOM251.RM.73.10.57.Za001.1255.c | Convertitore di frequenza; geometria: compatto; funzione: ogni tipo di applicazione; tensione nominale [V] = 380 ÷ 480 ¦ potenza [kW] = 1,1; n° fasi [-] = 3. Componente: contenitore a libro, . Incluso: regolatore PID, filtri EMC, filtri antiarmoniche, porta seriale RS232 SPECIFICHE TECNICHE: installazione affiancata in ogni posizione RM1 Contenitore a libro; impiego: convertitore. Incluso: filtro radiodisturbi SPECIFICHE TECNICHE: contenitore versione standard, grado di protezione IP20 | 1 cad | 629.39 | 497.54 | 0 | RM.73.10.57.Za001.1255.c | Convertitore di frequenza; geometria: compatto; funzione: ogni tipo di applicazione; tensione nominale [V] = 380 ÷ 480 ¦ potenza [kW] = 1,1; n° fasi [-] = 3. Componente: contenitore a libro, . Incluso: regolatore PID, filtri EMC, filtri antiarmoniche, porta seriale RS232 SPECIFICHE TECNICHE: installazione affiancata in ogni posizione | RM1 Contenitore a libro; impiego: convertitore. Incluso: filtro radiodisturbi SPECIFICHE TECNICHE: contenitore versione standard, grado di protezione IP20 | RISORSA MATERIALE | IMPIANTI ELETTRICI DISTRIBUZIONE | PRODOTTI | CONVERTITORE | MATERIALE GENERICO NON RILEVANTE | [6 empty] | ME.04.050.0020.c | Convertitore di frequenza compatto (inverter) 3x380-480V, per ogni tipo di applicazione, installazione affiancata in ogni posizione, regolatore PID, filtri EMC e antiarmoniche integrati, contenitore a libro IP20 versione standard con filtro radiodisturbi, porta seriale RS232 integrata, nelle seguenti tipologie di potenza: - 1,1 kW | nd | di frequenza | [9 empty] | RM.73.15.70.Za001.0005.- - | 1 | cad | nd | ogni tipo di applicazione - | nd - | materiale generico non rilevante | potenza [kW] = 1.1 nd nd nd - tensione nominale [V] = 380.0 ÷ 480.0 nd - | n° fasi [-] = 3.0 nd nd nd - |  | compatto - | nd - | installazione affiancata in ogni posizione | nd - | nd - | nd - | nd | nd - | NO |  |  |  |  | nd |  |  |  |  | nd | nd | nd |  | nd | nd | inverter | regolatore PID, filtri EMC, filtri antiarmoniche, porta seriale RS232 | nd | nd | NO | NO
LOM251.RM.73.10.57.Za001.1255.d | Convertitore di frequenza; geometria: compatto; funzione: ogni tipo di applicazione; tensione nominale [V] = 380 ÷ 480 ¦ potenza [kW] = 1,5; n° fasi [-] = 3. Componente: contenitore a libro, . Incluso: regolatore PID, filtri EMC, filtri antiarmoniche, porta seriale RS232 SPECIFICHE TECNICHE: installazione affiancata in ogni posizione RM1 Contenitore a libro; impiego: convertitore. Incluso: filtro radiodisturbi SPECIFICHE TECNICHE: contenitore versione standard, grado di protezione IP20 | 1 cad | 732.29 | 578.89 | 0 | RM.73.10.57.Za001.1255.d | Convertitore di frequenza; geometria: compatto; funzione: ogni tipo di applicazione; tensione nominale [V] = 380 ÷ 480 ¦ potenza [kW] = 1,5; n° fasi [-] = 3. Componente: contenitore a libro, . Incluso: regolatore PID, filtri EMC, filtri antiarmoniche, porta seriale RS232 SPECIFICHE TECNICHE: installazione affiancata in ogni posizione | RM1 Contenitore a libro; impiego: convertitore. Incluso: filtro radiodisturbi SPECIFICHE TECNICHE: contenitore versione standard, grado di protezione IP20 | RISORSA MATERIALE | IMPIANTI ELETTRICI DISTRIBUZIONE | PRODOTTI | CONVERTITORE | MATERIALE GENERICO NON RILEVANTE | [6 empty] | ME.04.050.0020.d | Convertitore di frequenza compatto (inverter) 3x380-480V, per ogni tipo di applicazione, installazione affiancata in ogni posizione, regolatore PID, filtri EMC e antiarmoniche integrati, contenitore a libro IP20 versione standard con filtro radiodisturbi, porta seriale RS232 integrata, nelle seguenti tipologie di potenza: - 1,5 kW | nd | di frequenza | [9 empty] | RM.73.15.70.Za001.0005.- - | 1 | cad | nd | ogni tipo di applicazione - | nd - | materiale generico non rilevante | tensione nominale [V] = 380.0 ÷ 480.0 nd - potenza [kW] = 1.5 nd nd nd - | n° fasi [-] = 3.0 nd nd nd - |  | compatto - | nd - | installazione affiancata in ogni posizione | nd - | nd - | nd - | nd | nd - | NO |  |  |  |  | nd |  |  |  |  | nd | nd | nd |  | nd | nd | inverter | regolatore PID, filtri EMC, filtri antiarmoniche, porta seriale RS232 | nd | nd | NO | NO
LOM251.RM.73.10.57.Za001.1255.e | Convertitore di frequenza; geometria: compatto; funzione: ogni tipo di applicazione; tensione nominale [V] = 380 ÷ 480 ¦ potenza [kW] = 2,2; n° fasi [-] = 3. Componente: contenitore a libro, . Incluso: regolatore PID, filtri EMC, filtri antiarmoniche, porta seriale RS232 SPECIFICHE TECNICHE: installazione affiancata in ogni posizione RM1 Contenitore a libro; impiego: convertitore. Incluso: filtro radiodisturbi SPECIFICHE TECNICHE: contenitore versione standard, grado di protezione IP20 | 1 cad | 906.06 | 716.25 | 0 | RM.73.10.57.Za001.1255.e | Convertitore di frequenza; geometria: compatto; funzione: ogni tipo di applicazione; tensione nominale [V] = 380 ÷ 480 ¦ potenza [kW] = 2,2; n° fasi [-] = 3. Componente: contenitore a libro, . Incluso: regolatore PID, filtri EMC, filtri antiarmoniche, porta seriale RS232 SPECIFICHE TECNICHE: installazione affiancata in ogni posizione | RM1 Contenitore a libro; impiego: convertitore. Incluso: filtro radiodisturbi SPECIFICHE TECNICHE: contenitore versione standard, grado di protezione IP20 | RISORSA MATERIALE | IMPIANTI ELETTRICI DISTRIBUZIONE | PRODOTTI | CONVERTITORE | MATERIALE GENERICO NON RILEVANTE | [6 empty] | ME.04.050.0020.e | Convertitore di frequenza compatto (inverter) 3x380-480V, per ogni tipo di applicazione, installazione affiancata in ogni posizione, regolatore PID, filtri EMC e antiarmoniche integrati, contenitore a libro IP20 versione standard con filtro radiodisturbi, porta seriale RS232 integrata, nelle seguenti tipologie di potenza: - 2,2 kW | nd | di frequenza | [9 empty] | RM.73.15.70.Za001.0005.- - | 1 | cad | nd | ogni tipo di applicazione - | nd - | materiale generico non rilevante | tensione nominale [V] = 380.0 ÷ 480.0 nd - potenza [kW] = 2.2 nd nd nd - | n° fasi [-] = 3.0 nd nd nd - |  | compatto - | nd - | installazione affiancata in ogni posizione | nd - | nd - | nd - | nd | nd - | NO |  |  |  |  | nd |  |  |  |  | nd | nd | nd |  | nd | nd | inverter | regolatore PID, filtri EMC, filtri antiarmoniche, porta seriale RS232 | nd | nd | NO | NO
LOM251.RM.73.10.57.Za001.1255.f | Convertitore di frequenza; geometria: compatto; funzione: ogni tipo di applicazione; tensione nominale [V] = 380 ÷ 480 ¦ potenza [kW] = 3; n° fasi [-] = 3. Componente: contenitore a libro, . Incluso: regolatore PID, filtri EMC, filtri antiarmoniche, porta seriale RS232 SPECIFICHE TECNICHE: installazione affiancata in ogni posizione RM1 Contenitore a libro; impiego: convertitore. Incluso: filtro radiodisturbi SPECIFICHE TECNICHE: contenitore versione standard, grado di protezione IP20 | 1 cad | 1021.38 | 807.42 | 0 | RM.73.10.57.Za001.1255.f | Convertitore di frequenza; geometria: compatto; funzione: ogni tipo di applicazione; tensione nominale [V] = 380 ÷ 480 ¦ potenza [kW] = 3; n° fasi [-] = 3. Componente: contenitore a libro, . Incluso: regolatore PID, filtri EMC, filtri antiarmoniche, porta seriale RS232 SPECIFICHE TECNICHE: installazione affiancata in ogni posizione | RM1 Contenitore a libro; impiego: convertitore. Incluso: filtro radiodisturbi SPECIFICHE TECNICHE: contenitore versione standard, grado di protezione IP20 | RISORSA MATERIALE | IMPIANTI ELETTRICI DISTRIBUZIONE | PRODOTTI | CONVERTITORE | MATERIALE GENERICO NON RILEVANTE | [6 empty] | ME.04.050.0020.f | Convertitore di frequenza compatto (inverter) 3x380-480V, per ogni tipo di applicazione, installazione affiancata in ogni posizione, regolatore PID, filtri EMC e antiarmoniche integrati, contenitore a libro IP20 versione standard con filtro radiodisturbi, porta seriale RS232 integrata, nelle seguenti tipologie di potenza: - 3 kW | nd | di frequenza | [9 empty] | RM.73.15.70.Za001.0005.- - | 1 | cad | nd | ogni tipo di applicazione - | nd - | materiale generico non rilevante | potenza [kW] = 3.0 nd nd nd - tensione nominale [V] = 380.0 ÷ 480.0 nd - | n° fasi [-] = 3.0 nd nd nd - |  | compatto - | nd - | installazione affiancata in ogni posizione | nd - | nd - | nd - | nd | nd - | NO |  |  |  |  | nd |  |  |  |  | nd | nd | nd |  | nd | nd | inverter | regolatore PID, filtri EMC, filtri antiarmoniche, porta seriale RS232 | nd | nd | NO | NO
LOM251.RM.73.10.57.Za001.1255.g | Convertitore di frequenza; geometria: compatto; funzione: ogni tipo di applicazione; tensione nominale [V] = 380 ÷ 480 ¦ potenza [kW] = 4; n° fasi [-] = 3. Componente: contenitore a libro, . Incluso: regolatore PID, filtri EMC, filtri antiarmoniche, porta seriale RS232 SPECIFICHE TECNICHE: installazione affiancata in ogni posizione RM1 Contenitore a libro; impiego: convertitore. Incluso: filtro radiodisturbi SPECIFICHE TECNICHE: contenitore versione standard, grado di protezione IP20 | 1 cad | 1114.47 | 881 | 0 | RM.73.10.57.Za001.1255.g | Convertitore di frequenza; geometria: compatto; funzione: ogni tipo di applicazione; tensione nominale [V] = 380 ÷ 480 ¦ potenza [kW] = 4; n° fasi [-] = 3. Componente: contenitore a libro, . Incluso: regolatore PID, filtri EMC, filtri antiarmoniche, porta seriale RS232 SPECIFICHE TECNICHE: installazione affiancata in ogni posizione | RM1 Contenitore a libro; impiego: convertitore. Incluso: filtro radiodisturbi SPECIFICHE TECNICHE: contenitore versione standard, grado di protezione IP20 | RISORSA MATERIALE | IMPIANTI ELETTRICI DISTRIBUZIONE | PRODOTTI | CONVERTITORE | MATERIALE GENERICO NON RILEVANTE | [6 empty] | ME.04.050.0020.g | Convertitore di frequenza compatto (inverter) 3x380-480V, per ogni tipo di applicazione, installazione affiancata in ogni posizione, regolatore PID, filtri EMC e antiarmoniche integrati, contenitore a libro IP20 versione standard con filtro radiodisturbi, porta seriale RS232 integrata, nelle seguenti tipologie di potenza: - 4 kW | nd | di frequenza | [9 empty] | RM.73.15.70.Za001.0005.- - | 1 | cad | nd | ogni tipo di applicazione - | nd - | materiale generico non rilevante | tensione nominale [V] = 380.0 ÷ 480.0 nd - potenza [kW] = 4.0 nd nd nd - | n° fasi [-] = 3.0 nd nd nd - |  | compatto - | nd - | installazione affiancata in ogni posizione | nd - | nd - | nd - | nd | nd - | NO |  |  |  |  | nd |  |  |  |  | nd | nd | nd |  | nd | nd | inverter | regolatore PID, filtri EMC, filtri antiarmoniche, porta seriale RS232 | nd | nd | NO | NO
LOM251.RM.73.10.57.Za001.1255.h | Convertitore di frequenza; geometria: compatto; funzione: ogni tipo di applicazione; tensione nominale [V] = 380 ÷ 480 ¦ potenza [kW] = 5,5; n° fasi [-] = 3. Componente: contenitore a libro, . Incluso: regolatore PID, filtri EMC, filtri antiarmoniche, porta seriale RS232 SPECIFICHE TECNICHE: installazione affiancata in ogni posizione RM1 Contenitore a libro; impiego: convertitore. Incluso: filtro radiodisturbi SPECIFICHE TECNICHE: contenitore versione standard, grado di protezione IP20 | 1 cad | 1319.8 | 1043.32 | 0 | RM.73.10.57.Za001.1255.h | Convertitore di frequenza; geometria: compatto; funzione: ogni tipo di applicazione; tensione nominale [V] = 380 ÷ 480 ¦ potenza [kW] = 5,5; n° fasi [-] = 3. Componente: contenitore a libro, . Incluso: regolatore PID, filtri EMC, filtri antiarmoniche, porta seriale RS232 SPECIFICHE TECNICHE: installazione affiancata in ogni posizione | RM1 Contenitore a libro; impiego: convertitore. Incluso: filtro radiodisturbi SPECIFICHE TECNICHE: contenitore versione standard, grado di protezione IP20 | RISORSA MATERIALE | IMPIANTI ELETTRICI DISTRIBUZIONE | PRODOTTI | CONVERTITORE | MATERIALE GENERICO NON RILEVANTE | [6 empty] | ME.04.050.0020.h | Convertitore di frequenza compatto (inverter) 3x380-480V, per ogni tipo di applicazione, installazione affiancata in ogni posizione, regolatore PID, filtri EMC e antiarmoniche integrati, contenitore a libro IP20 versione standard con filtro radiodisturbi, porta seriale RS232 integrata, nelle seguenti tipologie di potenza: - 5,5 kW | nd | di frequenza | [9 empty] | RM.73.15.70.Za001.0005.- - | 1 | cad | nd | ogni tipo di applicazione - | nd - | materiale generico non rilevante | potenza [kW] = 5.5 nd nd nd - tensione nominale [V] = 380.0 ÷ 480.0 nd - | n° fasi [-] = 3.0 nd nd nd - |  | compatto - | nd - | installazione affiancata in ogni posizione | nd - | nd - | nd - | nd | nd - | NO |  |  |  |  | nd |  |  |  |  | nd | nd | nd |  | nd | nd | inverter | regolatore PID, filtri EMC, filtri antiarmoniche, porta seriale RS232 | nd | nd | NO | NO
LOM251.RM.73.10.57.Za001.1255.i | Convertitore di frequenza; geometria: compatto; funzione: ogni tipo di applicazione; tensione nominale [V] = 380 ÷ 480 ¦ potenza [kW] = 7,5; n° fasi [-] = 3. Componente: contenitore a libro, . Incluso: regolatore PID, filtri EMC, filtri antiarmoniche, porta seriale RS232 SPECIFICHE TECNICHE: installazione affiancata in ogni posizione RM1 Contenitore a libro; impiego: convertitore. Incluso: filtro radiodisturbi SPECIFICHE TECNICHE: contenitore versione standard, grado di protezione IP20 | 1 cad | 1532.86 | 1211.75 | 0 | RM.73.10.57.Za001.1255.i | Convertitore di frequenza; geometria: compatto; funzione: ogni tipo di applicazione; tensione nominale [V] = 380 ÷ 480 ¦ potenza [kW] = 7,5; n° fasi [-] = 3. Componente: contenitore a libro, . Incluso: regolatore PID, filtri EMC, filtri antiarmoniche, porta seriale RS232 SPECIFICHE TECNICHE: installazione affiancata in ogni posizione | RM1 Contenitore a libro; impiego: convertitore. Incluso: filtro radiodisturbi SPECIFICHE TECNICHE: contenitore versione standard, grado di protezione IP20 | RISORSA MATERIALE | IMPIANTI ELETTRICI DISTRIBUZIONE | PRODOTTI | CONVERTITORE | MATERIALE GENERICO NON RILEVANTE | [6 empty] | ME.04.050.0020.i | Convertitore di frequenza compatto (inverter) 3x380-480V, per ogni tipo di applicazione, installazione affiancata in ogni posizione, regolatore PID, filtri EMC e antiarmoniche integrati, contenitore a libro IP20 versione standard con filtro radiodisturbi, porta seriale RS232 integrata, nelle seguenti tipologie di potenza: - 7,5 kW | nd | di frequenza | [9 empty] | RM.73.15.70.Za001.0005.- - | 1 | cad | nd | ogni tipo di applicazione - | nd - | materiale generico non rilevante | potenza [kW] = 7.5 nd nd nd - tensione nominale [V] = 380.0 ÷ 480.0 nd - | n° fasi [-] = 3.0 nd nd nd - |  | compatto - | nd - | installazione affiancata in ogni posizione | nd - | nd - | nd - | nd | nd - | NO |  |  |  |  | nd |  |  |  |  | nd | nd | nd |  | nd | nd | inverter | regolatore PID, filtri EMC, filtri antiarmoniche, porta seriale RS232 | nd | nd | NO | NO
LOM251.RM.73.10.57.Za001.1255.j | Convertitore di frequenza; geometria: compatto; funzione: ogni tipo di applicazione; tensione nominale [V] = 380 ÷ 480 ¦ potenza [kW] = 11; n° fasi [-] = 3. Componente: contenitore a libro, . Incluso: regolatore PID, filtri EMC, filtri antiarmoniche, porta seriale RS232 SPECIFICHE TECNICHE: installazione affiancata in ogni posizione RM1 Contenitore a libro; impiego: convertitore. Incluso: filtro radiodisturbi SPECIFICHE TECNICHE: contenitore versione standard, grado di protezione IP20 | 1 cad | 1809.53 | 1430.46 | 0 | RM.73.10.57.Za001.1255.j | Convertitore di frequenza; geometria: compatto; funzione: ogni tipo di applicazione; tensione nominale [V] = 380 ÷ 480 ¦ potenza [kW] = 11; n° fasi [-] = 3. Componente: contenitore a libro, . Incluso: regolatore PID, filtri EMC, filtri antiarmoniche, porta seriale RS232 SPECIFICHE TECNICHE: installazione affiancata in ogni posizione | RM1 Contenitore a libro; impiego: convertitore. Incluso: filtro radiodisturbi SPECIFICHE TECNICHE: contenitore versione standard, grado di protezione IP20 | RISORSA MATERIALE | IMPIANTI ELETTRICI DISTRIBUZIONE | PRODOTTI | CONVERTITORE | MATERIALE GENERICO NON RILEVANTE | [6 empty] | ME.04.050.0020.j | Convertitore di frequenza compatto (inverter) 3x380-480V, per ogni tipo di applicazione, installazione affiancata in ogni posizione, regolatore PID, filtri EMC e antiarmoniche integrati, contenitore a libro IP20 versione standard con filtro radiodisturbi, porta seriale RS232 integrata, nelle seguenti tipologie di potenza: - 11 kW | nd | di frequenza | [9 empty] | RM.73.15.70.Za001.0005.- - | 1 | cad | nd | ogni tipo di applicazione - | nd - | materiale generico non rilevante | tensione nominale [V] = 380.0 ÷ 480.0 nd - potenza [kW] = 11.0 nd nd nd - | n° fasi [-] = 3.0 nd nd nd - |  | compatto - | nd - | installazione affiancata in ogni posizione | nd - | nd - | nd - | nd | nd - | NO |  |  |  |  | nd |  |  |  |  | nd | nd | nd |  | nd | nd | inverter | regolatore PID, filtri EMC, filtri antiarmoniche, porta seriale RS232 | nd | nd | NO | NO
LOM251.RM.73.10.57.Za001.1255.k | Convertitore di frequenza; geometria: compatto; funzione: ogni tipo di applicazione; tensione nominale [V] = 380 ÷ 480 ¦ potenza [kW] = 15; n° fasi [-] = 3. Componente: contenitore a libro, . Incluso: regolatore PID, filtri EMC, filtri antiarmoniche, porta seriale RS232 SPECIFICHE TECNICHE: installazione affiancata in ogni posizione RM1 Contenitore a libro; impiego: convertitore. Incluso: filtro radiodisturbi SPECIFICHE TECNICHE: contenitore versione standard, grado di protezione IP20 | 1 cad | 2060.86 | 1629.14 | 0 | RM.73.10.57.Za001.1255.k | Convertitore di frequenza; geometria: compatto; funzione: ogni tipo di applicazione; tensione nominale [V] = 380 ÷ 480 ¦ potenza [kW] = 15; n° fasi [-] = 3. Componente: contenitore a libro, . Incluso: regolatore PID, filtri EMC, filtri antiarmoniche, porta seriale RS232 SPECIFICHE TECNICHE: installazione affiancata in ogni posizione | RM1 Contenitore a libro; impiego: convertitore. Incluso: filtro radiodisturbi SPECIFICHE TECNICHE: contenitore versione standard, grado di protezione IP20 | RISORSA MATERIALE | IMPIANTI ELETTRICI DISTRIBUZIONE | PRODOTTI | CONVERTITORE | MATERIALE GENERICO NON RILEVANTE | [6 empty] | ME.04.050.0020.k | Convertitore di frequenza compatto (inverter) 3x380-480V, per ogni tipo di applicazione, installazione affiancata in ogni posizione, regolatore PID, filtri EMC e antiarmoniche integrati, contenitore a libro IP20 versione standard con filtro radiodisturbi, porta seriale RS232 integrata, nelle seguenti tipologie di potenza: - 15 kW | nd | di frequenza | [9 empty] | RM.73.15.70.Za001.0005.- - | 1 | cad | nd | ogni tipo di applicazione - | nd - | materiale generico non rilevante | tensione nominale [V] = 380.0 ÷ 480.0 nd - potenza [kW] = 15.0 nd nd nd - | n° fasi [-] = 3.0 nd nd nd - |  | compatto - | nd - | installazione affiancata in ogni posizione | nd - | nd - | nd - | nd | nd - | NO |  |  |  |  | nd |  |  |  |  | nd | nd | nd |  | nd | nd | inverter | regolatore PID, filtri EMC, filtri antiarmoniche, porta seriale RS232 | nd | nd | NO | NO
LOM251.RM.73.10.57.Za001.1255.l | Convertitore di frequenza; geometria: compatto; funzione: ogni tipo di applicazione; tensione nominale [V] = 380 ÷ 480 ¦ potenza [kW] = 18,5; n° fasi [-] = 3. Componente: contenitore a libro, . Incluso: regolatore PID, filtri EMC, filtri antiarmoniche, porta seriale RS232 SPECIFICHE TECNICHE: installazione affiancata in ogni posizione RM1 Contenitore a libro; impiego: convertitore. Incluso: filtro radiodisturbi SPECIFICHE TECNICHE: contenitore versione standard, grado di protezione IP20 | 1 cad | 2580.61 | 2040.01 | 0 | RM.73.10.57.Za001.1255.l | Convertitore di frequenza; geometria: compatto; funzione: ogni tipo di applicazione; tensione nominale [V] = 380 ÷ 480 ¦ potenza [kW] = 18,5; n° fasi [-] = 3. Componente: contenitore a libro, . Incluso: regolatore PID, filtri EMC, filtri antiarmoniche, porta seriale RS232 SPECIFICHE TECNICHE: installazione affiancata in ogni posizione | RM1 Contenitore a libro; impiego: convertitore. Incluso: filtro radiodisturbi SPECIFICHE TECNICHE: contenitore versione standard, grado di protezione IP20 | RISORSA MATERIALE | IMPIANTI ELETTRICI DISTRIBUZIONE | PRODOTTI | CONVERTITORE | MATERIALE GENERICO NON RILEVANTE | [6 empty] | ME.04.050.0020.l | Convertitore di frequenza compatto (inverter) 3x380-480V, per ogni tipo di applicazione, installazione affiancata in ogni posizione, regolatore PID, filtri EMC e antiarmoniche integrati, contenitore a libro IP20 versione standard con filtro radiodisturbi, porta seriale RS232 integrata, nelle seguenti tipologie di potenza: - 18,5 kW | nd | di frequenza | [9 empty] | RM.73.15.70.Za001.0005.- - | 1 | cad | nd | ogni tipo di applicazione - | nd - | materiale generico non rilevante | tensione nominale [V] = 380.0 ÷ 480.0 nd - potenza [kW] = 18.5 nd nd nd - | n° fasi [-] = 3.0 nd nd nd - |  | compatto - | nd - | installazione affiancata in ogni posizione | nd - | nd - | nd - | nd | nd - | NO |  |  |  |  | nd |  |  |  |  | nd | nd | nd |  | nd | nd | inverter | regolatore PID, filtri EMC, filtri antiarmoniche, porta seriale RS232 | nd | nd | NO | NO
LOM251.RM.73.10.57.Za001.1260.a | Convertitore di frequenza; geometria: compatto; funzione: ogni tipo di applicazione; tensione nominale [V] = 380 ÷ 480 ¦ potenza [kW] = 0,55; n° fasi [-] = 3. Componente: contenitore a libro, . Incluso: regolatore PID, filtri EMC, filtri antiarmoniche, porta seriale RS232 SPECIFICHE TECNICHE: installazione affiancata in ogni posizione RM1 Contenitore a libro; impiego: convertitore. Incluso: interfaccia di comunicazione a BUS SPECIFICHE TECNICHE: contenitore versione standard, grado di protezione IP20 | 1 cad | 583.34 | 461.14 | 0 | RM.73.10.57.Za001.1260.a | Convertitore di frequenza; geometria: compatto; funzione: ogni tipo di applicazione; tensione nominale [V] = 380 ÷ 480 ¦ potenza [kW] = 0,55; n° fasi [-] = 3. Componente: contenitore a libro, . Incluso: regolatore PID, filtri EMC, filtri antiarmoniche, porta seriale RS232 SPECIFICHE TECNICHE: installazione affiancata in ogni posizione | RM1 Contenitore a libro; impiego: convertitore. Incluso: interfaccia di comunicazione a BUS SPECIFICHE TECNICHE: contenitore versione standard, grado di protezione IP20 | RISORSA MATERIALE | IMPIANTI ELETTRICI DISTRIBUZIONE | PRODOTTI | CONVERTITORE | MATERIALE GENERICO NON RILEVANTE | [6 empty] | ME.04.050.0030.a | Convertitore di frequenza compatto (inverter) 3x380-480V, per ogni tipo di applicazione, installazione affiancata in ogni posizione, regolatore PID, filtri EMC e antiarmoniche integrati, contenitore a libro IP20 versione standard con interfaccia di comunicazione a bus, porta seriale RS232 integrata, nelle seguenti tipologie di potenza: - 0,55 kW | nd | di frequenza | [9 empty] | RM.73.15.70.Za001.0010.- - | 1 | cad | nd | ogni tipo di applicazione - | nd - | materiale generico non rilevante | tensione nominale [V] = 380.0 ÷ 480.0 nd - potenza [kW] = 0.55 nd nd nd - | n° fasi [-] = 3.0 nd nd nd - |  | compatto - | nd - | installazione affiancata in ogni posizione | nd - | nd - | nd - | nd | nd - | NO |  |  |  |  | nd |  |  |  |  | nd | nd | nd |  | nd | nd | inverter | regolatore PID, filtri EMC, filtri antiarmoniche, porta seriale RS232 | nd | nd | NO | NO
LOM251.RM.73.10.57.Za001.1260.b | Convertitore di frequenza; geometria: compatto; funzione: ogni tipo di applicazione; tensione nominale [V] = 380 ÷ 480 ¦ potenza [kW] = 0,75; n° fasi [-] = 3. Componente: contenitore a libro, . Incluso: regolatore PID, filtri EMC, filtri antiarmoniche, porta seriale RS232 SPECIFICHE TECNICHE: installazione affiancata in ogni posizione RM1 Contenitore a libro; impiego: convertitore. Incluso: interfaccia di comunicazione a BUS SPECIFICHE TECNICHE: contenitore versione standard, grado di protezione IP20 | 1 cad | 648.01 | 512.26 | 0 | RM.73.10.57.Za001.1260.b | Convertitore di frequenza; geometria: compatto; funzione: ogni tipo di applicazione; tensione nominale [V] = 380 ÷ 480 ¦ potenza [kW] = 0,75; n° fasi [-] = 3. Componente: contenitore a libro, . Incluso: regolatore PID, filtri EMC, filtri antiarmoniche, porta seriale RS232 SPECIFICHE TECNICHE: installazione affiancata in ogni posizione | RM1 Contenitore a libro; impiego: convertitore. Incluso: interfaccia di comunicazione a BUS SPECIFICHE TECNICHE: contenitore versione standard, grado di protezione IP20 | RISORSA MATERIALE | IMPIANTI ELETTRICI DISTRIBUZIONE | PRODOTTI | CONVERTITORE | MATERIALE GENERICO NON RILEVANTE | [6 empty] | ME.04.050.0030.b | Convertitore di frequenza compatto (inverter) 3x380-480V, per ogni tipo di applicazione, installazione affiancata in ogni posizione, regolatore PID, filtri EMC e antiarmoniche integrati, contenitore a libro IP20 versione standard con interfaccia di comunicazione a bus, porta seriale RS232 integrata, nelle seguenti tipologie di potenza: - 0,75 kW | nd | di frequenza | [9 empty] | RM.73.15.70.Za001.0010.- - | 1 | cad | nd | ogni tipo di applicazione - | nd - | materiale generico non rilevante | potenza [kW] = 0.75 nd nd nd - tensione nominale [V] = 380.0 ÷ 480.0 nd - | n° fasi [-] = 3.0 nd nd nd - |  | compatto - | nd - | installazione affiancata in ogni posizione | nd - | nd - | nd - | nd | nd - | NO |  |  |  |  | nd |  |  |  |  | nd | nd | nd |  | nd | nd | inverter | regolatore PID, filtri EMC, filtri antiarmoniche, porta seriale RS232 | nd | nd | NO | NO
LOM251.RM.73.10.57.Za001.1260.c | Convertitore di frequenza; geometria: compatto; funzione: ogni tipo di applicazione; tensione nominale [V] = 380 ÷ 480 ¦ potenza [kW] = 1,1; n° fasi [-] = 3. Componente: contenitore a libro, . Incluso: regolatore PID, filtri EMC, filtri antiarmoniche, porta seriale RS232 SPECIFICHE TECNICHE: installazione affiancata in ogni posizione RM1 Contenitore a libro; impiego: convertitore. Incluso: interfaccia di comunicazione a BUS SPECIFICHE TECNICHE: contenitore versione standard, grado di protezione IP20 | 1 cad | 718.87 | 568.28 | 0 | RM.73.10.57.Za001.1260.c | Convertitore di frequenza; geometria: compatto; funzione: ogni tipo di applicazione; tensione nominale [V] = 380 ÷ 480 ¦ potenza [kW] = 1,1; n° fasi [-] = 3. Componente: contenitore a libro, . Incluso: regolatore PID, filtri EMC, filtri antiarmoniche, porta seriale RS232 SPECIFICHE TECNICHE: installazione affiancata in ogni posizione | RM1 Contenitore a libro; impiego: convertitore. Incluso: interfaccia di comunicazione a BUS SPECIFICHE TECNICHE: contenitore versione standard, grado di protezione IP20 | RISORSA MATERIALE | IMPIANTI ELETTRICI DISTRIBUZIONE | PRODOTTI | CONVERTITORE | MATERIALE GENERICO NON RILEVANTE | [6 empty] | ME.04.050.0030.c | Convertitore di frequenza compatto (inverter) 3x380-480V, per ogni tipo di applicazione, installazione affiancata in ogni posizione, regolatore PID, filtri EMC e antiarmoniche integrati, contenitore a libro IP20 versione standard con interfaccia di comunicazione a bus, porta seriale RS232 integrata, nelle seguenti tipologie di potenza: - 1,1 kW | nd | di frequenza | [9 empty] | RM.73.15.70.Za001.0010.- - | 1 | cad | nd | ogni tipo di applicazione - | nd - | materiale generico non rilevante | potenza [kW] = 1.1 nd nd nd - tensione nominale [V] = 380.0 ÷ 480.0 nd - | n° fasi [-] = 3.0 nd nd nd - |  | compatto - | nd - | installazione affiancata in ogni posizione | nd - | nd - | nd - | nd | nd - | NO |  |  |  |  | nd |  |  |  |  | nd | nd | nd |  | nd | nd | inverter | regolatore PID, filtri EMC, filtri antiarmoniche, porta seriale RS232 | nd | nd | NO | NO
LOM251.RM.73.10.57.Za001.1260.d | Convertitore di frequenza; geometria: compatto; funzione: ogni tipo di applicazione; tensione nominale [V] = 380 ÷ 480 ¦ potenza [kW] = 1,5; n° fasi [-] = 3. Componente: contenitore a libro, . Incluso: regolatore PID, filtri EMC, filtri antiarmoniche, porta seriale RS232 SPECIFICHE TECNICHE: installazione affiancata in ogni posizione RM1 Contenitore a libro; impiego: convertitore. Incluso: interfaccia di comunicazione a BUS SPECIFICHE TECNICHE: contenitore versione standard, grado di protezione IP20 | 1 cad | 806.78 | 637.77 | 0 | RM.73.10.57.Za001.1260.d | Convertitore di frequenza; geometria: compatto; funzione: ogni tipo di applicazione; tensione nominale [V] = 380 ÷ 480 ¦ potenza [kW] = 1,5; n° fasi [-] = 3. Componente: contenitore a libro, . Incluso: regolatore PID, filtri EMC, filtri antiarmoniche, porta seriale RS232 SPECIFICHE TECNICHE: installazione affiancata in ogni posizione | RM1 Contenitore a libro; impiego: convertitore. Incluso: interfaccia di comunicazione a BUS SPECIFICHE TECNICHE: contenitore versione standard, grado di protezione IP20 | RISORSA MATERIALE | IMPIANTI ELETTRICI DISTRIBUZIONE | PRODOTTI | CONVERTITORE | MATERIALE GENERICO NON RILEVANTE | [6 empty] | ME.04.050.0030.d | Convertitore di frequenza compatto (inverter) 3x380-480V, per ogni tipo di applicazione, installazione affiancata in ogni posizione, regolatore PID, filtri EMC e antiarmoniche integrati, contenitore a libro IP20 versione standard con interfaccia di comunicazione a bus, porta seriale RS232 integrata, nelle seguenti tipologie di potenza: - 1,5 kW | nd | di frequenza | [9 empty] | RM.73.15.70.Za001.0010.- - | 1 | cad | nd | ogni tipo di applicazione - | nd - | materiale generico non rilevante | potenza [kW] = 1.5 nd nd nd - tensione nominale [V] = 380.0 ÷ 480.0 nd - | n° fasi [-] = 3.0 nd nd nd - |  | compatto - | nd - | installazione affiancata in ogni posizione | nd - | nd - | nd - | nd | nd - | NO |  |  |  |  | nd |  |  |  |  | nd | nd | nd |  | nd | nd | inverter | regolatore PID, filtri EMC, filtri antiarmoniche, porta seriale RS232 | nd | nd | NO | NO
LOM251.RM.73.10.57.Za001.1260.e | Convertitore di frequenza; geometria: compatto; funzione: ogni tipo di applicazione; tensione nominale [V] = 380 ÷ 480 ¦ potenza [kW] = 2,2; n° fasi [-] = 3. Componente: contenitore a libro, . Incluso: regolatore PID, filtri EMC, filtri antiarmoniche, porta seriale RS232 SPECIFICHE TECNICHE: installazione affiancata in ogni posizione RM1 Contenitore a libro; impiego: convertitore. Incluso: interfaccia di comunicazione a BUS SPECIFICHE TECNICHE: contenitore versione standard, grado di protezione IP20 | 1 cad | 955.71 | 755.5 | 0 | RM.73.10.57.Za001.1260.e | Convertitore di frequenza; geometria: compatto; funzione: ogni tipo di applicazione; tensione nominale [V] = 380 ÷ 480 ¦ potenza [kW] = 2,2; n° fasi [-] = 3. Componente: contenitore a libro, . Incluso: regolatore PID, filtri EMC, filtri antiarmoniche, porta seriale RS232 SPECIFICHE TECNICHE: installazione affiancata in ogni posizione | RM1 Contenitore a libro; impiego: convertitore. Incluso: interfaccia di comunicazione a BUS SPECIFICHE TECNICHE: contenitore versione standard, grado di protezione IP20 | RISORSA MATERIALE | IMPIANTI ELETTRICI DISTRIBUZIONE | PRODOTTI | CONVERTITORE | MATERIALE GENERICO NON RILEVANTE | [6 empty] | ME.04.050.0030.e | Convertitore di frequenza compatto (inverter) 3x380-480V, per ogni tipo di applicazione, installazione affiancata in ogni posizione, regolatore PID, filtri EMC e antiarmoniche integrati, contenitore a libro IP20 versione standard con interfaccia di comunicazione a bus, porta seriale RS232 integrata, nelle seguenti tipologie di potenza: - 2,2 kW | nd | di frequenza | [9 empty] | RM.73.15.70.Za001.0010.- - | 1 | cad | nd | ogni tipo di applicazione - | nd - | materiale generico non rilevante | potenza [kW] = 2.2 nd nd nd - tensione nominale [V] = 380.0 ÷ 480.0 nd - | n° fasi [-] = 3.0 nd nd nd - |  | compatto - | nd - | installazione affiancata in ogni posizione | nd - | nd - | nd - | nd | nd - | NO |  |  |  |  | nd |  |  |  |  | nd | nd | nd |  | nd | nd | inverter | regolatore PID, filtri EMC, filtri antiarmoniche, porta seriale RS232 | nd | nd | NO | NO
LOM251.RM.73.10.57.Za001.1260.f | Convertitore di frequenza; geometria: compatto; funzione: ogni tipo di applicazione; tensione nominale [V] = 380 ÷ 480 ¦ potenza [kW] = 3; n° fasi [-] = 3. Componente: contenitore a libro, . Incluso: regolatore PID, filtri EMC, filtri antiarmoniche, porta seriale RS232 SPECIFICHE TECNICHE: installazione affiancata in ogni posizione RM1 Contenitore a libro; impiego: convertitore. Incluso: interfaccia di comunicazione a BUS SPECIFICHE TECNICHE: contenitore versione standard, grado di protezione IP20 | 1 cad | 1053.97 | 833.17 | 0 | RM.73.10.57.Za001.1260.f | Convertitore di frequenza; geometria: compatto; funzione: ogni tipo di applicazione; tensione nominale [V] = 380 ÷ 480 ¦ potenza [kW] = 3; n° fasi [-] = 3. Componente: contenitore a libro, . Incluso: regolatore PID, filtri EMC, filtri antiarmoniche, porta seriale RS232 SPECIFICHE TECNICHE: installazione affiancata in ogni posizione | RM1 Contenitore a libro; impiego: convertitore. Incluso: interfaccia di comunicazione a BUS SPECIFICHE TECNICHE: contenitore versione standard, grado di protezione IP20 | RISORSA MATERIALE | IMPIANTI ELETTRICI DISTRIBUZIONE | PRODOTTI | CONVERTITORE | MATERIALE GENERICO NON RILEVANTE | [6 empty] | ME.04.050.0030.f | Convertitore di frequenza compatto (inverter) 3x380-480V, per ogni tipo di applicazione, installazione affiancata in ogni posizione, regolatore PID, filtri EMC e antiarmoniche integrati, contenitore a libro IP20 versione standard con interfaccia di comunicazione a bus, porta seriale RS232 integrata, nelle seguenti tipologie di potenza: - 3 kW | nd | di frequenza | [9 empty] | RM.73.15.70.Za001.0010.- - | 1 | cad | nd | ogni tipo di applicazione - | nd - | materiale generico non rilevante | potenza [kW] = 3.0 nd nd nd - tensione nominale [V] = 380.0 ÷ 480.0 nd - | n° fasi [-] = 3.0 nd nd nd - |  | compatto - | nd - | installazione affiancata in ogni posizione | nd - | nd - | nd - | nd | nd - | NO |  |  |  |  | nd |  |  |  |  | nd | nd | nd |  | nd | nd | inverter | regolatore PID, filtri EMC, filtri antiarmoniche, porta seriale RS232 | nd | nd | NO | NO
LOM251.RM.73.10.57.Za001.1260.g | Convertitore di frequenza; geometria: compatto; funzione: ogni tipo di applicazione; tensione nominale [V] = 380 ÷ 480 ¦ potenza [kW] = 4; n° fasi [-] = 3. Componente: contenitore a libro, . Incluso: regolatore PID, filtri EMC, filtri antiarmoniche, porta seriale RS232 SPECIFICHE TECNICHE: installazione affiancata in ogni posizione RM1 Contenitore a libro; impiego: convertitore. Incluso: interfaccia di comunicazione a BUS SPECIFICHE TECNICHE: contenitore versione standard, grado di protezione IP20 | 1 cad | 1135.16 | 897.36 | 0 | RM.73.10.57.Za001.1260.g | Convertitore di frequenza; geometria: compatto; funzione: ogni tipo di applicazione; tensione nominale [V] = 380 ÷ 480 ¦ potenza [kW] = 4; n° fasi [-] = 3. Componente: contenitore a libro, . Incluso: regolatore PID, filtri EMC, filtri antiarmoniche, porta seriale RS232 SPECIFICHE TECNICHE: installazione affiancata in ogni posizione | RM1 Contenitore a libro; impiego: convertitore. Incluso: interfaccia di comunicazione a BUS SPECIFICHE TECNICHE: contenitore versione standard, grado di protezione IP20 | RISORSA MATERIALE | IMPIANTI ELETTRICI DISTRIBUZIONE | PRODOTTI | CONVERTITORE | MATERIALE GENERICO NON RILEVANTE | [6 empty] | ME.04.050.0030.g | Convertitore di frequenza compatto (inverter) 3x380-480V, per ogni tipo di applicazione, installazione affiancata in ogni posizione, regolatore PID, filtri EMC e antiarmoniche integrati, contenitore a libro IP20 versione standard con interfaccia di comunicazione a bus, porta seriale RS232 integrata, nelle seguenti tipologie di potenza: - 4 kW | nd | di frequenza | [9 empty] | RM.73.15.70.Za001.0010.- - | 1 | cad | nd | ogni tipo di applicazione - | nd - | materiale generico non rilevante | potenza [kW] = 4.0 nd nd nd - tensione nominale [V] = 380.0 ÷ 480.0 nd - | n° fasi [-] = 3.0 nd nd nd - |  | compatto - | nd - | installazione affiancata in ogni posizione | nd - | nd - | nd - | nd | nd - | NO |  |  |  |  | nd |  |  |  |  | nd | nd | nd |  | nd | nd | inverter | regolatore PID, filtri EMC, filtri antiarmoniche, porta seriale RS232 | nd | nd | NO | NO
LOM251.RM.73.10.57.Za001.1260.h | Convertitore di frequenza; geometria: compatto; funzione: ogni tipo di applicazione; tensione nominale [V] = 380 ÷ 480 ¦ potenza [kW] = 5,5; n° fasi [-] = 3. Componente: contenitore a libro, . Incluso: regolatore PID, filtri EMC, filtri antiarmoniche, porta seriale RS232 SPECIFICHE TECNICHE: installazione affiancata in ogni posizione RM1 Contenitore a libro; impiego: convertitore. Incluso: interfaccia di comunicazione a BUS SPECIFICHE TECNICHE: contenitore versione standard, grado di protezione IP20 | 1 cad | 1309.44 | 1035.13 | 0 | RM.73.10.57.Za001.1260.h | Convertitore di frequenza; geometria: compatto; funzione: ogni tipo di applicazione; tensione nominale [V] = 380 ÷ 480 ¦ potenza [kW] = 5,5; n° fasi [-] = 3. Componente: contenitore a libro, . Incluso: regolatore PID, filtri EMC, filtri antiarmoniche, porta seriale RS232 SPECIFICHE TECNICHE: installazione affiancata in ogni posizione | RM1 Contenitore a libro; impiego: convertitore. Incluso: interfaccia di comunicazione a BUS SPECIFICHE TECNICHE: contenitore versione standard, grado di protezione IP20 | RISORSA MATERIALE | IMPIANTI ELETTRICI DISTRIBUZIONE | PRODOTTI | CONVERTITORE | MATERIALE GENERICO NON RILEVANTE | [6 empty] | ME.04.050.0030.h | Convertitore di frequenza compatto (inverter) 3x380-480V, per ogni tipo di applicazione, installazione affiancata in ogni posizione, regolatore PID, filtri EMC e antiarmoniche integrati, contenitore a libro IP20 versione standard con interfaccia di comunicazione a bus, porta seriale RS232 integrata, nelle seguenti tipologie di potenza: - 5,5 kW | nd | di frequenza | [9 empty] | RM.73.15.70.Za001.0010.- - | 1 | cad | nd | ogni tipo di applicazione - | nd - | materiale generico non rilevante | potenza [kW] = 5.5 nd nd nd - tensione nominale [V] = 380.0 ÷ 480.0 nd - | n° fasi [-] = 3.0 nd nd nd - |  | compatto - | nd - | installazione affiancata in ogni posizione | nd - | nd - | nd - | nd | nd - | NO |  |  |  |  | nd |  |  |  |  | nd | nd | nd |  | nd | nd | inverter | regolatore PID, filtri EMC, filtri antiarmoniche, porta seriale RS232 | nd | nd | NO | NO
LOM251.RM.73.10.57.Za001.1260.i | Convertitore di frequenza; geometria: compatto; funzione: ogni tipo di applicazione; tensione nominale [V] = 380 ÷ 480 ¦ potenza [kW] = 7,5; n° fasi [-] = 3. Componente: contenitore a libro, . Incluso: regolatore PID, filtri EMC, filtri antiarmoniche, porta seriale RS232 SPECIFICHE TECNICHE: installazione affiancata in ogni posizione RM1 Contenitore a libro; impiego: convertitore. Incluso: interfaccia di comunicazione a BUS SPECIFICHE TECNICHE: contenitore versione standard, grado di protezione IP20 | 1 cad | 1491.5 | 1179.05 | 0 | RM.73.10.57.Za001.1260.i | Convertitore di frequenza; geometria: compatto; funzione: ogni tipo di applicazione; tensione nominale [V] = 380 ÷ 480 ¦ potenza [kW] = 7,5; n° fasi [-] = 3. Componente: contenitore a libro, . Incluso: regolatore PID, filtri EMC, filtri antiarmoniche, porta seriale RS232 SPECIFICHE TECNICHE: installazione affiancata in ogni posizione | RM1 Contenitore a libro; impiego: convertitore. Incluso: interfaccia di comunicazione a BUS SPECIFICHE TECNICHE: contenitore versione standard, grado di protezione IP20 | RISORSA MATERIALE | IMPIANTI ELETTRICI DISTRIBUZIONE | PRODOTTI | CONVERTITORE | MATERIALE GENERICO NON RILEVANTE | [6 empty] | ME.04.050.0030.i | Convertitore di frequenza compatto (inverter) 3x380-480V, per ogni tipo di applicazione, installazione affiancata in ogni posizione, regolatore PID, filtri EMC e antiarmoniche integrati, contenitore a libro IP20 versione standard con interfaccia di comunicazione a bus, porta seriale RS232 integrata, nelle seguenti tipologie di potenza: - 7,5 kW | nd | di frequenza | [9 empty] | RM.73.15.70.Za001.0010.- - | 1 | cad | nd | ogni tipo di applicazione - | nd - | materiale generico non rilevante | potenza [kW] = 7.5 nd nd nd - tensione nominale [V] = 380.0 ÷ 480.0 nd - | n° fasi [-] = 3.0 nd nd nd - |  | compatto - | nd - | installazione affiancata in ogni posizione | nd - | nd - | nd - | nd | nd - | NO |  |  |  |  | nd |  |  |  |  | nd | nd | nd |  | nd | nd | inverter | regolatore PID, filtri EMC, filtri antiarmoniche, porta seriale RS232 | nd | nd | NO | NO
LOM251.RM.73.10.57.Za001.1260.j | Convertitore di frequenza; geometria: compatto; funzione: ogni tipo di applicazione; tensione nominale [V] = 380 ÷ 480 ¦ potenza [kW] = 11; n° fasi [-] = 3. Componente: contenitore a libro, . Incluso: regolatore PID, filtri EMC, filtri antiarmoniche, porta seriale RS232 SPECIFICHE TECNICHE: installazione affiancata in ogni posizione RM1 Contenitore a libro; impiego: convertitore. Incluso: interfaccia di comunicazione a BUS SPECIFICHE TECNICHE: contenitore versione standard, grado di protezione IP20 | 1 cad | 1725.77 | 1364.24 | 0 | RM.73.10.57.Za001.1260.j | Convertitore di frequenza; geometria: compatto; funzione: ogni tipo di applicazione; tensione nominale [V] = 380 ÷ 480 ¦ potenza [kW] = 11; n° fasi [-] = 3. Componente: contenitore a libro, . Incluso: regolatore PID, filtri EMC, filtri antiarmoniche, porta seriale RS232 SPECIFICHE TECNICHE: installazione affiancata in ogni posizione | RM1 Contenitore a libro; impiego: convertitore. Incluso: interfaccia di comunicazione a BUS SPECIFICHE TECNICHE: contenitore versione standard, grado di protezione IP20 | RISORSA MATERIALE | IMPIANTI ELETTRICI DISTRIBUZIONE | PRODOTTI | CONVERTITORE | MATERIALE GENERICO NON RILEVANTE | [6 empty] | ME.04.050.0030.j | Convertitore di frequenza compatto (inverter) 3x380-480V, per ogni tipo di applicazione, installazione affiancata in ogni posizione, regolatore PID, filtri EMC e antiarmoniche integrati, contenitore a libro IP20 versione standard con interfaccia di comunicazione a bus, porta seriale RS232 integrata, nelle seguenti tipologie di potenza: - 11 kW | nd | di frequenza | [9 empty] | RM.73.15.70.Za001.0010.- - | 1 | cad | nd | ogni tipo di applicazione - | nd - | materiale generico non rilevante | potenza [kW] = 11.0 nd nd nd - tensione nominale [V] = 380.0 ÷ 480.0 nd - | n° fasi [-] = 3.0 nd nd nd - |  | compatto - | nd - | installazione affiancata in ogni posizione | nd - | nd - | nd - | nd | nd - | NO |  |  |  |  | nd |  |  |  |  | nd | nd | nd |  | nd | nd | inverter | regolatore PID, filtri EMC, filtri antiarmoniche, porta seriale RS232 | nd | nd | NO | NO
LOM251.RM.73.10.57.Za001.1260.k | Convertitore di frequenza; geometria: compatto; funzione: ogni tipo di applicazione; tensione nominale [V] = 380 ÷ 480 ¦ potenza [kW] = 15; n° fasi [-] = 3. Componente: contenitore a libro, . Incluso: regolatore PID, filtri EMC, filtri antiarmoniche, porta seriale RS232 SPECIFICHE TECNICHE: installazione affiancata in ogni posizione RM1 Contenitore a libro; impiego: convertitore. Incluso: interfaccia di comunicazione a BUS SPECIFICHE TECNICHE: contenitore versione standard, grado di protezione IP20 | 1 cad | 1992.09 | 1574.77 | 0 | RM.73.10.57.Za001.1260.k | Convertitore di frequenza; geometria: compatto; funzione: ogni tipo di applicazione; tensione nominale [V] = 380 ÷ 480 ¦ potenza [kW] = 15; n° fasi [-] = 3. Componente: contenitore a libro, . Incluso: regolatore PID, filtri EMC, filtri antiarmoniche, porta seriale RS232 SPECIFICHE TECNICHE: installazione affiancata in ogni posizione | RM1 Contenitore a libro; impiego: convertitore. Incluso: interfaccia di comunicazione a BUS SPECIFICHE TECNICHE: contenitore versione standard, grado di protezione IP20 | RISORSA MATERIALE | IMPIANTI ELETTRICI DISTRIBUZIONE | PRODOTTI | CONVERTITORE | MATERIALE GENERICO NON RILEVANTE | [6 empty] | ME.04.050.0030.k | Convertitore di frequenza compatto (inverter) 3x380-480V, per ogni tipo di applicazione, installazione affiancata in ogni posizione, regolatore PID, filtri EMC e antiarmoniche integrati, contenitore a libro IP20 versione standard con interfaccia di comunicazione a bus, porta seriale RS232 integrata, nelle seguenti tipologie di potenza: - 15 kW | nd | di frequenza | [9 empty] | RM.73.15.70.Za001.0010.- - | 1 | cad | nd | ogni tipo di applicazione - | nd - | materiale generico non rilevante | potenza [kW] = 15.0 nd nd nd - tensione nominale [V] = 380.0 ÷ 480.0 nd - | n° fasi [-] = 3.0 nd nd nd - |  | compatto - | nd - | installazione affiancata in ogni posizione | nd - | nd - | nd - | nd | nd - | NO |  |  |  |  | nd |  |  |  |  | nd | nd | nd |  | nd | nd | inverter | regolatore PID, filtri EMC, filtri antiarmoniche, porta seriale RS232 | nd | nd | NO | NO
LOM251.RM.73.10.57.Za001.1260.l | Convertitore di frequenza; geometria: compatto; funzione: ogni tipo di applicazione; tensione nominale [V] = 380 ÷ 480 ¦ potenza [kW] = 18,5; n° fasi [-] = 3. Componente: contenitore a libro, . Incluso: regolatore PID, filtri EMC, filtri antiarmoniche, porta seriale RS232 SPECIFICHE TECNICHE: installazione affiancata in ogni posizione RM1 Contenitore a libro; impiego: convertitore. Incluso: interfaccia di comunicazione a BUS SPECIFICHE TECNICHE: contenitore versione standard, grado di protezione IP20 | 1 cad | 2469.96 | 1952.54 | 0 | RM.73.10.57.Za001.1260.l | Convertitore di frequenza; geometria: compatto; funzione: ogni tipo di applicazione; tensione nominale [V] = 380 ÷ 480 ¦ potenza [kW] = 18,5; n° fasi [-] = 3. Componente: contenitore a libro, . Incluso: regolatore PID, filtri EMC, filtri antiarmoniche, porta seriale RS232 SPECIFICHE TECNICHE: installazione affiancata in ogni posizione | RM1 Contenitore a libro; impiego: convertitore. Incluso: interfaccia di comunicazione a BUS SPECIFICHE TECNICHE: contenitore versione standard, grado di protezione IP20 | RISORSA MATERIALE | IMPIANTI ELETTRICI DISTRIBUZIONE | PRODOTTI | CONVERTITORE | MATERIALE GENERICO NON RILEVANTE | [6 empty] | ME.04.050.0030.l | Convertitore di frequenza compatto (inverter) 3x380-480V, per ogni tipo di applicazione, installazione affiancata in ogni posizione, regolatore PID, filtri EMC e antiarmoniche integrati, contenitore a libro IP20 versione standard con interfaccia di comunicazione a bus, porta seriale RS232 integrata, nelle seguenti tipologie di potenza: - 18,5 kW | nd | di frequenza | [9 empty] | RM.73.15.70.Za001.0010.- - | 1 | cad | nd | ogni tipo di applicazione - | nd - | materiale generico non rilevante | potenza [kW] = 18.5 nd nd nd - tensione nominale [V] = 380.0 ÷ 480.0 nd - | n° fasi [-] = 3.0 nd nd nd - |  | compatto - | nd - | installazione affiancata in ogni posizione | nd - | nd - | nd - | nd | nd - | NO |  |  |  |  | nd |  |  |  |  | nd | nd | nd |  | nd | nd | inverter | regolatore PID, filtri EMC, filtri antiarmoniche, porta seriale RS232 | nd | nd | NO | NO
LOM251.RM.73.10.57.Za001.1265.a | Convertitore di frequenza; geometria: compatto; funzione: ogni tipo di applicazione; tensione nominale [V] = 380 ÷ 480 ¦ potenza [kW] = 0,55; n° fasi [-] = 3. Componente: contenitore a libro, . Incluso: regolatore PID, filtri EMC, filtri antiarmoniche, porta seriale RS232 SPECIFICHE TECNICHE: installazione affiancata in ogni posizione RM1 Contenitore a libro; impiego: convertitore. Incluso: filtro radiodisturbi, interfaccia di comunicazione a BUS SPECIFICHE TECNICHE: contenitore versione standard, grado di protezione IP20 | 1 cad | 651.64 | 515.13 | 0 | RM.73.10.57.Za001.1265.a | Convertitore di frequenza; geometria: compatto; funzione: ogni tipo di applicazione; tensione nominale [V] = 380 ÷ 480 ¦ potenza [kW] = 0,55; n° fasi [-] = 3. Componente: contenitore a libro, . Incluso: regolatore PID, filtri EMC, filtri antiarmoniche, porta seriale RS232 SPECIFICHE TECNICHE: installazione affiancata in ogni posizione | RM1 Contenitore a libro; impiego: convertitore. Incluso: filtro radiodisturbi, interfaccia di comunicazione a BUS SPECIFICHE TECNICHE: contenitore versione standard, grado di protezione IP20 | RISORSA MATERIALE | IMPIANTI ELETTRICI DISTRIBUZIONE | PRODOTTI | CONVERTITORE | MATERIALE GENERICO NON RILEVANTE | [6 empty] | ME.04.050.0040.a | Convertitore di frequenza compatto (inverter) 3x380-480V, per ogni tipo di applicazione, installazione affiancata in ogni posizione, regolatore PID, filtri EMC e antiarmoniche integrati, contenitore a libro IP20 versione standard con filtro radiodisturbi e interfaccia di comunicazione a bus, porta seriale RS232 integrata, nelle seguenti tipologie di potenza: - 0,55 kW | nd | di frequenza | [9 empty] | RM.73.15.70.Za001.0015.- - | 1 | cad | nd | ogni tipo di applicazione - | nd - | materiale generico non rilevante | potenza [kW] = 0.55 nd nd nd - tensione nominale [V] = 380.0 ÷ 480.0 nd - | n° fasi [-] = 3.0 nd nd nd - |  | compatto - | nd - | installazione affiancata in ogni posizione | nd - | nd - | nd - | nd | nd - | NO |  |  |  |  | nd |  |  |  |  | nd | nd | nd |  | nd | nd | inverter | regolatore PID, filtri EMC, filtri antiarmoniche, porta seriale RS232 | nd | nd | NO | NO
LOM251.RM.73.10.57.Za001.1265.b | Convertitore di frequenza; geometria: compatto; funzione: ogni tipo di applicazione; tensione nominale [V] = 380 ÷ 480 ¦ potenza [kW] = 0,75; n° fasi [-] = 3. Componente: contenitore a libro, . Incluso: regolatore PID, filtri EMC, filtri antiarmoniche, porta seriale RS232 SPECIFICHE TECNICHE: installazione affiancata in ogni posizione RM1 Contenitore a libro; impiego: convertitore. Incluso: filtro radiodisturbi, interfaccia di comunicazione a BUS SPECIFICHE TECNICHE: contenitore versione standard, grado di protezione IP20 | 1 cad | 726.59 | 574.38 | 0 | RM.73.10.57.Za001.1265.b | Convertitore di frequenza; geometria: compatto; funzione: ogni tipo di applicazione; tensione nominale [V] = 380 ÷ 480 ¦ potenza [kW] = 0,75; n° fasi [-] = 3. Componente: contenitore a libro, . Incluso: regolatore PID, filtri EMC, filtri antiarmoniche, porta seriale RS232 SPECIFICHE TECNICHE: installazione affiancata in ogni posizione | RM1 Contenitore a libro; impiego: convertitore. Incluso: filtro radiodisturbi, interfaccia di comunicazione a BUS SPECIFICHE TECNICHE: contenitore versione standard, grado di protezione IP20 | RISORSA MATERIALE | IMPIANTI ELETTRICI DISTRIBUZIONE | PRODOTTI | CONVERTITORE | MATERIALE GENERICO NON RILEVANTE | [6 empty] | ME.04.050.0040.b | Convertitore di frequenza compatto (inverter) 3x380-480V, per ogni tipo di applicazione, installazione affiancata in ogni posizione, regolatore PID, filtri EMC e antiarmoniche integrati, contenitore a libro IP20 versione standard con filtro radiodisturbi e interfaccia di comunicazione a bus, porta seriale RS232 integrata, nelle seguenti tipologie di potenza: - 0,75 kW | nd | di frequenza | [9 empty] | RM.73.15.70.Za001.0015.- - | 1 | cad | nd | ogni tipo di applicazione - | nd - | materiale generico non rilevante | tensione nominale [V] = 380.0 ÷ 480.0 nd - potenza [kW] = 0.75 nd nd nd - | n° fasi [-] = 3.0 nd nd nd - |  | compatto - | nd - | installazione affiancata in ogni posizione | nd - | nd - | nd - | nd | nd - | NO |  |  |  |  | nd |  |  |  |  | nd | nd | nd |  | nd | nd | inverter | regolatore PID, filtri EMC, filtri antiarmoniche, porta seriale RS232 | nd | nd | NO | NO
LOM251.RM.73.10.57.Za001.1265.c | Convertitore di frequenza; geometria: compatto; funzione: ogni tipo di applicazione; tensione nominale [V] = 380 ÷ 480 ¦ potenza [kW] = 1,1; n° fasi [-] = 3. Componente: contenitore a libro, . Incluso: regolatore PID, filtri EMC, filtri antiarmoniche, porta seriale RS232 SPECIFICHE TECNICHE: installazione affiancata in ogni posizione RM1 Contenitore a libro; impiego: convertitore. Incluso: filtro radiodisturbi, interfaccia di comunicazione a BUS SPECIFICHE TECNICHE: contenitore versione standard, grado di protezione IP20 | 1 cad | 810.37 | 640.61 | 0 | RM.73.10.57.Za001.1265.c | Convertitore di frequenza; geometria: compatto; funzione: ogni tipo di applicazione; tensione nominale [V] = 380 ÷ 480 ¦ potenza [kW] = 1,1; n° fasi [-] = 3. Componente: contenitore a libro, . Incluso: regolatore PID, filtri EMC, filtri antiarmoniche, porta seriale RS232 SPECIFICHE TECNICHE: installazione affiancata in ogni posizione | RM1 Contenitore a libro; impiego: convertitore. Incluso: filtro radiodisturbi, interfaccia di comunicazione a BUS SPECIFICHE TECNICHE: contenitore versione standard, grado di protezione IP20 | RISORSA MATERIALE | IMPIANTI ELETTRICI DISTRIBUZIONE | PRODOTTI | CONVERTITORE | MATERIALE GENERICO NON RILEVANTE | [6 empty] | ME.04.050.0040.c | Convertitore di frequenza compatto (inverter) 3x380-480V, per ogni tipo di applicazione, installazione affiancata in ogni posizione, regolatore PID, filtri EMC e antiarmoniche integrati, contenitore a libro IP20 versione standard con filtro radiodisturbi e interfaccia di comunicazione a bus, porta seriale RS232 integrata, nelle seguenti tipologie di potenza: - 1,1 kW | nd | di frequenza | [9 empty] | RM.73.15.70.Za001.0015.- - | 1 | cad | nd | ogni tipo di applicazione - | nd - | materiale generico non rilevante | tensione nominale [V] = 380.0 ÷ 480.0 nd - potenza [kW] = 1.1 nd nd nd - | n° fasi [-] = 3.0 nd nd nd - |  | compatto - | nd - | installazione affiancata in ogni posizione | nd - | nd - | nd - | nd | nd - | NO |  |  |  |  | nd |  |  |  |  | nd | nd | nd |  | nd | nd | inverter | regolatore PID, filtri EMC, filtri antiarmoniche, porta seriale RS232 | nd | nd | NO | NO
LOM251.RM.73.10.57.Za001.1265.d | Convertitore di frequenza; geometria: compatto; funzione: ogni tipo di applicazione; tensione nominale [V] = 380 ÷ 480 ¦ potenza [kW] = 1,5; n° fasi [-] = 3. Componente: contenitore a libro, . Incluso: regolatore PID, filtri EMC, filtri antiarmoniche, porta seriale RS232 SPECIFICHE TECNICHE: installazione affiancata in ogni posizione RM1 Contenitore a libro; impiego: convertitore. Incluso: filtro radiodisturbi, interfaccia di comunicazione a BUS SPECIFICHE TECNICHE: contenitore versione standard, grado di protezione IP20 | 1 cad | 913.3 | 721.97 | 0 | RM.73.10.57.Za001.1265.d | Convertitore di frequenza; geometria: compatto; funzione: ogni tipo di applicazione; tensione nominale [V] = 380 ÷ 480 ¦ potenza [kW] = 1,5; n° fasi [-] = 3. Componente: contenitore a libro, . Incluso: regolatore PID, filtri EMC, filtri antiarmoniche, porta seriale RS232 SPECIFICHE TECNICHE: installazione affiancata in ogni posizione | RM1 Contenitore a libro; impiego: convertitore. Incluso: filtro radiodisturbi, interfaccia di comunicazione a BUS SPECIFICHE TECNICHE: contenitore versione standard, grado di protezione IP20 | RISORSA MATERIALE | IMPIANTI ELETTRICI DISTRIBUZIONE | PRODOTTI | CONVERTITORE | MATERIALE GENERICO NON RILEVANTE | [6 empty] | ME.04.050.0040.d | Convertitore di frequenza compatto (inverter) 3x380-480V, per ogni tipo di applicazione, installazione affiancata in ogni posizione, regolatore PID, filtri EMC e antiarmoniche integrati, contenitore a libro IP20 versione standard con filtro radiodisturbi e interfaccia di comunicazione a bus, porta seriale RS232 integrata, nelle seguenti tipologie di potenza: - 1,5 kW | nd | di frequenza | [9 empty] | RM.73.15.70.Za001.0015.- - | 1 | cad | nd | ogni tipo di applicazione - | nd - | materiale generico non rilevante | tensione nominale [V] = 380.0 ÷ 480.0 nd - potenza [kW] = 1.5 nd nd nd - | n° fasi [-] = 3.0 nd nd nd - |  | compatto - | nd - | installazione affiancata in ogni posizione | nd - | nd - | nd - | nd | nd - | NO |  |  |  |  | nd |  |  |  |  | nd | nd | nd |  | nd | nd | inverter | regolatore PID, filtri EMC, filtri antiarmoniche, porta seriale RS232 | nd | nd | NO | NO
LOM251.RM.73.10.57.Za001.1265.e | Convertitore di frequenza; geometria: compatto; funzione: ogni tipo di applicazione; tensione nominale [V] = 380 ÷ 480 ¦ potenza [kW] = 2,2; n° fasi [-] = 3. Componente: contenitore a libro, . Incluso: regolatore PID, filtri EMC, filtri antiarmoniche, porta seriale RS232 SPECIFICHE TECNICHE: installazione affiancata in ogni posizione RM1 Contenitore a libro; impiego: convertitore. Incluso: filtro radiodisturbi, interfaccia di comunicazione a BUS SPECIFICHE TECNICHE: contenitore versione standard, grado di protezione IP20 | 1 cad | 1087.06 | 859.34 | 0 | RM.73.10.57.Za001.1265.e | Convertitore di frequenza; geometria: compatto; funzione: ogni tipo di applicazione; tensione nominale [V] = 380 ÷ 480 ¦ potenza [kW] = 2,2; n° fasi [-] = 3. Componente: contenitore a libro, . Incluso: regolatore PID, filtri EMC, filtri antiarmoniche, porta seriale RS232 SPECIFICHE TECNICHE: installazione affiancata in ogni posizione | RM1 Contenitore a libro; impiego: convertitore. Incluso: filtro radiodisturbi, interfaccia di comunicazione a BUS SPECIFICHE TECNICHE: contenitore versione standard, grado di protezione IP20 | RISORSA MATERIALE | IMPIANTI ELETTRICI DISTRIBUZIONE | PRODOTTI | CONVERTITORE | MATERIALE GENERICO NON RILEVANTE | [6 empty] | ME.04.050.0040.e | Convertitore di frequenza compatto (inverter) 3x380-480V, per ogni tipo di applicazione, installazione affiancata in ogni posizione, regolatore PID, filtri EMC e antiarmoniche integrati, contenitore a libro IP20 versione standard con filtro radiodisturbi e interfaccia di comunicazione a bus, porta seriale RS232 integrata, nelle seguenti tipologie di potenza: - 2,2 kW | nd | di frequenza | [9 empty] | RM.73.15.70.Za001.0015.- - | 1 | cad | nd | ogni tipo di applicazione - | nd - | materiale generico non rilevante | tensione nominale [V] = 380.0 ÷ 480.0 nd - potenza [kW] = 2.2 nd nd nd - | n° fasi [-] = 3.0 nd nd nd - |  | compatto - | nd - | installazione affiancata in ogni posizione | nd - | nd - | nd - | nd | nd - | NO |  |  |  |  | nd |  |  |  |  | nd | nd | nd |  | nd | nd | inverter | regolatore PID, filtri EMC, filtri antiarmoniche, porta seriale RS232 | nd | nd | NO | NO
LOM251.RM.73.10.57.Za001.1265.f | Convertitore di frequenza; geometria: compatto; funzione: ogni tipo di applicazione; tensione nominale [V] = 380 ÷ 480 ¦ potenza [kW] = 3; n° fasi [-] = 3. Componente: contenitore a libro, . Incluso: regolatore PID, filtri EMC, filtri antiarmoniche, porta seriale RS232 SPECIFICHE TECNICHE: installazione affiancata in ogni posizione RM1 Contenitore a libro; impiego: convertitore. Incluso: filtro radiodisturbi, interfaccia di comunicazione a BUS SPECIFICHE TECNICHE: contenitore versione standard, grado di protezione IP20 | 1 cad | 1202.39 | 950.5 | 0 | RM.73.10.57.Za001.1265.f | Convertitore di frequenza; geometria: compatto; funzione: ogni tipo di applicazione; tensione nominale [V] = 380 ÷ 480 ¦ potenza [kW] = 3; n° fasi [-] = 3. Componente: contenitore a libro, . Incluso: regolatore PID, filtri EMC, filtri antiarmoniche, porta seriale RS232 SPECIFICHE TECNICHE: installazione affiancata in ogni posizione | RM1 Contenitore a libro; impiego: convertitore. Incluso: filtro radiodisturbi, interfaccia di comunicazione a BUS SPECIFICHE TECNICHE: contenitore versione standard, grado di protezione IP20 | RISORSA MATERIALE | IMPIANTI ELETTRICI DISTRIBUZIONE | PRODOTTI | CONVERTITORE | MATERIALE GENERICO NON RILEVANTE | [6 empty] | ME.04.050.0040.f | Convertitore di frequenza compatto (inverter) 3x380-480V, per ogni tipo di applicazione, installazione affiancata in ogni posizione, regolatore PID, filtri EMC e antiarmoniche integrati, contenitore a libro IP20 versione standard con filtro radiodisturbi e interfaccia di comunicazione a bus, porta seriale RS232 integrata, nelle seguenti tipologie di potenza: - 3 kW | nd | di frequenza | [9 empty] | RM.73.15.70.Za001.0015.- - | 1 | cad | nd | ogni tipo di applicazione - | nd - | materiale generico non rilevante | potenza [kW] = 3.0 nd nd nd - tensione nominale [V] = 380.0 ÷ 480.0 nd - | n° fasi [-] = 3.0 nd nd nd - |  | compatto - | nd - | installazione affiancata in ogni posizione | nd - | nd - | nd - | nd | nd - | NO |  |  |  |  | nd |  |  |  |  | nd | nd | nd |  | nd | nd | inverter | regolatore PID, filtri EMC, filtri antiarmoniche, porta seriale RS232 | nd | nd | NO | NO
LOM251.RM.73.10.57.Za001.1265.g | Convertitore di frequenza; geometria: compatto; funzione: ogni tipo di applicazione; tensione nominale [V] = 380 ÷ 480 ¦ potenza [kW] = 4; n° fasi [-] = 3. Componente: contenitore a libro, . Incluso: regolatore PID, filtri EMC, filtri antiarmoniche, porta seriale RS232 SPECIFICHE TECNICHE: installazione affiancata in ogni posizione RM1 Contenitore a libro; impiego: convertitore. Incluso: filtro radiodisturbi, interfaccia di comunicazione a BUS SPECIFICHE TECNICHE: contenitore versione standard, grado di protezione IP20 | 1 cad | 1295.47 | 1024.09 | 0 | RM.73.10.57.Za001.1265.g | Convertitore di frequenza; geometria: compatto; funzione: ogni tipo di applicazione; tensione nominale [V] = 380 ÷ 480 ¦ potenza [kW] = 4; n° fasi [-] = 3. Componente: contenitore a libro, . Incluso: regolatore PID, filtri EMC, filtri antiarmoniche, porta seriale RS232 SPECIFICHE TECNICHE: installazione affiancata in ogni posizione | RM1 Contenitore a libro; impiego: convertitore. Incluso: filtro radiodisturbi, interfaccia di comunicazione a BUS SPECIFICHE TECNICHE: contenitore versione standard, grado di protezione IP20 | RISORSA MATERIALE | IMPIANTI ELETTRICI DISTRIBUZIONE | PRODOTTI | CONVERTITORE | MATERIALE GENERICO NON RILEVANTE | [6 empty] | ME.04.050.0040.g | Convertitore di frequenza compatto (inverter) 3x380-480V, per ogni tipo di applicazione, installazione affiancata in ogni posizione, regolatore PID, filtri EMC e antiarmoniche integrati, contenitore a libro IP20 versione standard con filtro radiodisturbi e interfaccia di comunicazione a bus, porta seriale RS232 integrata, nelle seguenti tipologie di potenza: - 4 kW | nd | di frequenza | [9 empty] | RM.73.15.70.Za001.0015.- - | 1 | cad | nd | ogni tipo di applicazione - | nd - | materiale generico non rilevante | potenza [kW] = 4.0 nd nd nd - tensione nominale [V] = 380.0 ÷ 480.0 nd - | n° fasi [-] = 3.0 nd nd nd - |  | compatto - | nd - | installazione affiancata in ogni posizione | nd - | nd - | nd - | nd | nd - | NO |  |  |  |  | nd |  |  |  |  | nd | nd | nd |  | nd | nd | inverter | regolatore PID, filtri EMC, filtri antiarmoniche, porta seriale RS232 | nd | nd | NO | NO
LOM251.RM.73.10.57.Za001.1265.h | Convertitore di frequenza; geometria: compatto; funzione: ogni tipo di applicazione; tensione nominale [V] = 380 ÷ 480 ¦ potenza [kW] = 5,5; n° fasi [-] = 3. Componente: contenitore a libro, . Incluso: regolatore PID, filtri EMC, filtri antiarmoniche, porta seriale RS232 SPECIFICHE TECNICHE: installazione affiancata in ogni posizione RM1 Contenitore a libro; impiego: convertitore. Incluso: filtro radiodisturbi, interfaccia di comunicazione a BUS SPECIFICHE TECNICHE: contenitore versione standard, grado di protezione IP20 | 1 cad | 1500.8 | 1186.4 | 0 | RM.73.10.57.Za001.1265.h | Convertitore di frequenza; geometria: compatto; funzione: ogni tipo di applicazione; tensione nominale [V] = 380 ÷ 480 ¦ potenza [kW] = 5,5; n° fasi [-] = 3. Componente: contenitore a libro, . Incluso: regolatore PID, filtri EMC, filtri antiarmoniche, porta seriale RS232 SPECIFICHE TECNICHE: installazione affiancata in ogni posizione | RM1 Contenitore a libro; impiego: convertitore. Incluso: filtro radiodisturbi, interfaccia di comunicazione a BUS SPECIFICHE TECNICHE: contenitore versione standard, grado di protezione IP20 | RISORSA MATERIALE | IMPIANTI ELETTRICI DISTRIBUZIONE | PRODOTTI | CONVERTITORE | MATERIALE GENERICO NON RILEVANTE | [6 empty] | ME.04.050.0040.h | Convertitore di frequenza compatto (inverter) 3x380-480V, per ogni tipo di applicazione, installazione affiancata in ogni posizione, regolatore PID, filtri EMC e antiarmoniche integrati, contenitore a libro IP20 versione standard con filtro radiodisturbi e interfaccia di comunicazione a bus, porta seriale RS232 integrata, nelle seguenti tipologie di potenza: - 5,5 kW | nd | di frequenza | [9 empty] | RM.73.15.70.Za001.0015.- - | 1 | cad | nd | ogni tipo di applicazione - | nd - | materiale generico non rilevante | potenza [kW] = 5.5 nd nd nd - tensione nominale [V] = 380.0 ÷ 480.0 nd - | n° fasi [-] = 3.0 nd nd nd - |  | compatto - | nd - | installazione affiancata in ogni posizione | nd - | nd - | nd - | nd | nd - | NO |  |  |  |  | nd |  |  |  |  | nd | nd | nd |  | nd | nd | inverter | regolatore PID, filtri EMC, filtri antiarmoniche, porta seriale RS232 | nd | nd | NO | NO
LOM251.RM.73.10.57.Za001.1265.i | Convertitore di frequenza; geometria: compatto; funzione: ogni tipo di applicazione; tensione nominale [V] = 380 ÷ 480 ¦ potenza [kW] = 7,5; n° fasi [-] = 3. Componente: contenitore a libro, . Incluso: regolatore PID, filtri EMC, filtri antiarmoniche, porta seriale RS232 SPECIFICHE TECNICHE: installazione affiancata in ogni posizione RM1 Contenitore a libro; impiego: convertitore. Incluso: filtro radiodisturbi, interfaccia di comunicazione a BUS SPECIFICHE TECNICHE: contenitore versione standard, grado di protezione IP20 | 1 cad | 1713.84 | 1354.82 | 0 | RM.73.10.57.Za001.1265.i | Convertitore di frequenza; geometria: compatto; funzione: ogni tipo di applicazione; tensione nominale [V] = 380 ÷ 480 ¦ potenza [kW] = 7,5; n° fasi [-] = 3. Componente: contenitore a libro, . Incluso: regolatore PID, filtri EMC, filtri antiarmoniche, porta seriale RS232 SPECIFICHE TECNICHE: installazione affiancata in ogni posizione | RM1 Contenitore a libro; impiego: convertitore. Incluso: filtro radiodisturbi, interfaccia di comunicazione a BUS SPECIFICHE TECNICHE: contenitore versione standard, grado di protezione IP20 | RISORSA MATERIALE | IMPIANTI ELETTRICI DISTRIBUZIONE | PRODOTTI | CONVERTITORE | MATERIALE GENERICO NON RILEVANTE | [6 empty] | ME.04.050.0040.i | Convertitore di frequenza compatto (inverter) 3x380-480V, per ogni tipo di applicazione, installazione affiancata in ogni posizione, regolatore PID, filtri EMC e antiarmoniche integrati, contenitore a libro IP20 versione standard con filtro radiodisturbi e interfaccia di comunicazione a bus, porta seriale RS232 integrata, nelle seguenti tipologie di potenza: - 7,5 kW | nd | di frequenza | [9 empty] | RM.73.15.70.Za001.0015.- - | 1 | cad | nd | ogni tipo di applicazione - | nd - | materiale generico non rilevante | tensione nominale [V] = 380.0 ÷ 480.0 nd - potenza [kW] = 7.5 nd nd nd - | n° fasi [-] = 3.0 nd nd nd - |  | compatto - | nd - | installazione affiancata in ogni posizione | nd - | nd - | nd - | nd | nd - | NO |  |  |  |  | nd |  |  |  |  | nd | nd | nd |  | nd | nd | inverter | regolatore PID, filtri EMC, filtri antiarmoniche, porta seriale RS232 | nd | nd | NO | NO
LOM251.RM.73.10.57.Za001.1265.j | Convertitore di frequenza; geometria: compatto; funzione: ogni tipo di applicazione; tensione nominale [V] = 380 ÷ 480 ¦ potenza [kW] = 11; n° fasi [-] = 3. Componente: contenitore a libro, . Incluso: regolatore PID, filtri EMC, filtri antiarmoniche, porta seriale RS232 SPECIFICHE TECNICHE: installazione affiancata in ogni posizione RM1 Contenitore a libro; impiego: convertitore. Incluso: filtro radiodisturbi, interfaccia di comunicazione a BUS SPECIFICHE TECNICHE: contenitore versione standard, grado di protezione IP20 | 1 cad | 1990.54 | 1573.55 | 0 | RM.73.10.57.Za001.1265.j | Convertitore di frequenza; geometria: compatto; funzione: ogni tipo di applicazione; tensione nominale [V] = 380 ÷ 480 ¦ potenza [kW] = 11; n° fasi [-] = 3. Componente: contenitore a libro, . Incluso: regolatore PID, filtri EMC, filtri antiarmoniche, porta seriale RS232 SPECIFICHE TECNICHE: installazione affiancata in ogni posizione | RM1 Contenitore a libro; impiego: convertitore. Incluso: filtro radiodisturbi, interfaccia di comunicazione a BUS SPECIFICHE TECNICHE: contenitore versione standard, grado di protezione IP20 | RISORSA MATERIALE | IMPIANTI ELETTRICI DISTRIBUZIONE | PRODOTTI | CONVERTITORE | MATERIALE GENERICO NON RILEVANTE | [6 empty] | ME.04.050.0040.j | Convertitore di frequenza compatto (inverter) 3x380-480V, per ogni tipo di applicazione, installazione affiancata in ogni posizione, regolatore PID, filtri EMC e antiarmoniche integrati, contenitore a libro IP20 versione standard con filtro radiodisturbi e interfaccia di comunicazione a bus, porta seriale RS232 integrata, nelle seguenti tipologie di potenza: - 11 kW | nd | di frequenza | [9 empty] | RM.73.15.70.Za001.0015.- - | 1 | cad | nd | ogni tipo di applicazione - | nd - | materiale generico non rilevante | potenza [kW] = 11.0 nd nd nd - tensione nominale [V] = 380.0 ÷ 480.0 nd - | n° fasi [-] = 3.0 nd nd nd - |  | compatto - | nd - | installazione affiancata in ogni posizione | nd - | nd - | nd - | nd | nd - | NO |  |  |  |  | nd |  |  |  |  | nd | nd | nd |  | nd | nd | inverter | regolatore PID, filtri EMC, filtri antiarmoniche, porta seriale RS232 | nd | nd | NO | NO
LOM251.RM.73.10.57.Za001.1265.k | Convertitore di frequenza; geometria: compatto; funzione: ogni tipo di applicazione; tensione nominale [V] = 380 ÷ 480 ¦ potenza [kW] = 15; n° fasi [-] = 3. Componente: contenitore a libro, . Incluso: regolatore PID, filtri EMC, filtri antiarmoniche, porta seriale RS232 SPECIFICHE TECNICHE: installazione affiancata in ogni posizione RM1 Contenitore a libro; impiego: convertitore. Incluso: filtro radiodisturbi, interfaccia di comunicazione a BUS SPECIFICHE TECNICHE: contenitore versione standard, grado di protezione IP20 | 1 cad | 2241.89 | 1772.24 | 0 | RM.73.10.57.Za001.1265.k | Convertitore di frequenza; geometria: compatto; funzione: ogni tipo di applicazione; tensione nominale [V] = 380 ÷ 480 ¦ potenza [kW] = 15; n° fasi [-] = 3. Componente: contenitore a libro, . Incluso: regolatore PID, filtri EMC, filtri antiarmoniche, porta seriale RS232 SPECIFICHE TECNICHE: installazione affiancata in ogni posizione | RM1 Contenitore a libro; impiego: convertitore. Incluso: filtro radiodisturbi, interfaccia di comunicazione a BUS SPECIFICHE TECNICHE: contenitore versione standard, grado di protezione IP20 | RISORSA MATERIALE | IMPIANTI ELETTRICI DISTRIBUZIONE | PRODOTTI | CONVERTITORE | MATERIALE GENERICO NON RILEVANTE | [6 empty] | ME.04.050.0040.k | Convertitore di frequenza compatto (inverter) 3x380-480V, per ogni tipo di applicazione, installazione affiancata in ogni posizione, regolatore PID, filtri EMC e antiarmoniche integrati, contenitore a libro IP20 versione standard con filtro radiodisturbi e interfaccia di comunicazione a bus, porta seriale RS232 integrata, nelle seguenti tipologie di potenza: - 15 kW | nd | di frequenza | [9 empty] | RM.73.15.70.Za001.0015.- - | 1 | cad | nd | ogni tipo di applicazione - | nd - | materiale generico non rilevante | tensione nominale [V] = 380.0 ÷ 480.0 nd - potenza [kW] = 15.0 nd nd nd - | n° fasi [-] = 3.0 nd nd nd - |  | compatto - | nd - | installazione affiancata in ogni posizione | nd - | nd - | nd - | nd | nd - | NO |  |  |  |  | nd |  |  |  |  | nd | nd | nd |  | nd | nd | inverter | regolatore PID, filtri EMC, filtri antiarmoniche, porta seriale RS232 | nd | nd | NO | NO
LOM251.RM.73.10.57.Za001.1265.l | Convertitore di frequenza; geometria: compatto; funzione: ogni tipo di applicazione; tensione nominale [V] = 380 ÷ 480 ¦ potenza [kW] = 18,5; n° fasi [-] = 3. Componente: contenitore a libro, . Incluso: regolatore PID, filtri EMC, filtri antiarmoniche, porta seriale RS232 SPECIFICHE TECNICHE: installazione affiancata in ogni posizione RM1 Contenitore a libro; impiego: convertitore. Incluso: filtro radiodisturbi, interfaccia di comunicazione a BUS SPECIFICHE TECNICHE: contenitore versione standard, grado di protezione IP20 | 1 cad | 2761.64 | 2183.11 | 0 | RM.73.10.57.Za001.1265.l | Convertitore di frequenza; geometria: compatto; funzione: ogni tipo di applicazione; tensione nominale [V] = 380 ÷ 480 ¦ potenza [kW] = 18,5; n° fasi [-] = 3. Componente: contenitore a libro, . Incluso: regolatore PID, filtri EMC, filtri antiarmoniche, porta seriale RS232 SPECIFICHE TECNICHE: installazione affiancata in ogni posizione | RM1 Contenitore a libro; impiego: convertitore. Incluso: filtro radiodisturbi, interfaccia di comunicazione a BUS SPECIFICHE TECNICHE: contenitore versione standard, grado di protezione IP20 | RISORSA MATERIALE | IMPIANTI ELETTRICI DISTRIBUZIONE | PRODOTTI | CONVERTITORE | MATERIALE GENERICO NON RILEVANTE | [6 empty] | ME.04.050.0040.l | Convertitore di frequenza compatto (inverter) 3x380-480V, per ogni tipo di applicazione, installazione affiancata in ogni posizione, regolatore PID, filtri EMC e antiarmoniche integrati, contenitore a libro IP20 versione standard con filtro radiodisturbi e interfaccia di comunicazione a bus, porta seriale RS232 integrata, nelle seguenti tipologie di potenza: - 18,5 kW | nd | di frequenza | [9 empty] | RM.73.15.70.Za001.0015.- - | 1 | cad | nd | ogni tipo di applicazione - | nd - | materiale generico non rilevante | tensione nominale [V] = 380.0 ÷ 480.0 nd - potenza [kW] = 18.5 nd nd nd - | n° fasi [-] = 3.0 nd nd nd - |  | compatto - | nd - | installazione affiancata in ogni posizione | nd - | nd - | nd - | nd | nd - | NO |  |  |  |  | nd |  |  |  |  | nd | nd | nd |  | nd | nd | inverter | regolatore PID, filtri EMC, filtri antiarmoniche, porta seriale RS232 | nd | nd | NO | NO
LOM251.RM.73.10.57.Za001.1270.a | Convertitore di frequenza; geometria: compatto; funzione: applicazione di processo; tensione nominale [V] = 380 ÷ 500 ¦ potenza [kW] = 0,75; n° fasi [-] = 3. Componente: contenitore a libro, . Incluso: regolatore PID, filtri EMC, filtri antiarmoniche SPECIFICHE TECNICHE: installazione affiancata in ogni posizione RM1 Contenitore a libro; impiego: convertitore. Escluso: display SPECIFICHE TECNICHE: contenitore in esecuzione standard, grado di protezione IP20 | 1 cad | 727.12 | 574.8 | 0 | RM.73.10.57.Za001.1270.a | Convertitore di frequenza; geometria: compatto; funzione: applicazione di processo; tensione nominale [V] = 380 ÷ 500 ¦ potenza [kW] = 0,75; n° fasi [-] = 3. Componente: contenitore a libro, . Incluso: regolatore PID, filtri EMC, filtri antiarmoniche SPECIFICHE TECNICHE: installazione affiancata in ogni posizione | RM1 Contenitore a libro; impiego: convertitore. Escluso: display SPECIFICHE TECNICHE: contenitore in esecuzione standard, grado di protezione IP20 | RISORSA MATERIALE | IMPIANTI ELETTRICI DISTRIBUZIONE | PRODOTTI | CONVERTITORE | MATERIALE GENERICO NON RILEVANTE | [6 empty] | ME.04.050.0050.a | Convertitore di frequenza compatto (inverter) 3x380-500V, per applicazione di processo, installazione affiancata in ogni posizione, regolatore PID, filtri EMC e antiarmoniche integrati, contenitore a libro in esecuzione standard IP20 senza display, nelle seguenti tipologie di potenza: - 0,75 kW | nd | di frequenza | [9 empty] | RM.73.15.70.Za001.0020.- - | 1 | cad | nd | applicazione di processo - | nd - | materiale generico non rilevante | tensione nominale [V] = 380.0 ÷ 500.0 nd - potenza [kW] = 0.75 nd nd nd - | n° fasi [-] = 3.0 nd nd nd - |  | compatto - | nd - | installazione affiancata in ogni posizione | nd - | nd - | nd - | nd | nd - | NO |  |  |  |  | nd |  |  |  |  | nd | nd | nd |  | nd | nd | inverter | regolatore PID, filtri EMC, filtri antiarmoniche | nd | nd | NO | NO
LOM251.RM.73.10.57.Za001.1270.b | Convertitore di frequenza; geometria: compatto; funzione: applicazione di processo; tensione nominale [V] = 380 ÷ 500 ¦ potenza [kW] = 1,1; n° fasi [-] = 3. Componente: contenitore a libro, . Incluso: regolatore PID, filtri EMC, filtri antiarmoniche SPECIFICHE TECNICHE: installazione affiancata in ogni posizione RM1 Contenitore a libro; impiego: convertitore. Escluso: display SPECIFICHE TECNICHE: contenitore in esecuzione standard, grado di protezione IP20 | 1 cad | 836.76 | 661.47 | 0 | RM.73.10.57.Za001.1270.b | Convertitore di frequenza; geometria: compatto; funzione: applicazione di processo; tensione nominale [V] = 380 ÷ 500 ¦ potenza [kW] = 1,1; n° fasi [-] = 3. Componente: contenitore a libro, . Incluso: regolatore PID, filtri EMC, filtri antiarmoniche SPECIFICHE TECNICHE: installazione affiancata in ogni posizione | RM1 Contenitore a libro; impiego: convertitore. Escluso: display SPECIFICHE TECNICHE: contenitore in esecuzione standard, grado di protezione IP20 | RISORSA MATERIALE | IMPIANTI ELETTRICI DISTRIBUZIONE | PRODOTTI | CONVERTITORE | MATERIALE GENERICO NON RILEVANTE | [6 empty] | ME.04.050.0050.b | Convertitore di frequenza compatto (inverter) 3x380-500V, per applicazione di processo, installazione affiancata in ogni posizione, regolatore PID, filtri EMC e antiarmoniche integrati, contenitore a libro in esecuzione standard IP20 senza display, nelle seguenti tipologie di potenza: - 1,1 kW | nd | di frequenza | [9 empty] | RM.73.15.70.Za001.0020.- - | 1 | cad | nd | applicazione di processo - | nd - | materiale generico non rilevante | potenza [kW] = 1.1 nd nd nd - tensione nominale [V] = 380.0 ÷ 500.0 nd - | n° fasi [-] = 3.0 nd nd nd - |  | compatto - | nd - | installazione affiancata in ogni posizione | nd - | nd - | nd - | nd | nd - | NO |  |  |  |  | nd |  |  |  |  | nd | nd | nd |  | nd | nd | inverter | regolatore PID, filtri EMC, filtri antiarmoniche | nd | nd | NO | NO
LOM251.RM.73.10.57.Za001.1270.c | Convertitore di frequenza; geometria: compatto; funzione: applicazione di processo; tensione nominale [V] = 380 ÷ 500 ¦ potenza [kW] = 1,5; n° fasi [-] = 3. Componente: contenitore a libro, . Incluso: regolatore PID, filtri EMC, filtri antiarmoniche SPECIFICHE TECNICHE: installazione affiancata in ogni posizione RM1 Contenitore a libro; impiego: convertitore. Escluso: display SPECIFICHE TECNICHE: contenitore in esecuzione standard, grado di protezione IP20 | 1 cad | 973.29 | 769.4 | 0 | RM.73.10.57.Za001.1270.c | Convertitore di frequenza; geometria: compatto; funzione: applicazione di processo; tensione nominale [V] = 380 ÷ 500 ¦ potenza [kW] = 1,5; n° fasi [-] = 3. Componente: contenitore a libro, . Incluso: regolatore PID, filtri EMC, filtri antiarmoniche SPECIFICHE TECNICHE: installazione affiancata in ogni posizione | RM1 Contenitore a libro; impiego: convertitore. Escluso: display SPECIFICHE TECNICHE: contenitore in esecuzione standard, grado di protezione IP20 | RISORSA MATERIALE | IMPIANTI ELETTRICI DISTRIBUZIONE | PRODOTTI | CONVERTITORE | MATERIALE GENERICO NON RILEVANTE | [6 empty] | ME.04.050.0050.c | Convertitore di frequenza compatto (inverter) 3x380-500V, per applicazione di processo, installazione affiancata in ogni posizione, regolatore PID, filtri EMC e antiarmoniche integrati, contenitore a libro in esecuzione standard IP20 senza display, nelle seguenti tipologie di potenza: - 1,5 kW | nd | di frequenza | [9 empty] | RM.73.15.70.Za001.0020.- - | 1 | cad | nd | applicazione di processo - | nd - | materiale generico non rilevante | potenza [kW] = 1.5 nd nd nd - tensione nominale [V] = 380.0 ÷ 500.0 nd - | n° fasi [-] = 3.0 nd nd nd - |  | compatto - | nd - | installazione affiancata in ogni posizione | nd - | nd - | nd - | nd | nd - | NO |  |  |  |  | nd |  |  |  |  | nd | nd | nd |  | nd | nd | inverter | regolatore PID, filtri EMC, filtri antiarmoniche | nd | nd | NO | NO
LOM251.RM.73.10.57.Za001.1270.d | Convertitore di frequenza; geometria: compatto; funzione: applicazione di processo; tensione nominale [V] = 380 ÷ 500 ¦ potenza [kW] = 2,2; n° fasi [-] = 3. Componente: contenitore a libro, . Incluso: regolatore PID, filtri EMC, filtri antiarmoniche SPECIFICHE TECNICHE: installazione affiancata in ogni posizione RM1 Contenitore a libro; impiego: convertitore. Escluso: display SPECIFICHE TECNICHE: contenitore in esecuzione standard, grado di protezione IP20 | 1 cad | 1205.49 | 952.96 | 0 | RM.73.10.57.Za001.1270.d | Convertitore di frequenza; geometria: compatto; funzione: applicazione di processo; tensione nominale [V] = 380 ÷ 500 ¦ potenza [kW] = 2,2; n° fasi [-] = 3. Componente: contenitore a libro, . Incluso: regolatore PID, filtri EMC, filtri antiarmoniche SPECIFICHE TECNICHE: installazione affiancata in ogni posizione | RM1 Contenitore a libro; impiego: convertitore. Escluso: display SPECIFICHE TECNICHE: contenitore in esecuzione standard, grado di protezione IP20 | RISORSA MATERIALE | IMPIANTI ELETTRICI DISTRIBUZIONE | PRODOTTI | CONVERTITORE | MATERIALE GENERICO NON RILEVANTE | [6 empty] | ME.04.050.0050.d | Convertitore di frequenza compatto (inverter) 3x380-500V, per applicazione di processo, installazione affiancata in ogni posizione, regolatore PID, filtri EMC e antiarmoniche integrati, contenitore a libro in esecuzione standard IP20 senza display, nelle seguenti tipologie di potenza: - 2,2 kW | nd | di frequenza | [9 empty] | RM.73.15.70.Za001.0020.- - | 1 | cad | nd | applicazione di processo - | nd - | materiale generico non rilevante | potenza [kW] = 2.2 nd nd nd - tensione nominale [V] = 380.0 ÷ 500.0 nd - | n° fasi [-] = 3.0 nd nd nd - |  | compatto - | nd - | installazione affiancata in ogni posizione | nd - | nd - | nd - | nd | nd - | NO |  |  |  |  | nd |  |  |  |  | nd | nd | nd |  | nd | nd | inverter | regolatore PID, filtri EMC, filtri antiarmoniche | nd | nd | NO | NO
LOM251.RM.73.10.57.Za001.1270.e | Convertitore di frequenza; geometria: compatto; funzione: applicazione di processo; tensione nominale [V] = 380 ÷ 500 ¦ potenza [kW] = 3; n° fasi [-] = 3. Componente: contenitore a libro, . Incluso: regolatore PID, filtri EMC, filtri antiarmoniche SPECIFICHE TECNICHE: installazione affiancata in ogni posizione RM1 Contenitore a libro; impiego: convertitore. Escluso: display SPECIFICHE TECNICHE: contenitore in esecuzione standard, grado di protezione IP20 | 1 cad | 1359.09 | 1074.38 | 0 | RM.73.10.57.Za001.1270.e | Convertitore di frequenza; geometria: compatto; funzione: applicazione di processo; tensione nominale [V] = 380 ÷ 500 ¦ potenza [kW] = 3; n° fasi [-] = 3. Componente: contenitore a libro, . Incluso: regolatore PID, filtri EMC, filtri antiarmoniche SPECIFICHE TECNICHE: installazione affiancata in ogni posizione | RM1 Contenitore a libro; impiego: convertitore. Escluso: display SPECIFICHE TECNICHE: contenitore in esecuzione standard, grado di protezione IP20 | RISORSA MATERIALE | IMPIANTI ELETTRICI DISTRIBUZIONE | PRODOTTI | CONVERTITORE | MATERIALE GENERICO NON RILEVANTE | [6 empty] | ME.04.050.0050.e | Convertitore di frequenza compatto (inverter) 3x380-500V, per applicazione di processo, installazione affiancata in ogni posizione, regolatore PID, filtri EMC e antiarmoniche integrati, contenitore a libro in esecuzione standard IP20 senza display, nelle seguenti tipologie di potenza: - 3 kW | nd | di frequenza | [9 empty] | RM.73.15.70.Za001.0020.- - | 1 | cad | nd | applicazione di processo - | nd - | materiale generico non rilevante | tensione nominale [V] = 380.0 ÷ 500.0 nd - potenza [kW] = 3.0 nd nd nd - | n° fasi [-] = 3.0 nd nd nd - |  | compatto - | nd - | installazione affiancata in ogni posizione | nd - | nd - | nd - | nd | nd - | NO |  |  |  |  | nd |  |  |  |  | nd | nd | nd |  | nd | nd | inverter | regolatore PID, filtri EMC, filtri antiarmoniche | nd | nd | NO | NO
LOM251.RM.73.10.57.Za001.1270.f | Convertitore di frequenza; geometria: compatto; funzione: applicazione di processo; tensione nominale [V] = 380 ÷ 500 ¦ potenza [kW] = 4; n° fasi [-] = 3. Componente: contenitore a libro, . Incluso: regolatore PID, filtri EMC, filtri antiarmoniche SPECIFICHE TECNICHE: installazione affiancata in ogni posizione RM1 Contenitore a libro; impiego: convertitore. Escluso: display SPECIFICHE TECNICHE: contenitore in esecuzione standard, grado di protezione IP20 | 1 cad | 1483.22 | 1172.5 | 0 | RM.73.10.57.Za001.1270.f | Convertitore di frequenza; geometria: compatto; funzione: applicazione di processo; tensione nominale [V] = 380 ÷ 500 ¦ potenza [kW] = 4; n° fasi [-] = 3. Componente: contenitore a libro, . Incluso: regolatore PID, filtri EMC, filtri antiarmoniche SPECIFICHE TECNICHE: installazione affiancata in ogni posizione | RM1 Contenitore a libro; impiego: convertitore. Escluso: display SPECIFICHE TECNICHE: contenitore in esecuzione standard, grado di protezione IP20 | RISORSA MATERIALE | IMPIANTI ELETTRICI DISTRIBUZIONE | PRODOTTI | CONVERTITORE | MATERIALE GENERICO NON RILEVANTE | [6 empty] | ME.04.050.0050.f | Convertitore di frequenza compatto (inverter) 3x380-500V, per applicazione di processo, installazione affiancata in ogni posizione, regolatore PID, filtri EMC e antiarmoniche integrati, contenitore a libro in esecuzione standard IP20 senza display, nelle seguenti tipologie di potenza: - 4 kW | nd | di frequenza | [9 empty] | RM.73.15.70.Za001.0020.- - | 1 | cad | nd | applicazione di processo - | nd - | materiale generico non rilevante | tensione nominale [V] = 380.0 ÷ 500.0 nd - potenza [kW] = 4.0 nd nd nd - | n° fasi [-] = 3.0 nd nd nd - |  | compatto - | nd - | installazione affiancata in ogni posizione | nd - | nd - | nd - | nd | nd - | NO |  |  |  |  | nd |  |  |  |  | nd | nd | nd |  | nd | nd | inverter | regolatore PID, filtri EMC, filtri antiarmoniche | nd | nd | NO | NO
LOM251.RM.73.10.57.Za001.1270.g | Convertitore di frequenza; geometria: compatto; funzione: applicazione di processo; tensione nominale [V] = 380 ÷ 500 ¦ potenza [kW] = 5,5; n° fasi [-] = 3. Componente: contenitore a libro, . Incluso: regolatore PID, filtri EMC, filtri antiarmoniche SPECIFICHE TECNICHE: installazione affiancata in ogni posizione RM1 Contenitore a libro; impiego: convertitore. Escluso: display SPECIFICHE TECNICHE: contenitore in esecuzione standard, grado di protezione IP20 | 1 cad | 1764.55 | 1394.9 | 0 | RM.73.10.57.Za001.1270.g | Convertitore di frequenza; geometria: compatto; funzione: applicazione di processo; tensione nominale [V] = 380 ÷ 500 ¦ potenza [kW] = 5,5; n° fasi [-] = 3. Componente: contenitore a libro, . Incluso: regolatore PID, filtri EMC, filtri antiarmoniche SPECIFICHE TECNICHE: installazione affiancata in ogni posizione | RM1 Contenitore a libro; impiego: convertitore. Escluso: display SPECIFICHE TECNICHE: contenitore in esecuzione standard, grado di protezione IP20 | RISORSA MATERIALE | IMPIANTI ELETTRICI DISTRIBUZIONE | PRODOTTI | CONVERTITORE | MATERIALE GENERICO NON RILEVANTE | [6 empty] | ME.04.050.0050.g | Convertitore di frequenza compatto (inverter) 3x380-500V, per applicazione di processo, installazione affiancata in ogni posizione, regolatore PID, filtri EMC e antiarmoniche integrati, contenitore a libro in esecuzione standard IP20 senza display, nelle seguenti tipologie di potenza: - 5,5 kW | nd | di frequenza | [9 empty] | RM.73.15.70.Za001.0020.- - | 1 | cad | nd | applicazione di processo - | nd - | materiale generico non rilevante | tensione nominale [V] = 380.0 ÷ 500.0 nd - potenza [kW] = 5.5 nd nd nd - | n° fasi [-] = 3.0 nd nd nd - |  | compatto - | nd - | installazione affiancata in ogni posizione | nd - | nd - | nd - | nd | nd - | NO |  |  |  |  | nd |  |  |  |  | nd | nd | nd |  | nd | nd | inverter | regolatore PID, filtri EMC, filtri antiarmoniche | nd | nd | NO | NO
LOM251.RM.73.10.57.Za001.1270.h | Convertitore di frequenza; geometria: compatto; funzione: applicazione di processo; tensione nominale [V] = 380 ÷ 500 ¦ potenza [kW] = 7,5; n° fasi [-] = 3. Componente: contenitore a libro, . Incluso: regolatore PID, filtri EMC, filtri antiarmoniche SPECIFICHE TECNICHE: installazione affiancata in ogni posizione RM1 Contenitore a libro; impiego: convertitore. Escluso: display SPECIFICHE TECNICHE: contenitore in esecuzione standard, grado di protezione IP20 | 1 cad | 2047.43 | 1618.52 | 0 | RM.73.10.57.Za001.1270.h | Convertitore di frequenza; geometria: compatto; funzione: applicazione di processo; tensione nominale [V] = 380 ÷ 500 ¦ potenza [kW] = 7,5; n° fasi [-] = 3. Componente: contenitore a libro, . Incluso: regolatore PID, filtri EMC, filtri antiarmoniche SPECIFICHE TECNICHE: installazione affiancata in ogni posizione | RM1 Contenitore a libro; impiego: convertitore. Escluso: display SPECIFICHE TECNICHE: contenitore in esecuzione standard, grado di protezione IP20 | RISORSA MATERIALE | IMPIANTI ELETTRICI DISTRIBUZIONE | PRODOTTI | CONVERTITORE | MATERIALE GENERICO NON RILEVANTE | [6 empty] | ME.04.050.0050.h | Convertitore di frequenza compatto (inverter) 3x380-500V, per applicazione di processo, installazione affiancata in ogni posizione, regolatore PID, filtri EMC e antiarmoniche integrati, contenitore a libro in esecuzione standard IP20 senza display, nelle seguenti tipologie di potenza: - 7,5 kW | nd | di frequenza | [9 empty] | RM.73.15.70.Za001.0020.- - | 1 | cad | nd | applicazione di processo - | nd - | materiale generico non rilevante | tensione nominale [V] = 380.0 ÷ 500.0 nd - potenza [kW] = 7.5 nd nd nd - | n° fasi [-] = 3.0 nd nd nd - |  | compatto - | nd - | installazione affiancata in ogni posizione | nd - | nd - | nd - | nd | nd - | NO |  |  |  |  | nd |  |  |  |  | nd | nd | nd |  | nd | nd | inverter | regolatore PID, filtri EMC, filtri antiarmoniche | nd | nd | NO | NO
LOM251.RM.73.10.57.Za001.1270.i | Convertitore di frequenza; geometria: compatto; funzione: applicazione di processo; tensione nominale [V] = 380 ÷ 500 ¦ potenza [kW] = 11; n° fasi [-] = 3. Componente: contenitore a libro, . Incluso: regolatore PID, filtri EMC, filtri antiarmoniche SPECIFICHE TECNICHE: installazione affiancata in ogni posizione RM1 Contenitore a libro; impiego: convertitore. Escluso: display SPECIFICHE TECNICHE: contenitore in esecuzione standard, grado di protezione IP20 | 1 cad | 2941.61 | 2325.38 | 0 | RM.73.10.57.Za001.1270.i | Convertitore di frequenza; geometria: compatto; funzione: applicazione di processo; tensione nominale [V] = 380 ÷ 500 ¦ potenza [kW] = 11; n° fasi [-] = 3. Componente: contenitore a libro, . Incluso: regolatore PID, filtri EMC, filtri antiarmoniche SPECIFICHE TECNICHE: installazione affiancata in ogni posizione | RM1 Contenitore a libro; impiego: convertitore. Escluso: display SPECIFICHE TECNICHE: contenitore in esecuzione standard, grado di protezione IP20 | RISORSA MATERIALE | IMPIANTI ELETTRICI DISTRIBUZIONE | PRODOTTI | CONVERTITORE | MATERIALE GENERICO NON RILEVANTE | [6 empty] | ME.04.050.0050.i | Convertitore di frequenza compatto (inverter) 3x380-500V, per applicazione di processo, installazione affiancata in ogni posizione, regolatore PID, filtri EMC e antiarmoniche integrati, contenitore a libro in esecuzione standard IP20 senza display, nelle seguenti tipologie di potenza: - 11 kW | nd | di frequenza | [9 empty] | RM.73.15.70.Za001.0020.- - | 1 | cad | nd | applicazione di processo - | nd - | materiale generico non rilevante | tensione nominale [V] = 380.0 ÷ 500.0 nd - potenza [kW] = 11.0 nd nd nd - | n° fasi [-] = 3.0 nd nd nd - |  | compatto - | nd - | installazione affiancata in ogni posizione | nd - | nd - | nd - | nd | nd - | NO |  |  |  |  | nd |  |  |  |  | nd | nd | nd |  | nd | nd | inverter | regolatore PID, filtri EMC, filtri antiarmoniche | nd | nd | NO | NO
LOM251.RM.73.10.57.Za001.1270.j | Convertitore di frequenza; geometria: compatto; funzione: applicazione di processo; tensione nominale [V] = 380 ÷ 500 ¦ potenza [kW] = 15; n° fasi [-] = 3. Componente: contenitore a libro, . Incluso: regolatore PID, filtri EMC, filtri antiarmoniche SPECIFICHE TECNICHE: installazione affiancata in ogni posizione RM1 Contenitore a libro; impiego: convertitore. Escluso: display SPECIFICHE TECNICHE: contenitore in esecuzione standard, grado di protezione IP20 | 1 cad | 2941.61 | 2325.38 | 0 | RM.73.10.57.Za001.1270.j | Convertitore di frequenza; geometria: compatto; funzione: applicazione di processo; tensione nominale [V] = 380 ÷ 500 ¦ potenza [kW] = 15; n° fasi [-] = 3. Componente: contenitore a libro, . Incluso: regolatore PID, filtri EMC, filtri antiarmoniche SPECIFICHE TECNICHE: installazione affiancata in ogni posizione | RM1 Contenitore a libro; impiego: convertitore. Escluso: display SPECIFICHE TECNICHE: contenitore in esecuzione standard, grado di protezione IP20 | RISORSA MATERIALE | IMPIANTI ELETTRICI DISTRIBUZIONE | PRODOTTI | CONVERTITORE | MATERIALE GENERICO NON RILEVANTE | [6 empty] | ME.04.050.0050.j | Convertitore di frequenza compatto (inverter) 3x380-500V, per applicazione di processo, installazione affiancata in ogni posizione, regolatore PID, filtri EMC e antiarmoniche integrati, contenitore a libro in esecuzione standard IP20 senza display, nelle seguenti tipologie di potenza: - 15 kW | nd | di frequenza | [9 empty] | RM.73.15.70.Za001.0020.- - | 1 | cad | nd | applicazione di processo - | nd - | materiale generico non rilevante | potenza [kW] = 15.0 nd nd nd - tensione nominale [V] = 380.0 ÷ 500.0 nd - | n° fasi [-] = 3.0 nd nd nd - |  | compatto - | nd - | installazione affiancata in ogni posizione | nd - | nd - | nd - | nd | nd - | NO |  |  |  |  | nd |  |  |  |  | nd | nd | nd |  | nd | nd | inverter | regolatore PID, filtri EMC, filtri antiarmoniche | nd | nd | NO | NO
LOM251.RM.73.10.57.Za001.1270.k | Convertitore di frequenza; geometria: compatto; funzione: applicazione di processo; tensione nominale [V] = 380 ÷ 500 ¦ potenza [kW] = 18,5; n° fasi [-] = 3. Componente: contenitore a libro, . Incluso: regolatore PID, filtri EMC, filtri antiarmoniche SPECIFICHE TECNICHE: installazione affiancata in ogni posizione RM1 Contenitore a libro; impiego: convertitore. Escluso: display SPECIFICHE TECNICHE: contenitore in esecuzione standard, grado di protezione IP20 | 1 cad | 3624.24 | 2865.01 | 0 | RM.73.10.57.Za001.1270.k | Convertitore di frequenza; geometria: compatto; funzione: applicazione di processo; tensione nominale [V] = 380 ÷ 500 ¦ potenza [kW] = 18,5; n° fasi [-] = 3. Componente: contenitore a libro, . Incluso: regolatore PID, filtri EMC, filtri antiarmoniche SPECIFICHE TECNICHE: installazione affiancata in ogni posizione | RM1 Contenitore a libro; impiego: convertitore. Escluso: display SPECIFICHE TECNICHE: contenitore in esecuzione standard, grado di protezione IP20 | RISORSA MATERIALE | IMPIANTI ELETTRICI DISTRIBUZIONE | PRODOTTI | CONVERTITORE | MATERIALE GENERICO NON RILEVANTE | [6 empty] | ME.04.050.0050.k | Convertitore di frequenza compatto (inverter) 3x380-500V, per applicazione di processo, installazione affiancata in ogni posizione, regolatore PID, filtri EMC e antiarmoniche integrati, contenitore a libro in esecuzione standard IP20 senza display, nelle seguenti tipologie di potenza: - 18,5 kW | nd | di frequenza | [9 empty] | RM.73.15.70.Za001.0020.- - | 1 | cad | nd | applicazione di processo - | nd - | materiale generico non rilevante | potenza [kW] = 18.5 nd nd nd - tensione nominale [V] = 380.0 ÷ 500.0 nd - | n° fasi [-] = 3.0 nd nd nd - |  | compatto - | nd - | installazione affiancata in ogni posizione | nd - | nd - | nd - | nd | nd - | NO |  |  |  |  | nd |  |  |  |  | nd | nd | nd |  | nd | nd | inverter | regolatore PID, filtri EMC, filtri antiarmoniche | nd | nd | NO | NO
LOM251.RM.73.10.57.Za001.1270.l | Convertitore di frequenza; geometria: compatto; funzione: applicazione di processo; tensione nominale [V] = 380 ÷ 500 ¦ potenza [kW] = 22; n° fasi [-] = 3. Componente: contenitore a libro, . Incluso: regolatore PID, filtri EMC, filtri antiarmoniche SPECIFICHE TECNICHE: installazione affiancata in ogni posizione RM1 Contenitore a libro; impiego: convertitore. Escluso: display SPECIFICHE TECNICHE: contenitore in esecuzione standard, grado di protezione IP20 | 1 cad | 4267.08 | 3373.18 | 0 | RM.73.10.57.Za001.1270.l | Convertitore di frequenza; geometria: compatto; funzione: applicazione di processo; tensione nominale [V] = 380 ÷ 500 ¦ potenza [kW] = 22; n° fasi [-] = 3. Componente: contenitore a libro, . Incluso: regolatore PID, filtri EMC, filtri antiarmoniche SPECIFICHE TECNICHE: installazione affiancata in ogni posizione | RM1 Contenitore a libro; impiego: convertitore. Escluso: display SPECIFICHE TECNICHE: contenitore in esecuzione standard, grado di protezione IP20 | RISORSA MATERIALE | IMPIANTI ELETTRICI DISTRIBUZIONE | PRODOTTI | CONVERTITORE | MATERIALE GENERICO NON RILEVANTE | [6 empty] | ME.04.050.0050.l | Convertitore di frequenza compatto (inverter) 3x380-500V, per applicazione di processo, installazione affiancata in ogni posizione, regolatore PID, filtri EMC e antiarmoniche integrati, contenitore a libro in esecuzione standard IP20 senza display, nelle seguenti tipologie di potenza: - 22 kW | nd | di frequenza | [9 empty] | RM.73.15.70.Za001.0020.- - | 1 | cad | nd | applicazione di processo - | nd - | materiale generico non rilevante | tensione nominale [V] = 380.0 ÷ 500.0 nd - potenza [kW] = 22.0 nd nd nd - | n° fasi [-] = 3.0 nd nd nd - |  | compatto - | nd - | installazione affiancata in ogni posizione | nd - | nd - | nd - | nd | nd - | NO |  |  |  |  | nd |  |  |  |  | nd | nd | nd |  | nd | nd | inverter | regolatore PID, filtri EMC, filtri antiarmoniche | nd | nd | NO | NO
LOM251.RM.73.10.57.Za001.1270.m | Convertitore di frequenza; geometria: compatto; funzione: applicazione di processo; tensione nominale [V] = 380 ÷ 500 ¦ potenza [kW] = 30; n° fasi [-] = 3. Componente: contenitore a libro, . Incluso: regolatore PID, filtri EMC, filtri antiarmoniche SPECIFICHE TECNICHE: installazione affiancata in ogni posizione RM1 Contenitore a libro; impiego: convertitore. Escluso: display SPECIFICHE TECNICHE: contenitore in esecuzione standard, grado di protezione IP20 | 1 cad | 5070.23 | 4008.09 | 0 | RM.73.10.57.Za001.1270.m | Convertitore di frequenza; geometria: compatto; funzione: applicazione di processo; tensione nominale [V] = 380 ÷ 500 ¦ potenza [kW] = 30; n° fasi [-] = 3. Componente: contenitore a libro, . Incluso: regolatore PID, filtri EMC, filtri antiarmoniche SPECIFICHE TECNICHE: installazione affiancata in ogni posizione | RM1 Contenitore a libro; impiego: convertitore. Escluso: display SPECIFICHE TECNICHE: contenitore in esecuzione standard, grado di protezione IP20 | RISORSA MATERIALE | IMPIANTI ELETTRICI DISTRIBUZIONE | PRODOTTI | CONVERTITORE | MATERIALE GENERICO NON RILEVANTE | [6 empty] | ME.04.050.0050.m | Convertitore di frequenza compatto (inverter) 3x380-500V, per applicazione di processo, installazione affiancata in ogni posizione, regolatore PID, filtri EMC e antiarmoniche integrati, contenitore a libro in esecuzione standard IP20 senza display, nelle seguenti tipologie di potenza: - 30 kW | nd | di frequenza | [9 empty] | RM.73.15.70.Za001.0020.- - | 1 | cad | nd | applicazione di processo - | nd - | materiale generico non rilevante | potenza [kW] = 30.0 nd nd nd - tensione nominale [V] = 380.0 ÷ 500.0 nd - | n° fasi [-] = 3.0 nd nd nd - |  | compatto - | nd - | installazione affiancata in ogni posizione | nd - | nd - | nd - | nd | nd - | NO |  |  |  |  | nd |  |  |  |  | nd | nd | nd |  | nd | nd | inverter | regolatore PID, filtri EMC, filtri antiarmoniche | nd | nd | NO | NO
LOM251.RM.73.10.57.Za001.1270.n | Convertitore di frequenza; geometria: compatto; funzione: applicazione di processo; tensione nominale [V] = 380 ÷ 500 ¦ potenza [kW] = 37; n° fasi [-] = 3. Componente: contenitore a libro, . Incluso: regolatore PID, filtri EMC, filtri antiarmoniche SPECIFICHE TECNICHE: installazione affiancata in ogni posizione RM1 Contenitore a libro; impiego: convertitore. Escluso: display SPECIFICHE TECNICHE: contenitore in esecuzione standard, grado di protezione IP20 | 1 cad | 6325.89 | 5000.7 | 0 | RM.73.10.57.Za001.1270.n | Convertitore di frequenza; geometria: compatto; funzione: applicazione di processo; tensione nominale [V] = 380 ÷ 500 ¦ potenza [kW] = 37; n° fasi [-] = 3. Componente: contenitore a libro, . Incluso: regolatore PID, filtri EMC, filtri antiarmoniche SPECIFICHE TECNICHE: installazione affiancata in ogni posizione | RM1 Contenitore a libro; impiego: convertitore. Escluso: display SPECIFICHE TECNICHE: contenitore in esecuzione standard, grado di protezione IP20 | RISORSA MATERIALE | IMPIANTI ELETTRICI DISTRIBUZIONE | PRODOTTI | CONVERTITORE | MATERIALE GENERICO NON RILEVANTE | [6 empty] | ME.04.050.0050.n | Convertitore di frequenza compatto (inverter) 3x380-500V, per applicazione di processo, installazione affiancata in ogni posizione, regolatore PID, filtri EMC e antiarmoniche integrati, contenitore a libro in esecuzione standard IP20 senza display, nelle seguenti tipologie di potenza: - 37 kW | nd | di frequenza | [9 empty] | RM.73.15.70.Za001.0020.- - | 1 | cad | nd | applicazione di processo - | nd - | materiale generico non rilevante | potenza [kW] = 37.0 nd nd nd - tensione nominale [V] = 380.0 ÷ 500.0 nd - | n° fasi [-] = 3.0 nd nd nd - |  | compatto - | nd - | installazione affiancata in ogni posizione | nd - | nd - | nd - | nd | nd - | NO |  |  |  |  | nd |  |  |  |  | nd | nd | nd |  | nd | nd | inverter | regolatore PID, filtri EMC, filtri antiarmoniche | nd | nd | NO | NO
LOM251.RM.73.10.57.Za001.1270.o | Convertitore di frequenza; geometria: compatto; funzione: applicazione di processo; tensione nominale [V] = 380 ÷ 500 ¦ potenza [kW] = 45; n° fasi [-] = 3. Componente: contenitore a libro, . Incluso: regolatore PID, filtri EMC, filtri antiarmoniche SPECIFICHE TECNICHE: installazione affiancata in ogni posizione RM1 Contenitore a libro; impiego: convertitore. Escluso: display SPECIFICHE TECNICHE: contenitore in esecuzione standard, grado di protezione IP20 | 1 cad | 7660.16 | 6055.46 | 0 | RM.73.10.57.Za001.1270.o | Convertitore di frequenza; geometria: compatto; funzione: applicazione di processo; tensione nominale [V] = 380 ÷ 500 ¦ potenza [kW] = 45; n° fasi [-] = 3. Componente: contenitore a libro, . Incluso: regolatore PID, filtri EMC, filtri antiarmoniche SPECIFICHE TECNICHE: installazione affiancata in ogni posizione | RM1 Contenitore a libro; impiego: convertitore. Escluso: display SPECIFICHE TECNICHE: contenitore in esecuzione standard, grado di protezione IP20 | RISORSA MATERIALE | IMPIANTI ELETTRICI DISTRIBUZIONE | PRODOTTI | CONVERTITORE | MATERIALE GENERICO NON RILEVANTE | [6 empty] | ME.04.050.0050.o | Convertitore di frequenza compatto (inverter) 3x380-500V, per applicazione di processo, installazione affiancata in ogni posizione, regolatore PID, filtri EMC e antiarmoniche integrati, contenitore a libro in esecuzione standard IP20 senza display, nelle seguenti tipologie di potenza: - 45 kW | nd | di frequenza | [9 empty] | RM.73.15.70.Za001.0020.- - | 1 | cad | nd | applicazione di processo - | nd - | materiale generico non rilevante | potenza [kW] = 45.0 nd nd nd - tensione nominale [V] = 380.0 ÷ 500.0 nd - | n° fasi [-] = 3.0 nd nd nd - |  | compatto - | nd - | installazione affiancata in ogni posizione | nd - | nd - | nd - | nd | nd - | NO |  |  |  |  | nd |  |  |  |  | nd | nd | nd |  | nd | nd | inverter | regolatore PID, filtri EMC, filtri antiarmoniche | nd | nd | NO | NO
LOM251.RM.73.10.57.Za001.1270.p | Convertitore di frequenza; geometria: compatto; funzione: applicazione di processo; tensione nominale [V] = 380 ÷ 500 ¦ potenza [kW] = 55; n° fasi [-] = 3. Componente: contenitore a libro, . Incluso: regolatore PID, filtri EMC, filtri antiarmoniche SPECIFICHE TECNICHE: installazione affiancata in ogni posizione RM1 Contenitore a libro; impiego: convertitore. Escluso: display SPECIFICHE TECNICHE: contenitore in esecuzione standard, grado di protezione IP20 | 1 cad | 9101.98 | 7195.24 | 0 | RM.73.10.57.Za001.1270.p | Convertitore di frequenza; geometria: compatto; funzione: applicazione di processo; tensione nominale [V] = 380 ÷ 500 ¦ potenza [kW] = 55; n° fasi [-] = 3. Componente: contenitore a libro, . Incluso: regolatore PID, filtri EMC, filtri antiarmoniche SPECIFICHE TECNICHE: installazione affiancata in ogni posizione | RM1 Contenitore a libro; impiego: convertitore. Escluso: display SPECIFICHE TECNICHE: contenitore in esecuzione standard, grado di protezione IP20 | RISORSA MATERIALE | IMPIANTI ELETTRICI DISTRIBUZIONE | PRODOTTI | CONVERTITORE | MATERIALE GENERICO NON RILEVANTE | [6 empty] | ME.04.050.0050.p | Convertitore di frequenza compatto (inverter) 3x380-500V, per applicazione di processo, installazione affiancata in ogni posizione, regolatore PID, filtri EMC e antiarmoniche integrati, contenitore a libro in esecuzione standard IP20 senza display, nelle seguenti tipologie di potenza: - 55 kW | nd | di frequenza | [9 empty] | RM.73.15.70.Za001.0020.- - | 1 | cad | nd | applicazione di processo - | nd - | materiale generico non rilevante | potenza [kW] = 55.0 nd nd nd - tensione nominale [V] = 380.0 ÷ 500.0 nd - | n° fasi [-] = 3.0 nd nd nd - |  | compatto - | nd - | installazione affiancata in ogni posizione | nd - | nd - | nd - | nd | nd - | NO |  |  |  |  | nd |  |  |  |  | nd | nd | nd |  | nd | nd | inverter | regolatore PID, filtri EMC, filtri antiarmoniche | nd | nd | NO | NO
LOM251.RM.73.10.57.Za001.1275.a | Convertitore di frequenza; geometria: compatto; funzione: applicazione di processo; tensione nominale [V] = 380 ÷ 500 ¦ potenza [kW] = 110; n° fasi [-] = 3. Componente: contenitore a libro, . Incluso: regolatore PID, filtri EMC, filtri antiarmoniche SPECIFICHE TECNICHE: installazione affiancata in ogni posizione RM1 Contenitore a libro; impiego: convertitore. Escluso: display SPECIFICHE TECNICHE: contenitore in esecuzione standard, grado di protezione IP00 | 1 cad | 13006.37 | 10281.71 | 0 | RM.73.10.57.Za001.1275.a | Convertitore di frequenza; geometria: compatto; funzione: applicazione di processo; tensione nominale [V] = 380 ÷ 500 ¦ potenza [kW] = 110; n° fasi [-] = 3. Componente: contenitore a libro, . Incluso: regolatore PID, filtri EMC, filtri antiarmoniche SPECIFICHE TECNICHE: installazione affiancata in ogni posizione | RM1 Contenitore a libro; impiego: convertitore. Escluso: display SPECIFICHE TECNICHE: contenitore in esecuzione standard, grado di protezione IP00 | RISORSA MATERIALE | IMPIANTI ELETTRICI DISTRIBUZIONE | PRODOTTI | CONVERTITORE | MATERIALE GENERICO NON RILEVANTE | [6 empty] | ME.04.050.0060.a | Convertitore di frequenza compatto (inverter) 3x380-500V, per applicazione di processo, installazione affiancata in ogni posizione, regolatore PID, filtri EMC e antiarmoniche integrati, contenitore a libro in esecuzione standard IP00 senza display, nelle seguenti tipologie di potenza: - 110 kW | nd | di frequenza | [9 empty] | RM.73.15.70.Za001.0025.- - | 1 | cad | nd | applicazione di processo - | nd - | materiale generico non rilevante | tensione nominale [V] = 380.0 ÷ 500.0 nd - potenza [kW] = 110.0 nd nd nd - | n° fasi [-] = 3.0 nd nd nd - |  | compatto - | nd - | installazione affiancata in ogni posizione | nd - | nd - | nd - | nd | nd - | NO |  |  |  |  | nd |  |  |  |  | nd | nd | nd |  | nd | nd | inverter | regolatore PID, filtri EMC, filtri antiarmoniche | nd | nd | NO | NO
LOM251.RM.73.10.57.Za001.1275.b | Convertitore di frequenza; geometria: compatto; funzione: applicazione di processo; tensione nominale [V] = 380 ÷ 500 ¦ potenza [kW] = 132; n° fasi [-] = 3. Componente: contenitore a libro, . Incluso: regolatore PID, filtri EMC, filtri antiarmoniche SPECIFICHE TECNICHE: installazione affiancata in ogni posizione RM1 Contenitore a libro; impiego: convertitore. Escluso: display SPECIFICHE TECNICHE: contenitore in esecuzione standard, grado di protezione IP00 | 1 cad | 15274.63 | 12074.81 | 0 | RM.73.10.57.Za001.1275.b | Convertitore di frequenza; geometria: compatto; funzione: applicazione di processo; tensione nominale [V] = 380 ÷ 500 ¦ potenza [kW] = 132; n° fasi [-] = 3. Componente: contenitore a libro, . Incluso: regolatore PID, filtri EMC, filtri antiarmoniche SPECIFICHE TECNICHE: installazione affiancata in ogni posizione | RM1 Contenitore a libro; impiego: convertitore. Escluso: display SPECIFICHE TECNICHE: contenitore in esecuzione standard, grado di protezione IP00 | RISORSA MATERIALE | IMPIANTI ELETTRICI DISTRIBUZIONE | PRODOTTI | CONVERTITORE | MATERIALE GENERICO NON RILEVANTE | [6 empty] | ME.04.050.0060.b | Convertitore di frequenza compatto (inverter) 3x380-500V, per applicazione di processo, installazione affiancata in ogni posizione, regolatore PID, filtri EMC e antiarmoniche integrati, contenitore a libro in esecuzione standard IP00 senza display, nelle seguenti tipologie di potenza: - 132 kW | nd | di frequenza | [9 empty] | RM.73.15.70.Za001.0025.- - | 1 | cad | nd | applicazione di processo - | nd - | materiale generico non rilevante | tensione nominale [V] = 380.0 ÷ 500.0 nd - potenza [kW] = 132.0 nd nd nd - | n° fasi [-] = 3.0 nd nd nd - |  | compatto - | nd - | installazione affiancata in ogni posizione | nd - | nd - | nd - | nd | nd - | NO |  |  |  |  | nd |  |  |  |  | nd | nd | nd |  | nd | nd | inverter | regolatore PID, filtri EMC, filtri antiarmoniche | nd | nd | NO | NO
LOM251.RM.73.10.57.Za001.1275.c | Convertitore di frequenza; geometria: compatto; funzione: applicazione di processo; tensione nominale [V] = 380 ÷ 500 ¦ potenza [kW] = 160; n° fasi [-] = 3. Componente: contenitore a libro, . Incluso: regolatore PID, filtri EMC, filtri antiarmoniche SPECIFICHE TECNICHE: installazione affiancata in ogni posizione RM1 Contenitore a libro; impiego: convertitore. Escluso: display SPECIFICHE TECNICHE: contenitore in esecuzione standard, grado di protezione IP00 | 1 cad | 17895.86 | 14146.92 | 0 | RM.73.10.57.Za001.1275.c | Convertitore di frequenza; geometria: compatto; funzione: applicazione di processo; tensione nominale [V] = 380 ÷ 500 ¦ potenza [kW] = 160; n° fasi [-] = 3. Componente: contenitore a libro, . Incluso: regolatore PID, filtri EMC, filtri antiarmoniche SPECIFICHE TECNICHE: installazione affiancata in ogni posizione | RM1 Contenitore a libro; impiego: convertitore. Escluso: display SPECIFICHE TECNICHE: contenitore in esecuzione standard, grado di protezione IP00 | RISORSA MATERIALE | IMPIANTI ELETTRICI DISTRIBUZIONE | PRODOTTI | CONVERTITORE | MATERIALE GENERICO NON RILEVANTE | [6 empty] | ME.04.050.0060.c | Convertitore di frequenza compatto (inverter) 3x380-500V, per applicazione di processo, installazione affiancata in ogni posizione, regolatore PID, filtri EMC e antiarmoniche integrati, contenitore a libro in esecuzione standard IP00 senza display, nelle seguenti tipologie di potenza: - 160 kW | nd | di frequenza | [9 empty] | RM.73.15.70.Za001.0025.- - | 1 | cad | nd | applicazione di processo - | nd - | materiale generico non rilevante | potenza [kW] = 160.0 nd nd nd - tensione nominale [V] = 380.0 ÷ 500.0 nd - | n° fasi [-] = 3.0 nd nd nd - |  | compatto - | nd - | installazione affiancata in ogni posizione | nd - | nd - | nd - | nd | nd - | NO |  |  |  |  | nd |  |  |  |  | nd | nd | nd |  | nd | nd | inverter | regolatore PID, filtri EMC, filtri antiarmoniche | nd | nd | NO | NO
LOM251.RM.73.10.57.Za001.1275.d | Convertitore di frequenza; geometria: compatto; funzione: applicazione di processo; tensione nominale [V] = 380 ÷ 500 ¦ potenza [kW] = 200; n° fasi [-] = 3. Componente: contenitore a libro, . Incluso: regolatore PID, filtri EMC, filtri antiarmoniche SPECIFICHE TECNICHE: installazione affiancata in ogni posizione RM1 Contenitore a libro; impiego: convertitore. Escluso: display SPECIFICHE TECNICHE: contenitore in esecuzione standard, grado di protezione IP00 | 1 cad | 21599.2 | 17074.47 | 0 | RM.73.10.57.Za001.1275.d | Convertitore di frequenza; geometria: compatto; funzione: applicazione di processo; tensione nominale [V] = 380 ÷ 500 ¦ potenza [kW] = 200; n° fasi [-] = 3. Componente: contenitore a libro, . Incluso: regolatore PID, filtri EMC, filtri antiarmoniche SPECIFICHE TECNICHE: installazione affiancata in ogni posizione | RM1 Contenitore a libro; impiego: convertitore. Escluso: display SPECIFICHE TECNICHE: contenitore in esecuzione standard, grado di protezione IP00 | RISORSA MATERIALE | IMPIANTI ELETTRICI DISTRIBUZIONE | PRODOTTI | CONVERTITORE | MATERIALE GENERICO NON RILEVANTE | [6 empty] | ME.04.050.0060.d | Convertitore di frequenza compatto (inverter) 3x380-500V, per applicazione di processo, installazione affiancata in ogni posizione, regolatore PID, filtri EMC e antiarmoniche integrati, contenitore a libro in esecuzione standard IP00 senza display, nelle seguenti tipologie di potenza: - 200 kW | nd | di frequenza | [9 empty] | RM.73.15.70.Za001.0025.- - | 1 | cad | nd | applicazione di processo - | nd - | materiale generico non rilevante | potenza [kW] = 200.0 nd nd nd - tensione nominale [V] = 380.0 ÷ 500.0 nd - | n° fasi [-] = 3.0 nd nd nd - |  | compatto - | nd - | installazione affiancata in ogni posizione | nd - | nd - | nd - | nd | nd - | NO |  |  |  |  | nd |  |  |  |  | nd | nd | nd |  | nd | nd | inverter | regolatore PID, filtri EMC, filtri antiarmoniche | nd | nd | NO | NO
LOM251.RM.73.10.57.Za001.1280.a | Convertitore di frequenza; geometria: compatto; funzione: applicazione di processo; tensione nominale [V] = 380 ÷ 500 ¦ potenza [kW] = 0,75; n° fasi [-] = 3. Componente: contenitore, . Incluso: regolatore PID, filtri EMC, filtri antiarmoniche SPECIFICHE TECNICHE: installazione affiancata in ogni posizione RM1 Contenitore; impiego: convertitore. Incluso: display SPECIFICHE TECNICHE: contenitore versione compatta in esecuzione standard, grado di protezione IP20 | 1 cad | 851.24 | 672.91 | 0 | RM.73.10.57.Za001.1280.a | Convertitore di frequenza; geometria: compatto; funzione: applicazione di processo; tensione nominale [V] = 380 ÷ 500 ¦ potenza [kW] = 0,75; n° fasi [-] = 3. Componente: contenitore, . Incluso: regolatore PID, filtri EMC, filtri antiarmoniche SPECIFICHE TECNICHE: installazione affiancata in ogni posizione | RM1 Contenitore; impiego: convertitore. Incluso: display SPECIFICHE TECNICHE: contenitore versione compatta in esecuzione standard, grado di protezione IP20 | RISORSA MATERIALE | IMPIANTI ELETTRICI DISTRIBUZIONE | PRODOTTI | CONVERTITORE | MATERIALE GENERICO NON RILEVANTE | [6 empty] | ME.04.050.0070.a | Convertitore di frequenza compatto (inverter) 3x380-500V, per applicazione di processo, installazione affiancata in ogni posizione, regolatore PID, filtri EMC e antiarmoniche integrati, contenitore versione compatta in esecuzione standard IP20 con display, nelle seguenti tipologie di potenza: - 0,75 kW | nd | di frequenza | [9 empty] | RM.73.15.70.Za001.0750.- - | 1 | cad | nd | applicazione di processo - | nd - | materiale generico non rilevante | potenza [kW] = 0.75 nd nd nd - tensione nominale [V] = 380.0 ÷ 500.0 nd - | n° fasi [-] = 3.0 nd nd nd - |  | compatto - | nd - | installazione affiancata in ogni posizione | nd - | nd - | nd - | nd | nd - | NO |  |  |  |  | nd |  |  |  |  | nd | nd | nd |  | nd | nd | inverter | regolatore PID, filtri EMC, filtri antiarmoniche | nd | nd | NO | NO
LOM251.RM.73.10.57.Za001.1280.b | Convertitore di frequenza; geometria: compatto; funzione: applicazione di processo; tensione nominale [V] = 380 ÷ 500 ¦ potenza [kW] = 1,1; n° fasi [-] = 3. Componente: contenitore, . Incluso: regolatore PID, filtri EMC, filtri antiarmoniche SPECIFICHE TECNICHE: installazione affiancata in ogni posizione RM1 Contenitore; impiego: convertitore. Incluso: display SPECIFICHE TECNICHE: contenitore versione compatta in esecuzione standard, grado di protezione IP20 | 1 cad | 960.88 | 759.59 | 0 | RM.73.10.57.Za001.1280.b | Convertitore di frequenza; geometria: compatto; funzione: applicazione di processo; tensione nominale [V] = 380 ÷ 500 ¦ potenza [kW] = 1,1; n° fasi [-] = 3. Componente: contenitore, . Incluso: regolatore PID, filtri EMC, filtri antiarmoniche SPECIFICHE TECNICHE: installazione affiancata in ogni posizione | RM1 Contenitore; impiego: convertitore. Incluso: display SPECIFICHE TECNICHE: contenitore versione compatta in esecuzione standard, grado di protezione IP20 | RISORSA MATERIALE | IMPIANTI ELETTRICI DISTRIBUZIONE | PRODOTTI | CONVERTITORE | MATERIALE GENERICO NON RILEVANTE | [6 empty] | ME.04.050.0070.b | Convertitore di frequenza compatto (inverter) 3x380-500V, per applicazione di processo, installazione affiancata in ogni posizione, regolatore PID, filtri EMC e antiarmoniche integrati, contenitore versione compatta in esecuzione standard IP20 con display, nelle seguenti tipologie di potenza: - 1,1 kW | nd | di frequenza | [9 empty] | RM.73.15.70.Za001.0750.- - | 1 | cad | nd | applicazione di processo - | nd - | materiale generico non rilevante | potenza [kW] = 1.1 nd nd nd - tensione nominale [V] = 380.0 ÷ 500.0 nd - | n° fasi [-] = 3.0 nd nd nd - |  | compatto - | nd - | installazione affiancata in ogni posizione | nd - | nd - | nd - | nd | nd - | NO |  |  |  |  | nd |  |  |  |  | nd | nd | nd |  | nd | nd | inverter | regolatore PID, filtri EMC, filtri antiarmoniche | nd | nd | NO | NO
LOM251.RM.73.10.57.Za001.1280.c | Convertitore di frequenza; geometria: compatto; funzione: applicazione di processo; tensione nominale [V] = 380 ÷ 500 ¦ potenza [kW] = 1,5; n° fasi [-] = 3. Componente: contenitore, . Incluso: regolatore PID, filtri EMC, filtri antiarmoniche SPECIFICHE TECNICHE: installazione affiancata in ogni posizione RM1 Contenitore; impiego: convertitore. Incluso: display SPECIFICHE TECNICHE: contenitore versione compatta in esecuzione standard, grado di protezione IP20 | 1 cad | 1097.42 | 867.52 | 0 | RM.73.10.57.Za001.1280.c | Convertitore di frequenza; geometria: compatto; funzione: applicazione di processo; tensione nominale [V] = 380 ÷ 500 ¦ potenza [kW] = 1,5; n° fasi [-] = 3. Componente: contenitore, . Incluso: regolatore PID, filtri EMC, filtri antiarmoniche SPECIFICHE TECNICHE: installazione affiancata in ogni posizione | RM1 Contenitore; impiego: convertitore. Incluso: display SPECIFICHE TECNICHE: contenitore versione compatta in esecuzione standard, grado di protezione IP20 | RISORSA MATERIALE | IMPIANTI ELETTRICI DISTRIBUZIONE | PRODOTTI | CONVERTITORE | MATERIALE GENERICO NON RILEVANTE | [6 empty] | ME.04.050.0070.c | Convertitore di frequenza compatto (inverter) 3x380-500V, per applicazione di processo, installazione affiancata in ogni posizione, regolatore PID, filtri EMC e antiarmoniche integrati, contenitore versione compatta in esecuzione standard IP20 con display, nelle seguenti tipologie di potenza: - 1,5 kW | nd | di frequenza | [9 empty] | RM.73.15.70.Za001.0750.- - | 1 | cad | nd | applicazione di processo - | nd - | materiale generico non rilevante | tensione nominale [V] = 380.0 ÷ 500.0 nd - potenza [kW] = 1.5 nd nd nd - | n° fasi [-] = 3.0 nd nd nd - |  | compatto - | nd - | installazione affiancata in ogni posizione | nd - | nd - | nd - | nd | nd - | NO |  |  |  |  | nd |  |  |  |  | nd | nd | nd |  | nd | nd | inverter | regolatore PID, filtri EMC, filtri antiarmoniche | nd | nd | NO | NO
LOM251.RM.73.10.57.Za001.1280.d | Convertitore di frequenza; geometria: compatto; funzione: applicazione di processo; tensione nominale [V] = 380 ÷ 500 ¦ potenza [kW] = 2,2; n° fasi [-] = 3. Componente: contenitore, . Incluso: regolatore PID, filtri EMC, filtri antiarmoniche SPECIFICHE TECNICHE: installazione affiancata in ogni posizione RM1 Contenitore; impiego: convertitore. Incluso: display SPECIFICHE TECNICHE: contenitore versione compatta in esecuzione standard, grado di protezione IP20 | 1 cad | 1329.61 | 1051.08 | 0 | RM.73.10.57.Za001.1280.d | Convertitore di frequenza; geometria: compatto; funzione: applicazione di processo; tensione nominale [V] = 380 ÷ 500 ¦ potenza [kW] = 2,2; n° fasi [-] = 3. Componente: contenitore, . Incluso: regolatore PID, filtri EMC, filtri antiarmoniche SPECIFICHE TECNICHE: installazione affiancata in ogni posizione | RM1 Contenitore; impiego: convertitore. Incluso: display SPECIFICHE TECNICHE: contenitore versione compatta in esecuzione standard, grado di protezione IP20 | RISORSA MATERIALE | IMPIANTI ELETTRICI DISTRIBUZIONE | PRODOTTI | CONVERTITORE | MATERIALE GENERICO NON RILEVANTE | [6 empty] | ME.04.050.0070.d | Convertitore di frequenza compatto (inverter) 3x380-500V, per applicazione di processo, installazione affiancata in ogni posizione, regolatore PID, filtri EMC e antiarmoniche integrati, contenitore versione compatta in esecuzione standard IP20 con display, nelle seguenti tipologie di potenza: - 2,2 kW | nd | di frequenza | [9 empty] | RM.73.15.70.Za001.0750.- - | 1 | cad | nd | applicazione di processo - | nd - | materiale generico non rilevante | tensione nominale [V] = 380.0 ÷ 500.0 nd - potenza [kW] = 2.2 nd nd nd - | n° fasi [-] = 3.0 nd nd nd - |  | compatto - | nd - | installazione affiancata in ogni posizione | nd - | nd - | nd - | nd | nd - | NO |  |  |  |  | nd |  |  |  |  | nd | nd | nd |  | nd | nd | inverter | regolatore PID, filtri EMC, filtri antiarmoniche | nd | nd | NO | NO
LOM251.RM.73.10.57.Za001.1280.e | Convertitore di frequenza; geometria: compatto; funzione: applicazione di processo; tensione nominale [V] = 380 ÷ 500 ¦ potenza [kW] = 3; n° fasi [-] = 3. Componente: contenitore, . Incluso: regolatore PID, filtri EMC, filtri antiarmoniche SPECIFICHE TECNICHE: installazione affiancata in ogni posizione RM1 Contenitore; impiego: convertitore. Incluso: display SPECIFICHE TECNICHE: contenitore versione compatta in esecuzione standard, grado di protezione IP20 | 1 cad | 1483.22 | 1172.5 | 0 | RM.73.10.57.Za001.1280.e | Convertitore di frequenza; geometria: compatto; funzione: applicazione di processo; tensione nominale [V] = 380 ÷ 500 ¦ potenza [kW] = 3; n° fasi [-] = 3. Componente: contenitore, . Incluso: regolatore PID, filtri EMC, filtri antiarmoniche SPECIFICHE TECNICHE: installazione affiancata in ogni posizione | RM1 Contenitore; impiego: convertitore. Incluso: display SPECIFICHE TECNICHE: contenitore versione compatta in esecuzione standard, grado di protezione IP20 | RISORSA MATERIALE | IMPIANTI ELETTRICI DISTRIBUZIONE | PRODOTTI | CONVERTITORE | MATERIALE GENERICO NON RILEVANTE | [6 empty] | ME.04.050.0070.e | Convertitore di frequenza compatto (inverter) 3x380-500V, per applicazione di processo, installazione affiancata in ogni posizione, regolatore PID, filtri EMC e antiarmoniche integrati, contenitore versione compatta in esecuzione standard IP20 con display, nelle seguenti tipologie di potenza: - 3 kW | nd | di frequenza | [9 empty] | RM.73.15.70.Za001.0750.- - | 1 | cad | nd | applicazione di processo - | nd - | materiale generico non rilevante | tensione nominale [V] = 380.0 ÷ 500.0 nd - potenza [kW] = 3.0 nd nd nd - | n° fasi [-] = 3.0 nd nd nd - |  | compatto - | nd - | installazione affiancata in ogni posizione | nd - | nd - | nd - | nd | nd - | NO |  |  |  |  | nd |  |  |  |  | nd | nd | nd |  | nd | nd | inverter | regolatore PID, filtri EMC, filtri antiarmoniche | nd | nd | NO | NO
LOM251.RM.73.10.57.Za001.1280.f | Convertitore di frequenza; geometria: compatto; funzione: applicazione di processo; tensione nominale [V] = 380 ÷ 500 ¦ potenza [kW] = 4; n° fasi [-] = 3. Componente: contenitore, . Incluso: regolatore PID, filtri EMC, filtri antiarmoniche SPECIFICHE TECNICHE: installazione affiancata in ogni posizione RM1 Contenitore; impiego: convertitore. Incluso: display SPECIFICHE TECNICHE: contenitore versione compatta in esecuzione standard, grado di protezione IP20 | 1 cad | 1607.33 | 1270.62 | 0 | RM.73.10.57.Za001.1280.f | Convertitore di frequenza; geometria: compatto; funzione: applicazione di processo; tensione nominale [V] = 380 ÷ 500 ¦ potenza [kW] = 4; n° fasi [-] = 3. Componente: contenitore, . Incluso: regolatore PID, filtri EMC, filtri antiarmoniche SPECIFICHE TECNICHE: installazione affiancata in ogni posizione | RM1 Contenitore; impiego: convertitore. Incluso: display SPECIFICHE TECNICHE: contenitore versione compatta in esecuzione standard, grado di protezione IP20 | RISORSA MATERIALE | IMPIANTI ELETTRICI DISTRIBUZIONE | PRODOTTI | CONVERTITORE | MATERIALE GENERICO NON RILEVANTE | [6 empty] | ME.04.050.0070.f | Convertitore di frequenza compatto (inverter) 3x380-500V, per applicazione di processo, installazione affiancata in ogni posizione, regolatore PID, filtri EMC e antiarmoniche integrati, contenitore versione compatta in esecuzione standard IP20 con display, nelle seguenti tipologie di potenza: - 4 kW | nd | di frequenza | [9 empty] | RM.73.15.70.Za001.0750.- - | 1 | cad | nd | applicazione di processo - | nd - | materiale generico non rilevante | potenza [kW] = 4.0 nd nd nd - tensione nominale [V] = 380.0 ÷ 500.0 nd - | n° fasi [-] = 3.0 nd nd nd - |  | compatto - | nd - | installazione affiancata in ogni posizione | nd - | nd - | nd - | nd | nd - | NO |  |  |  |  | nd |  |  |  |  | nd | nd | nd |  | nd | nd | inverter | regolatore PID, filtri EMC, filtri antiarmoniche | nd | nd | NO | NO
LOM251.RM.73.10.57.Za001.1280.g | Convertitore di frequenza; geometria: compatto; funzione: applicazione di processo; tensione nominale [V] = 380 ÷ 500 ¦ potenza [kW] = 5,5; n° fasi [-] = 3. Componente: contenitore, . Incluso: regolatore PID, filtri EMC, filtri antiarmoniche SPECIFICHE TECNICHE: installazione affiancata in ogni posizione RM1 Contenitore; impiego: convertitore. Incluso: display SPECIFICHE TECNICHE: contenitore versione compatta in esecuzione standard, grado di protezione IP20 | 1 cad | 1888.66 | 1493.01 | 0 | RM.73.10.57.Za001.1280.g | Convertitore di frequenza; geometria: compatto; funzione: applicazione di processo; tensione nominale [V] = 380 ÷ 500 ¦ potenza [kW] = 5,5; n° fasi [-] = 3. Componente: contenitore, . Incluso: regolatore PID, filtri EMC, filtri antiarmoniche SPECIFICHE TECNICHE: installazione affiancata in ogni posizione | RM1 Contenitore; impiego: convertitore. Incluso: display SPECIFICHE TECNICHE: contenitore versione compatta in esecuzione standard, grado di protezione IP20 | RISORSA MATERIALE | IMPIANTI ELETTRICI DISTRIBUZIONE | PRODOTTI | CONVERTITORE | MATERIALE GENERICO NON RILEVANTE | [6 empty] | ME.04.050.0070.g | Convertitore di frequenza compatto (inverter) 3x380-500V, per applicazione di processo, installazione affiancata in ogni posizione, regolatore PID, filtri EMC e antiarmoniche integrati, contenitore versione compatta in esecuzione standard IP20 con display, nelle seguenti tipologie di potenza: - 5,5 kW | nd | di frequenza | [9 empty] | RM.73.15.70.Za001.0750.- - | 1 | cad | nd | applicazione di processo - | nd - | materiale generico non rilevante | tensione nominale [V] = 380.0 ÷ 500.0 nd - potenza [kW] = 5.5 nd nd nd - | n° fasi [-] = 3.0 nd nd nd - |  | compatto - | nd - | installazione affiancata in ogni posizione | nd - | nd - | nd - | nd | nd - | NO |  |  |  |  | nd |  |  |  |  | nd | nd | nd |  | nd | nd | inverter | regolatore PID, filtri EMC, filtri antiarmoniche | nd | nd | NO | NO
LOM251.RM.73.10.57.Za001.1280.h | Convertitore di frequenza; geometria: compatto; funzione: applicazione di processo; tensione nominale [V] = 380 ÷ 500 ¦ potenza [kW] = 7,5; n° fasi [-] = 3. Componente: contenitore, . Incluso: regolatore PID, filtri EMC, filtri antiarmoniche SPECIFICHE TECNICHE: installazione affiancata in ogni posizione RM1 Contenitore; impiego: convertitore. Incluso: display SPECIFICHE TECNICHE: contenitore versione compatta in esecuzione standard, grado di protezione IP20 | 1 cad | 2171.55 | 1716.64 | 0 | RM.73.10.57.Za001.1280.h | Convertitore di frequenza; geometria: compatto; funzione: applicazione di processo; tensione nominale [V] = 380 ÷ 500 ¦ potenza [kW] = 7,5; n° fasi [-] = 3. Componente: contenitore, . Incluso: regolatore PID, filtri EMC, filtri antiarmoniche SPECIFICHE TECNICHE: installazione affiancata in ogni posizione | RM1 Contenitore; impiego: convertitore. Incluso: display SPECIFICHE TECNICHE: contenitore versione compatta in esecuzione standard, grado di protezione IP20 | RISORSA MATERIALE | IMPIANTI ELETTRICI DISTRIBUZIONE | PRODOTTI | CONVERTITORE | MATERIALE GENERICO NON RILEVANTE | [6 empty] | ME.04.050.0070.h | Convertitore di frequenza compatto (inverter) 3x380-500V, per applicazione di processo, installazione affiancata in ogni posizione, regolatore PID, filtri EMC e antiarmoniche integrati, contenitore versione compatta in esecuzione standard IP20 con display, nelle seguenti tipologie di potenza: - 7,5 kW | nd | di frequenza | [9 empty] | RM.73.15.70.Za001.0750.- - | 1 | cad | nd | applicazione di processo - | nd - | materiale generico non rilevante | tensione nominale [V] = 380.0 ÷ 500.0 nd - potenza [kW] = 7.5 nd nd nd - | n° fasi [-] = 3.0 nd nd nd - |  | compatto - | nd - | installazione affiancata in ogni posizione | nd - | nd - | nd - | nd | nd - | NO |  |  |  |  | nd |  |  |  |  | nd | nd | nd |  | nd | nd | inverter | regolatore PID, filtri EMC, filtri antiarmoniche | nd | nd | NO | NO
LOM251.RM.73.10.57.Za001.1280.i | Convertitore di frequenza; geometria: compatto; funzione: applicazione di processo; tensione nominale [V] = 380 ÷ 500 ¦ potenza [kW] = 11; n° fasi [-] = 3. Componente: contenitore, . Incluso: regolatore PID, filtri EMC, filtri antiarmoniche SPECIFICHE TECNICHE: installazione affiancata in ogni posizione RM1 Contenitore; impiego: convertitore. Incluso: display SPECIFICHE TECNICHE: contenitore versione compatta in esecuzione standard, grado di protezione IP20 | 1 cad | 3065.71 | 2423.49 | 0 | RM.73.10.57.Za001.1280.i | Convertitore di frequenza; geometria: compatto; funzione: applicazione di processo; tensione nominale [V] = 380 ÷ 500 ¦ potenza [kW] = 11; n° fasi [-] = 3. Componente: contenitore, . Incluso: regolatore PID, filtri EMC, filtri antiarmoniche SPECIFICHE TECNICHE: installazione affiancata in ogni posizione | RM1 Contenitore; impiego: convertitore. Incluso: display SPECIFICHE TECNICHE: contenitore versione compatta in esecuzione standard, grado di protezione IP20 | RISORSA MATERIALE | IMPIANTI ELETTRICI DISTRIBUZIONE | PRODOTTI | CONVERTITORE | MATERIALE GENERICO NON RILEVANTE | [6 empty] | ME.04.050.0070.i | Convertitore di frequenza compatto (inverter) 3x380-500V, per applicazione di processo, installazione affiancata in ogni posizione, regolatore PID, filtri EMC e antiarmoniche integrati, contenitore versione compatta in esecuzione standard IP20 con display, nelle seguenti tipologie di potenza: - 11 kW | nd | di frequenza | [9 empty] | RM.73.15.70.Za001.0750.- - | 1 | cad | nd | applicazione di processo - | nd - | materiale generico non rilevante | tensione nominale [V] = 380.0 ÷ 500.0 nd - potenza [kW] = 11.0 nd nd nd - | n° fasi [-] = 3.0 nd nd nd - |  | compatto - | nd - | installazione affiancata in ogni posizione | nd - | nd - | nd - | nd | nd - | NO |  |  |  |  | nd |  |  |  |  | nd | nd | nd |  | nd | nd | inverter | regolatore PID, filtri EMC, filtri antiarmoniche | nd | nd | NO | NO
LOM251.RM.73.10.57.Za001.1280.j | Convertitore di frequenza; geometria: compatto; funzione: applicazione di processo; tensione nominale [V] = 380 ÷ 500 ¦ potenza [kW] = 15; n° fasi [-] = 3. Componente: contenitore, . Incluso: regolatore PID, filtri EMC, filtri antiarmoniche SPECIFICHE TECNICHE: installazione affiancata in ogni posizione RM1 Contenitore; impiego: convertitore. Incluso: display SPECIFICHE TECNICHE: contenitore versione compatta in esecuzione standard, grado di protezione IP20 | 1 cad | 3065.71 | 2423.49 | 0 | RM.73.10.57.Za001.1280.j | Convertitore di frequenza; geometria: compatto; funzione: applicazione di processo; tensione nominale [V] = 380 ÷ 500 ¦ potenza [kW] = 15; n° fasi [-] = 3. Componente: contenitore, . Incluso: regolatore PID, filtri EMC, filtri antiarmoniche SPECIFICHE TECNICHE: installazione affiancata in ogni posizione | RM1 Contenitore; impiego: convertitore. Incluso: display SPECIFICHE TECNICHE: contenitore versione compatta in esecuzione standard, grado di protezione IP20 | RISORSA MATERIALE | IMPIANTI ELETTRICI DISTRIBUZIONE | PRODOTTI | CONVERTITORE | MATERIALE GENERICO NON RILEVANTE | [6 empty] | ME.04.050.0070.j | Convertitore di frequenza compatto (inverter) 3x380-500V, per applicazione di processo, installazione affiancata in ogni posizione, regolatore PID, filtri EMC e antiarmoniche integrati, contenitore versione compatta in esecuzione standard IP20 con display, nelle seguenti tipologie di potenza: - 15 kW | nd | di frequenza | [9 empty] | RM.73.15.70.Za001.0750.- - | 1 | cad | nd | applicazione di processo - | nd - | materiale generico non rilevante | potenza [kW] = 15.0 nd nd nd - tensione nominale [V] = 380.0 ÷ 500.0 nd - | n° fasi [-] = 3.0 nd nd nd - |  | compatto - | nd - | installazione affiancata in ogni posizione | nd - | nd - | nd - | nd | nd - | NO |  |  |  |  | nd |  |  |  |  | nd | nd | nd |  | nd | nd | inverter | regolatore PID, filtri EMC, filtri antiarmoniche | nd | nd | NO | NO
LOM251.RM.73.10.57.Za001.1280.k | Convertitore di frequenza; geometria: compatto; funzione: applicazione di processo; tensione nominale [V] = 380 ÷ 500 ¦ potenza [kW] = 18,5; n° fasi [-] = 3. Componente: contenitore, . Incluso: regolatore PID, filtri EMC, filtri antiarmoniche SPECIFICHE TECNICHE: installazione affiancata in ogni posizione RM1 Contenitore; impiego: convertitore. Incluso: display SPECIFICHE TECNICHE: contenitore versione compatta in esecuzione standard, grado di protezione IP20 | 1 cad | 3748.38 | 2963.15 | 0 | RM.73.10.57.Za001.1280.k | Convertitore di frequenza; geometria: compatto; funzione: applicazione di processo; tensione nominale [V] = 380 ÷ 500 ¦ potenza [kW] = 18,5; n° fasi [-] = 3. Componente: contenitore, . Incluso: regolatore PID, filtri EMC, filtri antiarmoniche SPECIFICHE TECNICHE: installazione affiancata in ogni posizione | RM1 Contenitore; impiego: convertitore. Incluso: display SPECIFICHE TECNICHE: contenitore versione compatta in esecuzione standard, grado di protezione IP20 | RISORSA MATERIALE | IMPIANTI ELETTRICI DISTRIBUZIONE | PRODOTTI | CONVERTITORE | MATERIALE GENERICO NON RILEVANTE | [6 empty] | ME.04.050.0070.k | Convertitore di frequenza compatto (inverter) 3x380-500V, per applicazione di processo, installazione affiancata in ogni posizione, regolatore PID, filtri EMC e antiarmoniche integrati, contenitore versione compatta in esecuzione standard IP20 con display, nelle seguenti tipologie di potenza: - 18,5 kW | nd | di frequenza | [9 empty] | RM.73.15.70.Za001.0750.- - | 1 | cad | nd | applicazione di processo - | nd - | materiale generico non rilevante | potenza [kW] = 18.5 nd nd nd - tensione nominale [V] = 380.0 ÷ 500.0 nd - | n° fasi [-] = 3.0 nd nd nd - |  | compatto - | nd - | installazione affiancata in ogni posizione | nd - | nd - | nd - | nd | nd - | NO |  |  |  |  | nd |  |  |  |  | nd | nd | nd |  | nd | nd | inverter | regolatore PID, filtri EMC, filtri antiarmoniche | nd | nd | NO | NO
LOM251.RM.73.10.57.Za001.1280.l | Convertitore di frequenza; geometria: compatto; funzione: applicazione di processo; tensione nominale [V] = 380 ÷ 500 ¦ potenza [kW] = 22; n° fasi [-] = 3. Componente: contenitore, . Incluso: regolatore PID, filtri EMC, filtri antiarmoniche SPECIFICHE TECNICHE: installazione affiancata in ogni posizione RM1 Contenitore; impiego: convertitore. Incluso: display SPECIFICHE TECNICHE: contenitore versione compatta in esecuzione standard, grado di protezione IP20 | 1 cad | 4391.2 | 3471.3 | 0 | RM.73.10.57.Za001.1280.l | Convertitore di frequenza; geometria: compatto; funzione: applicazione di processo; tensione nominale [V] = 380 ÷ 500 ¦ potenza [kW] = 22; n° fasi [-] = 3. Componente: contenitore, . Incluso: regolatore PID, filtri EMC, filtri antiarmoniche SPECIFICHE TECNICHE: installazione affiancata in ogni posizione | RM1 Contenitore; impiego: convertitore. Incluso: display SPECIFICHE TECNICHE: contenitore versione compatta in esecuzione standard, grado di protezione IP20 | RISORSA MATERIALE | IMPIANTI ELETTRICI DISTRIBUZIONE | PRODOTTI | CONVERTITORE | MATERIALE GENERICO NON RILEVANTE | [6 empty] | ME.04.050.0070.l | Convertitore di frequenza compatto (inverter) 3x380-500V, per applicazione di processo, installazione affiancata in ogni posizione, regolatore PID, filtri EMC e antiarmoniche integrati, contenitore versione compatta in esecuzione standard IP20 con display, nelle seguenti tipologie di potenza: - 22 kW | nd | di frequenza | [9 empty] | RM.73.15.70.Za001.0750.- - | 1 | cad | nd | applicazione di processo - | nd - | materiale generico non rilevante | tensione nominale [V] = 380.0 ÷ 500.0 nd - potenza [kW] = 22.0 nd nd nd - | n° fasi [-] = 3.0 nd nd nd - |  | compatto - | nd - | installazione affiancata in ogni posizione | nd - | nd - | nd - | nd | nd - | NO |  |  |  |  | nd |  |  |  |  | nd | nd | nd |  | nd | nd | inverter | regolatore PID, filtri EMC, filtri antiarmoniche | nd | nd | NO | NO
LOM251.RM.73.10.57.Za001.1280.m | Convertitore di frequenza; geometria: compatto; funzione: applicazione di processo; tensione nominale [V] = 380 ÷ 500 ¦ potenza [kW] = 30; n° fasi [-] = 3. Componente: contenitore, . Incluso: regolatore PID, filtri EMC, filtri antiarmoniche SPECIFICHE TECNICHE: installazione affiancata in ogni posizione RM1 Contenitore; impiego: convertitore. Incluso: display SPECIFICHE TECNICHE: contenitore versione compatta in esecuzione standard, grado di protezione IP20 | 1 cad | 5194.32 | 4106.18 | 0 | RM.73.10.57.Za001.1280.m | Convertitore di frequenza; geometria: compatto; funzione: applicazione di processo; tensione nominale [V] = 380 ÷ 500 ¦ potenza [kW] = 30; n° fasi [-] = 3. Componente: contenitore, . Incluso: regolatore PID, filtri EMC, filtri antiarmoniche SPECIFICHE TECNICHE: installazione affiancata in ogni posizione | RM1 Contenitore; impiego: convertitore. Incluso: display SPECIFICHE TECNICHE: contenitore versione compatta in esecuzione standard, grado di protezione IP20 | RISORSA MATERIALE | IMPIANTI ELETTRICI DISTRIBUZIONE | PRODOTTI | CONVERTITORE | MATERIALE GENERICO NON RILEVANTE | [6 empty] | ME.04.050.0070.m | Convertitore di frequenza compatto (inverter) 3x380-500V, per applicazione di processo, installazione affiancata in ogni posizione, regolatore PID, filtri EMC e antiarmoniche integrati, contenitore versione compatta in esecuzione standard IP20 con display, nelle seguenti tipologie di potenza: - 30 kW | nd | di frequenza | [9 empty] | RM.73.15.70.Za001.0750.- - | 1 | cad | nd | applicazione di processo - | nd - | materiale generico non rilevante | tensione nominale [V] = 380.0 ÷ 500.0 nd - potenza [kW] = 30.0 nd nd nd - | n° fasi [-] = 3.0 nd nd nd - |  | compatto - | nd - | installazione affiancata in ogni posizione | nd - | nd - | nd - | nd | nd - | NO |  |  |  |  | nd |  |  |  |  | nd | nd | nd |  | nd | nd | inverter | regolatore PID, filtri EMC, filtri antiarmoniche | nd | nd | NO | NO
LOM251.RM.73.10.57.Za001.1280.n | Convertitore di frequenza; geometria: compatto; funzione: applicazione di processo; tensione nominale [V] = 380 ÷ 500 ¦ potenza [kW] = 37; n° fasi [-] = 3. Componente: contenitore, . Incluso: regolatore PID, filtri EMC, filtri antiarmoniche SPECIFICHE TECNICHE: installazione affiancata in ogni posizione RM1 Contenitore; impiego: convertitore. Incluso: display SPECIFICHE TECNICHE: contenitore versione compatta in esecuzione standard, grado di protezione IP20 | 1 cad | 6450 | 5098.82 | 0 | RM.73.10.57.Za001.1280.n | Convertitore di frequenza; geometria: compatto; funzione: applicazione di processo; tensione nominale [V] = 380 ÷ 500 ¦ potenza [kW] = 37; n° fasi [-] = 3. Componente: contenitore, . Incluso: regolatore PID, filtri EMC, filtri antiarmoniche SPECIFICHE TECNICHE: installazione affiancata in ogni posizione | RM1 Contenitore; impiego: convertitore. Incluso: display SPECIFICHE TECNICHE: contenitore versione compatta in esecuzione standard, grado di protezione IP20 | RISORSA MATERIALE | IMPIANTI ELETTRICI DISTRIBUZIONE | PRODOTTI | CONVERTITORE | MATERIALE GENERICO NON RILEVANTE | [6 empty] | ME.04.050.0070.n | Convertitore di frequenza compatto (inverter) 3x380-500V, per applicazione di processo, installazione affiancata in ogni posizione, regolatore PID, filtri EMC e antiarmoniche integrati, contenitore versione compatta in esecuzione standard IP20 con display, nelle seguenti tipologie di potenza: - 37 kW | nd | di frequenza | [9 empty] | RM.73.15.70.Za001.0750.- - | 1 | cad | nd | applicazione di processo - | nd - | materiale generico non rilevante | tensione nominale [V] = 380.0 ÷ 500.0 nd - potenza [kW] = 37.0 nd nd nd - | n° fasi [-] = 3.0 nd nd nd - |  | compatto - | nd - | installazione affiancata in ogni posizione | nd - | nd - | nd - | nd | nd - | NO |  |  |  |  | nd |  |  |  |  | nd | nd | nd |  | nd | nd | inverter | regolatore PID, filtri EMC, filtri antiarmoniche | nd | nd | NO | NO
LOM251.RM.73.10.57.Za001.1280.o | Convertitore di frequenza; geometria: compatto; funzione: applicazione di processo; tensione nominale [V] = 380 ÷ 500 ¦ potenza [kW] = 45; n° fasi [-] = 3. Componente: contenitore, . Incluso: regolatore PID, filtri EMC, filtri antiarmoniche SPECIFICHE TECNICHE: installazione affiancata in ogni posizione RM1 Contenitore; impiego: convertitore. Incluso: display SPECIFICHE TECNICHE: contenitore versione compatta in esecuzione standard, grado di protezione IP20 | 1 cad | 7784.28 | 6153.58 | 0 | RM.73.10.57.Za001.1280.o | Convertitore di frequenza; geometria: compatto; funzione: applicazione di processo; tensione nominale [V] = 380 ÷ 500 ¦ potenza [kW] = 45; n° fasi [-] = 3. Componente: contenitore, . Incluso: regolatore PID, filtri EMC, filtri antiarmoniche SPECIFICHE TECNICHE: installazione affiancata in ogni posizione | RM1 Contenitore; impiego: convertitore. Incluso: display SPECIFICHE TECNICHE: contenitore versione compatta in esecuzione standard, grado di protezione IP20 | RISORSA MATERIALE | IMPIANTI ELETTRICI DISTRIBUZIONE | PRODOTTI | CONVERTITORE | MATERIALE GENERICO NON RILEVANTE | [6 empty] | ME.04.050.0070.o | Convertitore di frequenza compatto (inverter) 3x380-500V, per applicazione di processo, installazione affiancata in ogni posizione, regolatore PID, filtri EMC e antiarmoniche integrati, contenitore versione compatta in esecuzione standard IP20 con display, nelle seguenti tipologie di potenza: - 45 kW | nd | di frequenza | [9 empty] | RM.73.15.70.Za001.0750.- - | 1 | cad | nd | applicazione di processo - | nd - | materiale generico non rilevante | tensione nominale [V] = 380.0 ÷ 500.0 nd - potenza [kW] = 45.0 nd nd nd - | n° fasi [-] = 3.0 nd nd nd - |  | compatto - | nd - | installazione affiancata in ogni posizione | nd - | nd - | nd - | nd | nd - | NO |  |  |  |  | nd |  |  |  |  | nd | nd | nd |  | nd | nd | inverter | regolatore PID, filtri EMC, filtri antiarmoniche | nd | nd | NO | NO
LOM251.RM.73.10.57.Za001.1280.p | Convertitore di frequenza; geometria: compatto; funzione: applicazione di processo; tensione nominale [V] = 380 ÷ 500 ¦ potenza [kW] = 55; n° fasi [-] = 3. Componente: contenitore, . Incluso: regolatore PID, filtri EMC, filtri antiarmoniche SPECIFICHE TECNICHE: installazione affiancata in ogni posizione RM1 Contenitore; impiego: convertitore. Incluso: display SPECIFICHE TECNICHE: contenitore versione compatta in esecuzione standard, grado di protezione IP20 | 1 cad | 9226.1 | 7293.36 | 0 | RM.73.10.57.Za001.1280.p | Convertitore di frequenza; geometria: compatto; funzione: applicazione di processo; tensione nominale [V] = 380 ÷ 500 ¦ potenza [kW] = 55; n° fasi [-] = 3. Componente: contenitore, . Incluso: regolatore PID, filtri EMC, filtri antiarmoniche SPECIFICHE TECNICHE: installazione affiancata in ogni posizione | RM1 Contenitore; impiego: convertitore. Incluso: display SPECIFICHE TECNICHE: contenitore versione compatta in esecuzione standard, grado di protezione IP20 | RISORSA MATERIALE | IMPIANTI ELETTRICI DISTRIBUZIONE | PRODOTTI | CONVERTITORE | MATERIALE GENERICO NON RILEVANTE | [6 empty] | ME.04.050.0070.p | Convertitore di frequenza compatto (inverter) 3x380-500V, per applicazione di processo, installazione affiancata in ogni posizione, regolatore PID, filtri EMC e antiarmoniche integrati, contenitore versione compatta in esecuzione standard IP20 con display, nelle seguenti tipologie di potenza: - 55 kW | nd | di frequenza | [9 empty] | RM.73.15.70.Za001.0750.- - | 1 | cad | nd | applicazione di processo - | nd - | materiale generico non rilevante | potenza [kW] = 55.0 nd nd nd - tensione nominale [V] = 380.0 ÷ 500.0 nd - | n° fasi [-] = 3.0 nd nd nd - |  | compatto - | nd - | installazione affiancata in ogni posizione | nd - | nd - | nd - | nd | nd - | NO |  |  |  |  | nd |  |  |  |  | nd | nd | nd |  | nd | nd | inverter | regolatore PID, filtri EMC, filtri antiarmoniche | nd | nd | NO | NO
LOM251.RM.73.10.57.Za001.1280.q | Convertitore di frequenza; geometria: compatto; funzione: applicazione di processo; tensione nominale [V] = 380 ÷ 500 ¦ potenza [kW] = 75; n° fasi [-] = 3. Componente: contenitore, . Incluso: regolatore PID, filtri EMC, filtri antiarmoniche SPECIFICHE TECNICHE: installazione affiancata in ogni posizione RM1 Contenitore; impiego: convertitore. Incluso: display SPECIFICHE TECNICHE: contenitore versione compatta in esecuzione standard, grado di protezione IP20 | 1 cad | 10652.59 | 8421.02 | 0 | RM.73.10.57.Za001.1280.q | Convertitore di frequenza; geometria: compatto; funzione: applicazione di processo; tensione nominale [V] = 380 ÷ 500 ¦ potenza [kW] = 75; n° fasi [-] = 3. Componente: contenitore, . Incluso: regolatore PID, filtri EMC, filtri antiarmoniche SPECIFICHE TECNICHE: installazione affiancata in ogni posizione | RM1 Contenitore; impiego: convertitore. Incluso: display SPECIFICHE TECNICHE: contenitore versione compatta in esecuzione standard, grado di protezione IP20 | RISORSA MATERIALE | IMPIANTI ELETTRICI DISTRIBUZIONE | PRODOTTI | CONVERTITORE | MATERIALE GENERICO NON RILEVANTE | [6 empty] | ME.04.050.0070.q | Convertitore di frequenza compatto (inverter) 3x380-500V, per applicazione di processo, installazione affiancata in ogni posizione, regolatore PID, filtri EMC e antiarmoniche integrati, contenitore versione compatta in esecuzione standard IP20 con display, nelle seguenti tipologie di potenza: - 75 kW | nd | di frequenza | [9 empty] | RM.73.15.70.Za001.0750.- - | 1 | cad | nd | applicazione di processo - | nd - | materiale generico non rilevante | tensione nominale [V] = 380.0 ÷ 500.0 nd - potenza [kW] = 75.0 nd nd nd - | n° fasi [-] = 3.0 nd nd nd - |  | compatto - | nd - | installazione affiancata in ogni posizione | nd - | nd - | nd - | nd | nd - | NO |  |  |  |  | nd |  |  |  |  | nd | nd | nd |  | nd | nd | inverter | regolatore PID, filtri EMC, filtri antiarmoniche | nd | nd | NO | NO
LOM251.RM.73.10.57.Za001.1280.r | Convertitore di frequenza; geometria: compatto; funzione: applicazione di processo; tensione nominale [V] = 380 ÷ 500 ¦ potenza [kW] = 90; n° fasi [-] = 3. Componente: contenitore, . Incluso: regolatore PID, filtri EMC, filtri antiarmoniche SPECIFICHE TECNICHE: installazione affiancata in ogni posizione RM1 Contenitore; impiego: convertitore. Incluso: display SPECIFICHE TECNICHE: contenitore versione compatta in esecuzione standard, grado di protezione IP20 | 1 cad | 13129.96 | 10379.42 | 0 | RM.73.10.57.Za001.1280.r | Convertitore di frequenza; geometria: compatto; funzione: applicazione di processo; tensione nominale [V] = 380 ÷ 500 ¦ potenza [kW] = 90; n° fasi [-] = 3. Componente: contenitore, . Incluso: regolatore PID, filtri EMC, filtri antiarmoniche SPECIFICHE TECNICHE: installazione affiancata in ogni posizione | RM1 Contenitore; impiego: convertitore. Incluso: display SPECIFICHE TECNICHE: contenitore versione compatta in esecuzione standard, grado di protezione IP20 | RISORSA MATERIALE | IMPIANTI ELETTRICI DISTRIBUZIONE | PRODOTTI | CONVERTITORE | MATERIALE GENERICO NON RILEVANTE | [6 empty] | ME.04.050.0070.r | Convertitore di frequenza compatto (inverter) 3x380-500V, per applicazione di processo, installazione affiancata in ogni posizione, regolatore PID, filtri EMC e antiarmoniche integrati, contenitore versione compatta in esecuzione standard IP20 con display, nelle seguenti tipologie di potenza: - 90 kW | nd | di frequenza | [9 empty] | RM.73.15.70.Za001.0750.- - | 1 | cad | nd | applicazione di processo - | nd - | materiale generico non rilevante | potenza [kW] = 90.0 nd nd nd - tensione nominale [V] = 380.0 ÷ 500.0 nd - | n° fasi [-] = 3.0 nd nd nd - |  | compatto - | nd - | installazione affiancata in ogni posizione | nd - | nd - | nd - | nd | nd - | NO |  |  |  |  | nd |  |  |  |  | nd | nd | nd |  | nd | nd | inverter | regolatore PID, filtri EMC, filtri antiarmoniche | nd | nd | NO | NO
LOM251.RM.73.10.57.Za001.1285.a | Convertitore di frequenza; geometria: compatto; funzione: applicazione di processo; tensione nominale [V] = 380 ÷ 500 ¦ potenza [kW] = 110; n° fasi [-] = 3. Componente: contenitore a libro, . Incluso: regolatore PID, filtri EMC, filtri antiarmoniche SPECIFICHE TECNICHE: installazione affiancata in ogni posizione RM1 Contenitore a libro; impiego: convertitore. Incluso: display SPECIFICHE TECNICHE: contenitore in esecuzione standard, grado di protezione IP00 | 1 cad | 14779.16 | 11683.13 | 0 | RM.73.10.57.Za001.1285.a | Convertitore di frequenza; geometria: compatto; funzione: applicazione di processo; tensione nominale [V] = 380 ÷ 500 ¦ potenza [kW] = 110; n° fasi [-] = 3. Componente: contenitore a libro, . Incluso: regolatore PID, filtri EMC, filtri antiarmoniche SPECIFICHE TECNICHE: installazione affiancata in ogni posizione | RM1 Contenitore a libro; impiego: convertitore. Incluso: display SPECIFICHE TECNICHE: contenitore in esecuzione standard, grado di protezione IP00 | RISORSA MATERIALE | IMPIANTI ELETTRICI DISTRIBUZIONE | PRODOTTI | CONVERTITORE | MATERIALE GENERICO NON RILEVANTE | [6 empty] | ME.04.050.0080.a | Convertitore di frequenza compatto (inverter) 3x380-500V, per applicazione di processo, installazione affiancata in ogni posizione, regolatore PID, filtri EMC e antiarmoniche integrati, contenitore a libro in esecuzione standard IP00 con display, nelle seguenti tipologie di potenza: - 110 kW | nd | di frequenza | [9 empty] | RM.73.15.70.Za001.0030.- - | 1 | cad | nd | applicazione di processo - | nd - | materiale generico non rilevante | potenza [kW] = 110.0 nd nd nd - tensione nominale [V] = 380.0 ÷ 500.0 nd - | n° fasi [-] = 3.0 nd nd nd - |  | compatto - | nd - | installazione affiancata in ogni posizione | nd - | nd - | nd - | nd | nd - | NO |  |  |  |  | nd |  |  |  |  | nd | nd | nd |  | nd | nd | inverter | regolatore PID, filtri EMC, filtri antiarmoniche | nd | nd | NO | NO
LOM251.RM.73.10.57.Za001.1285.b | Convertitore di frequenza; geometria: compatto; funzione: applicazione di processo; tensione nominale [V] = 380 ÷ 500 ¦ potenza [kW] = 132; n° fasi [-] = 3. Componente: contenitore a libro, . Incluso: regolatore PID, filtri EMC, filtri antiarmoniche SPECIFICHE TECNICHE: installazione affiancata in ogni posizione RM1 Contenitore a libro; impiego: convertitore. Incluso: display SPECIFICHE TECNICHE: contenitore in esecuzione standard, grado di protezione IP00 | 1 cad | 17448.79 | 13793.51 | 0 | RM.73.10.57.Za001.1285.b | Convertitore di frequenza; geometria: compatto; funzione: applicazione di processo; tensione nominale [V] = 380 ÷ 500 ¦ potenza [kW] = 132; n° fasi [-] = 3. Componente: contenitore a libro, . Incluso: regolatore PID, filtri EMC, filtri antiarmoniche SPECIFICHE TECNICHE: installazione affiancata in ogni posizione | RM1 Contenitore a libro; impiego: convertitore. Incluso: display SPECIFICHE TECNICHE: contenitore in esecuzione standard, grado di protezione IP00 | RISORSA MATERIALE | IMPIANTI ELETTRICI DISTRIBUZIONE | PRODOTTI | CONVERTITORE | MATERIALE GENERICO NON RILEVANTE | [6 empty] | ME.04.050.0080.b | Convertitore di frequenza compatto (inverter) 3x380-500V, per applicazione di processo, installazione affiancata in ogni posizione, regolatore PID, filtri EMC e antiarmoniche integrati, contenitore a libro in esecuzione standard IP00 con display, nelle seguenti tipologie di potenza: - 132 kW | nd | di frequenza | [9 empty] | RM.73.15.70.Za001.0030.- - | 1 | cad | nd | applicazione di processo - | nd - | materiale generico non rilevante | potenza [kW] = 132.0 nd nd nd - tensione nominale [V] = 380.0 ÷ 500.0 nd - | n° fasi [-] = 3.0 nd nd nd - |  | compatto - | nd - | installazione affiancata in ogni posizione | nd - | nd - | nd - | nd | nd - | NO |  |  |  |  | nd |  |  |  |  | nd | nd | nd |  | nd | nd | inverter | regolatore PID, filtri EMC, filtri antiarmoniche | nd | nd | NO | NO
LOM251.RM.73.10.57.Za001.1285.c | Convertitore di frequenza; geometria: compatto; funzione: applicazione di processo; tensione nominale [V] = 380 ÷ 500 ¦ potenza [kW] = 160; n° fasi [-] = 3. Componente: contenitore a libro, . Incluso: regolatore PID, filtri EMC, filtri antiarmoniche SPECIFICHE TECNICHE: installazione affiancata in ogni posizione RM1 Contenitore a libro; impiego: convertitore. Incluso: display SPECIFICHE TECNICHE: contenitore in esecuzione standard, grado di protezione IP00 | 1 cad | 21329.44 | 16861.22 | 0 | RM.73.10.57.Za001.1285.c | Convertitore di frequenza; geometria: compatto; funzione: applicazione di processo; tensione nominale [V] = 380 ÷ 500 ¦ potenza [kW] = 160; n° fasi [-] = 3. Componente: contenitore a libro, . Incluso: regolatore PID, filtri EMC, filtri antiarmoniche SPECIFICHE TECNICHE: installazione affiancata in ogni posizione | RM1 Contenitore a libro; impiego: convertitore. Incluso: display SPECIFICHE TECNICHE: contenitore in esecuzione standard, grado di protezione IP00 | RISORSA MATERIALE | IMPIANTI ELETTRICI DISTRIBUZIONE | PRODOTTI | CONVERTITORE | MATERIALE GENERICO NON RILEVANTE | [6 empty] | ME.04.050.0080.c | Convertitore di frequenza compatto (inverter) 3x380-500V, per applicazione di processo, installazione affiancata in ogni posizione, regolatore PID, filtri EMC e antiarmoniche integrati, contenitore a libro in esecuzione standard IP00 con display, nelle seguenti tipologie di potenza: - 160 kW | nd | di frequenza | [9 empty] | RM.73.15.70.Za001.0030.- - | 1 | cad | nd | applicazione di processo - | nd - | materiale generico non rilevante | potenza [kW] = 160.0 nd nd nd - tensione nominale [V] = 380.0 ÷ 500.0 nd - | n° fasi [-] = 3.0 nd nd nd - |  | compatto - | nd - | installazione affiancata in ogni posizione | nd - | nd - | nd - | nd | nd - | NO |  |  |  |  | nd |  |  |  |  | nd | nd | nd |  | nd | nd | inverter | regolatore PID, filtri EMC, filtri antiarmoniche | nd | nd | NO | NO
LOM251.RM.73.10.57.Za001.1285.d | Convertitore di frequenza; geometria: compatto; funzione: applicazione di processo; tensione nominale [V] = 380 ÷ 500 ¦ potenza [kW] = 200; n° fasi [-] = 3. Componente: contenitore a libro, . Incluso: regolatore PID, filtri EMC, filtri antiarmoniche SPECIFICHE TECNICHE: installazione affiancata in ogni posizione RM1 Contenitore a libro; impiego: convertitore. Incluso: display SPECIFICHE TECNICHE: contenitore in esecuzione standard, grado di protezione IP00 | 1 cad | 25841.7 | 20428.22 | 0 | RM.73.10.57.Za001.1285.d | Convertitore di frequenza; geometria: compatto; funzione: applicazione di processo; tensione nominale [V] = 380 ÷ 500 ¦ potenza [kW] = 200; n° fasi [-] = 3. Componente: contenitore a libro, . Incluso: regolatore PID, filtri EMC, filtri antiarmoniche SPECIFICHE TECNICHE: installazione affiancata in ogni posizione | RM1 Contenitore a libro; impiego: convertitore. Incluso: display SPECIFICHE TECNICHE: contenitore in esecuzione standard, grado di protezione IP00 | RISORSA MATERIALE | IMPIANTI ELETTRICI DISTRIBUZIONE | PRODOTTI | CONVERTITORE | MATERIALE GENERICO NON RILEVANTE | [6 empty] | ME.04.050.0080.d | Convertitore di frequenza compatto (inverter) 3x380-500V, per applicazione di processo, installazione affiancata in ogni posizione, regolatore PID, filtri EMC e antiarmoniche integrati, contenitore a libro in esecuzione standard IP00 con display, nelle seguenti tipologie di potenza: - 200 kW | nd | di frequenza | [9 empty] | RM.73.15.70.Za001.0030.- - | 1 | cad | nd | applicazione di processo - | nd - | materiale generico non rilevante | potenza [kW] = 200.0 nd nd nd - tensione nominale [V] = 380.0 ÷ 500.0 nd - | n° fasi [-] = 3.0 nd nd nd - |  | compatto - | nd - | installazione affiancata in ogni posizione | nd - | nd - | nd - | nd | nd - | NO |  |  |  |  | nd |  |  |  |  | nd | nd | nd |  | nd | nd | inverter | regolatore PID, filtri EMC, filtri antiarmoniche | nd | nd | NO | NO
LOM251.RM.73.10.57.Za001.1285.e | Convertitore di frequenza; geometria: compatto; funzione: applicazione di processo; tensione nominale [V] = 380 ÷ 500 ¦ potenza [kW] = 250; n° fasi [-] = 3. Componente: contenitore a libro, . Incluso: regolatore PID, filtri EMC, filtri antiarmoniche SPECIFICHE TECNICHE: installazione affiancata in ogni posizione RM1 Contenitore a libro; impiego: convertitore. Incluso: display SPECIFICHE TECNICHE: contenitore in esecuzione standard, grado di protezione IP00 | 1 cad | 32710.05 | 25857.75 | 0 | RM.73.10.57.Za001.1285.e | Convertitore di frequenza; geometria: compatto; funzione: applicazione di processo; tensione nominale [V] = 380 ÷ 500 ¦ potenza [kW] = 250; n° fasi [-] = 3. Componente: contenitore a libro, . Incluso: regolatore PID, filtri EMC, filtri antiarmoniche SPECIFICHE TECNICHE: installazione affiancata in ogni posizione | RM1 Contenitore a libro; impiego: convertitore. Incluso: display SPECIFICHE TECNICHE: contenitore in esecuzione standard, grado di protezione IP00 | RISORSA MATERIALE | IMPIANTI ELETTRICI DISTRIBUZIONE | PRODOTTI | CONVERTITORE | MATERIALE GENERICO NON RILEVANTE | [6 empty] | ME.04.050.0080.e | Convertitore di frequenza compatto (inverter) 3x380-500V, per applicazione di processo, installazione affiancata in ogni posizione, regolatore PID, filtri EMC e antiarmoniche integrati, contenitore a libro in esecuzione standard IP00 con display, nelle seguenti tipologie di potenza: - 250 kW | nd | di frequenza | [9 empty] | RM.73.15.70.Za001.0030.- - | 1 | cad | nd | applicazione di processo - | nd - | materiale generico non rilevante | potenza [kW] = 250.0 nd nd nd - tensione nominale [V] = 380.0 ÷ 500.0 nd - | n° fasi [-] = 3.0 nd nd nd - |  | compatto - | nd - | installazione affiancata in ogni posizione | nd - | nd - | nd - | nd | nd - | NO |  |  |  |  | nd |  |  |  |  | nd | nd | nd |  | nd | nd | inverter | regolatore PID, filtri EMC, filtri antiarmoniche | nd | nd | NO | NO
LOM251.RM.73.10.57.Za001.1285.f | Convertitore di frequenza; geometria: compatto; funzione: applicazione di processo; tensione nominale [V] = 380 ÷ 500 ¦ potenza [kW] = 315; n° fasi [-] = 3. Componente: contenitore a libro, . Incluso: regolatore PID, filtri EMC, filtri antiarmoniche SPECIFICHE TECNICHE: installazione affiancata in ogni posizione RM1 Contenitore a libro; impiego: convertitore. Incluso: display SPECIFICHE TECNICHE: contenitore in esecuzione standard, grado di protezione IP00 | 1 cad | 35433.77 | 28010.89 | 0 | RM.73.10.57.Za001.1285.f | Convertitore di frequenza; geometria: compatto; funzione: applicazione di processo; tensione nominale [V] = 380 ÷ 500 ¦ potenza [kW] = 315; n° fasi [-] = 3. Componente: contenitore a libro, . Incluso: regolatore PID, filtri EMC, filtri antiarmoniche SPECIFICHE TECNICHE: installazione affiancata in ogni posizione | RM1 Contenitore a libro; impiego: convertitore. Incluso: display SPECIFICHE TECNICHE: contenitore in esecuzione standard, grado di protezione IP00 | RISORSA MATERIALE | IMPIANTI ELETTRICI DISTRIBUZIONE | PRODOTTI | CONVERTITORE | MATERIALE GENERICO NON RILEVANTE | [6 empty] | ME.04.050.0080.f | Convertitore di frequenza compatto (inverter) 3x380-500V, per applicazione di processo, installazione affiancata in ogni posizione, regolatore PID, filtri EMC e antiarmoniche integrati, contenitore a libro in esecuzione standard IP00 con display, nelle seguenti tipologie di potenza: - 315 kW | nd | di frequenza | [9 empty] | RM.73.15.70.Za001.0030.- - | 1 | cad | nd | applicazione di processo - | nd - | materiale generico non rilevante | tensione nominale [V] = 380.0 ÷ 500.0 nd - potenza [kW] = 315.0 nd nd nd - | n° fasi [-] = 3.0 nd nd nd - |  | compatto - | nd - | installazione affiancata in ogni posizione | nd - | nd - | nd - | nd | nd - | NO |  |  |  |  | nd |  |  |  |  | nd | nd | nd |  | nd | nd | inverter | regolatore PID, filtri EMC, filtri antiarmoniche | nd | nd | NO | NO
LOM251.RM.73.10.57.Za001.1285.g | Convertitore di frequenza; geometria: compatto; funzione: applicazione di processo; tensione nominale [V] = 380 ÷ 500 ¦ potenza [kW] = 355; n° fasi [-] = 3. Componente: contenitore a libro, . Incluso: regolatore PID, filtri EMC, filtri antiarmoniche SPECIFICHE TECNICHE: installazione affiancata in ogni posizione RM1 Contenitore a libro; impiego: convertitore. Incluso: display SPECIFICHE TECNICHE: contenitore in esecuzione standard, grado di protezione IP00 | 1 cad | 42724.68 | 33774.45 | 0 | RM.73.10.57.Za001.1285.g | Convertitore di frequenza; geometria: compatto; funzione: applicazione di processo; tensione nominale [V] = 380 ÷ 500 ¦ potenza [kW] = 355; n° fasi [-] = 3. Componente: contenitore a libro, . Incluso: regolatore PID, filtri EMC, filtri antiarmoniche SPECIFICHE TECNICHE: installazione affiancata in ogni posizione | RM1 Contenitore a libro; impiego: convertitore. Incluso: display SPECIFICHE TECNICHE: contenitore in esecuzione standard, grado di protezione IP00 | RISORSA MATERIALE | IMPIANTI ELETTRICI DISTRIBUZIONE | PRODOTTI | CONVERTITORE | MATERIALE GENERICO NON RILEVANTE | [6 empty] | ME.04.050.0080.g | Convertitore di frequenza compatto (inverter) 3x380-500V, per applicazione di processo, installazione affiancata in ogni posizione, regolatore PID, filtri EMC e antiarmoniche integrati, contenitore a libro in esecuzione standard IP00 con display, nelle seguenti tipologie di potenza: - 355 kW | nd | di frequenza | [9 empty] | RM.73.15.70.Za001.0030.- - | 1 | cad | nd | applicazione di processo - | nd - | materiale generico non rilevante | tensione nominale [V] = 380.0 ÷ 500.0 nd - potenza [kW] = 355.0 nd nd nd - | n° fasi [-] = 3.0 nd nd nd - |  | compatto - | nd - | installazione affiancata in ogni posizione | nd - | nd - | nd - | nd | nd - | NO |  |  |  |  | nd |  |  |  |  | nd | nd | nd |  | nd | nd | inverter | regolatore PID, filtri EMC, filtri antiarmoniche | nd | nd | NO | NO
LOM251.RM.73.10.57.Za001.1285.h | Convertitore di frequenza; geometria: compatto; funzione: applicazione di processo; tensione nominale [V] = 380 ÷ 500 ¦ potenza [kW] = 400; n° fasi [-] = 3. Componente: contenitore a libro, . Incluso: regolatore PID, filtri EMC, filtri antiarmoniche SPECIFICHE TECNICHE: installazione affiancata in ogni posizione RM1 Contenitore a libro; impiego: convertitore. Incluso: display SPECIFICHE TECNICHE: contenitore in esecuzione standard, grado di protezione IP00 | 1 cad | 45976.45 | 36345.02 | 0 | RM.73.10.57.Za001.1285.h | Convertitore di frequenza; geometria: compatto; funzione: applicazione di processo; tensione nominale [V] = 380 ÷ 500 ¦ potenza [kW] = 400; n° fasi [-] = 3. Componente: contenitore a libro, . Incluso: regolatore PID, filtri EMC, filtri antiarmoniche SPECIFICHE TECNICHE: installazione affiancata in ogni posizione | RM1 Contenitore a libro; impiego: convertitore. Incluso: display SPECIFICHE TECNICHE: contenitore in esecuzione standard, grado di protezione IP00 | RISORSA MATERIALE | IMPIANTI ELETTRICI DISTRIBUZIONE | PRODOTTI | CONVERTITORE | MATERIALE GENERICO NON RILEVANTE | [6 empty] | ME.04.050.0080.h | Convertitore di frequenza compatto (inverter) 3x380-500V, per applicazione di processo, installazione affiancata in ogni posizione, regolatore PID, filtri EMC e antiarmoniche integrati, contenitore a libro in esecuzione standard IP00 con display, nelle seguenti tipologie di potenza: - 400 kW | nd | di frequenza | [9 empty] | RM.73.15.70.Za001.0030.- - | 1 | cad | nd | applicazione di processo - | nd - | materiale generico non rilevante | potenza [kW] = 400.0 nd nd nd - tensione nominale [V] = 380.0 ÷ 500.0 nd - | n° fasi [-] = 3.0 nd nd nd - |  | compatto - | nd - | installazione affiancata in ogni posizione | nd - | nd - | nd - | nd | nd - | NO |  |  |  |  | nd |  |  |  |  | nd | nd | nd |  | nd | nd | inverter | regolatore PID, filtri EMC, filtri antiarmoniche | nd | nd | NO | NO
LOM251.RM.73.10.57.Za001.1290.a | Convertitore di frequenza; geometria: compatto; funzione: applicazione di processo; tensione nominale [V] = 380 ÷ 500 ¦ potenza [kW] = 0,75; n° fasi [-] = 3. Componente: contenitore a libro, . Incluso: regolatore PID, filtri EMC, filtri antiarmoniche SPECIFICHE TECNICHE: installazione affiancata in ogni posizione RM1 Contenitore a libro; impiego: convertitore. Incluso: display SPECIFICHE TECNICHE: contenitore in esecuzione compatta, grado di protezione IP54 | 1 cad | 1035.35 | 818.46 | 0 | RM.73.10.57.Za001.1290.a | Convertitore di frequenza; geometria: compatto; funzione: applicazione di processo; tensione nominale [V] = 380 ÷ 500 ¦ potenza [kW] = 0,75; n° fasi [-] = 3. Componente: contenitore a libro, . Incluso: regolatore PID, filtri EMC, filtri antiarmoniche SPECIFICHE TECNICHE: installazione affiancata in ogni posizione | RM1 Contenitore a libro; impiego: convertitore. Incluso: display SPECIFICHE TECNICHE: contenitore in esecuzione compatta, grado di protezione IP54 | RISORSA MATERIALE | IMPIANTI ELETTRICI DISTRIBUZIONE | PRODOTTI | CONVERTITORE | MATERIALE GENERICO NON RILEVANTE | [6 empty] | ME.04.050.0090.a | Convertitore di frequenza compatto (inverter) 3x380-500V, per applicazione di processo, installazione affiancata in ogni posizione, regolatore PID, filtri EMC e antiarmoniche integrati, contenitore a libro in esecuzione compatta IP54 con display, nelle seguenti tipologie di potenza: - 0,75 kW | nd | di frequenza | [9 empty] | RM.73.15.70.Za001.0035.- - | 1 | cad | nd | applicazione di processo - | nd - | materiale generico non rilevante | potenza [kW] = 0.75 nd nd nd - tensione nominale [V] = 380.0 ÷ 500.0 nd - | n° fasi [-] = 3.0 nd nd nd - |  | compatto - | nd - | installazione affiancata in ogni posizione | nd - | nd - | nd - | nd | nd - | NO |  |  |  |  | nd |  |  |  |  | nd | nd | nd |  | nd | nd | inverter | regolatore PID, filtri EMC, filtri antiarmoniche | nd | nd | NO | NO
LOM251.RM.73.10.57.Za001.1290.b | Convertitore di frequenza; geometria: compatto; funzione: applicazione di processo; tensione nominale [V] = 380 ÷ 500 ¦ potenza [kW] = 1,1; n° fasi [-] = 3. Componente: contenitore a libro, . Incluso: regolatore PID, filtri EMC, filtri antiarmoniche SPECIFICHE TECNICHE: installazione affiancata in ogni posizione RM1 Contenitore a libro; impiego: convertitore. Incluso: display SPECIFICHE TECNICHE: contenitore in esecuzione compatta, grado di protezione IP54 | 1 cad | 1145.52 | 905.55 | 0 | RM.73.10.57.Za001.1290.b | Convertitore di frequenza; geometria: compatto; funzione: applicazione di processo; tensione nominale [V] = 380 ÷ 500 ¦ potenza [kW] = 1,1; n° fasi [-] = 3. Componente: contenitore a libro, . Incluso: regolatore PID, filtri EMC, filtri antiarmoniche SPECIFICHE TECNICHE: installazione affiancata in ogni posizione | RM1 Contenitore a libro; impiego: convertitore. Incluso: display SPECIFICHE TECNICHE: contenitore in esecuzione compatta, grado di protezione IP54 | RISORSA MATERIALE | IMPIANTI ELETTRICI DISTRIBUZIONE | PRODOTTI | CONVERTITORE | MATERIALE GENERICO NON RILEVANTE | [6 empty] | ME.04.050.0090.b | Convertitore di frequenza compatto (inverter) 3x380-500V, per applicazione di processo, installazione affiancata in ogni posizione, regolatore PID, filtri EMC e antiarmoniche integrati, contenitore a libro in esecuzione compatta IP54 con display, nelle seguenti tipologie di potenza: - 1,1 kW | nd | di frequenza | [9 empty] | RM.73.15.70.Za001.0035.- - | 1 | cad | nd | applicazione di processo - | nd - | materiale generico non rilevante | potenza [kW] = 1.1 nd nd nd - tensione nominale [V] = 380.0 ÷ 500.0 nd - | n° fasi [-] = 3.0 nd nd nd - |  | compatto - | nd - | installazione affiancata in ogni posizione | nd - | nd - | nd - | nd | nd - | NO |  |  |  |  | nd |  |  |  |  | nd | nd | nd |  | nd | nd | inverter | regolatore PID, filtri EMC, filtri antiarmoniche | nd | nd | NO | NO
LOM251.RM.73.10.57.Za001.1290.c | Convertitore di frequenza; geometria: compatto; funzione: applicazione di processo; tensione nominale [V] = 380 ÷ 500 ¦ potenza [kW] = 1,5; n° fasi [-] = 3. Componente: contenitore a libro, . Incluso: regolatore PID, filtri EMC, filtri antiarmoniche SPECIFICHE TECNICHE: installazione affiancata in ogni posizione RM1 Contenitore a libro; impiego: convertitore. Incluso: display SPECIFICHE TECNICHE: contenitore in esecuzione compatta, grado di protezione IP54 | 1 cad | 1282.56 | 1013.88 | 0 | RM.73.10.57.Za001.1290.c | Convertitore di frequenza; geometria: compatto; funzione: applicazione di processo; tensione nominale [V] = 380 ÷ 500 ¦ potenza [kW] = 1,5; n° fasi [-] = 3. Componente: contenitore a libro, . Incluso: regolatore PID, filtri EMC, filtri antiarmoniche SPECIFICHE TECNICHE: installazione affiancata in ogni posizione | RM1 Contenitore a libro; impiego: convertitore. Incluso: display SPECIFICHE TECNICHE: contenitore in esecuzione compatta, grado di protezione IP54 | RISORSA MATERIALE | IMPIANTI ELETTRICI DISTRIBUZIONE | PRODOTTI | CONVERTITORE | MATERIALE GENERICO NON RILEVANTE | [6 empty] | ME.04.050.0090.c | Convertitore di frequenza compatto (inverter) 3x380-500V, per applicazione di processo, installazione affiancata in ogni posizione, regolatore PID, filtri EMC e antiarmoniche integrati, contenitore a libro in esecuzione compatta IP54 con display, nelle seguenti tipologie di potenza: - 1,5 kW | nd | di frequenza | [9 empty] | RM.73.15.70.Za001.0035.- - | 1 | cad | nd | applicazione di processo - | nd - | materiale generico non rilevante | potenza [kW] = 1.5 nd nd nd - tensione nominale [V] = 380.0 ÷ 500.0 nd - | n° fasi [-] = 3.0 nd nd nd - |  | compatto - | nd - | installazione affiancata in ogni posizione | nd - | nd - | nd - | nd | nd - | NO |  |  |  |  | nd |  |  |  |  | nd | nd | nd |  | nd | nd | inverter | regolatore PID, filtri EMC, filtri antiarmoniche | nd | nd | NO | NO
LOM251.RM.73.10.57.Za001.1290.d | Convertitore di frequenza; geometria: compatto; funzione: applicazione di processo; tensione nominale [V] = 380 ÷ 500 ¦ potenza [kW] = 2,2; n° fasi [-] = 3. Componente: contenitore a libro, . Incluso: regolatore PID, filtri EMC, filtri antiarmoniche SPECIFICHE TECNICHE: installazione affiancata in ogni posizione RM1 Contenitore a libro; impiego: convertitore. Incluso: display SPECIFICHE TECNICHE: contenitore in esecuzione compatta, grado di protezione IP54 | 1 cad | 1514.24 | 1197.03 | 0 | RM.73.10.57.Za001.1290.d | Convertitore di frequenza; geometria: compatto; funzione: applicazione di processo; tensione nominale [V] = 380 ÷ 500 ¦ potenza [kW] = 2,2; n° fasi [-] = 3. Componente: contenitore a libro, . Incluso: regolatore PID, filtri EMC, filtri antiarmoniche SPECIFICHE TECNICHE: installazione affiancata in ogni posizione | RM1 Contenitore a libro; impiego: convertitore. Incluso: display SPECIFICHE TECNICHE: contenitore in esecuzione compatta, grado di protezione IP54 | RISORSA MATERIALE | IMPIANTI ELETTRICI DISTRIBUZIONE | PRODOTTI | CONVERTITORE | MATERIALE GENERICO NON RILEVANTE | [6 empty] | ME.04.050.0090.d | Convertitore di frequenza compatto (inverter) 3x380-500V, per applicazione di processo, installazione affiancata in ogni posizione, regolatore PID, filtri EMC e antiarmoniche integrati, contenitore a libro in esecuzione compatta IP54 con display, nelle seguenti tipologie di potenza: - 2,2 kW | nd | di frequenza | [9 empty] | RM.73.15.70.Za001.0035.- - | 1 | cad | nd | applicazione di processo - | nd - | materiale generico non rilevante | tensione nominale [V] = 380.0 ÷ 500.0 nd - potenza [kW] = 2.2 nd nd nd - | n° fasi [-] = 3.0 nd nd nd - |  | compatto - | nd - | installazione affiancata in ogni posizione | nd - | nd - | nd - | nd | nd - | NO |  |  |  |  | nd |  |  |  |  | nd | nd | nd |  | nd | nd | inverter | regolatore PID, filtri EMC, filtri antiarmoniche | nd | nd | NO | NO
LOM251.RM.73.10.57.Za001.1290.e | Convertitore di frequenza; geometria: compatto; funzione: applicazione di processo; tensione nominale [V] = 380 ÷ 500 ¦ potenza [kW] = 3; n° fasi [-] = 3. Componente: contenitore a libro, . Incluso: regolatore PID, filtri EMC, filtri antiarmoniche SPECIFICHE TECNICHE: installazione affiancata in ogni posizione RM1 Contenitore a libro; impiego: convertitore. Incluso: display SPECIFICHE TECNICHE: contenitore in esecuzione compatta, grado di protezione IP54 | 1 cad | 1667.84 | 1318.45 | 0 | RM.73.10.57.Za001.1290.e | Convertitore di frequenza; geometria: compatto; funzione: applicazione di processo; tensione nominale [V] = 380 ÷ 500 ¦ potenza [kW] = 3; n° fasi [-] = 3. Componente: contenitore a libro, . Incluso: regolatore PID, filtri EMC, filtri antiarmoniche SPECIFICHE TECNICHE: installazione affiancata in ogni posizione | RM1 Contenitore a libro; impiego: convertitore. Incluso: display SPECIFICHE TECNICHE: contenitore in esecuzione compatta, grado di protezione IP54 | RISORSA MATERIALE | IMPIANTI ELETTRICI DISTRIBUZIONE | PRODOTTI | CONVERTITORE | MATERIALE GENERICO NON RILEVANTE | [6 empty] | ME.04.050.0090.e | Convertitore di frequenza compatto (inverter) 3x380-500V, per applicazione di processo, installazione affiancata in ogni posizione, regolatore PID, filtri EMC e antiarmoniche integrati, contenitore a libro in esecuzione compatta IP54 con display, nelle seguenti tipologie di potenza: - 3 kW | nd | di frequenza | [9 empty] | RM.73.15.70.Za001.0035.- - | 1 | cad | nd | applicazione di processo - | nd - | materiale generico non rilevante | tensione nominale [V] = 380.0 ÷ 500.0 nd - potenza [kW] = 3.0 nd nd nd - | n° fasi [-] = 3.0 nd nd nd - |  | compatto - | nd - | installazione affiancata in ogni posizione | nd - | nd - | nd - | nd | nd - | NO |  |  |  |  | nd |  |  |  |  | nd | nd | nd |  | nd | nd | inverter | regolatore PID, filtri EMC, filtri antiarmoniche | nd | nd | NO | NO
LOM251.RM.73.10.57.Za001.1290.f | Convertitore di frequenza; geometria: compatto; funzione: applicazione di processo; tensione nominale [V] = 380 ÷ 500 ¦ potenza [kW] = 4; n° fasi [-] = 3. Componente: contenitore a libro, . Incluso: regolatore PID, filtri EMC, filtri antiarmoniche SPECIFICHE TECNICHE: installazione affiancata in ogni posizione RM1 Contenitore a libro; impiego: convertitore. Incluso: display SPECIFICHE TECNICHE: contenitore in esecuzione compatta, grado di protezione IP54 | 1 cad | 1791.97 | 1416.57 | 0 | RM.73.10.57.Za001.1290.f | Convertitore di frequenza; geometria: compatto; funzione: applicazione di processo; tensione nominale [V] = 380 ÷ 500 ¦ potenza [kW] = 4; n° fasi [-] = 3. Componente: contenitore a libro, . Incluso: regolatore PID, filtri EMC, filtri antiarmoniche SPECIFICHE TECNICHE: installazione affiancata in ogni posizione | RM1 Contenitore a libro; impiego: convertitore. Incluso: display SPECIFICHE TECNICHE: contenitore in esecuzione compatta, grado di protezione IP54 | RISORSA MATERIALE | IMPIANTI ELETTRICI DISTRIBUZIONE | PRODOTTI | CONVERTITORE | MATERIALE GENERICO NON RILEVANTE | [6 empty] | ME.04.050.0090.f | Convertitore di frequenza compatto (inverter) 3x380-500V, per applicazione di processo, installazione affiancata in ogni posizione, regolatore PID, filtri EMC e antiarmoniche integrati, contenitore a libro in esecuzione compatta IP54 con display, nelle seguenti tipologie di potenza: - 4 kW | nd | di frequenza | [9 empty] | RM.73.15.70.Za001.0035.- - | 1 | cad | nd | applicazione di processo - | nd - | materiale generico non rilevante | tensione nominale [V] = 380.0 ÷ 500.0 nd - potenza [kW] = 4.0 nd nd nd - | n° fasi [-] = 3.0 nd nd nd - |  | compatto - | nd - | installazione affiancata in ogni posizione | nd - | nd - | nd - | nd | nd - | NO |  |  |  |  | nd |  |  |  |  | nd | nd | nd |  | nd | nd | inverter | regolatore PID, filtri EMC, filtri antiarmoniche | nd | nd | NO | NO
LOM251.RM.73.10.57.Za001.1290.g | Convertitore di frequenza; geometria: compatto; funzione: applicazione di processo; tensione nominale [V] = 380 ÷ 500 ¦ potenza [kW] = 5,5; n° fasi [-] = 3. Componente: contenitore a libro, . Incluso: regolatore PID, filtri EMC, filtri antiarmoniche SPECIFICHE TECNICHE: installazione affiancata in ogni posizione RM1 Contenitore a libro; impiego: convertitore. Incluso: display SPECIFICHE TECNICHE: contenitore in esecuzione compatta, grado di protezione IP54 | 1 cad | 2073.31 | 1638.98 | 0 | RM.73.10.57.Za001.1290.g | Convertitore di frequenza; geometria: compatto; funzione: applicazione di processo; tensione nominale [V] = 380 ÷ 500 ¦ potenza [kW] = 5,5; n° fasi [-] = 3. Componente: contenitore a libro, . Incluso: regolatore PID, filtri EMC, filtri antiarmoniche SPECIFICHE TECNICHE: installazione affiancata in ogni posizione | RM1 Contenitore a libro; impiego: convertitore. Incluso: display SPECIFICHE TECNICHE: contenitore in esecuzione compatta, grado di protezione IP54 | RISORSA MATERIALE | IMPIANTI ELETTRICI DISTRIBUZIONE | PRODOTTI | CONVERTITORE | MATERIALE GENERICO NON RILEVANTE | [6 empty] | ME.04.050.0090.g | Convertitore di frequenza compatto (inverter) 3x380-500V, per applicazione di processo, installazione affiancata in ogni posizione, regolatore PID, filtri EMC e antiarmoniche integrati, contenitore a libro in esecuzione compatta IP54 con display, nelle seguenti tipologie di potenza: - 5,5 kW | nd | di frequenza | [9 empty] | RM.73.15.70.Za001.0035.- - | 1 | cad | nd | applicazione di processo - | nd - | materiale generico non rilevante | tensione nominale [V] = 380.0 ÷ 500.0 nd - potenza [kW] = 5.5 nd nd nd - | n° fasi [-] = 3.0 nd nd nd - |  | compatto - | nd - | installazione affiancata in ogni posizione | nd - | nd - | nd - | nd | nd - | NO |  |  |  |  | nd |  |  |  |  | nd | nd | nd |  | nd | nd | inverter | regolatore PID, filtri EMC, filtri antiarmoniche | nd | nd | NO | NO
LOM251.RM.73.10.57.Za001.1290.h | Convertitore di frequenza; geometria: compatto; funzione: applicazione di processo; tensione nominale [V] = 380 ÷ 500 ¦ potenza [kW] = 7,5; n° fasi [-] = 3. Componente: contenitore a libro, . Incluso: regolatore PID, filtri EMC, filtri antiarmoniche SPECIFICHE TECNICHE: installazione affiancata in ogni posizione RM1 Contenitore a libro; impiego: convertitore. Incluso: display SPECIFICHE TECNICHE: contenitore in esecuzione compatta, grado di protezione IP54 | 1 cad | 2356.2 | 1862.61 | 0 | RM.73.10.57.Za001.1290.h | Convertitore di frequenza; geometria: compatto; funzione: applicazione di processo; tensione nominale [V] = 380 ÷ 500 ¦ potenza [kW] = 7,5; n° fasi [-] = 3. Componente: contenitore a libro, . Incluso: regolatore PID, filtri EMC, filtri antiarmoniche SPECIFICHE TECNICHE: installazione affiancata in ogni posizione | RM1 Contenitore a libro; impiego: convertitore. Incluso: display SPECIFICHE TECNICHE: contenitore in esecuzione compatta, grado di protezione IP54 | RISORSA MATERIALE | IMPIANTI ELETTRICI DISTRIBUZIONE | PRODOTTI | CONVERTITORE | MATERIALE GENERICO NON RILEVANTE | [6 empty] | ME.04.050.0090.h | Convertitore di frequenza compatto (inverter) 3x380-500V, per applicazione di processo, installazione affiancata in ogni posizione, regolatore PID, filtri EMC e antiarmoniche integrati, contenitore a libro in esecuzione compatta IP54 con display, nelle seguenti tipologie di potenza: - 7,5 kW | nd | di frequenza | [9 empty] | RM.73.15.70.Za001.0035.- - | 1 | cad | nd | applicazione di processo - | nd - | materiale generico non rilevante | potenza [kW] = 7.5 nd nd nd - tensione nominale [V] = 380.0 ÷ 500.0 nd - | n° fasi [-] = 3.0 nd nd nd - |  | compatto - | nd - | installazione affiancata in ogni posizione | nd - | nd - | nd - | nd | nd - | NO |  |  |  |  | nd |  |  |  |  | nd | nd | nd |  | nd | nd | inverter | regolatore PID, filtri EMC, filtri antiarmoniche | nd | nd | NO | NO
LOM251.RM.73.10.57.Za001.1290.i | Convertitore di frequenza; geometria: compatto; funzione: applicazione di processo; tensione nominale [V] = 380 ÷ 500 ¦ potenza [kW] = 11; n° fasi [-] = 3. Componente: contenitore a libro, . Incluso: regolatore PID, filtri EMC, filtri antiarmoniche SPECIFICHE TECNICHE: installazione affiancata in ogni posizione RM1 Contenitore a libro; impiego: convertitore. Incluso: display SPECIFICHE TECNICHE: contenitore in esecuzione compatta, grado di protezione IP54 | 1 cad | 3500.66 | 2767.32 | 0 | RM.73.10.57.Za001.1290.i | Convertitore di frequenza; geometria: compatto; funzione: applicazione di processo; tensione nominale [V] = 380 ÷ 500 ¦ potenza [kW] = 11; n° fasi [-] = 3. Componente: contenitore a libro, . Incluso: regolatore PID, filtri EMC, filtri antiarmoniche SPECIFICHE TECNICHE: installazione affiancata in ogni posizione | RM1 Contenitore a libro; impiego: convertitore. Incluso: display SPECIFICHE TECNICHE: contenitore in esecuzione compatta, grado di protezione IP54 | RISORSA MATERIALE | IMPIANTI ELETTRICI DISTRIBUZIONE | PRODOTTI | CONVERTITORE | MATERIALE GENERICO NON RILEVANTE | [6 empty] | ME.04.050.0090.i | Convertitore di frequenza compatto (inverter) 3x380-500V, per applicazione di processo, installazione affiancata in ogni posizione, regolatore PID, filtri EMC e antiarmoniche integrati, contenitore a libro in esecuzione compatta IP54 con display, nelle seguenti tipologie di potenza: - 11 kW | nd | di frequenza | [9 empty] | RM.73.15.70.Za001.0035.- - | 1 | cad | nd | applicazione di processo - | nd - | materiale generico non rilevante | tensione nominale [V] = 380.0 ÷ 500.0 nd - potenza [kW] = 11.0 nd nd nd - | n° fasi [-] = 3.0 nd nd nd - |  | compatto - | nd - | installazione affiancata in ogni posizione | nd - | nd - | nd - | nd | nd - | NO |  |  |  |  | nd |  |  |  |  | nd | nd | nd |  | nd | nd | inverter | regolatore PID, filtri EMC, filtri antiarmoniche | nd | nd | NO | NO
LOM251.RM.73.10.57.Za001.1290.j | Convertitore di frequenza; geometria: compatto; funzione: applicazione di processo; tensione nominale [V] = 380 ÷ 500 ¦ potenza [kW] = 15; n° fasi [-] = 3. Componente: contenitore a libro, . Incluso: regolatore PID, filtri EMC, filtri antiarmoniche SPECIFICHE TECNICHE: installazione affiancata in ogni posizione RM1 Contenitore a libro; impiego: convertitore. Incluso: display SPECIFICHE TECNICHE: contenitore in esecuzione compatta, grado di protezione IP54 | 1 cad | 3500.66 | 2767.32 | 0 | RM.73.10.57.Za001.1290.j | Convertitore di frequenza; geometria: compatto; funzione: applicazione di processo; tensione nominale [V] = 380 ÷ 500 ¦ potenza [kW] = 15; n° fasi [-] = 3. Componente: contenitore a libro, . Incluso: regolatore PID, filtri EMC, filtri antiarmoniche SPECIFICHE TECNICHE: installazione affiancata in ogni posizione | RM1 Contenitore a libro; impiego: convertitore. Incluso: display SPECIFICHE TECNICHE: contenitore in esecuzione compatta, grado di protezione IP54 | RISORSA MATERIALE | IMPIANTI ELETTRICI DISTRIBUZIONE | PRODOTTI | CONVERTITORE | MATERIALE GENERICO NON RILEVANTE | [6 empty] | ME.04.050.0090.j | Convertitore di frequenza compatto (inverter) 3x380-500V, per applicazione di processo, installazione affiancata in ogni posizione, regolatore PID, filtri EMC e antiarmoniche integrati, contenitore a libro in esecuzione compatta IP54 con display, nelle seguenti tipologie di potenza: - 15 kW | nd | di frequenza | [9 empty] | RM.73.15.70.Za001.0035.- - | 1 | cad | nd | applicazione di processo - | nd - | materiale generico non rilevante | tensione nominale [V] = 380.0 ÷ 500.0 nd - potenza [kW] = 15.0 nd nd nd - | n° fasi [-] = 3.0 nd nd nd - |  | compatto - | nd - | installazione affiancata in ogni posizione | nd - | nd - | nd - | nd | nd - | NO |  |  |  |  | nd |  |  |  |  | nd | nd | nd |  | nd | nd | inverter | regolatore PID, filtri EMC, filtri antiarmoniche | nd | nd | NO | NO
LOM251.RM.73.10.57.Za001.1290.k | Convertitore di frequenza; geometria: compatto; funzione: applicazione di processo; tensione nominale [V] = 380 ÷ 500 ¦ potenza [kW] = 18,5; n° fasi [-] = 3. Componente: contenitore a libro, . Incluso: regolatore PID, filtri EMC, filtri antiarmoniche SPECIFICHE TECNICHE: installazione affiancata in ogni posizione RM1 Contenitore a libro; impiego: convertitore. Incluso: display SPECIFICHE TECNICHE: contenitore in esecuzione compatta, grado di protezione IP54 | 1 cad | 4184.33 | 3307.77 | 0 | RM.73.10.57.Za001.1290.k | Convertitore di frequenza; geometria: compatto; funzione: applicazione di processo; tensione nominale [V] = 380 ÷ 500 ¦ potenza [kW] = 18,5; n° fasi [-] = 3. Componente: contenitore a libro, . Incluso: regolatore PID, filtri EMC, filtri antiarmoniche SPECIFICHE TECNICHE: installazione affiancata in ogni posizione | RM1 Contenitore a libro; impiego: convertitore. Incluso: display SPECIFICHE TECNICHE: contenitore in esecuzione compatta, grado di protezione IP54 | RISORSA MATERIALE | IMPIANTI ELETTRICI DISTRIBUZIONE | PRODOTTI | CONVERTITORE | MATERIALE GENERICO NON RILEVANTE | [6 empty] | ME.04.050.0090.k | Convertitore di frequenza compatto (inverter) 3x380-500V, per applicazione di processo, installazione affiancata in ogni posizione, regolatore PID, filtri EMC e antiarmoniche integrati, contenitore a libro in esecuzione compatta IP54 con display, nelle seguenti tipologie di potenza: - 18,5 kW | nd | di frequenza | [9 empty] | RM.73.15.70.Za001.0035.- - | 1 | cad | nd | applicazione di processo - | nd - | materiale generico non rilevante | tensione nominale [V] = 380.0 ÷ 500.0 nd - potenza [kW] = 18.5 nd nd nd - | n° fasi [-] = 3.0 nd nd nd - |  | compatto - | nd - | installazione affiancata in ogni posizione | nd - | nd - | nd - | nd | nd - | NO |  |  |  |  | nd |  |  |  |  | nd | nd | nd |  | nd | nd | inverter | regolatore PID, filtri EMC, filtri antiarmoniche | nd | nd | NO | NO
LOM251.RM.73.10.57.Za001.1290.l | Convertitore di frequenza; geometria: compatto; funzione: applicazione di processo; tensione nominale [V] = 380 ÷ 500 ¦ potenza [kW] = 22; n° fasi [-] = 3. Componente: contenitore a libro, . Incluso: regolatore PID, filtri EMC, filtri antiarmoniche SPECIFICHE TECNICHE: installazione affiancata in ogni posizione RM1 Contenitore a libro; impiego: convertitore. Incluso: display SPECIFICHE TECNICHE: contenitore in esecuzione compatta, grado di protezione IP54 | 1 cad | 4942.49 | 3907.1 | 0 | RM.73.10.57.Za001.1290.l | Convertitore di frequenza; geometria: compatto; funzione: applicazione di processo; tensione nominale [V] = 380 ÷ 500 ¦ potenza [kW] = 22; n° fasi [-] = 3. Componente: contenitore a libro, . Incluso: regolatore PID, filtri EMC, filtri antiarmoniche SPECIFICHE TECNICHE: installazione affiancata in ogni posizione | RM1 Contenitore a libro; impiego: convertitore. Incluso: display SPECIFICHE TECNICHE: contenitore in esecuzione compatta, grado di protezione IP54 | RISORSA MATERIALE | IMPIANTI ELETTRICI DISTRIBUZIONE | PRODOTTI | CONVERTITORE | MATERIALE GENERICO NON RILEVANTE | [6 empty] | ME.04.050.0090.l | Convertitore di frequenza compatto (inverter) 3x380-500V, per applicazione di processo, installazione affiancata in ogni posizione, regolatore PID, filtri EMC e antiarmoniche integrati, contenitore a libro in esecuzione compatta IP54 con display, nelle seguenti tipologie di potenza: - 22 kW | nd | di frequenza | [9 empty] | RM.73.15.70.Za001.0035.- - | 1 | cad | nd | applicazione di processo - | nd - | materiale generico non rilevante | tensione nominale [V] = 380.0 ÷ 500.0 nd - potenza [kW] = 22.0 nd nd nd - | n° fasi [-] = 3.0 nd nd nd - |  | compatto - | nd - | installazione affiancata in ogni posizione | nd - | nd - | nd - | nd | nd - | NO |  |  |  |  | nd |  |  |  |  | nd | nd | nd |  | nd | nd | inverter | regolatore PID, filtri EMC, filtri antiarmoniche | nd | nd | NO | NO
LOM251.RM.73.10.57.Za001.1290.m | Convertitore di frequenza; geometria: compatto; funzione: applicazione di processo; tensione nominale [V] = 380 ÷ 500 ¦ potenza [kW] = 30; n° fasi [-] = 3. Componente: contenitore a libro, . Incluso: regolatore PID, filtri EMC, filtri antiarmoniche SPECIFICHE TECNICHE: installazione affiancata in ogni posizione RM1 Contenitore a libro; impiego: convertitore. Incluso: display SPECIFICHE TECNICHE: contenitore in esecuzione compatta, grado di protezione IP54 | 1 cad | 5768.9 | 4560.39 | 0 | RM.73.10.57.Za001.1290.m | Convertitore di frequenza; geometria: compatto; funzione: applicazione di processo; tensione nominale [V] = 380 ÷ 500 ¦ potenza [kW] = 30; n° fasi [-] = 3. Componente: contenitore a libro, . Incluso: regolatore PID, filtri EMC, filtri antiarmoniche SPECIFICHE TECNICHE: installazione affiancata in ogni posizione | RM1 Contenitore a libro; impiego: convertitore. Incluso: display SPECIFICHE TECNICHE: contenitore in esecuzione compatta, grado di protezione IP54 | RISORSA MATERIALE | IMPIANTI ELETTRICI DISTRIBUZIONE | PRODOTTI | CONVERTITORE | MATERIALE GENERICO NON RILEVANTE | [6 empty] | ME.04.050.0090.m | Convertitore di frequenza compatto (inverter) 3x380-500V, per applicazione di processo, installazione affiancata in ogni posizione, regolatore PID, filtri EMC e antiarmoniche integrati, contenitore a libro in esecuzione compatta IP54 con display, nelle seguenti tipologie di potenza: - 30 kW | nd | di frequenza | [9 empty] | RM.73.15.70.Za001.0035.- - | 1 | cad | nd | applicazione di processo - | nd - | materiale generico non rilevante | potenza [kW] = 30.0 nd nd nd - tensione nominale [V] = 380.0 ÷ 500.0 nd - | n° fasi [-] = 3.0 nd nd nd - |  | compatto - | nd - | installazione affiancata in ogni posizione | nd - | nd - | nd - | nd | nd - | NO |  |  |  |  | nd |  |  |  |  | nd | nd | nd |  | nd | nd | inverter | regolatore PID, filtri EMC, filtri antiarmoniche | nd | nd | NO | NO
LOM251.RM.73.10.57.Za001.1290.n | Convertitore di frequenza; geometria: compatto; funzione: applicazione di processo; tensione nominale [V] = 380 ÷ 500 ¦ potenza [kW] = 37; n° fasi [-] = 3. Componente: contenitore a libro, . Incluso: regolatore PID, filtri EMC, filtri antiarmoniche SPECIFICHE TECNICHE: installazione affiancata in ogni posizione RM1 Contenitore a libro; impiego: convertitore. Incluso: display SPECIFICHE TECNICHE: contenitore in esecuzione compatta, grado di protezione IP54 | 1 cad | 7117.14 | 5626.2 | 0 | RM.73.10.57.Za001.1290.n | Convertitore di frequenza; geometria: compatto; funzione: applicazione di processo; tensione nominale [V] = 380 ÷ 500 ¦ potenza [kW] = 37; n° fasi [-] = 3. Componente: contenitore a libro, . Incluso: regolatore PID, filtri EMC, filtri antiarmoniche SPECIFICHE TECNICHE: installazione affiancata in ogni posizione | RM1 Contenitore a libro; impiego: convertitore. Incluso: display SPECIFICHE TECNICHE: contenitore in esecuzione compatta, grado di protezione IP54 | RISORSA MATERIALE | IMPIANTI ELETTRICI DISTRIBUZIONE | PRODOTTI | CONVERTITORE | MATERIALE GENERICO NON RILEVANTE | [6 empty] | ME.04.050.0090.n | Convertitore di frequenza compatto (inverter) 3x380-500V, per applicazione di processo, installazione affiancata in ogni posizione, regolatore PID, filtri EMC e antiarmoniche integrati, contenitore a libro in esecuzione compatta IP54 con display, nelle seguenti tipologie di potenza: - 37 kW | nd | di frequenza | [9 empty] | RM.73.15.70.Za001.0035.- - | 1 | cad | nd | applicazione di processo - | nd - | materiale generico non rilevante | potenza [kW] = 37.0 nd nd nd - tensione nominale [V] = 380.0 ÷ 500.0 nd - | n° fasi [-] = 3.0 nd nd nd - |  | compatto - | nd - | installazione affiancata in ogni posizione | nd - | nd - | nd - | nd | nd - | NO |  |  |  |  | nd |  |  |  |  | nd | nd | nd |  | nd | nd | inverter | regolatore PID, filtri EMC, filtri antiarmoniche | nd | nd | NO | NO
LOM251.RM.73.10.57.Za001.1290.o | Convertitore di frequenza; geometria: compatto; funzione: applicazione di processo; tensione nominale [V] = 380 ÷ 500 ¦ potenza [kW] = 45; n° fasi [-] = 3. Componente: contenitore a libro, . Incluso: regolatore PID, filtri EMC, filtri antiarmoniche SPECIFICHE TECNICHE: installazione affiancata in ogni posizione RM1 Contenitore a libro; impiego: convertitore. Incluso: display SPECIFICHE TECNICHE: contenitore in esecuzione compatta, grado di protezione IP54 | 1 cad | 8450.89 | 6680.55 | 0 | RM.73.10.57.Za001.1290.o | Convertitore di frequenza; geometria: compatto; funzione: applicazione di processo; tensione nominale [V] = 380 ÷ 500 ¦ potenza [kW] = 45; n° fasi [-] = 3. Componente: contenitore a libro, . Incluso: regolatore PID, filtri EMC, filtri antiarmoniche SPECIFICHE TECNICHE: installazione affiancata in ogni posizione | RM1 Contenitore a libro; impiego: convertitore. Incluso: display SPECIFICHE TECNICHE: contenitore in esecuzione compatta, grado di protezione IP54 | RISORSA MATERIALE | IMPIANTI ELETTRICI DISTRIBUZIONE | PRODOTTI | CONVERTITORE | MATERIALE GENERICO NON RILEVANTE | [6 empty] | ME.04.050.0090.o | Convertitore di frequenza compatto (inverter) 3x380-500V, per applicazione di processo, installazione affiancata in ogni posizione, regolatore PID, filtri EMC e antiarmoniche integrati, contenitore a libro in esecuzione compatta IP54 con display, nelle seguenti tipologie di potenza: - 45 kW | nd | di frequenza | [9 empty] | RM.73.15.70.Za001.0035.- - | 1 | cad | nd | applicazione di processo - | nd - | materiale generico non rilevante | potenza [kW] = 45.0 nd nd nd - tensione nominale [V] = 380.0 ÷ 500.0 nd - | n° fasi [-] = 3.0 nd nd nd - |  | compatto - | nd - | installazione affiancata in ogni posizione | nd - | nd - | nd - | nd | nd - | NO |  |  |  |  | nd |  |  |  |  | nd | nd | nd |  | nd | nd | inverter | regolatore PID, filtri EMC, filtri antiarmoniche | nd | nd | NO | NO
LOM251.RM.73.10.57.Za001.1290.p | Convertitore di frequenza; geometria: compatto; funzione: applicazione di processo; tensione nominale [V] = 380 ÷ 500 ¦ potenza [kW] = 55; n° fasi [-] = 3. Componente: contenitore a libro, . Incluso: regolatore PID, filtri EMC, filtri antiarmoniche SPECIFICHE TECNICHE: installazione affiancata in ogni posizione RM1 Contenitore a libro; impiego: convertitore. Incluso: display SPECIFICHE TECNICHE: contenitore in esecuzione compatta, grado di protezione IP54 | 1 cad | 10330.24 | 8166.2 | 0 | RM.73.10.57.Za001.1290.p | Convertitore di frequenza; geometria: compatto; funzione: applicazione di processo; tensione nominale [V] = 380 ÷ 500 ¦ potenza [kW] = 55; n° fasi [-] = 3. Componente: contenitore a libro, . Incluso: regolatore PID, filtri EMC, filtri antiarmoniche SPECIFICHE TECNICHE: installazione affiancata in ogni posizione | RM1 Contenitore a libro; impiego: convertitore. Incluso: display SPECIFICHE TECNICHE: contenitore in esecuzione compatta, grado di protezione IP54 | RISORSA MATERIALE | IMPIANTI ELETTRICI DISTRIBUZIONE | PRODOTTI | CONVERTITORE | MATERIALE GENERICO NON RILEVANTE | [6 empty] | ME.04.050.0090.p | Convertitore di frequenza compatto (inverter) 3x380-500V, per applicazione di processo, installazione affiancata in ogni posizione, regolatore PID, filtri EMC e antiarmoniche integrati, contenitore a libro in esecuzione compatta IP54 con display, nelle seguenti tipologie di potenza: - 55 kW | nd | di frequenza | [9 empty] | RM.73.15.70.Za001.0035.- - | 1 | cad | nd | applicazione di processo - | nd - | materiale generico non rilevante | tensione nominale [V] = 380.0 ÷ 500.0 nd - potenza [kW] = 55.0 nd nd nd - | n° fasi [-] = 3.0 nd nd nd - |  | compatto - | nd - | installazione affiancata in ogni posizione | nd - | nd - | nd - | nd | nd - | NO |  |  |  |  | nd |  |  |  |  | nd | nd | nd |  | nd | nd | inverter | regolatore PID, filtri EMC, filtri antiarmoniche | nd | nd | NO | NO
LOM251.RM.73.10.57.Za001.1290.q | Convertitore di frequenza; geometria: compatto; funzione: applicazione di processo; tensione nominale [V] = 380 ÷ 500 ¦ potenza [kW] = 75; n° fasi [-] = 3. Componente: contenitore a libro, . Incluso: regolatore PID, filtri EMC, filtri antiarmoniche SPECIFICHE TECNICHE: installazione affiancata in ogni posizione RM1 Contenitore a libro; impiego: convertitore. Incluso: display SPECIFICHE TECNICHE: contenitore in esecuzione compatta, grado di protezione IP54 | 1 cad | 12097.93 | 9563.58 | 0 | RM.73.10.57.Za001.1290.q | Convertitore di frequenza; geometria: compatto; funzione: applicazione di processo; tensione nominale [V] = 380 ÷ 500 ¦ potenza [kW] = 75; n° fasi [-] = 3. Componente: contenitore a libro, . Incluso: regolatore PID, filtri EMC, filtri antiarmoniche SPECIFICHE TECNICHE: installazione affiancata in ogni posizione | RM1 Contenitore a libro; impiego: convertitore. Incluso: display SPECIFICHE TECNICHE: contenitore in esecuzione compatta, grado di protezione IP54 | RISORSA MATERIALE | IMPIANTI ELETTRICI DISTRIBUZIONE | PRODOTTI | CONVERTITORE | MATERIALE GENERICO NON RILEVANTE | [6 empty] | ME.04.050.0090.q | Convertitore di frequenza compatto (inverter) 3x380-500V, per applicazione di processo, installazione affiancata in ogni posizione, regolatore PID, filtri EMC e antiarmoniche integrati, contenitore a libro in esecuzione compatta IP54 con display, nelle seguenti tipologie di potenza: - 75 kW | nd | di frequenza | [9 empty] | RM.73.15.70.Za001.0035.- - | 1 | cad | nd | applicazione di processo - | nd - | materiale generico non rilevante | potenza [kW] = 75.0 nd nd nd - tensione nominale [V] = 380.0 ÷ 500.0 nd - | n° fasi [-] = 3.0 nd nd nd - |  | compatto - | nd - | installazione affiancata in ogni posizione | nd - | nd - | nd - | nd | nd - | NO |  |  |  |  | nd |  |  |  |  | nd | nd | nd |  | nd | nd | inverter | regolatore PID, filtri EMC, filtri antiarmoniche | nd | nd | NO | NO
LOM251.RM.73.10.57.Za001.1290.r | Convertitore di frequenza; geometria: compatto; funzione: applicazione di processo; tensione nominale [V] = 380 ÷ 500 ¦ potenza [kW] = 90; n° fasi [-] = 3. Componente: contenitore a libro, . Incluso: regolatore PID, filtri EMC, filtri antiarmoniche SPECIFICHE TECNICHE: installazione affiancata in ogni posizione RM1 Contenitore a libro; impiego: convertitore. Incluso: display SPECIFICHE TECNICHE: contenitore in esecuzione compatta, grado di protezione IP54 | 1 cad | 14580.08 | 11525.76 | 0 | RM.73.10.57.Za001.1290.r | Convertitore di frequenza; geometria: compatto; funzione: applicazione di processo; tensione nominale [V] = 380 ÷ 500 ¦ potenza [kW] = 90; n° fasi [-] = 3. Componente: contenitore a libro, . Incluso: regolatore PID, filtri EMC, filtri antiarmoniche SPECIFICHE TECNICHE: installazione affiancata in ogni posizione | RM1 Contenitore a libro; impiego: convertitore. Incluso: display SPECIFICHE TECNICHE: contenitore in esecuzione compatta, grado di protezione IP54 | RISORSA MATERIALE | IMPIANTI ELETTRICI DISTRIBUZIONE | PRODOTTI | CONVERTITORE | MATERIALE GENERICO NON RILEVANTE | [6 empty] | ME.04.050.0090.r | Convertitore di frequenza compatto (inverter) 3x380-500V, per applicazione di processo, installazione affiancata in ogni posizione, regolatore PID, filtri EMC e antiarmoniche integrati, contenitore a libro in esecuzione compatta IP54 con display, nelle seguenti tipologie di potenza: - 90 kW | nd | di frequenza | [9 empty] | RM.73.15.70.Za001.0035.- - | 1 | cad | nd | applicazione di processo - | nd - | materiale generico non rilevante | potenza [kW] = 90.0 nd nd nd - tensione nominale [V] = 380.0 ÷ 500.0 nd - | n° fasi [-] = 3.0 nd nd nd - |  | compatto - | nd - | installazione affiancata in ogni posizione | nd - | nd - | nd - | nd | nd - | NO |  |  |  |  | nd |  |  |  |  | nd | nd | nd |  | nd | nd | inverter | regolatore PID, filtri EMC, filtri antiarmoniche | nd | nd | NO | NO
LOM251.RM.73.10.57.Za001.1290.s | Convertitore di frequenza; geometria: compatto; funzione: applicazione di processo; tensione nominale [V] = 380 ÷ 500 ¦ potenza [kW] = 110; n° fasi [-] = 3. Componente: contenitore a libro, . Incluso: regolatore PID, filtri EMC, filtri antiarmoniche SPECIFICHE TECNICHE: installazione affiancata in ogni posizione RM1 Contenitore a libro; impiego: convertitore. Incluso: display SPECIFICHE TECNICHE: contenitore in esecuzione compatta, grado di protezione IP54 | 1 cad | 17163.53 | 13568.01 | 0 | RM.73.10.57.Za001.1290.s | Convertitore di frequenza; geometria: compatto; funzione: applicazione di processo; tensione nominale [V] = 380 ÷ 500 ¦ potenza [kW] = 110; n° fasi [-] = 3. Componente: contenitore a libro, . Incluso: regolatore PID, filtri EMC, filtri antiarmoniche SPECIFICHE TECNICHE: installazione affiancata in ogni posizione | RM1 Contenitore a libro; impiego: convertitore. Incluso: display SPECIFICHE TECNICHE: contenitore in esecuzione compatta, grado di protezione IP54 | RISORSA MATERIALE | IMPIANTI ELETTRICI DISTRIBUZIONE | PRODOTTI | CONVERTITORE | MATERIALE GENERICO NON RILEVANTE | [6 empty] | ME.04.050.0090.s | Convertitore di frequenza compatto (inverter) 3x380-500V, per applicazione di processo, installazione affiancata in ogni posizione, regolatore PID, filtri EMC e antiarmoniche integrati, contenitore a libro in esecuzione compatta IP54 con display, nelle seguenti tipologie di potenza: - 110 kW | nd | di frequenza | [9 empty] | RM.73.15.70.Za001.0035.- - | 1 | cad | nd | applicazione di processo - | nd - | materiale generico non rilevante | potenza [kW] = 110.0 nd nd nd - tensione nominale [V] = 380.0 ÷ 500.0 nd - | n° fasi [-] = 3.0 nd nd nd - |  | compatto - | nd - | installazione affiancata in ogni posizione | nd - | nd - | nd - | nd | nd - | NO |  |  |  |  | nd |  |  |  |  | nd | nd | nd |  | nd | nd | inverter | regolatore PID, filtri EMC, filtri antiarmoniche | nd | nd | NO | NO
LOM251.RM.73.10.57.Za001.1290.t | Convertitore di frequenza; geometria: compatto; funzione: applicazione di processo; tensione nominale [V] = 380 ÷ 500 ¦ potenza [kW] = 132; n° fasi [-] = 3. Componente: contenitore a libro, . Incluso: regolatore PID, filtri EMC, filtri antiarmoniche SPECIFICHE TECNICHE: installazione affiancata in ogni posizione RM1 Contenitore a libro; impiego: convertitore. Incluso: display SPECIFICHE TECNICHE: contenitore in esecuzione compatta, grado di protezione IP54 | 1 cad | 19879.19 | 15714.77 | 0 | RM.73.10.57.Za001.1290.t | Convertitore di frequenza; geometria: compatto; funzione: applicazione di processo; tensione nominale [V] = 380 ÷ 500 ¦ potenza [kW] = 132; n° fasi [-] = 3. Componente: contenitore a libro, . Incluso: regolatore PID, filtri EMC, filtri antiarmoniche SPECIFICHE TECNICHE: installazione affiancata in ogni posizione | RM1 Contenitore a libro; impiego: convertitore. Incluso: display SPECIFICHE TECNICHE: contenitore in esecuzione compatta, grado di protezione IP54 | RISORSA MATERIALE | IMPIANTI ELETTRICI DISTRIBUZIONE | PRODOTTI | CONVERTITORE | MATERIALE GENERICO NON RILEVANTE | [6 empty] | ME.04.050.0090.t | Convertitore di frequenza compatto (inverter) 3x380-500V, per applicazione di processo, installazione affiancata in ogni posizione, regolatore PID, filtri EMC e antiarmoniche integrati, contenitore a libro in esecuzione compatta IP54 con display, nelle seguenti tipologie di potenza: - 132 kW | nd | di frequenza | [9 empty] | RM.73.15.70.Za001.0035.- - | 1 | cad | nd | applicazione di processo - | nd - | materiale generico non rilevante | potenza [kW] = 132.0 nd nd nd - tensione nominale [V] = 380.0 ÷ 500.0 nd - | n° fasi [-] = 3.0 nd nd nd - |  | compatto - | nd - | installazione affiancata in ogni posizione | nd - | nd - | nd - | nd | nd - | NO |  |  |  |  | nd |  |  |  |  | nd | nd | nd |  | nd | nd | inverter | regolatore PID, filtri EMC, filtri antiarmoniche | nd | nd | NO | NO
LOM251.RM.73.10.57.Za001.1290.u | Convertitore di frequenza; geometria: compatto; funzione: applicazione di processo; tensione nominale [V] = 380 ÷ 500 ¦ potenza [kW] = 160; n° fasi [-] = 3. Componente: contenitore a libro, . Incluso: regolatore PID, filtri EMC, filtri antiarmoniche SPECIFICHE TECNICHE: installazione affiancata in ogni posizione RM1 Contenitore a libro; impiego: convertitore. Incluso: display SPECIFICHE TECNICHE: contenitore in esecuzione compatta, grado di protezione IP54 | 1 cad | 23838.11 | 18844.36 | 0 | RM.73.10.57.Za001.1290.u | Convertitore di frequenza; geometria: compatto; funzione: applicazione di processo; tensione nominale [V] = 380 ÷ 500 ¦ potenza [kW] = 160; n° fasi [-] = 3. Componente: contenitore a libro, . Incluso: regolatore PID, filtri EMC, filtri antiarmoniche SPECIFICHE TECNICHE: installazione affiancata in ogni posizione | RM1 Contenitore a libro; impiego: convertitore. Incluso: display SPECIFICHE TECNICHE: contenitore in esecuzione compatta, grado di protezione IP54 | RISORSA MATERIALE | IMPIANTI ELETTRICI DISTRIBUZIONE | PRODOTTI | CONVERTITORE | MATERIALE GENERICO NON RILEVANTE | [6 empty] | ME.04.050.0090.u | Convertitore di frequenza compatto (inverter) 3x380-500V, per applicazione di processo, installazione affiancata in ogni posizione, regolatore PID, filtri EMC e antiarmoniche integrati, contenitore a libro in esecuzione compatta IP54 con display, nelle seguenti tipologie di potenza: - 160 kW | nd | di frequenza | [9 empty] | RM.73.15.70.Za001.0035.- - | 1 | cad | nd | applicazione di processo - | nd - | materiale generico non rilevante | potenza [kW] = 160.0 nd nd nd - tensione nominale [V] = 380.0 ÷ 500.0 nd - | n° fasi [-] = 3.0 nd nd nd - |  | compatto - | nd - | installazione affiancata in ogni posizione | nd - | nd - | nd - | nd | nd - | NO |  |  |  |  | nd |  |  |  |  | nd | nd | nd |  | nd | nd | inverter | regolatore PID, filtri EMC, filtri antiarmoniche | nd | nd | NO | NO
LOM251.RM.73.10.57.Za001.1290.v | Convertitore di frequenza; geometria: compatto; funzione: applicazione di processo; tensione nominale [V] = 380 ÷ 500 ¦ potenza [kW] = 200; n° fasi [-] = 3. Componente: contenitore a libro, . Incluso: regolatore PID, filtri EMC, filtri antiarmoniche SPECIFICHE TECNICHE: installazione affiancata in ogni posizione RM1 Contenitore a libro; impiego: convertitore. Incluso: display SPECIFICHE TECNICHE: contenitore in esecuzione compatta, grado di protezione IP54 | 1 cad | 28504.59 | 22533.27 | 0 | RM.73.10.57.Za001.1290.v | Convertitore di frequenza; geometria: compatto; funzione: applicazione di processo; tensione nominale [V] = 380 ÷ 500 ¦ potenza [kW] = 200; n° fasi [-] = 3. Componente: contenitore a libro, . Incluso: regolatore PID, filtri EMC, filtri antiarmoniche SPECIFICHE TECNICHE: installazione affiancata in ogni posizione | RM1 Contenitore a libro; impiego: convertitore. Incluso: display SPECIFICHE TECNICHE: contenitore in esecuzione compatta, grado di protezione IP54 | RISORSA MATERIALE | IMPIANTI ELETTRICI DISTRIBUZIONE | PRODOTTI | CONVERTITORE | MATERIALE GENERICO NON RILEVANTE | [6 empty] | ME.04.050.0090.v | Convertitore di frequenza compatto (inverter) 3x380-500V, per applicazione di processo, installazione affiancata in ogni posizione, regolatore PID, filtri EMC e antiarmoniche integrati, contenitore a libro in esecuzione compatta IP54 con display, nelle seguenti tipologie di potenza: - 200 kW | nd | di frequenza | [9 empty] | RM.73.15.70.Za001.0035.- - | 1 | cad | nd | applicazione di processo - | nd - | materiale generico non rilevante | tensione nominale [V] = 380.0 ÷ 500.0 nd - potenza [kW] = 200.0 nd nd nd - | n° fasi [-] = 3.0 nd nd nd - |  | compatto - | nd - | installazione affiancata in ogni posizione | nd - | nd - | nd - | nd | nd - | NO |  |  |  |  | nd |  |  |  |  | nd | nd | nd |  | nd | nd | inverter | regolatore PID, filtri EMC, filtri antiarmoniche | nd | nd | NO | NO
LOM251.RM.73.10.57.Za001.1290.w | Convertitore di frequenza; geometria: compatto; funzione: applicazione di processo; tensione nominale [V] = 380 ÷ 500 ¦ potenza [kW] = 250; n° fasi [-] = 3. Componente: contenitore a libro, . Incluso: regolatore PID, filtri EMC, filtri antiarmoniche SPECIFICHE TECNICHE: installazione affiancata in ogni posizione RM1 Contenitore a libro; impiego: convertitore. Incluso: display SPECIFICHE TECNICHE: contenitore in esecuzione compatta, grado di protezione IP54 | 1 cad | 38130.74 | 30142.88 | 0 | RM.73.10.57.Za001.1290.w | Convertitore di frequenza; geometria: compatto; funzione: applicazione di processo; tensione nominale [V] = 380 ÷ 500 ¦ potenza [kW] = 250; n° fasi [-] = 3. Componente: contenitore a libro, . Incluso: regolatore PID, filtri EMC, filtri antiarmoniche SPECIFICHE TECNICHE: installazione affiancata in ogni posizione | RM1 Contenitore a libro; impiego: convertitore. Incluso: display SPECIFICHE TECNICHE: contenitore in esecuzione compatta, grado di protezione IP54 | RISORSA MATERIALE | IMPIANTI ELETTRICI DISTRIBUZIONE | PRODOTTI | CONVERTITORE | MATERIALE GENERICO NON RILEVANTE | [6 empty] | ME.04.050.0090.w | Convertitore di frequenza compatto (inverter) 3x380-500V, per applicazione di processo, installazione affiancata in ogni posizione, regolatore PID, filtri EMC e antiarmoniche integrati, contenitore a libro in esecuzione compatta IP54 con display, nelle seguenti tipologie di potenza: - 250 kW | nd | di frequenza | [9 empty] | RM.73.15.70.Za001.0035.- - | 1 | cad | nd | applicazione di processo - | nd - | materiale generico non rilevante | tensione nominale [V] = 380.0 ÷ 500.0 nd - potenza [kW] = 250.0 nd nd nd - | n° fasi [-] = 3.0 nd nd nd - |  | compatto - | nd - | installazione affiancata in ogni posizione | nd - | nd - | nd - | nd | nd - | NO |  |  |  |  | nd |  |  |  |  | nd | nd | nd |  | nd | nd | inverter | regolatore PID, filtri EMC, filtri antiarmoniche | nd | nd | NO | NO
LOM251.RM.73.10.57.Za001.1290.x | Convertitore di frequenza; geometria: compatto; funzione: applicazione di processo; tensione nominale [V] = 380 ÷ 500 ¦ potenza [kW] = 315; n° fasi [-] = 3. Componente: contenitore a libro, . Incluso: regolatore PID, filtri EMC, filtri antiarmoniche SPECIFICHE TECNICHE: installazione affiancata in ogni posizione RM1 Contenitore a libro; impiego: convertitore. Incluso: display SPECIFICHE TECNICHE: contenitore in esecuzione compatta, grado di protezione IP54 | 1 cad | 41094.87 | 32486.06 | 0 | RM.73.10.57.Za001.1290.x | Convertitore di frequenza; geometria: compatto; funzione: applicazione di processo; tensione nominale [V] = 380 ÷ 500 ¦ potenza [kW] = 315; n° fasi [-] = 3. Componente: contenitore a libro, . Incluso: regolatore PID, filtri EMC, filtri antiarmoniche SPECIFICHE TECNICHE: installazione affiancata in ogni posizione | RM1 Contenitore a libro; impiego: convertitore. Incluso: display SPECIFICHE TECNICHE: contenitore in esecuzione compatta, grado di protezione IP54 | RISORSA MATERIALE | IMPIANTI ELETTRICI DISTRIBUZIONE | PRODOTTI | CONVERTITORE | MATERIALE GENERICO NON RILEVANTE | [6 empty] | ME.04.050.0090.x | Convertitore di frequenza compatto (inverter) 3x380-500V, per applicazione di processo, installazione affiancata in ogni posizione, regolatore PID, filtri EMC e antiarmoniche integrati, contenitore a libro in esecuzione compatta IP54 con display, nelle seguenti tipologie di potenza: - 315 kW | nd | di frequenza | [9 empty] | RM.73.15.70.Za001.0035.- - | 1 | cad | nd | applicazione di processo - | nd - | materiale generico non rilevante | tensione nominale [V] = 380.0 ÷ 500.0 nd - potenza [kW] = 315.0 nd nd nd - | n° fasi [-] = 3.0 nd nd nd - |  | compatto - | nd - | installazione affiancata in ogni posizione | nd - | nd - | nd - | nd | nd - | NO |  |  |  |  | nd |  |  |  |  | nd | nd | nd |  | nd | nd | inverter | regolatore PID, filtri EMC, filtri antiarmoniche | nd | nd | NO | NO
LOM251.RM.73.10.57.Za001.1290.y | Convertitore di frequenza; geometria: compatto; funzione: applicazione di processo; tensione nominale [V] = 380 ÷ 500 ¦ potenza [kW] = 355; n° fasi [-] = 3. Componente: contenitore a libro, . Incluso: regolatore PID, filtri EMC, filtri antiarmoniche SPECIFICHE TECNICHE: installazione affiancata in ogni posizione RM1 Contenitore a libro; impiego: convertitore. Incluso: display SPECIFICHE TECNICHE: contenitore in esecuzione compatta, grado di protezione IP54 | 1 cad | 48911.34 | 38665.09 | 0 | RM.73.10.57.Za001.1290.y | Convertitore di frequenza; geometria: compatto; funzione: applicazione di processo; tensione nominale [V] = 380 ÷ 500 ¦ potenza [kW] = 355; n° fasi [-] = 3. Componente: contenitore a libro, . Incluso: regolatore PID, filtri EMC, filtri antiarmoniche SPECIFICHE TECNICHE: installazione affiancata in ogni posizione | RM1 Contenitore a libro; impiego: convertitore. Incluso: display SPECIFICHE TECNICHE: contenitore in esecuzione compatta, grado di protezione IP54 | RISORSA MATERIALE | IMPIANTI ELETTRICI DISTRIBUZIONE | PRODOTTI | CONVERTITORE | MATERIALE GENERICO NON RILEVANTE | [6 empty] | ME.04.050.0090.y | Convertitore di frequenza compatto (inverter) 3x380-500V, per applicazione di processo, installazione affiancata in ogni posizione, regolatore PID, filtri EMC e antiarmoniche integrati, contenitore a libro in esecuzione compatta IP54 con display, nelle seguenti tipologie di potenza: - 355 kW | nd | di frequenza | [9 empty] | RM.73.15.70.Za001.0035.- - | 1 | cad | nd | applicazione di processo - | nd - | materiale generico non rilevante | potenza [kW] = 355.0 nd nd nd - tensione nominale [V] = 380.0 ÷ 500.0 nd - | n° fasi [-] = 3.0 nd nd nd - |  | compatto - | nd - | installazione affiancata in ogni posizione | nd - | nd - | nd - | nd | nd - | NO |  |  |  |  | nd |  |  |  |  | nd | nd | nd |  | nd | nd | inverter | regolatore PID, filtri EMC, filtri antiarmoniche | nd | nd | NO | NO
LOM251.RM.73.10.57.Za001.1290.z | Convertitore di frequenza; geometria: compatto; funzione: applicazione di processo; tensione nominale [V] = 380 ÷ 500 ¦ potenza [kW] = 400; n° fasi [-] = 3. Componente: contenitore a libro, . Incluso: regolatore PID, filtri EMC, filtri antiarmoniche SPECIFICHE TECNICHE: installazione affiancata in ogni posizione RM1 Contenitore a libro; impiego: convertitore. Incluso: display SPECIFICHE TECNICHE: contenitore in esecuzione compatta, grado di protezione IP54 | 1 cad | 52242.15 | 41298.14 | 0 | RM.73.10.57.Za001.1290.z | Convertitore di frequenza; geometria: compatto; funzione: applicazione di processo; tensione nominale [V] = 380 ÷ 500 ¦ potenza [kW] = 400; n° fasi [-] = 3. Componente: contenitore a libro, . Incluso: regolatore PID, filtri EMC, filtri antiarmoniche SPECIFICHE TECNICHE: installazione affiancata in ogni posizione | RM1 Contenitore a libro; impiego: convertitore. Incluso: display SPECIFICHE TECNICHE: contenitore in esecuzione compatta, grado di protezione IP54 | RISORSA MATERIALE | IMPIANTI ELETTRICI DISTRIBUZIONE | PRODOTTI | CONVERTITORE | MATERIALE GENERICO NON RILEVANTE | [6 empty] | ME.04.050.0090.z | Convertitore di frequenza compatto (inverter) 3x380-500V, per applicazione di processo, installazione affiancata in ogni posizione, regolatore PID, filtri EMC e antiarmoniche integrati, contenitore a libro in esecuzione compatta IP54 con display, nelle seguenti tipologie di potenza: - 400 kW | nd | di frequenza | [9 empty] | RM.73.15.70.Za001.0035.- - | 1 | cad | nd | applicazione di processo - | nd - | materiale generico non rilevante | tensione nominale [V] = 380.0 ÷ 500.0 nd - potenza [kW] = 400.0 nd nd nd - | n° fasi [-] = 3.0 nd nd nd - |  | compatto - | nd - | installazione affiancata in ogni posizione | nd - | nd - | nd - | nd | nd - | NO |  |  |  |  | nd |  |  |  |  | nd | nd | nd |  | nd | nd | inverter | regolatore PID, filtri EMC, filtri antiarmoniche | nd | nd | NO | NO
LOM251.RM.73.10.57.Za001.1295.a | Convertitore di frequenza; geometria: compatto; funzione: comando pompe e ventilatori; tensione nominale [V] = 380 ÷ 460 ¦ potenza [kW] = 1,1; n° fasi [-] = 3. Incluso: pannello di controllo, display LCP, regolatore PID, filtri EMC, filtri antiarmoniche SPECIFICHE TECNICHE: convertitore versione compatta in esecuzione, grado di protezione IP20, elaborazioni comparative elettive dei segnali di retroazione (differenziale) | 1 cad | 818.13 | 646.74 | 0 | RM.73.10.57.Za001.1295.a | Convertitore di frequenza; geometria: compatto; funzione: comando pompe e ventilatori; tensione nominale [V] = 380 ÷ 460 ¦ potenza [kW] = 1,1; n° fasi [-] = 3. Incluso: pannello di controllo, display LCP, regolatore PID, filtri EMC, filtri antiarmoniche SPECIFICHE TECNICHE: convertitore versione compatta in esecuzione, grado di protezione IP20, elaborazioni comparative elettive dei segnali di retroazione (differenziale) |  | RISORSA MATERIALE | IMPIANTI ELETTRICI DISTRIBUZIONE | PRODOTTI | CONVERTITORE | MATERIALE GENERICO NON RILEVANTE | [6 empty] | ME.04.050.0100.a | Convertitore di frequenza compatto (inverter) 3x 380-460V, per comando pompe e ventilatori, versione compatta in esecuzione IP20, con pannello di controllo e display LCP, regolatore PID, filtri EMC e antiarmoniche integrati, elaborazioni comparative elettive dei segnali di retroazione (differenziale), nelle seguenti tipologie di potenza: - 1,1 kW | nd | di frequenza | [10 empty] | 1 | cad | nd | comando pompe e ventilatori - | nd - | materiale generico non rilevante | tensione nominale [V] = 380.0 ÷ 460.0 nd - potenza [kW] = 1.1 nd nd nd - | n° fasi [-] = 3.0 nd nd nd - |  | compatto - | nd - | convertitore versione compatta in esecuzione, grado di protezione IP20, elaborazioni comparative elettive dei segnali di retroazione (differenziale) | nd - | nd - | nd - | nd | nd - | NO |  |  |  |  | nd |  |  |  |  | nd | nd | nd |  | nd | nd | inverter | pannello di controllo, display LCP, regolatore PID, filtri EMC, filtri antiarmoniche | nd | nd | NO | NO
LOM251.RM.73.10.57.Za001.1295.b | Convertitore di frequenza; geometria: compatto; funzione: comando pompe e ventilatori; tensione nominale [V] = 380 ÷ 460 ¦ potenza [kW] = 1,5; n° fasi [-] = 3. Incluso: pannello di controllo, display LCP, regolatore PID, filtri EMC, filtri antiarmoniche SPECIFICHE TECNICHE: convertitore versione compatta in esecuzione, grado di protezione IP20, elaborazioni comparative elettive dei segnali di retroazione (differenziale) | 1 cad | 933.48 | 737.93 | 0 | RM.73.10.57.Za001.1295.b | Convertitore di frequenza; geometria: compatto; funzione: comando pompe e ventilatori; tensione nominale [V] = 380 ÷ 460 ¦ potenza [kW] = 1,5; n° fasi [-] = 3. Incluso: pannello di controllo, display LCP, regolatore PID, filtri EMC, filtri antiarmoniche SPECIFICHE TECNICHE: convertitore versione compatta in esecuzione, grado di protezione IP20, elaborazioni comparative elettive dei segnali di retroazione (differenziale) |  | RISORSA MATERIALE | IMPIANTI ELETTRICI DISTRIBUZIONE | PRODOTTI | CONVERTITORE | MATERIALE GENERICO NON RILEVANTE | [6 empty] | ME.04.050.0100.b | Convertitore di frequenza compatto (inverter) 3x 380-460V, per comando pompe e ventilatori, versione compatta in esecuzione IP20, con pannello di controllo e display LCP, regolatore PID, filtri EMC e antiarmoniche integrati, elaborazioni comparative elettive dei segnali di retroazione (differenziale), nelle seguenti tipologie di potenza: - 1,5 kW | nd | di frequenza | [10 empty] | 1 | cad | nd | comando pompe e ventilatori - | nd - | materiale generico non rilevante | potenza [kW] = 1.5 nd nd nd - tensione nominale [V] = 380.0 ÷ 460.0 nd - | n° fasi [-] = 3.0 nd nd nd - |  | compatto - | nd - | convertitore versione compatta in esecuzione, grado di protezione IP20, elaborazioni comparative elettive dei segnali di retroazione (differenziale) | nd - | nd - | nd - | nd | nd - | NO |  |  |  |  | nd |  |  |  |  | nd | nd | nd |  | nd | nd | inverter | pannello di controllo, display LCP, regolatore PID, filtri EMC, filtri antiarmoniche | nd | nd | NO | NO
LOM251.RM.73.10.57.Za001.1295.c | Convertitore di frequenza; geometria: compatto; funzione: comando pompe e ventilatori; tensione nominale [V] = 380 ÷ 460 ¦ potenza [kW] = 2,2; n° fasi [-] = 3. Incluso: pannello di controllo, display LCP, regolatore PID, filtri EMC, filtri antiarmoniche SPECIFICHE TECNICHE: convertitore versione compatta in esecuzione, grado di protezione IP20, elaborazioni comparative elettive dei segnali di retroazione (differenziale) | 1 cad | 1216.36 | 961.55 | 0 | RM.73.10.57.Za001.1295.c | Convertitore di frequenza; geometria: compatto; funzione: comando pompe e ventilatori; tensione nominale [V] = 380 ÷ 460 ¦ potenza [kW] = 2,2; n° fasi [-] = 3. Incluso: pannello di controllo, display LCP, regolatore PID, filtri EMC, filtri antiarmoniche SPECIFICHE TECNICHE: convertitore versione compatta in esecuzione, grado di protezione IP20, elaborazioni comparative elettive dei segnali di retroazione (differenziale) |  | RISORSA MATERIALE | IMPIANTI ELETTRICI DISTRIBUZIONE | PRODOTTI | CONVERTITORE | MATERIALE GENERICO NON RILEVANTE | [6 empty] | ME.04.050.0100.c | Convertitore di frequenza compatto (inverter) 3x 380-460V, per comando pompe e ventilatori, versione compatta in esecuzione IP20, con pannello di controllo e display LCP, regolatore PID, filtri EMC e antiarmoniche integrati, elaborazioni comparative elettive dei segnali di retroazione (differenziale), nelle seguenti tipologie di potenza: - 2,2 kW | nd | di frequenza | [10 empty] | 1 | cad | nd | comando pompe e ventilatori - | nd - | materiale generico non rilevante | tensione nominale [V] = 380.0 ÷ 460.0 nd - potenza [kW] = 2.2 nd nd nd - | n° fasi [-] = 3.0 nd nd nd - |  | compatto - | nd - | convertitore versione compatta in esecuzione, grado di protezione IP20, elaborazioni comparative elettive dei segnali di retroazione (differenziale) | nd - | nd - | nd - | nd | nd - | NO |  |  |  |  | nd |  |  |  |  | nd | nd | nd |  | nd | nd | inverter | pannello di controllo, display LCP, regolatore PID, filtri EMC, filtri antiarmoniche | nd | nd | NO | NO
LOM251.RM.73.10.57.Za001.1295.d | Convertitore di frequenza; geometria: compatto; funzione: comando pompe e ventilatori; tensione nominale [V] = 380 ÷ 460 ¦ potenza [kW] = 3; n° fasi [-] = 3. Incluso: pannello di controllo, display LCP, regolatore PID, filtri EMC, filtri antiarmoniche SPECIFICHE TECNICHE: convertitore versione compatta in esecuzione, grado di protezione IP20, elaborazioni comparative elettive dei segnali di retroazione (differenziale) | 1 cad | 1292.91 | 1022.06 | 0 | RM.73.10.57.Za001.1295.d | Convertitore di frequenza; geometria: compatto; funzione: comando pompe e ventilatori; tensione nominale [V] = 380 ÷ 460 ¦ potenza [kW] = 3; n° fasi [-] = 3. Incluso: pannello di controllo, display LCP, regolatore PID, filtri EMC, filtri antiarmoniche SPECIFICHE TECNICHE: convertitore versione compatta in esecuzione, grado di protezione IP20, elaborazioni comparative elettive dei segnali di retroazione (differenziale) |  | RISORSA MATERIALE | IMPIANTI ELETTRICI DISTRIBUZIONE | PRODOTTI | CONVERTITORE | MATERIALE GENERICO NON RILEVANTE | [6 empty] | ME.04.050.0100.d | Convertitore di frequenza compatto (inverter) 3x 380-460V, per comando pompe e ventilatori, versione compatta in esecuzione IP20, con pannello di controllo e display LCP, regolatore PID, filtri EMC e antiarmoniche integrati, elaborazioni comparative elettive dei segnali di retroazione (differenziale), nelle seguenti tipologie di potenza: - 3 kW | nd | di frequenza | [10 empty] | 1 | cad | nd | comando pompe e ventilatori - | nd - | materiale generico non rilevante | potenza [kW] = 3.0 nd nd nd - tensione nominale [V] = 380.0 ÷ 460.0 nd - | n° fasi [-] = 3.0 nd nd nd - |  | compatto - | nd - | convertitore versione compatta in esecuzione, grado di protezione IP20, elaborazioni comparative elettive dei segnali di retroazione (differenziale) | nd - | nd - | nd - | nd | nd - | NO |  |  |  |  | nd |  |  |  |  | nd | nd | nd |  | nd | nd | inverter | pannello di controllo, display LCP, regolatore PID, filtri EMC, filtri antiarmoniche | nd | nd | NO | NO
LOM251.RM.73.10.57.Za001.1295.e | Convertitore di frequenza; geometria: compatto; funzione: comando pompe e ventilatori; tensione nominale [V] = 380 ÷ 460 ¦ potenza [kW] = 4; n° fasi [-] = 3. Incluso: pannello di controllo, display LCP, regolatore PID, filtri EMC, filtri antiarmoniche SPECIFICHE TECNICHE: convertitore versione compatta in esecuzione, grado di protezione IP20, elaborazioni comparative elettive dei segnali di retroazione (differenziale) | 1 cad | 1364.25 | 1078.46 | 0 | RM.73.10.57.Za001.1295.e | Convertitore di frequenza; geometria: compatto; funzione: comando pompe e ventilatori; tensione nominale [V] = 380 ÷ 460 ¦ potenza [kW] = 4; n° fasi [-] = 3. Incluso: pannello di controllo, display LCP, regolatore PID, filtri EMC, filtri antiarmoniche SPECIFICHE TECNICHE: convertitore versione compatta in esecuzione, grado di protezione IP20, elaborazioni comparative elettive dei segnali di retroazione (differenziale) |  | RISORSA MATERIALE | IMPIANTI ELETTRICI DISTRIBUZIONE | PRODOTTI | CONVERTITORE | MATERIALE GENERICO NON RILEVANTE | [6 empty] | ME.04.050.0100.e | Convertitore di frequenza compatto (inverter) 3x 380-460V, per comando pompe e ventilatori, versione compatta in esecuzione IP20, con pannello di controllo e display LCP, regolatore PID, filtri EMC e antiarmoniche integrati, elaborazioni comparative elettive dei segnali di retroazione (differenziale), nelle seguenti tipologie di potenza: - 4 kW | nd | di frequenza | [10 empty] | 1 | cad | nd | comando pompe e ventilatori - | nd - | materiale generico non rilevante | potenza [kW] = 4.0 nd nd nd - tensione nominale [V] = 380.0 ÷ 460.0 nd - | n° fasi [-] = 3.0 nd nd nd - |  | compatto - | nd - | convertitore versione compatta in esecuzione, grado di protezione IP20, elaborazioni comparative elettive dei segnali di retroazione (differenziale) | nd - | nd - | nd - | nd | nd - | NO |  |  |  |  | nd |  |  |  |  | nd | nd | nd |  | nd | nd | inverter | pannello di controllo, display LCP, regolatore PID, filtri EMC, filtri antiarmoniche | nd | nd | NO | NO
LOM251.RM.73.10.57.Za001.1295.f | Convertitore di frequenza; geometria: compatto; funzione: comando pompe e ventilatori; tensione nominale [V] = 380 ÷ 460 ¦ potenza [kW] = 5,5; n° fasi [-] = 3. Incluso: pannello di controllo, display LCP, regolatore PID, filtri EMC, filtri antiarmoniche SPECIFICHE TECNICHE: convertitore versione compatta in esecuzione, grado di protezione IP20, elaborazioni comparative elettive dei segnali di retroazione (differenziale) | 1 cad | 1525.62 | 1206.03 | 0 | RM.73.10.57.Za001.1295.f | Convertitore di frequenza; geometria: compatto; funzione: comando pompe e ventilatori; tensione nominale [V] = 380 ÷ 460 ¦ potenza [kW] = 5,5; n° fasi [-] = 3. Incluso: pannello di controllo, display LCP, regolatore PID, filtri EMC, filtri antiarmoniche SPECIFICHE TECNICHE: convertitore versione compatta in esecuzione, grado di protezione IP20, elaborazioni comparative elettive dei segnali di retroazione (differenziale) |  | RISORSA MATERIALE | IMPIANTI ELETTRICI DISTRIBUZIONE | PRODOTTI | CONVERTITORE | MATERIALE GENERICO NON RILEVANTE | [6 empty] | ME.04.050.0100.f | Convertitore di frequenza compatto (inverter) 3x 380-460V, per comando pompe e ventilatori, versione compatta in esecuzione IP20, con pannello di controllo e display LCP, regolatore PID, filtri EMC e antiarmoniche integrati, elaborazioni comparative elettive dei segnali di retroazione (differenziale), nelle seguenti tipologie di potenza: - 5,5 kW | nd | di frequenza | [10 empty] | 1 | cad | nd | comando pompe e ventilatori - | nd - | materiale generico non rilevante | potenza [kW] = 5.5 nd nd nd - tensione nominale [V] = 380.0 ÷ 460.0 nd - | n° fasi [-] = 3.0 nd nd nd - |  | compatto - | nd - | convertitore versione compatta in esecuzione, grado di protezione IP20, elaborazioni comparative elettive dei segnali di retroazione (differenziale) | nd - | nd - | nd - | nd | nd - | NO |  |  |  |  | nd |  |  |  |  | nd | nd | nd |  | nd | nd | inverter | pannello di controllo, display LCP, regolatore PID, filtri EMC, filtri antiarmoniche | nd | nd | NO | NO
LOM251.RM.73.10.57.Za001.1295.g | Convertitore di frequenza; geometria: compatto; funzione: comando pompe e ventilatori; tensione nominale [V] = 380 ÷ 460 ¦ potenza [kW] = 7,5; n° fasi [-] = 3. Incluso: pannello di controllo, display LCP, regolatore PID, filtri EMC, filtri antiarmoniche SPECIFICHE TECNICHE: convertitore versione compatta in esecuzione, grado di protezione IP20, elaborazioni comparative elettive dei segnali di retroazione (differenziale) | 1 cad | 1802.3 | 1424.74 | 0 | RM.73.10.57.Za001.1295.g | Convertitore di frequenza; geometria: compatto; funzione: comando pompe e ventilatori; tensione nominale [V] = 380 ÷ 460 ¦ potenza [kW] = 7,5; n° fasi [-] = 3. Incluso: pannello di controllo, display LCP, regolatore PID, filtri EMC, filtri antiarmoniche SPECIFICHE TECNICHE: convertitore versione compatta in esecuzione, grado di protezione IP20, elaborazioni comparative elettive dei segnali di retroazione (differenziale) |  | RISORSA MATERIALE | IMPIANTI ELETTRICI DISTRIBUZIONE | PRODOTTI | CONVERTITORE | MATERIALE GENERICO NON RILEVANTE | [6 empty] | ME.04.050.0100.g | Convertitore di frequenza compatto (inverter) 3x 380-460V, per comando pompe e ventilatori, versione compatta in esecuzione IP20, con pannello di controllo e display LCP, regolatore PID, filtri EMC e antiarmoniche integrati, elaborazioni comparative elettive dei segnali di retroazione (differenziale), nelle seguenti tipologie di potenza: - 7,5 kW | nd | di frequenza | [10 empty] | 1 | cad | nd | comando pompe e ventilatori - | nd - | materiale generico non rilevante | tensione nominale [V] = 380.0 ÷ 460.0 nd - potenza [kW] = 7.5 nd nd nd - | n° fasi [-] = 3.0 nd nd nd - |  | compatto - | nd - | convertitore versione compatta in esecuzione, grado di protezione IP20, elaborazioni comparative elettive dei segnali di retroazione (differenziale) | nd - | nd - | nd - | nd | nd - | NO |  |  |  |  | nd |  |  |  |  | nd | nd | nd |  | nd | nd | inverter | pannello di controllo, display LCP, regolatore PID, filtri EMC, filtri antiarmoniche | nd | nd | NO | NO
LOM251.RM.73.10.57.Za001.1295.h | Convertitore di frequenza; geometria: compatto; funzione: comando pompe e ventilatori; tensione nominale [V] = 380 ÷ 460 ¦ potenza [kW] = 11; n° fasi [-] = 3. Incluso: pannello di controllo, display LCP, regolatore PID, filtri EMC, filtri antiarmoniche SPECIFICHE TECNICHE: convertitore versione compatta in esecuzione, grado di protezione IP20, elaborazioni comparative elettive dei segnali di retroazione (differenziale) | 1 cad | 2368.6 | 1872.41 | 0 | RM.73.10.57.Za001.1295.h | Convertitore di frequenza; geometria: compatto; funzione: comando pompe e ventilatori; tensione nominale [V] = 380 ÷ 460 ¦ potenza [kW] = 11; n° fasi [-] = 3. Incluso: pannello di controllo, display LCP, regolatore PID, filtri EMC, filtri antiarmoniche SPECIFICHE TECNICHE: convertitore versione compatta in esecuzione, grado di protezione IP20, elaborazioni comparative elettive dei segnali di retroazione (differenziale) |  | RISORSA MATERIALE | IMPIANTI ELETTRICI DISTRIBUZIONE | PRODOTTI | CONVERTITORE | MATERIALE GENERICO NON RILEVANTE | [6 empty] | ME.04.050.0100.h | Convertitore di frequenza compatto (inverter) 3x 380-460V, per comando pompe e ventilatori, versione compatta in esecuzione IP20, con pannello di controllo e display LCP, regolatore PID, filtri EMC e antiarmoniche integrati, elaborazioni comparative elettive dei segnali di retroazione (differenziale), nelle seguenti tipologie di potenza: - 11 kW | nd | di frequenza | [10 empty] | 1 | cad | nd | comando pompe e ventilatori - | nd - | materiale generico non rilevante | potenza [kW] = 11.0 nd nd nd - tensione nominale [V] = 380.0 ÷ 460.0 nd - | n° fasi [-] = 3.0 nd nd nd - |  | compatto - | nd - | convertitore versione compatta in esecuzione, grado di protezione IP20, elaborazioni comparative elettive dei segnali di retroazione (differenziale) | nd - | nd - | nd - | nd | nd - | NO |  |  |  |  | nd |  |  |  |  | nd | nd | nd |  | nd | nd | inverter | pannello di controllo, display LCP, regolatore PID, filtri EMC, filtri antiarmoniche | nd | nd | NO | NO
LOM251.RM.73.10.57.Za001.1295.i | Convertitore di frequenza; geometria: compatto; funzione: comando pompe e ventilatori; tensione nominale [V] = 380 ÷ 460 ¦ potenza [kW] = 15; n° fasi [-] = 3. Incluso: pannello di controllo, display LCP, regolatore PID, filtri EMC, filtri antiarmoniche SPECIFICHE TECNICHE: convertitore versione compatta in esecuzione, grado di protezione IP20, elaborazioni comparative elettive dei segnali di retroazione (differenziale) | 1 cad | 2924.53 | 2311.88 | 0 | RM.73.10.57.Za001.1295.i | Convertitore di frequenza; geometria: compatto; funzione: comando pompe e ventilatori; tensione nominale [V] = 380 ÷ 460 ¦ potenza [kW] = 15; n° fasi [-] = 3. Incluso: pannello di controllo, display LCP, regolatore PID, filtri EMC, filtri antiarmoniche SPECIFICHE TECNICHE: convertitore versione compatta in esecuzione, grado di protezione IP20, elaborazioni comparative elettive dei segnali di retroazione (differenziale) |  | RISORSA MATERIALE | IMPIANTI ELETTRICI DISTRIBUZIONE | PRODOTTI | CONVERTITORE | MATERIALE GENERICO NON RILEVANTE | [6 empty] | ME.04.050.0100.i | Convertitore di frequenza compatto (inverter) 3x 380-460V, per comando pompe e ventilatori, versione compatta in esecuzione IP20, con pannello di controllo e display LCP, regolatore PID, filtri EMC e antiarmoniche integrati, elaborazioni comparative elettive dei segnali di retroazione (differenziale), nelle seguenti tipologie di potenza: - 15 kW | nd | di frequenza | [10 empty] | 1 | cad | nd | comando pompe e ventilatori - | nd - | materiale generico non rilevante | potenza [kW] = 15.0 nd nd nd - tensione nominale [V] = 380.0 ÷ 460.0 nd - | n° fasi [-] = 3.0 nd nd nd - |  | compatto - | nd - | convertitore versione compatta in esecuzione, grado di protezione IP20, elaborazioni comparative elettive dei segnali di retroazione (differenziale) | nd - | nd - | nd - | nd | nd - | NO |  |  |  |  | nd |  |  |  |  | nd | nd | nd |  | nd | nd | inverter | pannello di controllo, display LCP, regolatore PID, filtri EMC, filtri antiarmoniche | nd | nd | NO | NO
LOM251.RM.73.10.57.Za001.1295.j | Convertitore di frequenza; geometria: compatto; funzione: comando pompe e ventilatori; tensione nominale [V] = 380 ÷ 460 ¦ potenza [kW] = 18,5; n° fasi [-] = 3. Incluso: pannello di controllo, display LCP, regolatore PID, filtri EMC, filtri antiarmoniche SPECIFICHE TECNICHE: convertitore versione compatta in esecuzione, grado di protezione IP20, elaborazioni comparative elettive dei segnali di retroazione (differenziale) | 1 cad | 3502.71 | 2768.94 | 0 | RM.73.10.57.Za001.1295.j | Convertitore di frequenza; geometria: compatto; funzione: comando pompe e ventilatori; tensione nominale [V] = 380 ÷ 460 ¦ potenza [kW] = 18,5; n° fasi [-] = 3. Incluso: pannello di controllo, display LCP, regolatore PID, filtri EMC, filtri antiarmoniche SPECIFICHE TECNICHE: convertitore versione compatta in esecuzione, grado di protezione IP20, elaborazioni comparative elettive dei segnali di retroazione (differenziale) |  | RISORSA MATERIALE | IMPIANTI ELETTRICI DISTRIBUZIONE | PRODOTTI | CONVERTITORE | MATERIALE GENERICO NON RILEVANTE | [6 empty] | ME.04.050.0100.j | Convertitore di frequenza compatto (inverter) 3x 380-460V, per comando pompe e ventilatori, versione compatta in esecuzione IP20, con pannello di controllo e display LCP, regolatore PID, filtri EMC e antiarmoniche integrati, elaborazioni comparative elettive dei segnali di retroazione (differenziale), nelle seguenti tipologie di potenza: - 18,5 kW | nd | di frequenza | [10 empty] | 1 | cad | nd | comando pompe e ventilatori - | nd - | materiale generico non rilevante | potenza [kW] = 18.5 nd nd nd - tensione nominale [V] = 380.0 ÷ 460.0 nd - | n° fasi [-] = 3.0 nd nd nd - |  | compatto - | nd - | convertitore versione compatta in esecuzione, grado di protezione IP20, elaborazioni comparative elettive dei segnali di retroazione (differenziale) | nd - | nd - | nd - | nd | nd - | NO |  |  |  |  | nd |  |  |  |  | nd | nd | nd |  | nd | nd | inverter | pannello di controllo, display LCP, regolatore PID, filtri EMC, filtri antiarmoniche | nd | nd | NO | NO
LOM251.RM.73.10.57.Za001.1295.k | Convertitore di frequenza; geometria: compatto; funzione: comando pompe e ventilatori; tensione nominale [V] = 380 ÷ 460 ¦ potenza [kW] = 22; n° fasi [-] = 3. Incluso: pannello di controllo, display LCP, regolatore PID, filtri EMC, filtri antiarmoniche SPECIFICHE TECNICHE: convertitore versione compatta in esecuzione, grado di protezione IP20, elaborazioni comparative elettive dei segnali di retroazione (differenziale) | 1 cad | 3612.9 | 2856.04 | 0 | RM.73.10.57.Za001.1295.k | Convertitore di frequenza; geometria: compatto; funzione: comando pompe e ventilatori; tensione nominale [V] = 380 ÷ 460 ¦ potenza [kW] = 22; n° fasi [-] = 3. Incluso: pannello di controllo, display LCP, regolatore PID, filtri EMC, filtri antiarmoniche SPECIFICHE TECNICHE: convertitore versione compatta in esecuzione, grado di protezione IP20, elaborazioni comparative elettive dei segnali di retroazione (differenziale) |  | RISORSA MATERIALE | IMPIANTI ELETTRICI DISTRIBUZIONE | PRODOTTI | CONVERTITORE | MATERIALE GENERICO NON RILEVANTE | [6 empty] | ME.04.050.0100.k | Convertitore di frequenza compatto (inverter) 3x 380-460V, per comando pompe e ventilatori, versione compatta in esecuzione IP20, con pannello di controllo e display LCP, regolatore PID, filtri EMC e antiarmoniche integrati, elaborazioni comparative elettive dei segnali di retroazione (differenziale), nelle seguenti tipologie di potenza: - 22 kW | nd | di frequenza | [10 empty] | 1 | cad | nd | comando pompe e ventilatori - | nd - | materiale generico non rilevante | potenza [kW] = 22.0 nd nd nd - tensione nominale [V] = 380.0 ÷ 460.0 nd - | n° fasi [-] = 3.0 nd nd nd - |  | compatto - | nd - | convertitore versione compatta in esecuzione, grado di protezione IP20, elaborazioni comparative elettive dei segnali di retroazione (differenziale) | nd - | nd - | nd - | nd | nd - | NO |  |  |  |  | nd |  |  |  |  | nd | nd | nd |  | nd | nd | inverter | pannello di controllo, display LCP, regolatore PID, filtri EMC, filtri antiarmoniche | nd | nd | NO | NO
LOM251.RM.73.10.57.Za001.1295.l | Convertitore di frequenza; geometria: compatto; funzione: comando pompe e ventilatori; tensione nominale [V] = 380 ÷ 460 ¦ potenza [kW] = 30; n° fasi [-] = 3. Incluso: pannello di controllo, display LCP, regolatore PID, filtri EMC, filtri antiarmoniche SPECIFICHE TECNICHE: convertitore versione compatta in esecuzione, grado di protezione IP20, elaborazioni comparative elettive dei segnali di retroazione (differenziale) | 1 cad | 4463.06 | 3528.11 | 0 | RM.73.10.57.Za001.1295.l | Convertitore di frequenza; geometria: compatto; funzione: comando pompe e ventilatori; tensione nominale [V] = 380 ÷ 460 ¦ potenza [kW] = 30; n° fasi [-] = 3. Incluso: pannello di controllo, display LCP, regolatore PID, filtri EMC, filtri antiarmoniche SPECIFICHE TECNICHE: convertitore versione compatta in esecuzione, grado di protezione IP20, elaborazioni comparative elettive dei segnali di retroazione (differenziale) |  | RISORSA MATERIALE | IMPIANTI ELETTRICI DISTRIBUZIONE | PRODOTTI | CONVERTITORE | MATERIALE GENERICO NON RILEVANTE | [6 empty] | ME.04.050.0100.l | Convertitore di frequenza compatto (inverter) 3x 380-460V, per comando pompe e ventilatori, versione compatta in esecuzione IP20, con pannello di controllo e display LCP, regolatore PID, filtri EMC e antiarmoniche integrati, elaborazioni comparative elettive dei segnali di retroazione (differenziale), nelle seguenti tipologie di potenza: - 30 kW | nd | di frequenza | [10 empty] | 1 | cad | nd | comando pompe e ventilatori - | nd - | materiale generico non rilevante | tensione nominale [V] = 380.0 ÷ 460.0 nd - potenza [kW] = 30.0 nd nd nd - | n° fasi [-] = 3.0 nd nd nd - |  | compatto - | nd - | convertitore versione compatta in esecuzione, grado di protezione IP20, elaborazioni comparative elettive dei segnali di retroazione (differenziale) | nd - | nd - | nd - | nd | nd - | NO |  |  |  |  | nd |  |  |  |  | nd | nd | nd |  | nd | nd | inverter | pannello di controllo, display LCP, regolatore PID, filtri EMC, filtri antiarmoniche | nd | nd | NO | NO
LOM251.RM.73.10.57.Za001.1295.m | Convertitore di frequenza; geometria: compatto; funzione: comando pompe e ventilatori; tensione nominale [V] = 380 ÷ 460 ¦ potenza [kW] = 37; n° fasi [-] = 3. Incluso: pannello di controllo, display LCP, regolatore PID, filtri EMC, filtri antiarmoniche SPECIFICHE TECNICHE: convertitore versione compatta in esecuzione, grado di protezione IP20, elaborazioni comparative elettive dei segnali di retroazione (differenziale) | 1 cad | 5537.51 | 4377.48 | 0 | RM.73.10.57.Za001.1295.m | Convertitore di frequenza; geometria: compatto; funzione: comando pompe e ventilatori; tensione nominale [V] = 380 ÷ 460 ¦ potenza [kW] = 37; n° fasi [-] = 3. Incluso: pannello di controllo, display LCP, regolatore PID, filtri EMC, filtri antiarmoniche SPECIFICHE TECNICHE: convertitore versione compatta in esecuzione, grado di protezione IP20, elaborazioni comparative elettive dei segnali di retroazione (differenziale) |  | RISORSA MATERIALE | IMPIANTI ELETTRICI DISTRIBUZIONE | PRODOTTI | CONVERTITORE | MATERIALE GENERICO NON RILEVANTE | [6 empty] | ME.04.050.0100.m | Convertitore di frequenza compatto (inverter) 3x 380-460V, per comando pompe e ventilatori, versione compatta in esecuzione IP20, con pannello di controllo e display LCP, regolatore PID, filtri EMC e antiarmoniche integrati, elaborazioni comparative elettive dei segnali di retroazione (differenziale), nelle seguenti tipologie di potenza: - 37 kW | nd | di frequenza | [10 empty] | 1 | cad | nd | comando pompe e ventilatori - | nd - | materiale generico non rilevante | potenza [kW] = 37.0 nd nd nd - tensione nominale [V] = 380.0 ÷ 460.0 nd - | n° fasi [-] = 3.0 nd nd nd - |  | compatto - | nd - | convertitore versione compatta in esecuzione, grado di protezione IP20, elaborazioni comparative elettive dei segnali di retroazione (differenziale) | nd - | nd - | nd - | nd | nd - | NO |  |  |  |  | nd |  |  |  |  | nd | nd | nd |  | nd | nd | inverter | pannello di controllo, display LCP, regolatore PID, filtri EMC, filtri antiarmoniche | nd | nd | NO | NO
LOM251.RM.73.10.57.Za001.1295.n | Convertitore di frequenza; geometria: compatto; funzione: comando pompe e ventilatori; tensione nominale [V] = 380 ÷ 460 ¦ potenza [kW] = 45; n° fasi [-] = 3. Incluso: pannello di controllo, display LCP, regolatore PID, filtri EMC, filtri antiarmoniche SPECIFICHE TECNICHE: convertitore versione compatta in esecuzione, grado di protezione IP20, elaborazioni comparative elettive dei segnali di retroazione (differenziale) | 1 cad | 6682.06 | 5282.26 | 0 | RM.73.10.57.Za001.1295.n | Convertitore di frequenza; geometria: compatto; funzione: comando pompe e ventilatori; tensione nominale [V] = 380 ÷ 460 ¦ potenza [kW] = 45; n° fasi [-] = 3. Incluso: pannello di controllo, display LCP, regolatore PID, filtri EMC, filtri antiarmoniche SPECIFICHE TECNICHE: convertitore versione compatta in esecuzione, grado di protezione IP20, elaborazioni comparative elettive dei segnali di retroazione (differenziale) |  | RISORSA MATERIALE | IMPIANTI ELETTRICI DISTRIBUZIONE | PRODOTTI | CONVERTITORE | MATERIALE GENERICO NON RILEVANTE | [6 empty] | ME.04.050.0100.n | Convertitore di frequenza compatto (inverter) 3x 380-460V, per comando pompe e ventilatori, versione compatta in esecuzione IP20, con pannello di controllo e display LCP, regolatore PID, filtri EMC e antiarmoniche integrati, elaborazioni comparative elettive dei segnali di retroazione (differenziale), nelle seguenti tipologie di potenza: - 45 kW | nd | di frequenza | [10 empty] | 1 | cad | nd | comando pompe e ventilatori - | nd - | materiale generico non rilevante | tensione nominale [V] = 380.0 ÷ 460.0 nd - potenza [kW] = 45.0 nd nd nd - | n° fasi [-] = 3.0 nd nd nd - |  | compatto - | nd - | convertitore versione compatta in esecuzione, grado di protezione IP20, elaborazioni comparative elettive dei segnali di retroazione (differenziale) | nd - | nd - | nd - | nd | nd - | NO |  |  |  |  | nd |  |  |  |  | nd | nd | nd |  | nd | nd | inverter | pannello di controllo, display LCP, regolatore PID, filtri EMC, filtri antiarmoniche | nd | nd | NO | NO
LOM251.RM.73.10.57.Za001.1295.o | Convertitore di frequenza; geometria: compatto; funzione: comando pompe e ventilatori; tensione nominale [V] = 380 ÷ 460 ¦ potenza [kW] = 55; n° fasi [-] = 3. Incluso: pannello di controllo, display LCP, regolatore PID, filtri EMC, filtri antiarmoniche SPECIFICHE TECNICHE: convertitore versione compatta in esecuzione, grado di protezione IP20, elaborazioni comparative elettive dei segnali di retroazione (differenziale) | 1 cad | 8099.99 | 6403.16 | 0 | RM.73.10.57.Za001.1295.o | Convertitore di frequenza; geometria: compatto; funzione: comando pompe e ventilatori; tensione nominale [V] = 380 ÷ 460 ¦ potenza [kW] = 55; n° fasi [-] = 3. Incluso: pannello di controllo, display LCP, regolatore PID, filtri EMC, filtri antiarmoniche SPECIFICHE TECNICHE: convertitore versione compatta in esecuzione, grado di protezione IP20, elaborazioni comparative elettive dei segnali di retroazione (differenziale) |  | RISORSA MATERIALE | IMPIANTI ELETTRICI DISTRIBUZIONE | PRODOTTI | CONVERTITORE | MATERIALE GENERICO NON RILEVANTE | [6 empty] | ME.04.050.0100.o | Convertitore di frequenza compatto (inverter) 3x 380-460V, per comando pompe e ventilatori, versione compatta in esecuzione IP20, con pannello di controllo e display LCP, regolatore PID, filtri EMC e antiarmoniche integrati, elaborazioni comparative elettive dei segnali di retroazione (differenziale), nelle seguenti tipologie di potenza: - 55 kW | nd | di frequenza | [10 empty] | 1 | cad | nd | comando pompe e ventilatori - | nd - | materiale generico non rilevante | tensione nominale [V] = 380.0 ÷ 460.0 nd - potenza [kW] = 55.0 nd nd nd - | n° fasi [-] = 3.0 nd nd nd - |  | compatto - | nd - | convertitore versione compatta in esecuzione, grado di protezione IP20, elaborazioni comparative elettive dei segnali di retroazione (differenziale) | nd - | nd - | nd - | nd | nd - | NO |  |  |  |  | nd |  |  |  |  | nd | nd | nd |  | nd | nd | inverter | pannello di controllo, display LCP, regolatore PID, filtri EMC, filtri antiarmoniche | nd | nd | NO | NO
LOM251.RM.73.10.57.Za001.1295.p | Convertitore di frequenza; geometria: compatto; funzione: comando pompe e ventilatori; tensione nominale [V] = 380 ÷ 460 ¦ potenza [kW] = 75; n° fasi [-] = 3. Incluso: pannello di controllo, display LCP, regolatore PID, filtri EMC, filtri antiarmoniche SPECIFICHE TECNICHE: convertitore versione compatta in esecuzione, grado di protezione IP20, elaborazioni comparative elettive dei segnali di retroazione (differenziale) | 1 cad | 9369.71 | 7406.89 | 0 | RM.73.10.57.Za001.1295.p | Convertitore di frequenza; geometria: compatto; funzione: comando pompe e ventilatori; tensione nominale [V] = 380 ÷ 460 ¦ potenza [kW] = 75; n° fasi [-] = 3. Incluso: pannello di controllo, display LCP, regolatore PID, filtri EMC, filtri antiarmoniche SPECIFICHE TECNICHE: convertitore versione compatta in esecuzione, grado di protezione IP20, elaborazioni comparative elettive dei segnali di retroazione (differenziale) |  | RISORSA MATERIALE | IMPIANTI ELETTRICI DISTRIBUZIONE | PRODOTTI | CONVERTITORE | MATERIALE GENERICO NON RILEVANTE | [6 empty] | ME.04.050.0100.p | Convertitore di frequenza compatto (inverter) 3x 380-460V, per comando pompe e ventilatori, versione compatta in esecuzione IP20, con pannello di controllo e display LCP, regolatore PID, filtri EMC e antiarmoniche integrati, elaborazioni comparative elettive dei segnali di retroazione (differenziale), nelle seguenti tipologie di potenza: - 75 kW | nd | di frequenza | [10 empty] | 1 | cad | nd | comando pompe e ventilatori - | nd - | materiale generico non rilevante | tensione nominale [V] = 380.0 ÷ 460.0 nd - potenza [kW] = 75.0 nd nd nd - | n° fasi [-] = 3.0 nd nd nd - |  | compatto - | nd - | convertitore versione compatta in esecuzione, grado di protezione IP20, elaborazioni comparative elettive dei segnali di retroazione (differenziale) | nd - | nd - | nd - | nd | nd - | NO |  |  |  |  | nd |  |  |  |  | nd | nd | nd |  | nd | nd | inverter | pannello di controllo, display LCP, regolatore PID, filtri EMC, filtri antiarmoniche | nd | nd | NO | NO
LOM251.RM.73.10.57.Za001.1295.q | Convertitore di frequenza; geometria: compatto; funzione: comando pompe e ventilatori; tensione nominale [V] = 380 ÷ 460 ¦ potenza [kW] = 90; n° fasi [-] = 3. Incluso: pannello di controllo, display LCP, regolatore PID, filtri EMC, filtri antiarmoniche SPECIFICHE TECNICHE: convertitore versione compatta in esecuzione, grado di protezione IP20, elaborazioni comparative elettive dei segnali di retroazione (differenziale) | 1 cad | 11783.99 | 9315.41 | 0 | RM.73.10.57.Za001.1295.q | Convertitore di frequenza; geometria: compatto; funzione: comando pompe e ventilatori; tensione nominale [V] = 380 ÷ 460 ¦ potenza [kW] = 90; n° fasi [-] = 3. Incluso: pannello di controllo, display LCP, regolatore PID, filtri EMC, filtri antiarmoniche SPECIFICHE TECNICHE: convertitore versione compatta in esecuzione, grado di protezione IP20, elaborazioni comparative elettive dei segnali di retroazione (differenziale) |  | RISORSA MATERIALE | IMPIANTI ELETTRICI DISTRIBUZIONE | PRODOTTI | CONVERTITORE | MATERIALE GENERICO NON RILEVANTE | [6 empty] | ME.04.050.0100.q | Convertitore di frequenza compatto (inverter) 3x 380-460V, per comando pompe e ventilatori, versione compatta in esecuzione IP20, con pannello di controllo e display LCP, regolatore PID, filtri EMC e antiarmoniche integrati, elaborazioni comparative elettive dei segnali di retroazione (differenziale), nelle seguenti tipologie di potenza: - 90 kW | nd | di frequenza | [10 empty] | 1 | cad | nd | comando pompe e ventilatori - | nd - | materiale generico non rilevante | potenza [kW] = 90.0 nd nd nd - tensione nominale [V] = 380.0 ÷ 460.0 nd - | n° fasi [-] = 3.0 nd nd nd - |  | compatto - | nd - | convertitore versione compatta in esecuzione, grado di protezione IP20, elaborazioni comparative elettive dei segnali di retroazione (differenziale) | nd - | nd - | nd - | nd | nd - | NO |  |  |  |  | nd |  |  |  |  | nd | nd | nd |  | nd | nd | inverter | pannello di controllo, display LCP, regolatore PID, filtri EMC, filtri antiarmoniche | nd | nd | NO | NO
LOM251.RM.73.10.57.Za001.1300.a | Convertitore di frequenza; geometria: compatto; funzione: comando pompe e ventilatori; tensione nominale [V] = 380 ÷ 460 ¦ potenza [kW] = 110; n° fasi [-] = 3. Incluso: pannello di controllo, display LCP, regolatore PID, filtri EMC, filtri antiarmoniche SPECIFICHE TECNICHE: convertitore versione compatta in esecuzione, grado di protezione IP00, elaborazioni comparative elettive dei segnali di retroazione (differenziale) | 1 cad | 14146.63 | 11183.1 | 0 | RM.73.10.57.Za001.1300.a | Convertitore di frequenza; geometria: compatto; funzione: comando pompe e ventilatori; tensione nominale [V] = 380 ÷ 460 ¦ potenza [kW] = 110; n° fasi [-] = 3. Incluso: pannello di controllo, display LCP, regolatore PID, filtri EMC, filtri antiarmoniche SPECIFICHE TECNICHE: convertitore versione compatta in esecuzione, grado di protezione IP00, elaborazioni comparative elettive dei segnali di retroazione (differenziale) |  | RISORSA MATERIALE | IMPIANTI ELETTRICI DISTRIBUZIONE | PRODOTTI | CONVERTITORE | MATERIALE GENERICO NON RILEVANTE | [6 empty] | ME.04.050.0110.a | Convertitore di frequenza compatto (inverter) 3x 380-460V, per comando pompe e ventilatori, versione compatta in esecuzione IP00, con pannello di controllo e display LCP, regolatore PID, filtri EMC e antiarmoniche integrati, elaborazioni comparative elettive dei segnali di retroazione (differenziale), nelle seguenti tipologie di potenza: - 110 kW | nd | di frequenza | [10 empty] | 1 | cad | nd | comando pompe e ventilatori - | nd - | materiale generico non rilevante | potenza [kW] = 110.0 nd nd nd - tensione nominale [V] = 380.0 ÷ 460.0 nd - | n° fasi [-] = 3.0 nd nd nd - |  | compatto - | nd - | convertitore versione compatta in esecuzione, grado di protezione IP00, elaborazioni comparative elettive dei segnali di retroazione (differenziale) | nd - | nd - | nd - | nd | nd - | NO |  |  |  |  | nd |  |  |  |  | nd | nd | nd |  | nd | nd | inverter | pannello di controllo, display LCP, regolatore PID, filtri EMC, filtri antiarmoniche | nd | nd | NO | NO
LOM251.RM.73.10.57.Za001.1300.b | Convertitore di frequenza; geometria: compatto; funzione: comando pompe e ventilatori; tensione nominale [V] = 380 ÷ 460 ¦ potenza [kW] = 132; n° fasi [-] = 3. Incluso: pannello di controllo, display LCP, regolatore PID, filtri EMC, filtri antiarmoniche SPECIFICHE TECNICHE: convertitore versione compatta in esecuzione, grado di protezione IP00, elaborazioni comparative elettive dei segnali di retroazione (differenziale) | 1 cad | 16699.94 | 13201.53 | 0 | RM.73.10.57.Za001.1300.b | Convertitore di frequenza; geometria: compatto; funzione: comando pompe e ventilatori; tensione nominale [V] = 380 ÷ 460 ¦ potenza [kW] = 132; n° fasi [-] = 3. Incluso: pannello di controllo, display LCP, regolatore PID, filtri EMC, filtri antiarmoniche SPECIFICHE TECNICHE: convertitore versione compatta in esecuzione, grado di protezione IP00, elaborazioni comparative elettive dei segnali di retroazione (differenziale) |  | RISORSA MATERIALE | IMPIANTI ELETTRICI DISTRIBUZIONE | PRODOTTI | CONVERTITORE | MATERIALE GENERICO NON RILEVANTE | [6 empty] | ME.04.050.0110.b | Convertitore di frequenza compatto (inverter) 3x 380-460V, per comando pompe e ventilatori, versione compatta in esecuzione IP00, con pannello di controllo e display LCP, regolatore PID, filtri EMC e antiarmoniche integrati, elaborazioni comparative elettive dei segnali di retroazione (differenziale), nelle seguenti tipologie di potenza: - 132 kW | nd | di frequenza | [10 empty] | 1 | cad | nd | comando pompe e ventilatori - | nd - | materiale generico non rilevante | tensione nominale [V] = 380.0 ÷ 460.0 nd - potenza [kW] = 132.0 nd nd nd - | n° fasi [-] = 3.0 nd nd nd - |  | compatto - | nd - | convertitore versione compatta in esecuzione, grado di protezione IP00, elaborazioni comparative elettive dei segnali di retroazione (differenziale) | nd - | nd - | nd - | nd | nd - | NO |  |  |  |  | nd |  |  |  |  | nd | nd | nd |  | nd | nd | inverter | pannello di controllo, display LCP, regolatore PID, filtri EMC, filtri antiarmoniche | nd | nd | NO | NO
LOM251.RM.73.10.57.Za001.1300.c | Convertitore di frequenza; geometria: compatto; funzione: comando pompe e ventilatori; tensione nominale [V] = 380 ÷ 460 ¦ potenza [kW] = 160; n° fasi [-] = 3. Incluso: pannello di controllo, display LCP, regolatore PID, filtri EMC, filtri antiarmoniche SPECIFICHE TECNICHE: convertitore versione compatta in esecuzione, grado di protezione IP00, elaborazioni comparative elettive dei segnali di retroazione (differenziale) | 1 cad | 20390.08 | 16118.64 | 0 | RM.73.10.57.Za001.1300.c | Convertitore di frequenza; geometria: compatto; funzione: comando pompe e ventilatori; tensione nominale [V] = 380 ÷ 460 ¦ potenza [kW] = 160; n° fasi [-] = 3. Incluso: pannello di controllo, display LCP, regolatore PID, filtri EMC, filtri antiarmoniche SPECIFICHE TECNICHE: convertitore versione compatta in esecuzione, grado di protezione IP00, elaborazioni comparative elettive dei segnali di retroazione (differenziale) |  | RISORSA MATERIALE | IMPIANTI ELETTRICI DISTRIBUZIONE | PRODOTTI | CONVERTITORE | MATERIALE GENERICO NON RILEVANTE | [6 empty] | ME.04.050.0110.c | Convertitore di frequenza compatto (inverter) 3x 380-460V, per comando pompe e ventilatori, versione compatta in esecuzione IP00, con pannello di controllo e display LCP, regolatore PID, filtri EMC e antiarmoniche integrati, elaborazioni comparative elettive dei segnali di retroazione (differenziale), nelle seguenti tipologie di potenza: - 160 kW | nd | di frequenza | [10 empty] | 1 | cad | nd | comando pompe e ventilatori - | nd - | materiale generico non rilevante | potenza [kW] = 160.0 nd nd nd - tensione nominale [V] = 380.0 ÷ 460.0 nd - | n° fasi [-] = 3.0 nd nd nd - |  | compatto - | nd - | convertitore versione compatta in esecuzione, grado di protezione IP00, elaborazioni comparative elettive dei segnali di retroazione (differenziale) | nd - | nd - | nd - | nd | nd - | NO |  |  |  |  | nd |  |  |  |  | nd | nd | nd |  | nd | nd | inverter | pannello di controllo, display LCP, regolatore PID, filtri EMC, filtri antiarmoniche | nd | nd | NO | NO
LOM251.RM.73.10.57.Za001.1300.d | Convertitore di frequenza; geometria: compatto; funzione: comando pompe e ventilatori; tensione nominale [V] = 380 ÷ 460 ¦ potenza [kW] = 200; n° fasi [-] = 3. Incluso: pannello di controllo, display LCP, regolatore PID, filtri EMC, filtri antiarmoniche SPECIFICHE TECNICHE: convertitore versione compatta in esecuzione, grado di protezione IP00, elaborazioni comparative elettive dei segnali di retroazione (differenziale) | 1 cad | 24699.61 | 19525.38 | 0 | RM.73.10.57.Za001.1300.d | Convertitore di frequenza; geometria: compatto; funzione: comando pompe e ventilatori; tensione nominale [V] = 380 ÷ 460 ¦ potenza [kW] = 200; n° fasi [-] = 3. Incluso: pannello di controllo, display LCP, regolatore PID, filtri EMC, filtri antiarmoniche SPECIFICHE TECNICHE: convertitore versione compatta in esecuzione, grado di protezione IP00, elaborazioni comparative elettive dei segnali di retroazione (differenziale) |  | RISORSA MATERIALE | IMPIANTI ELETTRICI DISTRIBUZIONE | PRODOTTI | CONVERTITORE | MATERIALE GENERICO NON RILEVANTE | [6 empty] | ME.04.050.0110.d | Convertitore di frequenza compatto (inverter) 3x 380-460V, per comando pompe e ventilatori, versione compatta in esecuzione IP00, con pannello di controllo e display LCP, regolatore PID, filtri EMC e antiarmoniche integrati, elaborazioni comparative elettive dei segnali di retroazione (differenziale), nelle seguenti tipologie di potenza: - 200 kW | nd | di frequenza | [10 empty] | 1 | cad | nd | comando pompe e ventilatori - | nd - | materiale generico non rilevante | tensione nominale [V] = 380.0 ÷ 460.0 nd - potenza [kW] = 200.0 nd nd nd - | n° fasi [-] = 3.0 nd nd nd - |  | compatto - | nd - | convertitore versione compatta in esecuzione, grado di protezione IP00, elaborazioni comparative elettive dei segnali di retroazione (differenziale) | nd - | nd - | nd - | nd | nd - | NO |  |  |  |  | nd |  |  |  |  | nd | nd | nd |  | nd | nd | inverter | pannello di controllo, display LCP, regolatore PID, filtri EMC, filtri antiarmoniche | nd | nd | NO | NO
LOM251.RM.73.10.57.Za001.1300.e | Convertitore di frequenza; geometria: compatto; funzione: comando pompe e ventilatori; tensione nominale [V] = 380 ÷ 460 ¦ potenza [kW] = 250; n° fasi [-] = 3. Incluso: pannello di controllo, display LCP, regolatore PID, filtri EMC, filtri antiarmoniche SPECIFICHE TECNICHE: convertitore versione compatta in esecuzione, grado di protezione IP00, elaborazioni comparative elettive dei segnali di retroazione (differenziale) | 1 cad | 32710.05 | 25857.75 | 0 | RM.73.10.57.Za001.1300.e | Convertitore di frequenza; geometria: compatto; funzione: comando pompe e ventilatori; tensione nominale [V] = 380 ÷ 460 ¦ potenza [kW] = 250; n° fasi [-] = 3. Incluso: pannello di controllo, display LCP, regolatore PID, filtri EMC, filtri antiarmoniche SPECIFICHE TECNICHE: convertitore versione compatta in esecuzione, grado di protezione IP00, elaborazioni comparative elettive dei segnali di retroazione (differenziale) |  | RISORSA MATERIALE | IMPIANTI ELETTRICI DISTRIBUZIONE | PRODOTTI | CONVERTITORE | MATERIALE GENERICO NON RILEVANTE | [6 empty] | ME.04.050.0110.e | Convertitore di frequenza compatto (inverter) 3x 380-460V, per comando pompe e ventilatori, versione compatta in esecuzione IP00, con pannello di controllo e display LCP, regolatore PID, filtri EMC e antiarmoniche integrati, elaborazioni comparative elettive dei segnali di retroazione (differenziale), nelle seguenti tipologie di potenza: - 250 kW | nd | di frequenza | [10 empty] | 1 | cad | nd | comando pompe e ventilatori - | nd - | materiale generico non rilevante | tensione nominale [V] = 380.0 ÷ 460.0 nd - potenza [kW] = 250.0 nd nd nd - | n° fasi [-] = 3.0 nd nd nd - |  | compatto - | nd - | convertitore versione compatta in esecuzione, grado di protezione IP00, elaborazioni comparative elettive dei segnali di retroazione (differenziale) | nd - | nd - | nd - | nd | nd - | NO |  |  |  |  | nd |  |  |  |  | nd | nd | nd |  | nd | nd | inverter | pannello di controllo, display LCP, regolatore PID, filtri EMC, filtri antiarmoniche | nd | nd | NO | NO
LOM251.RM.73.10.57.Za001.1300.f | Convertitore di frequenza; geometria: compatto; funzione: comando pompe e ventilatori; tensione nominale [V] = 380 ÷ 460 ¦ potenza [kW] = 315; n° fasi [-] = 3. Incluso: pannello di controllo, display LCP, regolatore PID, filtri EMC, filtri antiarmoniche SPECIFICHE TECNICHE: convertitore versione compatta in esecuzione, grado di protezione IP00, elaborazioni comparative elettive dei segnali di retroazione (differenziale) | 1 cad | 35433.77 | 28010.89 | 0 | RM.73.10.57.Za001.1300.f | Convertitore di frequenza; geometria: compatto; funzione: comando pompe e ventilatori; tensione nominale [V] = 380 ÷ 460 ¦ potenza [kW] = 315; n° fasi [-] = 3. Incluso: pannello di controllo, display LCP, regolatore PID, filtri EMC, filtri antiarmoniche SPECIFICHE TECNICHE: convertitore versione compatta in esecuzione, grado di protezione IP00, elaborazioni comparative elettive dei segnali di retroazione (differenziale) |  | RISORSA MATERIALE | IMPIANTI ELETTRICI DISTRIBUZIONE | PRODOTTI | CONVERTITORE | MATERIALE GENERICO NON RILEVANTE | [6 empty] | ME.04.050.0110.f | Convertitore di frequenza compatto (inverter) 3x 380-460V, per comando pompe e ventilatori, versione compatta in esecuzione IP00, con pannello di controllo e display LCP, regolatore PID, filtri EMC e antiarmoniche integrati, elaborazioni comparative elettive dei segnali di retroazione (differenziale), nelle seguenti tipologie di potenza: - 315 kW | nd | di frequenza | [10 empty] | 1 | cad | nd | comando pompe e ventilatori - | nd - | materiale generico non rilevante | tensione nominale [V] = 380.0 ÷ 460.0 nd - potenza [kW] = 315.0 nd nd nd - | n° fasi [-] = 3.0 nd nd nd - |  | compatto - | nd - | convertitore versione compatta in esecuzione, grado di protezione IP00, elaborazioni comparative elettive dei segnali di retroazione (differenziale) | nd - | nd - | nd - | nd | nd - | NO |  |  |  |  | nd |  |  |  |  | nd | nd | nd |  | nd | nd | inverter | pannello di controllo, display LCP, regolatore PID, filtri EMC, filtri antiarmoniche | nd | nd | NO | NO
LOM251.RM.73.10.57.Za001.1300.g | Convertitore di frequenza; geometria: compatto; funzione: comando pompe e ventilatori; tensione nominale [V] = 380 ÷ 460 ¦ potenza [kW] = 355; n° fasi [-] = 3. Incluso: pannello di controllo, display LCP, regolatore PID, filtri EMC, filtri antiarmoniche SPECIFICHE TECNICHE: convertitore versione compatta in esecuzione, grado di protezione IP00, elaborazioni comparative elettive dei segnali di retroazione (differenziale) | 1 cad | 42724.68 | 33774.45 | 0 | RM.73.10.57.Za001.1300.g | Convertitore di frequenza; geometria: compatto; funzione: comando pompe e ventilatori; tensione nominale [V] = 380 ÷ 460 ¦ potenza [kW] = 355; n° fasi [-] = 3. Incluso: pannello di controllo, display LCP, regolatore PID, filtri EMC, filtri antiarmoniche SPECIFICHE TECNICHE: convertitore versione compatta in esecuzione, grado di protezione IP00, elaborazioni comparative elettive dei segnali di retroazione (differenziale) |  | RISORSA MATERIALE | IMPIANTI ELETTRICI DISTRIBUZIONE | PRODOTTI | CONVERTITORE | MATERIALE GENERICO NON RILEVANTE | [6 empty] | ME.04.050.0110.g | Convertitore di frequenza compatto (inverter) 3x 380-460V, per comando pompe e ventilatori, versione compatta in esecuzione IP00, con pannello di controllo e display LCP, regolatore PID, filtri EMC e antiarmoniche integrati, elaborazioni comparative elettive dei segnali di retroazione (differenziale), nelle seguenti tipologie di potenza: - 355 kW | nd | di frequenza | [10 empty] | 1 | cad | nd | comando pompe e ventilatori - | nd - | materiale generico non rilevante | potenza [kW] = 355.0 nd nd nd - tensione nominale [V] = 380.0 ÷ 460.0 nd - | n° fasi [-] = 3.0 nd nd nd - |  | compatto - | nd - | convertitore versione compatta in esecuzione, grado di protezione IP00, elaborazioni comparative elettive dei segnali di retroazione (differenziale) | nd - | nd - | nd - | nd | nd - | NO |  |  |  |  | nd |  |  |  |  | nd | nd | nd |  | nd | nd | inverter | pannello di controllo, display LCP, regolatore PID, filtri EMC, filtri antiarmoniche | nd | nd | NO | NO
LOM251.RM.73.10.57.Za001.1300.h | Convertitore di frequenza; geometria: compatto; funzione: comando pompe e ventilatori; tensione nominale [V] = 380 ÷ 460 ¦ potenza [kW] = 400; n° fasi [-] = 3. Incluso: pannello di controllo, display LCP, regolatore PID, filtri EMC, filtri antiarmoniche SPECIFICHE TECNICHE: convertitore versione compatta in esecuzione, grado di protezione IP00, elaborazioni comparative elettive dei segnali di retroazione (differenziale) | 1 cad | 45976.45 | 36345.02 | 0 | RM.73.10.57.Za001.1300.h | Convertitore di frequenza; geometria: compatto; funzione: comando pompe e ventilatori; tensione nominale [V] = 380 ÷ 460 ¦ potenza [kW] = 400; n° fasi [-] = 3. Incluso: pannello di controllo, display LCP, regolatore PID, filtri EMC, filtri antiarmoniche SPECIFICHE TECNICHE: convertitore versione compatta in esecuzione, grado di protezione IP00, elaborazioni comparative elettive dei segnali di retroazione (differenziale) |  | RISORSA MATERIALE | IMPIANTI ELETTRICI DISTRIBUZIONE | PRODOTTI | CONVERTITORE | MATERIALE GENERICO NON RILEVANTE | [6 empty] | ME.04.050.0110.h | Convertitore di frequenza compatto (inverter) 3x 380-460V, per comando pompe e ventilatori, versione compatta in esecuzione IP00, con pannello di controllo e display LCP, regolatore PID, filtri EMC e antiarmoniche integrati, elaborazioni comparative elettive dei segnali di retroazione (differenziale), nelle seguenti tipologie di potenza: - 400 kW | nd | di frequenza | [10 empty] | 1 | cad | nd | comando pompe e ventilatori - | nd - | materiale generico non rilevante | potenza [kW] = 400.0 nd nd nd - tensione nominale [V] = 380.0 ÷ 460.0 nd - | n° fasi [-] = 3.0 nd nd nd - |  | compatto - | nd - | convertitore versione compatta in esecuzione, grado di protezione IP00, elaborazioni comparative elettive dei segnali di retroazione (differenziale) | nd - | nd - | nd - | nd | nd - | NO |  |  |  |  | nd |  |  |  |  | nd | nd | nd |  | nd | nd | inverter | pannello di controllo, display LCP, regolatore PID, filtri EMC, filtri antiarmoniche | nd | nd | NO | NO
LOM251.RM.73.10.57.Za001.1305.a | Convertitore di frequenza; geometria: compatto; funzione: comando pompe e ventilatori; tensione nominale [V] = 380 ÷ 460 ¦ potenza [kW] = 1,1; n° fasi [-] = 3. Incluso: pannello di controllo, display LCP, regolatore PID, filtri EMC, filtri antiarmoniche SPECIFICHE TECNICHE: convertitore versione compatta in esecuzione, grado di protezione IP54, elaborazioni comparative elettive dei segnali di retroazione (differenziale) | 1 cad | 974.3 | 770.2 | 0 | RM.73.10.57.Za001.1305.a | Convertitore di frequenza; geometria: compatto; funzione: comando pompe e ventilatori; tensione nominale [V] = 380 ÷ 460 ¦ potenza [kW] = 1,1; n° fasi [-] = 3. Incluso: pannello di controllo, display LCP, regolatore PID, filtri EMC, filtri antiarmoniche SPECIFICHE TECNICHE: convertitore versione compatta in esecuzione, grado di protezione IP54, elaborazioni comparative elettive dei segnali di retroazione (differenziale) |  | RISORSA MATERIALE | IMPIANTI ELETTRICI DISTRIBUZIONE | PRODOTTI | CONVERTITORE | MATERIALE GENERICO NON RILEVANTE | [6 empty] | ME.04.050.0120.a | Convertitore di frequenza compatto (inverter) 3x 380-460V, per comando pompe e ventilatori, versione compatta in esecuzione IP54, con pannello di controllo e display LCP, regolatore PID, filtri EMC e antiarmoniche integrati, elaborazioni comparative elettive dei segnali di retroazione (differenziale), nelle seguenti tipologie di potenza: - 1,1 kW | nd | di frequenza | [10 empty] | 1 | cad | nd | comando pompe e ventilatori - | nd - | materiale generico non rilevante | potenza [kW] = 1.1 nd nd nd - tensione nominale [V] = 380.0 ÷ 460.0 nd - | n° fasi [-] = 3.0 nd nd nd - |  | compatto - | nd - | convertitore versione compatta in esecuzione, grado di protezione IP54, elaborazioni comparative elettive dei segnali di retroazione (differenziale) | nd - | nd - | nd - | nd | nd - | NO |  |  |  |  | nd |  |  |  |  | nd | nd | nd |  | nd | nd | inverter | pannello di controllo, display LCP, regolatore PID, filtri EMC, filtri antiarmoniche | nd | nd | NO | NO
LOM251.RM.73.10.57.Za001.1305.b | Convertitore di frequenza; geometria: compatto; funzione: comando pompe e ventilatori; tensione nominale [V] = 380 ÷ 460 ¦ potenza [kW] = 1,5; n° fasi [-] = 3. Incluso: pannello di controllo, display LCP, regolatore PID, filtri EMC, filtri antiarmoniche SPECIFICHE TECNICHE: convertitore versione compatta in esecuzione, grado di protezione IP54, elaborazioni comparative elettive dei segnali di retroazione (differenziale) | 1 cad | 1089.65 | 861.38 | 0 | RM.73.10.57.Za001.1305.b | Convertitore di frequenza; geometria: compatto; funzione: comando pompe e ventilatori; tensione nominale [V] = 380 ÷ 460 ¦ potenza [kW] = 1,5; n° fasi [-] = 3. Incluso: pannello di controllo, display LCP, regolatore PID, filtri EMC, filtri antiarmoniche SPECIFICHE TECNICHE: convertitore versione compatta in esecuzione, grado di protezione IP54, elaborazioni comparative elettive dei segnali di retroazione (differenziale) |  | RISORSA MATERIALE | IMPIANTI ELETTRICI DISTRIBUZIONE | PRODOTTI | CONVERTITORE | MATERIALE GENERICO NON RILEVANTE | [6 empty] | ME.04.050.0120.b | Convertitore di frequenza compatto (inverter) 3x 380-460V, per comando pompe e ventilatori, versione compatta in esecuzione IP54, con pannello di controllo e display LCP, regolatore PID, filtri EMC e antiarmoniche integrati, elaborazioni comparative elettive dei segnali di retroazione (differenziale), nelle seguenti tipologie di potenza: - 1,5 kW | nd | di frequenza | [10 empty] | 1 | cad | nd | comando pompe e ventilatori - | nd - | materiale generico non rilevante | potenza [kW] = 1.5 nd nd nd - tensione nominale [V] = 380.0 ÷ 460.0 nd - | n° fasi [-] = 3.0 nd nd nd - |  | compatto - | nd - | convertitore versione compatta in esecuzione, grado di protezione IP54, elaborazioni comparative elettive dei segnali di retroazione (differenziale) | nd - | nd - | nd - | nd | nd - | NO |  |  |  |  | nd |  |  |  |  | nd | nd | nd |  | nd | nd | inverter | pannello di controllo, display LCP, regolatore PID, filtri EMC, filtri antiarmoniche | nd | nd | NO | NO
LOM251.RM.73.10.57.Za001.1305.c | Convertitore di frequenza; geometria: compatto; funzione: comando pompe e ventilatori; tensione nominale [V] = 380 ÷ 460 ¦ potenza [kW] = 2,2; n° fasi [-] = 3. Incluso: pannello di controllo, display LCP, regolatore PID, filtri EMC, filtri antiarmoniche SPECIFICHE TECNICHE: convertitore versione compatta in esecuzione, grado di protezione IP54, elaborazioni comparative elettive dei segnali di retroazione (differenziale) | 1 cad | 1360.13 | 1075.2 | 0 | RM.73.10.57.Za001.1305.c | Convertitore di frequenza; geometria: compatto; funzione: comando pompe e ventilatori; tensione nominale [V] = 380 ÷ 460 ¦ potenza [kW] = 2,2; n° fasi [-] = 3. Incluso: pannello di controllo, display LCP, regolatore PID, filtri EMC, filtri antiarmoniche SPECIFICHE TECNICHE: convertitore versione compatta in esecuzione, grado di protezione IP54, elaborazioni comparative elettive dei segnali di retroazione (differenziale) |  | RISORSA MATERIALE | IMPIANTI ELETTRICI DISTRIBUZIONE | PRODOTTI | CONVERTITORE | MATERIALE GENERICO NON RILEVANTE | [6 empty] | ME.04.050.0120.c | Convertitore di frequenza compatto (inverter) 3x 380-460V, per comando pompe e ventilatori, versione compatta in esecuzione IP54, con pannello di controllo e display LCP, regolatore PID, filtri EMC e antiarmoniche integrati, elaborazioni comparative elettive dei segnali di retroazione (differenziale), nelle seguenti tipologie di potenza: - 2,2 kW | nd | di frequenza | [10 empty] | 1 | cad | nd | comando pompe e ventilatori - | nd - | materiale generico non rilevante | potenza [kW] = 2.2 nd nd nd - tensione nominale [V] = 380.0 ÷ 460.0 nd - | n° fasi [-] = 3.0 nd nd nd - |  | compatto - | nd - | convertitore versione compatta in esecuzione, grado di protezione IP54, elaborazioni comparative elettive dei segnali di retroazione (differenziale) | nd - | nd - | nd - | nd | nd - | NO |  |  |  |  | nd |  |  |  |  | nd | nd | nd |  | nd | nd | inverter | pannello di controllo, display LCP, regolatore PID, filtri EMC, filtri antiarmoniche | nd | nd | NO | NO
LOM251.RM.73.10.57.Za001.1305.d | Convertitore di frequenza; geometria: compatto; funzione: comando pompe e ventilatori; tensione nominale [V] = 380 ÷ 460 ¦ potenza [kW] = 3; n° fasi [-] = 3. Incluso: pannello di controllo, display LCP, regolatore PID, filtri EMC, filtri antiarmoniche SPECIFICHE TECNICHE: convertitore versione compatta in esecuzione, grado di protezione IP54, elaborazioni comparative elettive dei segnali di retroazione (differenziale) | 1 cad | 1448.06 | 1144.71 | 0 | RM.73.10.57.Za001.1305.d | Convertitore di frequenza; geometria: compatto; funzione: comando pompe e ventilatori; tensione nominale [V] = 380 ÷ 460 ¦ potenza [kW] = 3; n° fasi [-] = 3. Incluso: pannello di controllo, display LCP, regolatore PID, filtri EMC, filtri antiarmoniche SPECIFICHE TECNICHE: convertitore versione compatta in esecuzione, grado di protezione IP54, elaborazioni comparative elettive dei segnali di retroazione (differenziale) |  | RISORSA MATERIALE | IMPIANTI ELETTRICI DISTRIBUZIONE | PRODOTTI | CONVERTITORE | MATERIALE GENERICO NON RILEVANTE | [6 empty] | ME.04.050.0120.d | Convertitore di frequenza compatto (inverter) 3x 380-460V, per comando pompe e ventilatori, versione compatta in esecuzione IP54, con pannello di controllo e display LCP, regolatore PID, filtri EMC e antiarmoniche integrati, elaborazioni comparative elettive dei segnali di retroazione (differenziale), nelle seguenti tipologie di potenza: - 3 kW | nd | di frequenza | [10 empty] | 1 | cad | nd | comando pompe e ventilatori - | nd - | materiale generico non rilevante | tensione nominale [V] = 380.0 ÷ 460.0 nd - potenza [kW] = 3.0 nd nd nd - | n° fasi [-] = 3.0 nd nd nd - |  | compatto - | nd - | convertitore versione compatta in esecuzione, grado di protezione IP54, elaborazioni comparative elettive dei segnali di retroazione (differenziale) | nd - | nd - | nd - | nd | nd - | NO |  |  |  |  | nd |  |  |  |  | nd | nd | nd |  | nd | nd | inverter | pannello di controllo, display LCP, regolatore PID, filtri EMC, filtri antiarmoniche | nd | nd | NO | NO
LOM251.RM.73.10.57.Za001.1305.e | Convertitore di frequenza; geometria: compatto; funzione: comando pompe e ventilatori; tensione nominale [V] = 380 ÷ 460 ¦ potenza [kW] = 4; n° fasi [-] = 3. Incluso: pannello di controllo, display LCP, regolatore PID, filtri EMC, filtri antiarmoniche SPECIFICHE TECNICHE: convertitore versione compatta in esecuzione, grado di protezione IP54, elaborazioni comparative elettive dei segnali di retroazione (differenziale) | 1 cad | 1520.44 | 1201.93 | 0 | RM.73.10.57.Za001.1305.e | Convertitore di frequenza; geometria: compatto; funzione: comando pompe e ventilatori; tensione nominale [V] = 380 ÷ 460 ¦ potenza [kW] = 4; n° fasi [-] = 3. Incluso: pannello di controllo, display LCP, regolatore PID, filtri EMC, filtri antiarmoniche SPECIFICHE TECNICHE: convertitore versione compatta in esecuzione, grado di protezione IP54, elaborazioni comparative elettive dei segnali di retroazione (differenziale) |  | RISORSA MATERIALE | IMPIANTI ELETTRICI DISTRIBUZIONE | PRODOTTI | CONVERTITORE | MATERIALE GENERICO NON RILEVANTE | [6 empty] | ME.04.050.0120.e | Convertitore di frequenza compatto (inverter) 3x 380-460V, per comando pompe e ventilatori, versione compatta in esecuzione IP54, con pannello di controllo e display LCP, regolatore PID, filtri EMC e antiarmoniche integrati, elaborazioni comparative elettive dei segnali di retroazione (differenziale), nelle seguenti tipologie di potenza: - 4 kW | nd | di frequenza | [10 empty] | 1 | cad | nd | comando pompe e ventilatori - | nd - | materiale generico non rilevante | potenza [kW] = 4.0 nd nd nd - tensione nominale [V] = 380.0 ÷ 460.0 nd - | n° fasi [-] = 3.0 nd nd nd - |  | compatto - | nd - | convertitore versione compatta in esecuzione, grado di protezione IP54, elaborazioni comparative elettive dei segnali di retroazione (differenziale) | nd - | nd - | nd - | nd | nd - | NO |  |  |  |  | nd |  |  |  |  | nd | nd | nd |  | nd | nd | inverter | pannello di controllo, display LCP, regolatore PID, filtri EMC, filtri antiarmoniche | nd | nd | NO | NO
LOM251.RM.73.10.57.Za001.1305.f | Convertitore di frequenza; geometria: compatto; funzione: comando pompe e ventilatori; tensione nominale [V] = 380 ÷ 460 ¦ potenza [kW] = 5,5; n° fasi [-] = 3. Incluso: pannello di controllo, display LCP, regolatore PID, filtri EMC, filtri antiarmoniche SPECIFICHE TECNICHE: convertitore versione compatta in esecuzione, grado di protezione IP54, elaborazioni comparative elettive dei segnali di retroazione (differenziale) | 1 cad | 1654.91 | 1308.23 | 0 | RM.73.10.57.Za001.1305.f | Convertitore di frequenza; geometria: compatto; funzione: comando pompe e ventilatori; tensione nominale [V] = 380 ÷ 460 ¦ potenza [kW] = 5,5; n° fasi [-] = 3. Incluso: pannello di controllo, display LCP, regolatore PID, filtri EMC, filtri antiarmoniche SPECIFICHE TECNICHE: convertitore versione compatta in esecuzione, grado di protezione IP54, elaborazioni comparative elettive dei segnali di retroazione (differenziale) |  | RISORSA MATERIALE | IMPIANTI ELETTRICI DISTRIBUZIONE | PRODOTTI | CONVERTITORE | MATERIALE GENERICO NON RILEVANTE | [6 empty] | ME.04.050.0120.f | Convertitore di frequenza compatto (inverter) 3x 380-460V, per comando pompe e ventilatori, versione compatta in esecuzione IP54, con pannello di controllo e display LCP, regolatore PID, filtri EMC e antiarmoniche integrati, elaborazioni comparative elettive dei segnali di retroazione (differenziale), nelle seguenti tipologie di potenza: - 5,5 kW | nd | di frequenza | [10 empty] | 1 | cad | nd | comando pompe e ventilatori - | nd - | materiale generico non rilevante | tensione nominale [V] = 380.0 ÷ 460.0 nd - potenza [kW] = 5.5 nd nd nd - | n° fasi [-] = 3.0 nd nd nd - |  | compatto - | nd - | convertitore versione compatta in esecuzione, grado di protezione IP54, elaborazioni comparative elettive dei segnali di retroazione (differenziale) | nd - | nd - | nd - | nd | nd - | NO |  |  |  |  | nd |  |  |  |  | nd | nd | nd |  | nd | nd | inverter | pannello di controllo, display LCP, regolatore PID, filtri EMC, filtri antiarmoniche | nd | nd | NO | NO
LOM251.RM.73.10.57.Za001.1305.g | Convertitore di frequenza; geometria: compatto; funzione: comando pompe e ventilatori; tensione nominale [V] = 380 ÷ 460 ¦ potenza [kW] = 7,5; n° fasi [-] = 3. Incluso: pannello di controllo, display LCP, regolatore PID, filtri EMC, filtri antiarmoniche SPECIFICHE TECNICHE: convertitore versione compatta in esecuzione, grado di protezione IP54, elaborazioni comparative elettive dei segnali di retroazione (differenziale) | 1 cad | 1957.44 | 1547.38 | 0 | RM.73.10.57.Za001.1305.g | Convertitore di frequenza; geometria: compatto; funzione: comando pompe e ventilatori; tensione nominale [V] = 380 ÷ 460 ¦ potenza [kW] = 7,5; n° fasi [-] = 3. Incluso: pannello di controllo, display LCP, regolatore PID, filtri EMC, filtri antiarmoniche SPECIFICHE TECNICHE: convertitore versione compatta in esecuzione, grado di protezione IP54, elaborazioni comparative elettive dei segnali di retroazione (differenziale) |  | RISORSA MATERIALE | IMPIANTI ELETTRICI DISTRIBUZIONE | PRODOTTI | CONVERTITORE | MATERIALE GENERICO NON RILEVANTE | [6 empty] | ME.04.050.0120.g | Convertitore di frequenza compatto (inverter) 3x 380-460V, per comando pompe e ventilatori, versione compatta in esecuzione IP54, con pannello di controllo e display LCP, regolatore PID, filtri EMC e antiarmoniche integrati, elaborazioni comparative elettive dei segnali di retroazione (differenziale), nelle seguenti tipologie di potenza: - 7,5 kW | nd | di frequenza | [10 empty] | 1 | cad | nd | comando pompe e ventilatori - | nd - | materiale generico non rilevante | potenza [kW] = 7.5 nd nd nd - tensione nominale [V] = 380.0 ÷ 460.0 nd - | n° fasi [-] = 3.0 nd nd nd - |  | compatto - | nd - | convertitore versione compatta in esecuzione, grado di protezione IP54, elaborazioni comparative elettive dei segnali di retroazione (differenziale) | nd - | nd - | nd - | nd | nd - | NO |  |  |  |  | nd |  |  |  |  | nd | nd | nd |  | nd | nd | inverter | pannello di controllo, display LCP, regolatore PID, filtri EMC, filtri antiarmoniche | nd | nd | NO | NO
LOM251.RM.73.10.57.Za001.1305.h | Convertitore di frequenza; geometria: compatto; funzione: comando pompe e ventilatori; tensione nominale [V] = 380 ÷ 460 ¦ potenza [kW] = 11; n° fasi [-] = 3. Incluso: pannello di controllo, display LCP, regolatore PID, filtri EMC, filtri antiarmoniche SPECIFICHE TECNICHE: convertitore versione compatta in esecuzione, grado di protezione IP54, elaborazioni comparative elettive dei segnali di retroazione (differenziale) | 1 cad | 2795.25 | 2209.69 | 0 | RM.73.10.57.Za001.1305.h | Convertitore di frequenza; geometria: compatto; funzione: comando pompe e ventilatori; tensione nominale [V] = 380 ÷ 460 ¦ potenza [kW] = 11; n° fasi [-] = 3. Incluso: pannello di controllo, display LCP, regolatore PID, filtri EMC, filtri antiarmoniche SPECIFICHE TECNICHE: convertitore versione compatta in esecuzione, grado di protezione IP54, elaborazioni comparative elettive dei segnali di retroazione (differenziale) |  | RISORSA MATERIALE | IMPIANTI ELETTRICI DISTRIBUZIONE | PRODOTTI | CONVERTITORE | MATERIALE GENERICO NON RILEVANTE | [6 empty] | ME.04.050.0120.h | Convertitore di frequenza compatto (inverter) 3x 380-460V, per comando pompe e ventilatori, versione compatta in esecuzione IP54, con pannello di controllo e display LCP, regolatore PID, filtri EMC e antiarmoniche integrati, elaborazioni comparative elettive dei segnali di retroazione (differenziale), nelle seguenti tipologie di potenza: - 11 kW | nd | di frequenza | [10 empty] | 1 | cad | nd | comando pompe e ventilatori - | nd - | materiale generico non rilevante | tensione nominale [V] = 380.0 ÷ 460.0 nd - potenza [kW] = 11.0 nd nd nd - | n° fasi [-] = 3.0 nd nd nd - |  | compatto - | nd - | convertitore versione compatta in esecuzione, grado di protezione IP54, elaborazioni comparative elettive dei segnali di retroazione (differenziale) | nd - | nd - | nd - | nd | nd - | NO |  |  |  |  | nd |  |  |  |  | nd | nd | nd |  | nd | nd | inverter | pannello di controllo, display LCP, regolatore PID, filtri EMC, filtri antiarmoniche | nd | nd | NO | NO
LOM251.RM.73.10.57.Za001.1305.i | Convertitore di frequenza; geometria: compatto; funzione: comando pompe e ventilatori; tensione nominale [V] = 380 ÷ 460 ¦ potenza [kW] = 15; n° fasi [-] = 3. Incluso: pannello di controllo, display LCP, regolatore PID, filtri EMC, filtri antiarmoniche SPECIFICHE TECNICHE: convertitore versione compatta in esecuzione, grado di protezione IP54, elaborazioni comparative elettive dei segnali di retroazione (differenziale) | 1 cad | 3311.87 | 2618.08 | 0 | RM.73.10.57.Za001.1305.i | Convertitore di frequenza; geometria: compatto; funzione: comando pompe e ventilatori; tensione nominale [V] = 380 ÷ 460 ¦ potenza [kW] = 15; n° fasi [-] = 3. Incluso: pannello di controllo, display LCP, regolatore PID, filtri EMC, filtri antiarmoniche SPECIFICHE TECNICHE: convertitore versione compatta in esecuzione, grado di protezione IP54, elaborazioni comparative elettive dei segnali di retroazione (differenziale) |  | RISORSA MATERIALE | IMPIANTI ELETTRICI DISTRIBUZIONE | PRODOTTI | CONVERTITORE | MATERIALE GENERICO NON RILEVANTE | [6 empty] | ME.04.050.0120.i | Convertitore di frequenza compatto (inverter) 3x 380-460V, per comando pompe e ventilatori, versione compatta in esecuzione IP54, con pannello di controllo e display LCP, regolatore PID, filtri EMC e antiarmoniche integrati, elaborazioni comparative elettive dei segnali di retroazione (differenziale), nelle seguenti tipologie di potenza: - 15 kW | nd | di frequenza | [10 empty] | 1 | cad | nd | comando pompe e ventilatori - | nd - | materiale generico non rilevante | potenza [kW] = 15.0 nd nd nd - tensione nominale [V] = 380.0 ÷ 460.0 nd - | n° fasi [-] = 3.0 nd nd nd - |  | compatto - | nd - | convertitore versione compatta in esecuzione, grado di protezione IP54, elaborazioni comparative elettive dei segnali di retroazione (differenziale) | nd - | nd - | nd - | nd | nd - | NO |  |  |  |  | nd |  |  |  |  | nd | nd | nd |  | nd | nd | inverter | pannello di controllo, display LCP, regolatore PID, filtri EMC, filtri antiarmoniche | nd | nd | NO | NO
LOM251.RM.73.10.57.Za001.1305.j | Convertitore di frequenza; geometria: compatto; funzione: comando pompe e ventilatori; tensione nominale [V] = 380 ÷ 460 ¦ potenza [kW] = 18,5; n° fasi [-] = 3. Incluso: pannello di controllo, display LCP, regolatore PID, filtri EMC, filtri antiarmoniche SPECIFICHE TECNICHE: convertitore versione compatta in esecuzione, grado di protezione IP54, elaborazioni comparative elettive dei segnali di retroazione (differenziale) | 1 cad | 3909.72 | 3090.69 | 0 | RM.73.10.57.Za001.1305.j | Convertitore di frequenza; geometria: compatto; funzione: comando pompe e ventilatori; tensione nominale [V] = 380 ÷ 460 ¦ potenza [kW] = 18,5; n° fasi [-] = 3. Incluso: pannello di controllo, display LCP, regolatore PID, filtri EMC, filtri antiarmoniche SPECIFICHE TECNICHE: convertitore versione compatta in esecuzione, grado di protezione IP54, elaborazioni comparative elettive dei segnali di retroazione (differenziale) |  | RISORSA MATERIALE | IMPIANTI ELETTRICI DISTRIBUZIONE | PRODOTTI | CONVERTITORE | MATERIALE GENERICO NON RILEVANTE | [6 empty] | ME.04.050.0120.j | Convertitore di frequenza compatto (inverter) 3x 380-460V, per comando pompe e ventilatori, versione compatta in esecuzione IP54, con pannello di controllo e display LCP, regolatore PID, filtri EMC e antiarmoniche integrati, elaborazioni comparative elettive dei segnali di retroazione (differenziale), nelle seguenti tipologie di potenza: - 18,5 kW | nd | di frequenza | [10 empty] | 1 | cad | nd | comando pompe e ventilatori - | nd - | materiale generico non rilevante | potenza [kW] = 18.5 nd nd nd - tensione nominale [V] = 380.0 ÷ 460.0 nd - | n° fasi [-] = 3.0 nd nd nd - |  | compatto - | nd - | convertitore versione compatta in esecuzione, grado di protezione IP54, elaborazioni comparative elettive dei segnali di retroazione (differenziale) | nd - | nd - | nd - | nd | nd - | NO |  |  |  |  | nd |  |  |  |  | nd | nd | nd |  | nd | nd | inverter | pannello di controllo, display LCP, regolatore PID, filtri EMC, filtri antiarmoniche | nd | nd | NO | NO
LOM251.RM.73.10.57.Za001.1305.k | Convertitore di frequenza; geometria: compatto; funzione: comando pompe e ventilatori; tensione nominale [V] = 380 ÷ 460 ¦ potenza [kW] = 22; n° fasi [-] = 3. Incluso: pannello di controllo, display LCP, regolatore PID, filtri EMC, filtri antiarmoniche SPECIFICHE TECNICHE: convertitore versione compatta in esecuzione, grado di protezione IP54, elaborazioni comparative elettive dei segnali di retroazione (differenziale) | 1 cad | 4207.59 | 3326.16 | 0 | RM.73.10.57.Za001.1305.k | Convertitore di frequenza; geometria: compatto; funzione: comando pompe e ventilatori; tensione nominale [V] = 380 ÷ 460 ¦ potenza [kW] = 22; n° fasi [-] = 3. Incluso: pannello di controllo, display LCP, regolatore PID, filtri EMC, filtri antiarmoniche SPECIFICHE TECNICHE: convertitore versione compatta in esecuzione, grado di protezione IP54, elaborazioni comparative elettive dei segnali di retroazione (differenziale) |  | RISORSA MATERIALE | IMPIANTI ELETTRICI DISTRIBUZIONE | PRODOTTI | CONVERTITORE | MATERIALE GENERICO NON RILEVANTE | [6 empty] | ME.04.050.0120.k | Convertitore di frequenza compatto (inverter) 3x 380-460V, per comando pompe e ventilatori, versione compatta in esecuzione IP54, con pannello di controllo e display LCP, regolatore PID, filtri EMC e antiarmoniche integrati, elaborazioni comparative elettive dei segnali di retroazione (differenziale), nelle seguenti tipologie di potenza: - 22 kW | nd | di frequenza | [10 empty] | 1 | cad | nd | comando pompe e ventilatori - | nd - | materiale generico non rilevante | tensione nominale [V] = 380.0 ÷ 460.0 nd - potenza [kW] = 22.0 nd nd nd - | n° fasi [-] = 3.0 nd nd nd - |  | compatto - | nd - | convertitore versione compatta in esecuzione, grado di protezione IP54, elaborazioni comparative elettive dei segnali di retroazione (differenziale) | nd - | nd - | nd - | nd | nd - | NO |  |  |  |  | nd |  |  |  |  | nd | nd | nd |  | nd | nd | inverter | pannello di controllo, display LCP, regolatore PID, filtri EMC, filtri antiarmoniche | nd | nd | NO | NO
LOM251.RM.73.10.57.Za001.1305.l | Convertitore di frequenza; geometria: compatto; funzione: comando pompe e ventilatori; tensione nominale [V] = 380 ÷ 460 ¦ potenza [kW] = 30; n° fasi [-] = 3. Incluso: pannello di controllo, display LCP, regolatore PID, filtri EMC, filtri antiarmoniche SPECIFICHE TECNICHE: convertitore versione compatta in esecuzione, grado di protezione IP54, elaborazioni comparative elettive dei segnali di retroazione (differenziale) | 1 cad | 5008.8 | 3959.52 | 0 | RM.73.10.57.Za001.1305.l | Convertitore di frequenza; geometria: compatto; funzione: comando pompe e ventilatori; tensione nominale [V] = 380 ÷ 460 ¦ potenza [kW] = 30; n° fasi [-] = 3. Incluso: pannello di controllo, display LCP, regolatore PID, filtri EMC, filtri antiarmoniche SPECIFICHE TECNICHE: convertitore versione compatta in esecuzione, grado di protezione IP54, elaborazioni comparative elettive dei segnali di retroazione (differenziale) |  | RISORSA MATERIALE | IMPIANTI ELETTRICI DISTRIBUZIONE | PRODOTTI | CONVERTITORE | MATERIALE GENERICO NON RILEVANTE | [6 empty] | ME.04.050.0120.l | Convertitore di frequenza compatto (inverter) 3x 380-460V, per comando pompe e ventilatori, versione compatta in esecuzione IP54, con pannello di controllo e display LCP, regolatore PID, filtri EMC e antiarmoniche integrati, elaborazioni comparative elettive dei segnali di retroazione (differenziale), nelle seguenti tipologie di potenza: - 30 kW | nd | di frequenza | [10 empty] | 1 | cad | nd | comando pompe e ventilatori - | nd - | materiale generico non rilevante | tensione nominale [V] = 380.0 ÷ 460.0 nd - potenza [kW] = 30.0 nd nd nd - | n° fasi [-] = 3.0 nd nd nd - |  | compatto - | nd - | convertitore versione compatta in esecuzione, grado di protezione IP54, elaborazioni comparative elettive dei segnali di retroazione (differenziale) | nd - | nd - | nd - | nd | nd - | NO |  |  |  |  | nd |  |  |  |  | nd | nd | nd |  | nd | nd | inverter | pannello di controllo, display LCP, regolatore PID, filtri EMC, filtri antiarmoniche | nd | nd | NO | NO
LOM251.RM.73.10.57.Za001.1305.m | Convertitore di frequenza; geometria: compatto; funzione: comando pompe e ventilatori; tensione nominale [V] = 380 ÷ 460 ¦ potenza [kW] = 37; n° fasi [-] = 3. Incluso: pannello di controllo, display LCP, regolatore PID, filtri EMC, filtri antiarmoniche SPECIFICHE TECNICHE: convertitore versione compatta in esecuzione, grado di protezione IP54, elaborazioni comparative elettive dei segnali di retroazione (differenziale) | 1 cad | 6108.29 | 4828.69 | 0 | RM.73.10.57.Za001.1305.m | Convertitore di frequenza; geometria: compatto; funzione: comando pompe e ventilatori; tensione nominale [V] = 380 ÷ 460 ¦ potenza [kW] = 37; n° fasi [-] = 3. Incluso: pannello di controllo, display LCP, regolatore PID, filtri EMC, filtri antiarmoniche SPECIFICHE TECNICHE: convertitore versione compatta in esecuzione, grado di protezione IP54, elaborazioni comparative elettive dei segnali di retroazione (differenziale) |  | RISORSA MATERIALE | IMPIANTI ELETTRICI DISTRIBUZIONE | PRODOTTI | CONVERTITORE | MATERIALE GENERICO NON RILEVANTE | [6 empty] | ME.04.050.0120.m | Convertitore di frequenza compatto (inverter) 3x 380-460V, per comando pompe e ventilatori, versione compatta in esecuzione IP54, con pannello di controllo e display LCP, regolatore PID, filtri EMC e antiarmoniche integrati, elaborazioni comparative elettive dei segnali di retroazione (differenziale), nelle seguenti tipologie di potenza: - 37 kW | nd | di frequenza | [10 empty] | 1 | cad | nd | comando pompe e ventilatori - | nd - | materiale generico non rilevante | tensione nominale [V] = 380.0 ÷ 460.0 nd - potenza [kW] = 37.0 nd nd nd - | n° fasi [-] = 3.0 nd nd nd - |  | compatto - | nd - | convertitore versione compatta in esecuzione, grado di protezione IP54, elaborazioni comparative elettive dei segnali di retroazione (differenziale) | nd - | nd - | nd - | nd | nd - | NO |  |  |  |  | nd |  |  |  |  | nd | nd | nd |  | nd | nd | inverter | pannello di controllo, display LCP, regolatore PID, filtri EMC, filtri antiarmoniche | nd | nd | NO | NO
LOM251.RM.73.10.57.Za001.1305.n | Convertitore di frequenza; geometria: compatto; funzione: comando pompe e ventilatori; tensione nominale [V] = 380 ÷ 460 ¦ potenza [kW] = 45; n° fasi [-] = 3. Incluso: pannello di controllo, display LCP, regolatore PID, filtri EMC, filtri antiarmoniche SPECIFICHE TECNICHE: convertitore versione compatta in esecuzione, grado di protezione IP54, elaborazioni comparative elettive dei segnali di retroazione (differenziale) | 1 cad | 7252.83 | 5733.46 | 0 | RM.73.10.57.Za001.1305.n | Convertitore di frequenza; geometria: compatto; funzione: comando pompe e ventilatori; tensione nominale [V] = 380 ÷ 460 ¦ potenza [kW] = 45; n° fasi [-] = 3. Incluso: pannello di controllo, display LCP, regolatore PID, filtri EMC, filtri antiarmoniche SPECIFICHE TECNICHE: convertitore versione compatta in esecuzione, grado di protezione IP54, elaborazioni comparative elettive dei segnali di retroazione (differenziale) |  | RISORSA MATERIALE | IMPIANTI ELETTRICI DISTRIBUZIONE | PRODOTTI | CONVERTITORE | MATERIALE GENERICO NON RILEVANTE | [6 empty] | ME.04.050.0120.n | Convertitore di frequenza compatto (inverter) 3x 380-460V, per comando pompe e ventilatori, versione compatta in esecuzione IP54, con pannello di controllo e display LCP, regolatore PID, filtri EMC e antiarmoniche integrati, elaborazioni comparative elettive dei segnali di retroazione (differenziale), nelle seguenti tipologie di potenza: - 45 kW | nd | di frequenza | [10 empty] | 1 | cad | nd | comando pompe e ventilatori - | nd - | materiale generico non rilevante | tensione nominale [V] = 380.0 ÷ 460.0 nd - potenza [kW] = 45.0 nd nd nd - | n° fasi [-] = 3.0 nd nd nd - |  | compatto - | nd - | convertitore versione compatta in esecuzione, grado di protezione IP54, elaborazioni comparative elettive dei segnali di retroazione (differenziale) | nd - | nd - | nd - | nd | nd - | NO |  |  |  |  | nd |  |  |  |  | nd | nd | nd |  | nd | nd | inverter | pannello di controllo, display LCP, regolatore PID, filtri EMC, filtri antiarmoniche | nd | nd | NO | NO
LOM251.RM.73.10.57.Za001.1305.o | Convertitore di frequenza; geometria: compatto; funzione: comando pompe e ventilatori; tensione nominale [V] = 380 ÷ 460 ¦ potenza [kW] = 55; n° fasi [-] = 3. Incluso: pannello di controllo, display LCP, regolatore PID, filtri EMC, filtri antiarmoniche SPECIFICHE TECNICHE: convertitore versione compatta in esecuzione, grado di protezione IP54, elaborazioni comparative elettive dei segnali di retroazione (differenziale) | 1 cad | 9132.38 | 7219.27 | 0 | RM.73.10.57.Za001.1305.o | Convertitore di frequenza; geometria: compatto; funzione: comando pompe e ventilatori; tensione nominale [V] = 380 ÷ 460 ¦ potenza [kW] = 55; n° fasi [-] = 3. Incluso: pannello di controllo, display LCP, regolatore PID, filtri EMC, filtri antiarmoniche SPECIFICHE TECNICHE: convertitore versione compatta in esecuzione, grado di protezione IP54, elaborazioni comparative elettive dei segnali di retroazione (differenziale) |  | RISORSA MATERIALE | IMPIANTI ELETTRICI DISTRIBUZIONE | PRODOTTI | CONVERTITORE | MATERIALE GENERICO NON RILEVANTE | [6 empty] | ME.04.050.0120.o | Convertitore di frequenza compatto (inverter) 3x 380-460V, per comando pompe e ventilatori, versione compatta in esecuzione IP54, con pannello di controllo e display LCP, regolatore PID, filtri EMC e antiarmoniche integrati, elaborazioni comparative elettive dei segnali di retroazione (differenziale), nelle seguenti tipologie di potenza: - 55 kW | nd | di frequenza | [10 empty] | 1 | cad | nd | comando pompe e ventilatori - | nd - | materiale generico non rilevante | tensione nominale [V] = 380.0 ÷ 460.0 nd - potenza [kW] = 55.0 nd nd nd - | n° fasi [-] = 3.0 nd nd nd - |  | compatto - | nd - | convertitore versione compatta in esecuzione, grado di protezione IP54, elaborazioni comparative elettive dei segnali di retroazione (differenziale) | nd - | nd - | nd - | nd | nd - | NO |  |  |  |  | nd |  |  |  |  | nd | nd | nd |  | nd | nd | inverter | pannello di controllo, display LCP, regolatore PID, filtri EMC, filtri antiarmoniche | nd | nd | NO | NO
LOM251.RM.73.10.57.Za001.1305.p | Convertitore di frequenza; geometria: compatto; funzione: comando pompe e ventilatori; tensione nominale [V] = 380 ÷ 460 ¦ potenza [kW] = 75; n° fasi [-] = 3. Incluso: pannello di controllo, display LCP, regolatore PID, filtri EMC, filtri antiarmoniche SPECIFICHE TECNICHE: convertitore versione compatta in esecuzione, grado di protezione IP54, elaborazioni comparative elettive dei segnali di retroazione (differenziale) | 1 cad | 10786.63 | 8526.98 | 0 | RM.73.10.57.Za001.1305.p | Convertitore di frequenza; geometria: compatto; funzione: comando pompe e ventilatori; tensione nominale [V] = 380 ÷ 460 ¦ potenza [kW] = 75; n° fasi [-] = 3. Incluso: pannello di controllo, display LCP, regolatore PID, filtri EMC, filtri antiarmoniche SPECIFICHE TECNICHE: convertitore versione compatta in esecuzione, grado di protezione IP54, elaborazioni comparative elettive dei segnali di retroazione (differenziale) |  | RISORSA MATERIALE | IMPIANTI ELETTRICI DISTRIBUZIONE | PRODOTTI | CONVERTITORE | MATERIALE GENERICO NON RILEVANTE | [6 empty] | ME.04.050.0120.p | Convertitore di frequenza compatto (inverter) 3x 380-460V, per comando pompe e ventilatori, versione compatta in esecuzione IP54, con pannello di controllo e display LCP, regolatore PID, filtri EMC e antiarmoniche integrati, elaborazioni comparative elettive dei segnali di retroazione (differenziale), nelle seguenti tipologie di potenza: - 75 kW | nd | di frequenza | [10 empty] | 1 | cad | nd | comando pompe e ventilatori - | nd - | materiale generico non rilevante | tensione nominale [V] = 380.0 ÷ 460.0 nd - potenza [kW] = 75.0 nd nd nd - | n° fasi [-] = 3.0 nd nd nd - |  | compatto - | nd - | convertitore versione compatta in esecuzione, grado di protezione IP54, elaborazioni comparative elettive dei segnali di retroazione (differenziale) | nd - | nd - | nd - | nd | nd - | NO |  |  |  |  | nd |  |  |  |  | nd | nd | nd |  | nd | nd | inverter | pannello di controllo, display LCP, regolatore PID, filtri EMC, filtri antiarmoniche | nd | nd | NO | NO
LOM251.RM.73.10.57.Za001.1305.q | Convertitore di frequenza; geometria: compatto; funzione: comando pompe e ventilatori; tensione nominale [V] = 380 ÷ 460 ¦ potenza [kW] = 90; n° fasi [-] = 3. Incluso: pannello di controllo, display LCP, regolatore PID, filtri EMC, filtri antiarmoniche SPECIFICHE TECNICHE: convertitore versione compatta in esecuzione, grado di protezione IP54, elaborazioni comparative elettive dei segnali di retroazione (differenziale) | 1 cad | 13194.9 | 10430.75 | 0 | RM.73.10.57.Za001.1305.q | Convertitore di frequenza; geometria: compatto; funzione: comando pompe e ventilatori; tensione nominale [V] = 380 ÷ 460 ¦ potenza [kW] = 90; n° fasi [-] = 3. Incluso: pannello di controllo, display LCP, regolatore PID, filtri EMC, filtri antiarmoniche SPECIFICHE TECNICHE: convertitore versione compatta in esecuzione, grado di protezione IP54, elaborazioni comparative elettive dei segnali di retroazione (differenziale) |  | RISORSA MATERIALE | IMPIANTI ELETTRICI DISTRIBUZIONE | PRODOTTI | CONVERTITORE | MATERIALE GENERICO NON RILEVANTE | [6 empty] | ME.04.050.0120.q | Convertitore di frequenza compatto (inverter) 3x 380-460V, per comando pompe e ventilatori, versione compatta in esecuzione IP54, con pannello di controllo e display LCP, regolatore PID, filtri EMC e antiarmoniche integrati, elaborazioni comparative elettive dei segnali di retroazione (differenziale), nelle seguenti tipologie di potenza: - 90 kW | nd | di frequenza | [10 empty] | 1 | cad | nd | comando pompe e ventilatori - | nd - | materiale generico non rilevante | tensione nominale [V] = 380.0 ÷ 460.0 nd - potenza [kW] = 90.0 nd nd nd - | n° fasi [-] = 3.0 nd nd nd - |  | compatto - | nd - | convertitore versione compatta in esecuzione, grado di protezione IP54, elaborazioni comparative elettive dei segnali di retroazione (differenziale) | nd - | nd - | nd - | nd | nd - | NO |  |  |  |  | nd |  |  |  |  | nd | nd | nd |  | nd | nd | inverter | pannello di controllo, display LCP, regolatore PID, filtri EMC, filtri antiarmoniche | nd | nd | NO | NO
LOM251.RM.73.10.57.Za001.1305.r | Convertitore di frequenza; geometria: compatto; funzione: comando pompe e ventilatori; tensione nominale [V] = 380 ÷ 460 ¦ potenza [kW] = 110; n° fasi [-] = 3. Incluso: pannello di controllo, display LCP, regolatore PID, filtri EMC, filtri antiarmoniche SPECIFICHE TECNICHE: convertitore versione compatta in esecuzione, grado di protezione IP54, elaborazioni comparative elettive dei segnali di retroazione (differenziale) | 1 cad | 16370.86 | 12941.39 | 0 | RM.73.10.57.Za001.1305.r | Convertitore di frequenza; geometria: compatto; funzione: comando pompe e ventilatori; tensione nominale [V] = 380 ÷ 460 ¦ potenza [kW] = 110; n° fasi [-] = 3. Incluso: pannello di controllo, display LCP, regolatore PID, filtri EMC, filtri antiarmoniche SPECIFICHE TECNICHE: convertitore versione compatta in esecuzione, grado di protezione IP54, elaborazioni comparative elettive dei segnali di retroazione (differenziale) |  | RISORSA MATERIALE | IMPIANTI ELETTRICI DISTRIBUZIONE | PRODOTTI | CONVERTITORE | MATERIALE GENERICO NON RILEVANTE | [6 empty] | ME.04.050.0120.r | Convertitore di frequenza compatto (inverter) 3x 380-460V, per comando pompe e ventilatori, versione compatta in esecuzione IP54, con pannello di controllo e display LCP, regolatore PID, filtri EMC e antiarmoniche integrati, elaborazioni comparative elettive dei segnali di retroazione (differenziale), nelle seguenti tipologie di potenza: - 110 kW | nd | di frequenza | [10 empty] | 1 | cad | nd | comando pompe e ventilatori - | nd - | materiale generico non rilevante | potenza [kW] = 110.0 nd nd nd - tensione nominale [V] = 380.0 ÷ 460.0 nd - | n° fasi [-] = 3.0 nd nd nd - |  | compatto - | nd - | convertitore versione compatta in esecuzione, grado di protezione IP54, elaborazioni comparative elettive dei segnali di retroazione (differenziale) | nd - | nd - | nd - | nd | nd - | NO |  |  |  |  | nd |  |  |  |  | nd | nd | nd |  | nd | nd | inverter | pannello di controllo, display LCP, regolatore PID, filtri EMC, filtri antiarmoniche | nd | nd | NO | NO
LOM251.RM.73.10.57.Za001.1305.s | Convertitore di frequenza; geometria: compatto; funzione: comando pompe e ventilatori; tensione nominale [V] = 380 ÷ 460 ¦ potenza [kW] = 132; n° fasi [-] = 3. Incluso: pannello di controllo, display LCP, regolatore PID, filtri EMC, filtri antiarmoniche SPECIFICHE TECNICHE: convertitore versione compatta in esecuzione, grado di protezione IP54, elaborazioni comparative elettive dei segnali di retroazione (differenziale) | 1 cad | 19026.28 | 15040.54 | 0 | RM.73.10.57.Za001.1305.s | Convertitore di frequenza; geometria: compatto; funzione: comando pompe e ventilatori; tensione nominale [V] = 380 ÷ 460 ¦ potenza [kW] = 132; n° fasi [-] = 3. Incluso: pannello di controllo, display LCP, regolatore PID, filtri EMC, filtri antiarmoniche SPECIFICHE TECNICHE: convertitore versione compatta in esecuzione, grado di protezione IP54, elaborazioni comparative elettive dei segnali di retroazione (differenziale) |  | RISORSA MATERIALE | IMPIANTI ELETTRICI DISTRIBUZIONE | PRODOTTI | CONVERTITORE | MATERIALE GENERICO NON RILEVANTE | [6 empty] | ME.04.050.0120.s | Convertitore di frequenza compatto (inverter) 3x 380-460V, per comando pompe e ventilatori, versione compatta in esecuzione IP54, con pannello di controllo e display LCP, regolatore PID, filtri EMC e antiarmoniche integrati, elaborazioni comparative elettive dei segnali di retroazione (differenziale), nelle seguenti tipologie di potenza: - 132 kW | nd | di frequenza | [10 empty] | 1 | cad | nd | comando pompe e ventilatori - | nd - | materiale generico non rilevante | potenza [kW] = 132.0 nd nd nd - tensione nominale [V] = 380.0 ÷ 460.0 nd - | n° fasi [-] = 3.0 nd nd nd - |  | compatto - | nd - | convertitore versione compatta in esecuzione, grado di protezione IP54, elaborazioni comparative elettive dei segnali di retroazione (differenziale) | nd - | nd - | nd - | nd | nd - | NO |  |  |  |  | nd |  |  |  |  | nd | nd | nd |  | nd | nd | inverter | pannello di controllo, display LCP, regolatore PID, filtri EMC, filtri antiarmoniche | nd | nd | NO | NO
LOM251.RM.73.10.57.Za001.1305.t | Convertitore di frequenza; geometria: compatto; funzione: comando pompe e ventilatori; tensione nominale [V] = 380 ÷ 460 ¦ potenza [kW] = 160; n° fasi [-] = 3. Incluso: pannello di controllo, display LCP, regolatore PID, filtri EMC, filtri antiarmoniche SPECIFICHE TECNICHE: convertitore versione compatta in esecuzione, grado di protezione IP54, elaborazioni comparative elettive dei segnali di retroazione (differenziale) | 1 cad | 22811.1 | 18032.49 | 0 | RM.73.10.57.Za001.1305.t | Convertitore di frequenza; geometria: compatto; funzione: comando pompe e ventilatori; tensione nominale [V] = 380 ÷ 460 ¦ potenza [kW] = 160; n° fasi [-] = 3. Incluso: pannello di controllo, display LCP, regolatore PID, filtri EMC, filtri antiarmoniche SPECIFICHE TECNICHE: convertitore versione compatta in esecuzione, grado di protezione IP54, elaborazioni comparative elettive dei segnali di retroazione (differenziale) |  | RISORSA MATERIALE | IMPIANTI ELETTRICI DISTRIBUZIONE | PRODOTTI | CONVERTITORE | MATERIALE GENERICO NON RILEVANTE | [6 empty] | ME.04.050.0120.t | Convertitore di frequenza compatto (inverter) 3x 380-460V, per comando pompe e ventilatori, versione compatta in esecuzione IP54, con pannello di controllo e display LCP, regolatore PID, filtri EMC e antiarmoniche integrati, elaborazioni comparative elettive dei segnali di retroazione (differenziale), nelle seguenti tipologie di potenza: - 160 kW | nd | di frequenza | [10 empty] | 1 | cad | nd | comando pompe e ventilatori - | nd - | materiale generico non rilevante | potenza [kW] = 160.0 nd nd nd - tensione nominale [V] = 380.0 ÷ 460.0 nd - | n° fasi [-] = 3.0 nd nd nd - |  | compatto - | nd - | convertitore versione compatta in esecuzione, grado di protezione IP54, elaborazioni comparative elettive dei segnali di retroazione (differenziale) | nd - | nd - | nd - | nd | nd - | NO |  |  |  |  | nd |  |  |  |  | nd | nd | nd |  | nd | nd | inverter | pannello di controllo, display LCP, regolatore PID, filtri EMC, filtri antiarmoniche | nd | nd | NO | NO
LOM251.RM.73.10.57.Za001.1305.u | Convertitore di frequenza; geometria: compatto; funzione: comando pompe e ventilatori; tensione nominale [V] = 380 ÷ 460 ¦ potenza [kW] = 200; n° fasi [-] = 3. Incluso: pannello di controllo, display LCP, regolatore PID, filtri EMC, filtri antiarmoniche SPECIFICHE TECNICHE: convertitore versione compatta in esecuzione, grado di protezione IP54, elaborazioni comparative elettive dei segnali di retroazione (differenziale) | 1 cad | 27274.92 | 21561.2 | 0 | RM.73.10.57.Za001.1305.u | Convertitore di frequenza; geometria: compatto; funzione: comando pompe e ventilatori; tensione nominale [V] = 380 ÷ 460 ¦ potenza [kW] = 200; n° fasi [-] = 3. Incluso: pannello di controllo, display LCP, regolatore PID, filtri EMC, filtri antiarmoniche SPECIFICHE TECNICHE: convertitore versione compatta in esecuzione, grado di protezione IP54, elaborazioni comparative elettive dei segnali di retroazione (differenziale) |  | RISORSA MATERIALE | IMPIANTI ELETTRICI DISTRIBUZIONE | PRODOTTI | CONVERTITORE | MATERIALE GENERICO NON RILEVANTE | [6 empty] | ME.04.050.0120.u | Convertitore di frequenza compatto (inverter) 3x 380-460V, per comando pompe e ventilatori, versione compatta in esecuzione IP54, con pannello di controllo e display LCP, regolatore PID, filtri EMC e antiarmoniche integrati, elaborazioni comparative elettive dei segnali di retroazione (differenziale), nelle seguenti tipologie di potenza: - 200 kW | nd | di frequenza | [10 empty] | 1 | cad | nd | comando pompe e ventilatori - | nd - | materiale generico non rilevante | potenza [kW] = 200.0 nd nd nd - tensione nominale [V] = 380.0 ÷ 460.0 nd - | n° fasi [-] = 3.0 nd nd nd - |  | compatto - | nd - | convertitore versione compatta in esecuzione, grado di protezione IP54, elaborazioni comparative elettive dei segnali di retroazione (differenziale) | nd - | nd - | nd - | nd | nd - | NO |  |  |  |  | nd |  |  |  |  | nd | nd | nd |  | nd | nd | inverter | pannello di controllo, display LCP, regolatore PID, filtri EMC, filtri antiarmoniche | nd | nd | NO | NO
LOM251.RM.73.10.57.Za001.1305.v | Convertitore di frequenza; geometria: compatto; funzione: comando pompe e ventilatori; tensione nominale [V] = 380 ÷ 460 ¦ potenza [kW] = 250; n° fasi [-] = 3. Incluso: pannello di controllo, display LCP, regolatore PID, filtri EMC, filtri antiarmoniche SPECIFICHE TECNICHE: convertitore versione compatta in esecuzione, grado di protezione IP54, elaborazioni comparative elettive dei segnali di retroazione (differenziale) | 1 cad | 38130.74 | 30142.88 | 0 | RM.73.10.57.Za001.1305.v | Convertitore di frequenza; geometria: compatto; funzione: comando pompe e ventilatori; tensione nominale [V] = 380 ÷ 460 ¦ potenza [kW] = 250; n° fasi [-] = 3. Incluso: pannello di controllo, display LCP, regolatore PID, filtri EMC, filtri antiarmoniche SPECIFICHE TECNICHE: convertitore versione compatta in esecuzione, grado di protezione IP54, elaborazioni comparative elettive dei segnali di retroazione (differenziale) |  | RISORSA MATERIALE | IMPIANTI ELETTRICI DISTRIBUZIONE | PRODOTTI | CONVERTITORE | MATERIALE GENERICO NON RILEVANTE | [6 empty] | ME.04.050.0120.v | Convertitore di frequenza compatto (inverter) 3x 380-460V, per comando pompe e ventilatori, versione compatta in esecuzione IP54, con pannello di controllo e display LCP, regolatore PID, filtri EMC e antiarmoniche integrati, elaborazioni comparative elettive dei segnali di retroazione (differenziale), nelle seguenti tipologie di potenza: - 250 kW | nd | di frequenza | [10 empty] | 1 | cad | nd | comando pompe e ventilatori - | nd - | materiale generico non rilevante | potenza [kW] = 250.0 nd nd nd - tensione nominale [V] = 380.0 ÷ 460.0 nd - | n° fasi [-] = 3.0 nd nd nd - |  | compatto - | nd - | convertitore versione compatta in esecuzione, grado di protezione IP54, elaborazioni comparative elettive dei segnali di retroazione (differenziale) | nd - | nd - | nd - | nd | nd - | NO |  |  |  |  | nd |  |  |  |  | nd | nd | nd |  | nd | nd | inverter | pannello di controllo, display LCP, regolatore PID, filtri EMC, filtri antiarmoniche | nd | nd | NO | NO
LOM251.RM.73.10.57.Za001.1305.w | Convertitore di frequenza; geometria: compatto; funzione: comando pompe e ventilatori; tensione nominale [V] = 380 ÷ 460 ¦ potenza [kW] = 355; n° fasi [-] = 3. Incluso: pannello di controllo, display LCP, regolatore PID, filtri EMC, filtri antiarmoniche SPECIFICHE TECNICHE: convertitore versione compatta in esecuzione, grado di protezione IP54, elaborazioni comparative elettive dei segnali di retroazione (differenziale) | 1 cad | 41094.8 | 32486.01 | 0 | RM.73.10.57.Za001.1305.w | Convertitore di frequenza; geometria: compatto; funzione: comando pompe e ventilatori; tensione nominale [V] = 380 ÷ 460 ¦ potenza [kW] = 355; n° fasi [-] = 3. Incluso: pannello di controllo, display LCP, regolatore PID, filtri EMC, filtri antiarmoniche SPECIFICHE TECNICHE: convertitore versione compatta in esecuzione, grado di protezione IP54, elaborazioni comparative elettive dei segnali di retroazione (differenziale) |  | RISORSA MATERIALE | IMPIANTI ELETTRICI DISTRIBUZIONE | PRODOTTI | CONVERTITORE | MATERIALE GENERICO NON RILEVANTE | [6 empty] | ME.04.050.0120.w | Convertitore di frequenza compatto (inverter) 3x 380-460V, per comando pompe e ventilatori, versione compatta in esecuzione IP54, con pannello di controllo e display LCP, regolatore PID, filtri EMC e antiarmoniche integrati, elaborazioni comparative elettive dei segnali di retroazione (differenziale), nelle seguenti tipologie di potenza: - 315 kW | nd | di frequenza | [10 empty] | 1 | cad | nd | comando pompe e ventilatori - | nd - | materiale generico non rilevante | tensione nominale [V] = 380.0 ÷ 460.0 nd - potenza [kW] = 355.0 nd nd nd - | n° fasi [-] = 3.0 nd nd nd - |  | compatto - | nd - | convertitore versione compatta in esecuzione, grado di protezione IP54, elaborazioni comparative elettive dei segnali di retroazione (differenziale) | nd - | nd - | nd - | nd | nd - | NO |  |  |  |  | nd |  |  |  |  | nd | nd | nd |  | nd | nd | inverter | pannello di controllo, display LCP, regolatore PID, filtri EMC, filtri antiarmoniche | nd | nd | NO | NO
LOM251.RM.73.10.57.Za001.1305.x | Convertitore di frequenza; geometria: compatto; funzione: comando pompe e ventilatori; tensione nominale [V] = 380 ÷ 460 ¦ potenza [kW] = 355; n° fasi [-] = 3. Incluso: pannello di controllo, display LCP, regolatore PID, filtri EMC, filtri antiarmoniche SPECIFICHE TECNICHE: convertitore versione compatta in esecuzione, grado di protezione IP54, elaborazioni comparative elettive dei segnali di retroazione (differenziale) | 1 cad | 48911.34 | 38665.09 | 0 | RM.73.10.57.Za001.1305.x | Convertitore di frequenza; geometria: compatto; funzione: comando pompe e ventilatori; tensione nominale [V] = 380 ÷ 460 ¦ potenza [kW] = 355; n° fasi [-] = 3. Incluso: pannello di controllo, display LCP, regolatore PID, filtri EMC, filtri antiarmoniche SPECIFICHE TECNICHE: convertitore versione compatta in esecuzione, grado di protezione IP54, elaborazioni comparative elettive dei segnali di retroazione (differenziale) |  | RISORSA MATERIALE | IMPIANTI ELETTRICI DISTRIBUZIONE | PRODOTTI | CONVERTITORE | MATERIALE GENERICO NON RILEVANTE | [6 empty] | ME.04.050.0120.x | Convertitore di frequenza compatto (inverter) 3x 380-460V, per comando pompe e ventilatori, versione compatta in esecuzione IP54, con pannello di controllo e display LCP, regolatore PID, filtri EMC e antiarmoniche integrati, elaborazioni comparative elettive dei segnali di retroazione (differenziale), nelle seguenti tipologie di potenza: - 355 kW | nd | di frequenza | [10 empty] | 1 | cad | nd | comando pompe e ventilatori - | nd - | materiale generico non rilevante | tensione nominale [V] = 380.0 ÷ 460.0 nd - potenza [kW] = 355.0 nd nd nd - | n° fasi [-] = 3.0 nd nd nd - |  | compatto - | nd - | convertitore versione compatta in esecuzione, grado di protezione IP54, elaborazioni comparative elettive dei segnali di retroazione (differenziale) | nd - | nd - | nd - | nd | nd - | NO |  |  |  |  | nd |  |  |  |  | nd | nd | nd |  | nd | nd | inverter | pannello di controllo, display LCP, regolatore PID, filtri EMC, filtri antiarmoniche | nd | nd | NO | NO
LOM251.RM.73.10.57.Za001.1305.y | Convertitore di frequenza; geometria: compatto; funzione: comando pompe e ventilatori; tensione nominale [V] = 380 ÷ 460 ¦ potenza [kW] = 400; n° fasi [-] = 3. Incluso: pannello di controllo, display LCP, regolatore PID, filtri EMC, filtri antiarmoniche SPECIFICHE TECNICHE: convertitore versione compatta in esecuzione, grado di protezione IP54, elaborazioni comparative elettive dei segnali di retroazione (differenziale) | 1 cad | 52242.15 | 41298.14 | 0 | RM.73.10.57.Za001.1305.y | Convertitore di frequenza; geometria: compatto; funzione: comando pompe e ventilatori; tensione nominale [V] = 380 ÷ 460 ¦ potenza [kW] = 400; n° fasi [-] = 3. Incluso: pannello di controllo, display LCP, regolatore PID, filtri EMC, filtri antiarmoniche SPECIFICHE TECNICHE: convertitore versione compatta in esecuzione, grado di protezione IP54, elaborazioni comparative elettive dei segnali di retroazione (differenziale) |  | RISORSA MATERIALE | IMPIANTI ELETTRICI DISTRIBUZIONE | PRODOTTI | CONVERTITORE | MATERIALE GENERICO NON RILEVANTE | [6 empty] | ME.04.050.0120.y | Convertitore di frequenza compatto (inverter) 3x 380-460V, per comando pompe e ventilatori, versione compatta in esecuzione IP54, con pannello di controllo e display LCP, regolatore PID, filtri EMC e antiarmoniche integrati, elaborazioni comparative elettive dei segnali di retroazione (differenziale), nelle seguenti tipologie di potenza: - 400 kW | nd | di frequenza | [10 empty] | 1 | cad | nd | comando pompe e ventilatori - | nd - | materiale generico non rilevante | potenza [kW] = 400.0 nd nd nd - tensione nominale [V] = 380.0 ÷ 460.0 nd - | n° fasi [-] = 3.0 nd nd nd - |  | compatto - | nd - | convertitore versione compatta in esecuzione, grado di protezione IP54, elaborazioni comparative elettive dei segnali di retroazione (differenziale) | nd - | nd - | nd - | nd | nd - | NO |  |  |  |  | nd |  |  |  |  | nd | nd | nd |  | nd | nd | inverter | pannello di controllo, display LCP, regolatore PID, filtri EMC, filtri antiarmoniche | nd | nd | NO | NO
LOM251.RM.73.10.57.Za001.1500.- | Convertitore di protocollo; funzione: collegamento al BUS di apparecchiature dotate di porta di connessione a standard DMX | 1 cad | 371.93 | 294.02 | 0 | RM.73.10.57.Za001.1500.- | Convertitore di protocollo; funzione: collegamento al BUS di apparecchiature dotate di porta di connessione a standard DMX |  | RISORSA MATERIALE | IMPIANTI ELETTRICI DISTRIBUZIONE | PRODOTTI | CONVERTITORE | MATERIALE GENERICO NON RILEVANTE | [6 empty] | ME.12.060.0310 | Fornitura di Modulo convertitore. Modulo convertitore di protocollo che permette il collegamento al bus di apparecchiature dotate di porta di connessione a standard DMX. | nd | di protocollo | [10 empty] | 1 | cad | nd | collegamento al BUS di apparecchiature dotate di porta di connessione a standard DMX - | nd - | materiale generico non rilevante | nd - | nd - |  | nd - | nd - | nd | nd - | nd - | nd - | nd | nd - | NO |  |  |  |  | nd |  |  |  |  | nd | nd | nd |  | nd | nd | modulo convertitore | nd | nd | nd | NO | NO
LOM251.RM.73.10.57.Za001.1505.- | Convertitore di protocollo; funzione: interfaccia diretta al BUS di qualsiasi apparecchiatura dotata di interfaccia MODBUS RTU | 1 cad | 371.93 | 294.02 | 0 | RM.73.10.57.Za001.1505.- | Convertitore di protocollo; funzione: interfaccia diretta al BUS di qualsiasi apparecchiatura dotata di interfaccia MODBUS RTU |  | RISORSA MATERIALE | IMPIANTI ELETTRICI DISTRIBUZIONE | PRODOTTI | CONVERTITORE | MATERIALE GENERICO NON RILEVANTE | [6 empty] | ME.12.060.0460 | Fornitura di convertitore di protocollo per interfaccia diretta al bus di qualsiasi apparecchiatura dotata di interfaccia MODBUS RTU | nd | di protocollo | [10 empty] | 1 | cad | nd | interfaccia diretta al BUS di qualsiasi apparecchiatura dotata di interfaccia MODBUS RTU - | nd - | materiale generico non rilevante | nd - | nd - |  | nd - | nd - | nd | nd - | nd - | nd - | nd | nd - | NO |  |  |  |  | nd |  |  |  |  | nd | nd | nd |  | nd | nd | nd | nd | nd | nd | NO | NO
LOM251.RM.73.10.57.Za001.1750.- | Convertitore di segnale video SPECIFICHE TECNICHE: convertitore di segnale video da cavo schermato, con resistenza [Ohm] = 75, in segnali video per una coppia di conduttori normali, per l'eliminazione del cavo coassiale dal monitor ad una telecamera separata dalla pulsantiera esterna | 1 cad | 24.45 | 19.33 | 0 | RM.73.10.57.Za001.1750.- | Convertitore di segnale video SPECIFICHE TECNICHE: convertitore di segnale video da cavo schermato, con resistenza [Ohm] = 75, in segnali video per una coppia di conduttori normali, per l'eliminazione del cavo coassiale dal monitor ad una telecamera separata dalla pulsantiera esterna |  | RISORSA MATERIALE | IMPIANTI ELETTRICI DISTRIBUZIONE | PRODOTTI | CONVERTITORE | MATERIALE GENERICO NON RILEVANTE | [6 empty] | ME.11.050.0070.c | Accessori per videocitofonia senza cavo coassiale: - dispositivo convertitore di segnale video da cavo schermato 75 Ohm in segnali video per una coppia di conduttori normali, per l'eliminazione del cavo coassiale dal monitor ad una telecamera separata dlla pulsantiera esterna | nd | di segnale video | [10 empty] | 1 | cad | nd | nd - | nd - | materiale generico non rilevante | nd - | nd - |  | nd - | nd - | convertitore di segnale video da cavo schermato, con resistenza [Ohm] = 75, in segnali video per una coppia di conduttori normali, per l'eliminazione del cavo coassiale dal monitor ad una telecamera separata dalla pulsantiera esterna | nd - | nd - | nd - | nd | nd - | NO |  |  |  |  | nd |  |  |  |  | nd | nd | nd |  | nd | nd | dispositivo convertitore | nd | nd | nd | NO | NO
LOM251.RM.73.10.57.Za001.2000.- | Convertitore; geometria: RCA femmina/F maschio | 1 cad | 1.45 | 1.15 | 0 | RM.73.10.57.Za001.2000.- | Convertitore; geometria: RCA femmina/F maschio |  | RISORSA MATERIALE | IMPIANTI ELETTRICI DISTRIBUZIONE | PRODOTTI | CONVERTITORE | MATERIALE GENERICO NON RILEVANTE | [6 empty] | 000000000 | NUOVA VOCE | nd | nd | [10 empty] | 1 | cad | nd | nd - | nd - | materiale generico non rilevante | nd - | nd - |  | RCA femmina/F maschio - | nd - | nd | nd - | nd - | nd - | nd | nd - | NO |  |  |  |  | nd |  |  |  |  | nd | nd | nd |  | nd | nd | nd | nd | nd | nd | NO | NO
LOM251.RM.73.10.58.Ca000.0000.- | Deviatore doppio di resina sintetica generico; impiego: scatole murate; corrente nominale [A] = 6; n° poli [-] = 1P. Incluso: placca in materiale termoplastico | 1 cad | 4.84 | 3.83 | 0 | RM.73.10.58.Ca000.0000.- | Deviatore doppio di resina sintetica generico; impiego: scatole murate; corrente nominale [A] = 6; n° poli [-] = 1P. Incluso: placca in materiale termoplastico |  | RISORSA MATERIALE | IMPIANTI ELETTRICI DISTRIBUZIONE | PRODOTTI | DEVIATORE | RESINA SINTETICA GENERICO | [6 empty] | ME.05.020.0120.d | Apparecchi monoblocco con corpo in resina e placca in materiale termoplastico per applicazione in scatole murate: - doppio deviatore 1P 6A | nd | doppio | [10 empty] | 1 | cad | nd | nd - | scatole murate - | resina sintetica generico | corrente nominale [A] = 6.0 nd nd nd - | n° poli [-] = 1P nd nd nd - |  | nd - | nd - | nd | nd - | nd - | nd - | nd | nd - | NO |  |  |  |  | nd |  |  |  |  | nd | nd | nd |  | nd | nd | apparecchio monoblocco | placca in materiale termoplastico | nd | nd | NO | NO
LOM251.RM.73.10.58.Ca000.0250.- | Deviatore di resina sintetica generico; impiego: scatole murate; corrente nominale [A] = 6; n° poli [-] = 1P. Incluso: placca in materiale termoplastico | 1 cad | 3.64 | 2.88 | 0 | RM.73.10.58.Ca000.0250.- | Deviatore di resina sintetica generico; impiego: scatole murate; corrente nominale [A] = 6; n° poli [-] = 1P. Incluso: placca in materiale termoplastico |  | RISORSA MATERIALE | IMPIANTI ELETTRICI DISTRIBUZIONE | PRODOTTI | DEVIATORE | RESINA SINTETICA GENERICO | [6 empty] | ME.05.020.0120.c | Apparecchi monoblocco con corpo in resina e placca in materiale termoplastico per applicazione in scatole murate: - deviatore 1P 6A | nd | nd | [10 empty] | 1 | cad | nd | nd - | scatole murate - | resina sintetica generico | corrente nominale [A] = 6.0 nd nd nd - | n° poli [-] = 1P nd nd nd - |  | nd - | nd - | nd | nd - | nd - | nd - | nd | nd - | NO |  |  |  |  | nd |  |  |  |  | nd | nd | nd |  | nd | nd | apparecchio monoblocco | placca in materiale termoplastico | nd | nd | NO | NO
LOM251.RM.73.10.58.Ca000.0255.- | Deviatore di resina sintetica generico; impiego: scatole murate; corrente nominale [A] = 6; n° poli [-] = 1P. Incluso: placca in materiale termoplastico, 1 pulsante | 1 cad | 5.82 | 4.6 | 0 | RM.73.10.58.Ca000.0255.- | Deviatore di resina sintetica generico; impiego: scatole murate; corrente nominale [A] = 6; n° poli [-] = 1P. Incluso: placca in materiale termoplastico, 1 pulsante |  | RISORSA MATERIALE | IMPIANTI ELETTRICI DISTRIBUZIONE | PRODOTTI | DEVIATORE | RESINA SINTETICA GENERICO | [6 empty] | ME.05.020.0120.g | Apparecchi monoblocco con corpo in resina e placca in materiale termoplastico per applicazione in scatole murate: - 1 deviatore + 1 pulsante 1P 6A | nd | nd | [10 empty] | 1 | cad | nd | nd - | scatole murate - | resina sintetica generico | corrente nominale [A] = 6.0 nd nd nd - | n° poli [-] = 1P nd nd nd - |  | nd - | nd - | nd | nd - | nd - | nd - | nd | nd - | NO |  |  |  |  | nd |  |  |  |  | nd | nd | nd |  | nd | nd | apparecchio monoblocco | placca in materiale termoplastico, 1 pulsante | nd | nd | NO | NO
LOM251.RM.73.10.58.Ca000.0500.- | Deviatore triplo di resina sintetica generico; impiego: scatole murate; corrente nominale [A] = 6; n° poli [-] = 1P. Incluso: placca in materiale termoplastico | 1 cad | 8.37 | 6.62 | 0 | RM.73.10.58.Ca000.0500.- | Deviatore triplo di resina sintetica generico; impiego: scatole murate; corrente nominale [A] = 6; n° poli [-] = 1P. Incluso: placca in materiale termoplastico |  | RISORSA MATERIALE | IMPIANTI ELETTRICI DISTRIBUZIONE | PRODOTTI | DEVIATORE | RESINA SINTETICA GENERICO | [6 empty] | ME.05.020.0120.i | Apparecchi monoblocco con corpo in resina e placca in materiale termoplastico per applicazione in scatole murate: - triplo deviatore 1P 6A | nd | triplo | [10 empty] | 1 | cad | nd | nd - | scatole murate - | resina sintetica generico | corrente nominale [A] = 6.0 nd nd nd - | n° poli [-] = 1P nd nd nd - |  | nd - | nd - | nd | nd - | nd - | nd - | nd | nd - | NO |  |  |  |  | nd |  |  |  |  | nd | nd | nd |  | nd | nd | apparecchio monoblocco | placca in materiale termoplastico | nd | nd | NO | NO
LOM251.RM.73.10.58.D0000.0000.- | Deviatore doppio di plastica generico; corrente nominale [A] = 6; n° poli [-] = 1P SPECIFICHE TECNICHE: deviatore da parete in materiale termpolastico autoestinguente, di elevata resistenza agli agenti atmosferici, chimici e al calore, grado di protezione IP55 | 1 cad | 7.59 | 6 | 0 | RM.73.10.58.D0000.0000.- | Deviatore doppio di plastica generico; corrente nominale [A] = 6; n° poli [-] = 1P SPECIFICHE TECNICHE: deviatore da parete in materiale termpolastico autoestinguente, di elevata resistenza agli agenti atmosferici, chimici e al calore, grado di protezione IP55 |  | RISORSA MATERIALE | IMPIANTI ELETTRICI DISTRIBUZIONE | PRODOTTI | DEVIATORE | PLASTICA GENERICO | [6 empty] | ME.05.020.0140.d | Apparecchi da parete in materiale termoplastico autoestinguente, di elevata resistenza agli agenti atmosferici, chimici e al calore, grado di protezione IP55: - doppio deviatore 1P 6A | nd | doppio | [10 empty] | 1 | cad | nd | nd - | nd - | plastica generico | corrente nominale [A] = 6.0 nd nd nd - | n° poli [-] = 1P nd nd nd - |  | nd - | nd - | deviatore da parete in materiale termpolastico autoestinguente, di elevata resistenza agli agenti atmosferici, chimici e al calore, grado di protezione IP55 | nd - | nd - | nd - | nd | nd - | NO |  |  |  |  | nd |  |  |  |  | nd | nd | nd |  | nd | nd | apparecchio da parete | nd | nd | nd | NO | NO
LOM251.RM.73.10.58.D0000.0250.a | Deviatore di plastica generico; corrente nominale [A] = 16; n° poli [-] = 1P SPECIFICHE TECNICHE: deviatore da parete in materiale termpolastico autoestinguente, di elevata resistenza agli agenti atmosferici, chimici e al calore, grado di protezione IP55 | 1 cad | 3.7 | 2.92 | 0 | RM.73.10.58.D0000.0250.a | Deviatore di plastica generico; corrente nominale [A] = 16; n° poli [-] = 1P SPECIFICHE TECNICHE: deviatore da parete in materiale termpolastico autoestinguente, di elevata resistenza agli agenti atmosferici, chimici e al calore, grado di protezione IP55 |  | RISORSA MATERIALE | IMPIANTI ELETTRICI DISTRIBUZIONE | PRODOTTI | DEVIATORE | PLASTICA GENERICO | [6 empty] | ME.05.020.0130.c | Apparecchi da parete in materiale termoplastico autoestinguente, di elevata resistenza agli agenti atmosferici, chimici e al calore, grado di protezione IP40: - deviatore 1P 16A | nd | nd | [10 empty] | 1 | cad | nd | nd - | nd - | plastica generico | corrente nominale [A] = 16.0 nd nd nd - | n° poli [-] = 1P nd nd nd - |  | nd - | nd - | deviatore da parete in materiale termpolastico autoestinguente, di elevata resistenza agli agenti atmosferici, chimici e al calore, grado di protezione IP55 | nd - | nd - | nd - | nd | nd - | NO |  |  |  |  | nd |  |  |  |  | nd | nd | nd |  | nd | nd | apparecchio monoblocco | nd | nd | nd | NO | NO
LOM251.RM.73.10.58.D0000.0250.b | Deviatore di plastica generico; corrente nominale [A] = 16; n° poli [-] = 1P SPECIFICHE TECNICHE: deviatore da parete in materiale termpolastico autoestinguente, di elevata resistenza agli agenti atmosferici, chimici e al calore, grado di protezione IP55 | 1 cad | 6 | 4.74 | 0 | RM.73.10.58.D0000.0250.b | Deviatore di plastica generico; corrente nominale [A] = 16; n° poli [-] = 1P SPECIFICHE TECNICHE: deviatore da parete in materiale termpolastico autoestinguente, di elevata resistenza agli agenti atmosferici, chimici e al calore, grado di protezione IP55 |  | RISORSA MATERIALE | IMPIANTI ELETTRICI DISTRIBUZIONE | PRODOTTI | DEVIATORE | PLASTICA GENERICO | [6 empty] | ME.05.020.0130.d | Apparecchi da parete in materiale termoplastico autoestinguente, di elevata resistenza agli agenti atmosferici, chimici e al calore, grado di protezione IP40: - doppio deviatore 1P 6A | nd | nd | [10 empty] | 1 | cad | nd | nd - | nd - | plastica generico | corrente nominale [A] = 16.0 nd nd nd - | n° poli [-] = 1P nd nd nd - |  | nd - | nd - | deviatore da parete in materiale termpolastico autoestinguente, di elevata resistenza agli agenti atmosferici, chimici e al calore, grado di protezione IP55 | nd - | nd - | nd - | nd | nd - | NO |  |  |  |  | nd |  |  |  |  | nd | nd | nd |  | nd | nd | apparecchio da parete | nd | nd | nd | NO | NO
LOM251.RM.73.10.58.D0000.0250.c | Deviatore di plastica generico; corrente nominale [A] = 16; n° poli [-] = 1P SPECIFICHE TECNICHE: deviatore da parete in materiale termpolastico autoestinguente, di elevata resistenza agli agenti atmosferici, chimici e al calore, grado di protezione IP55 | 1 cad | 5.31 | 4.2 | 0 | RM.73.10.58.D0000.0250.c | Deviatore di plastica generico; corrente nominale [A] = 16; n° poli [-] = 1P SPECIFICHE TECNICHE: deviatore da parete in materiale termpolastico autoestinguente, di elevata resistenza agli agenti atmosferici, chimici e al calore, grado di protezione IP55 |  | RISORSA MATERIALE | IMPIANTI ELETTRICI DISTRIBUZIONE | PRODOTTI | DEVIATORE | PLASTICA GENERICO | [6 empty] | ME.05.020.0140.c | Apparecchi da parete in materiale termoplastico autoestinguente, di elevata resistenza agli agenti atmosferici, chimici e al calore, grado di protezione IP55: - deviatore 1P 16A | nd | nd | [10 empty] | 1 | cad | nd | nd - | nd - | plastica generico | corrente nominale [A] = 16.0 nd nd nd - | n° poli [-] = 1P nd nd nd - |  | nd - | nd - | deviatore da parete in materiale termpolastico autoestinguente, di elevata resistenza agli agenti atmosferici, chimici e al calore, grado di protezione IP55 | nd - | nd - | nd - | nd | nd - | NO |  |  |  |  | nd |  |  |  |  | nd | nd | nd |  | nd | nd | apparecchio da parete | nd | nd | nd | NO | NO
LOM251.RM.73.10.58.Za001.0000.a | Deviatore 0-I; corrente nominale [A] = 16 ¦ tensione nominale [V] = 230; n° poli [-] = 1P. Incluso: contenitore plastico SPECIFICHE TECNICHE: adatto al montaggio su guida DIN | 1 cad | 9.47 | 7.49 | 0 | RM.73.10.58.Za001.0000.a | Deviatore 0-I; corrente nominale [A] = 16 ¦ tensione nominale [V] = 230; n° poli [-] = 1P. Incluso: contenitore plastico SPECIFICHE TECNICHE: adatto al montaggio su guida DIN |  | RISORSA MATERIALE | IMPIANTI ELETTRICI DISTRIBUZIONE | PRODOTTI | DEVIATORE | MATERIALE GENERICO NON RILEVANTE | [6 empty] | ME.03.060.0090.b | Commutatore a leva, adatti al montaggio su guida DIN, in contenitore plastico, tensione nominale 230V, nelle tipologie: - 1P, In 16A, deviatore 0-I | nd | 0-I | [10 empty] | 1 | cad | nd | nd - | nd - | materiale generico non rilevante | tensione nominale [V] = 230.0 nd nd nd - corrente nominale [A] = 16.0 nd nd nd - | n° poli [-] = 1P nd nd nd - |  | nd - | nd - | adatto al montaggio su guida DIN | nd - | nd - | nd - | nd | nd - | NO |  |  |  |  | nd |  |  |  |  | nd | nd | nd |  | nd | nd | commutatore a leva | contenitore plastico | nd | nd | NO | NO
LOM251.RM.73.10.58.Za001.0000.b | Deviatore 0-I; corrente nominale [A] = 16 ¦ tensione nominale [V] = 230; n° poli [-] = 2P. Incluso: contenitore plastico SPECIFICHE TECNICHE: adatto al montaggio su guida DIN | 1 cad | 17.95 | 14.19 | 0 | RM.73.10.58.Za001.0000.b | Deviatore 0-I; corrente nominale [A] = 16 ¦ tensione nominale [V] = 230; n° poli [-] = 2P. Incluso: contenitore plastico SPECIFICHE TECNICHE: adatto al montaggio su guida DIN |  | RISORSA MATERIALE | IMPIANTI ELETTRICI DISTRIBUZIONE | PRODOTTI | DEVIATORE | MATERIALE GENERICO NON RILEVANTE | [6 empty] | ME.03.060.0090.d | Commutatore a leva, adatti al montaggio su guida DIN, in contenitore plastico, tensione nominale 230V, nelle tipologie: - 2P, In 16A, deviatore 0-I | nd | 0-I | [10 empty] | 1 | cad | nd | nd - | nd - | materiale generico non rilevante | tensione nominale [V] = 230.0 nd nd nd - corrente nominale [A] = 16.0 nd nd nd - | n° poli [-] = 2P nd nd nd - |  | nd - | nd - | adatto al montaggio su guida DIN | nd - | nd - | nd - | nd | nd - | NO |  |  |  |  | nd |  |  |  |  | nd | nd | nd |  | nd | nd | commutatore a leva | contenitore plastico | nd | nd | NO | NO
LOM251.RM.73.10.58.Za001.0250.- | Deviatore generico; corrente nominale [A] = 16 ¦ tensione nominale [V] = 250; n° poli [-] = 1P. Incluso: supporti predisposti | 1 cad | 3.34 | 2.64 | 0 | RM.73.10.58.Za001.0250.- | Deviatore generico; corrente nominale [A] = 16 ¦ tensione nominale [V] = 250; n° poli [-] = 1P. Incluso: supporti predisposti |  | RISORSA MATERIALE | IMPIANTI ELETTRICI DISTRIBUZIONE | PRODOTTI | DEVIATORE | MATERIALE GENERICO NON RILEVANTE | [6 empty] | ME.05.020.0010.h | Frutti componibili conformi noprme CEI 23-9, applicati in supporti predisposti, nelle tipologie: - deviatore unipolare 16A - 250V - generico | nd | generico | [10 empty] | 1 | cad | nd | nd - | nd - | materiale generico non rilevante | corrente nominale [A] = 16.0 nd nd nd - tensione nominale [V] = 250.0 nd nd nd - | n° poli [-] = 1P nd nd nd - |  | nd - | nd - | nd | nd - | nd - | nd - | nd | nd - | NO |  |  |  |  | nd |  |  |  |  | nd | nd | nd |  | nd | nd | nd | supporti predisposti | nd | nd | NO | NO
LOM251.RM.73.10.58.Za001.0500.- | Deviatore illuminabile; corrente nominale [A] = 16 ¦ tensione nominale [V] = 250; n° poli [-] = 1P. Incluso: supporti predisposti | 1 cad | 4.3 | 3.4 | 0 | RM.73.10.58.Za001.0500.- | Deviatore illuminabile; corrente nominale [A] = 16 ¦ tensione nominale [V] = 250; n° poli [-] = 1P. Incluso: supporti predisposti |  | RISORSA MATERIALE | IMPIANTI ELETTRICI DISTRIBUZIONE | PRODOTTI | DEVIATORE | MATERIALE GENERICO NON RILEVANTE | [6 empty] | ME.05.020.0010.j | Frutti componibili conformi noprme CEI 23-9, applicati in supporti predisposti, nelle tipologie: - deviatore unipolare 16A - 250V - illuminabile | nd | illuminabile | [10 empty] | 1 | cad | nd | nd - | nd - | materiale generico non rilevante | tensione nominale [V] = 250.0 nd nd nd - corrente nominale [A] = 16.0 nd nd nd - | n° poli [-] = 1P nd nd nd - |  | nd - | nd - | nd | nd - | nd - | nd - | nd | nd - | NO |  |  |  |  | nd |  |  |  |  | nd | nd | nd |  | nd | nd | nd | supporti predisposti | nd | nd | NO | NO
LOM251.RM.73.10.58.Za001.0750.- | Deviatore luminoso; corrente nominale [A] = 16 ¦ tensione nominale [V] = 250; n° poli [-] = 1P. Incluso: supporti predisposti | 1 cad | 6.16 | 4.87 | 0 | RM.73.10.58.Za001.0750.- | Deviatore luminoso; corrente nominale [A] = 16 ¦ tensione nominale [V] = 250; n° poli [-] = 1P. Incluso: supporti predisposti |  | RISORSA MATERIALE | IMPIANTI ELETTRICI DISTRIBUZIONE | PRODOTTI | DEVIATORE | MATERIALE GENERICO NON RILEVANTE | [6 empty] | ME.05.020.0010.i | Frutti componibili conformi noprme CEI 23-9, applicati in supporti predisposti, nelle tipologie: - deviatore unipolare 16A - 250V - luminoso | nd | luminoso | [10 empty] | 1 | cad | nd | nd - | nd - | materiale generico non rilevante | tensione nominale [V] = 250.0 nd nd nd - corrente nominale [A] = 16.0 nd nd nd - | n° poli [-] = 1P nd nd nd - |  | nd - | nd - | nd | nd - | nd - | nd - | nd | nd - | NO |  |  |  |  | nd |  |  |  |  | nd | nd | nd |  | nd | nd | nd | supporti predisposti | nd | nd | NO | NO
LOM251.RM.73.10.58.Za001.1000.- | Deviatore; corrente nominale [A] = 10 ¦ tensione nominale [V] = 250; n° poli [-] = 2P. Incluso: supporti predisposti, chiave | 1 cad | 24.19 | 19.12 | 0 | RM.73.10.58.Za001.1000.- | Deviatore; corrente nominale [A] = 10 ¦ tensione nominale [V] = 250; n° poli [-] = 2P. Incluso: supporti predisposti, chiave |  | RISORSA MATERIALE | IMPIANTI ELETTRICI DISTRIBUZIONE | PRODOTTI | DEVIATORE | MATERIALE GENERICO NON RILEVANTE | [6 empty] | ME.05.020.0010.k | Frutti componibili conformi noprme CEI 23-9, applicati in supporti predisposti, nelle tipologie: - deviatore bipolare 10A - 250V - con chiave | nd | nd | [10 empty] | 1 | cad | nd | nd - | nd - | materiale generico non rilevante | tensione nominale [V] = 250.0 nd nd nd - corrente nominale [A] = 10.0 nd nd nd - | n° poli [-] = 2P nd nd nd - |  | nd - | nd - | nd | nd - | nd - | nd - | nd | nd - | NO |  |  |  |  | nd |  |  |  |  | nd | nd | nd |  | nd | nd | nd | supporti predisposti, chiave | nd | nd | NO | NO
LOM251.RM.73.10.60.Za001.0000.a | Blocco differenziale affiancato ad intervento istantaneo; tensione d'esercizio [V] = 400 ¦ frequenza [Hz] = 50. Componenti: interruttore di manovra, scatola isolante SPECIFICHE TECNICHE: blocco differenziale in esecuzione affiancata o sottoposta, esecuzione fissa con attacchi anteriori RM1 Interruttore di manovra; funzione: segnalazione aperto/chiuso ¦ intervento sganciatore; impiego: blocco differenziale. Incluso: levette frontalI RM1 Scatola isolante; impiego: blocco differenziale SPECIFICHE TECNICHE: elevata resistenza meccanica | 1 cad | 405.49 | 320.55 | 0 | RM.73.10.60.Za001.0000.a | Blocco differenziale affiancato ad intervento istantaneo; tensione d'esercizio [V] = 400 ¦ frequenza [Hz] = 50. Componenti: interruttore di manovra, scatola isolante SPECIFICHE TECNICHE: blocco differenziale in esecuzione affiancata o sottoposta, esecuzione fissa con attacchi anteriori | RM1 Interruttore di manovra; funzione: segnalazione aperto/chiuso ¦ intervento sganciatore; impiego: blocco differenziale. Incluso: levette frontalI RM1 Scatola isolante; impiego: blocco differenziale SPECIFICHE TECNICHE: elevata resistenza meccanica | RISORSA MATERIALE | IMPIANTI ELETTRICI DISTRIBUZIONE | PRODOTTI | BLOCCO DIFFERENZIALE | MATERIALE GENERICO NON RILEVANTE | [6 empty] | ME.03.040.0040.a | Blocco con sganciatori differenziali in esecuzione affiancata o sottoposta, conforme norme CEI-EN 60947-2, in scatola isolante di elevata resistenza meccanica, manovra manuale indipendente con leva frontale e segnalazione aperto/chiuso e intervento sganciatori; tensione di esercizio 400V - 50Hz esecuzione fissa con attacchi anteriori,nelle tipologie: - affiancato ad intervento istantaneo | nd | affiancato ad intervento istantaneo | [9 empty] | RM.76.10.12.Za001.0505.- - RM.71.10.35.Za001.2250.- - | 1 | cad | nd | nd - | nd - | materiale generico non rilevante | frequenza [Hz] = 50.0 nd nd nd - tensione d'esercizio [V] = 400.0 nd nd nd - | nd - |  | nd - | nd - | blocco differenziale in esecuzione affiancata o sottoposta, esecuzione fissa con attacchi anteriori | nd - | nd - | nd - | nd | nd - | NO |  |  |  |  | nd |  |  |  |  | nd | nd | nd |  | nd | nd | blocco con sganciatore differenziale | nd | nd | nd | NO | NO
LOM251.RM.73.10.60.Za001.0000.b | Blocco differenziale affiancato ad intervento istantaneo; tensione d'esercizio [V] = 400 ¦ frequenza [Hz] = 50. Componenti: interruttore di manovra, scatola isolante SPECIFICHE TECNICHE: blocco differenziale in esecuzione affiancata o sottoposta, esecuzione fissa con attacchi anteriori RM1 Interruttore di manovra; funzione: segnalazione aperto/chiuso ¦ intervento sganciatore; impiego: blocco differenziale. Incluso: levette frontalI RM1 Scatola isolante; impiego: blocco differenziale SPECIFICHE TECNICHE: elevata resistenza meccanica | 1 cad | 427.75 | 338.14 | 0 | RM.73.10.60.Za001.0000.b | Blocco differenziale affiancato ad intervento istantaneo; tensione d'esercizio [V] = 400 ¦ frequenza [Hz] = 50. Componenti: interruttore di manovra, scatola isolante SPECIFICHE TECNICHE: blocco differenziale in esecuzione affiancata o sottoposta, esecuzione fissa con attacchi anteriori | RM1 Interruttore di manovra; funzione: segnalazione aperto/chiuso ¦ intervento sganciatore; impiego: blocco differenziale. Incluso: levette frontalI RM1 Scatola isolante; impiego: blocco differenziale SPECIFICHE TECNICHE: elevata resistenza meccanica | RISORSA MATERIALE | IMPIANTI ELETTRICI DISTRIBUZIONE | PRODOTTI | BLOCCO DIFFERENZIALE | MATERIALE GENERICO NON RILEVANTE | [6 empty] | ME.03.040.0120.a | Blocco con sganciatori differenziali in esecuzione affiancata o sottoposta, conforme norme CEI-EN 60947-2, in scatola isolante di elevata resistenza meccanica, manovra manuale indipendente con leva frontale e segnalazione aperto/chiuso e intervento sganciatori; tensione di esercizio 400V - 50Hz esecuzione fissa con attacchi anteriori, nelle tioplogie: - affiancato o sottoposto ad intervento istantaneo | nd | affiancato ad intervento istantaneo | [9 empty] | RM.76.10.12.Za001.0505.- - RM.71.10.35.Za001.2250.- - | 1 | cad | nd | nd - | nd - | materiale generico non rilevante | tensione d'esercizio [V] = 400.0 nd nd nd - frequenza [Hz] = 50.0 nd nd nd - | nd - |  | nd - | nd - | blocco differenziale in esecuzione affiancata o sottoposta, esecuzione fissa con attacchi anteriori | nd - | nd - | nd - | nd | nd - | NO |  |  |  |  | nd |  |  |  |  | nd | nd | nd |  | nd | nd | blocco con sganciatore differenziale | nd | nd | nd | NO | NO
LOM251.RM.73.10.60.Za001.0250.a | Blocco differenziale affiancato ad intervento regolabile; tensione d'esercizio [V] = 400 ¦ frequenza [Hz] = 50. Componenti: interruttore di manovra, scatola isolante SPECIFICHE TECNICHE: blocco differenziale in esecuzione affiancata o sottoposta, esecuzione fissa con attacchi anteriori RM1 Interruttore di manovra; funzione: segnalazione aperto/chiuso ¦ intervento sganciatore; impiego: blocco differenziale. Incluso: levette frontalI RM1 Scatola isolante; impiego: blocco differenziale SPECIFICHE TECNICHE: elevata resistenza meccanica | 1 cad | 482.6 | 381.5 | 0 | RM.73.10.60.Za001.0250.a | Blocco differenziale affiancato ad intervento regolabile; tensione d'esercizio [V] = 400 ¦ frequenza [Hz] = 50. Componenti: interruttore di manovra, scatola isolante SPECIFICHE TECNICHE: blocco differenziale in esecuzione affiancata o sottoposta, esecuzione fissa con attacchi anteriori | RM1 Interruttore di manovra; funzione: segnalazione aperto/chiuso ¦ intervento sganciatore; impiego: blocco differenziale. Incluso: levette frontalI RM1 Scatola isolante; impiego: blocco differenziale SPECIFICHE TECNICHE: elevata resistenza meccanica | RISORSA MATERIALE | IMPIANTI ELETTRICI DISTRIBUZIONE | PRODOTTI | BLOCCO DIFFERENZIALE | MATERIALE GENERICO NON RILEVANTE | [6 empty] | ME.03.040.0040.b | Blocco con sganciatori differenziali in esecuzione affiancata o sottoposta, conforme norme CEI-EN 60947-2, in scatola isolante di elevata resistenza meccanica, manovra manuale indipendente con leva frontale e segnalazione aperto/chiuso e intervento sganciatori; tensione di esercizio 400V - 50Hz esecuzione fissa con attacchi anteriori,nelle tipologie: - affiancato ad intervento regolabile | nd | affiancato ad intervento regolabile | [9 empty] | RM.76.10.12.Za001.0505.- - RM.71.10.35.Za001.2250.- - | 1 | cad | nd | nd - | nd - | materiale generico non rilevante | tensione d'esercizio [V] = 400.0 nd nd nd - frequenza [Hz] = 50.0 nd nd nd - | nd - |  | nd - | nd - | blocco differenziale in esecuzione affiancata o sottoposta, esecuzione fissa con attacchi anteriori | nd - | nd - | nd - | nd | nd - | NO |  |  |  |  | nd |  |  |  |  | nd | nd | nd |  | nd | nd | blocco con sganciatore differenziale | nd | nd | nd | NO | NO
LOM251.RM.73.10.60.Za001.0250.b | Blocco differenziale affiancato ad intervento regolabile; tensione d'esercizio [V] = 400 ¦ frequenza [Hz] = 50. Componenti: interruttore di manovra, scatola isolante SPECIFICHE TECNICHE: blocco differenziale in esecuzione affiancata o sottoposta, esecuzione fissa con attacchi anteriori RM1 Interruttore di manovra; funzione: segnalazione aperto/chiuso ¦ intervento sganciatore; impiego: blocco differenziale. Incluso: levette frontalI RM1 Scatola isolante; impiego: blocco differenziale SPECIFICHE TECNICHE: elevata resistenza meccanica | 1 cad | 523.85 | 414.11 | 0 | RM.73.10.60.Za001.0250.b | Blocco differenziale affiancato ad intervento regolabile; tensione d'esercizio [V] = 400 ¦ frequenza [Hz] = 50. Componenti: interruttore di manovra, scatola isolante SPECIFICHE TECNICHE: blocco differenziale in esecuzione affiancata o sottoposta, esecuzione fissa con attacchi anteriori | RM1 Interruttore di manovra; funzione: segnalazione aperto/chiuso ¦ intervento sganciatore; impiego: blocco differenziale. Incluso: levette frontalI RM1 Scatola isolante; impiego: blocco differenziale SPECIFICHE TECNICHE: elevata resistenza meccanica | RISORSA MATERIALE | IMPIANTI ELETTRICI DISTRIBUZIONE | PRODOTTI | BLOCCO DIFFERENZIALE | MATERIALE GENERICO NON RILEVANTE | [6 empty] | ME.03.040.0120.b | Blocco con sganciatori differenziali in esecuzione affiancata o sottoposta, conforme norme CEI-EN 60947-2, in scatola isolante di elevata resistenza meccanica, manovra manuale indipendente con leva frontale e segnalazione aperto/chiuso e intervento sganciatori; tensione di esercizio 400V - 50Hz esecuzione fissa con attacchi anteriori, nelle tioplogie: - affiancato o sottoposto ad intervento regolabile | nd | affiancato ad intervento regolabile | [9 empty] | RM.76.10.12.Za001.0505.- - RM.71.10.35.Za001.2250.- - | 1 | cad | nd | nd - | nd - | materiale generico non rilevante | frequenza [Hz] = 50.0 nd nd nd - tensione d'esercizio [V] = 400.0 nd nd nd - | nd - |  | nd - | nd - | blocco differenziale in esecuzione affiancata o sottoposta, esecuzione fissa con attacchi anteriori | nd - | nd - | nd - | nd | nd - | NO |  |  |  |  | nd |  |  |  |  | nd | nd | nd |  | nd | nd | blocco con sganciatore differenziale | nd | nd | nd | NO | NO
LOM251.RM.73.10.60.Za001.0500.a | Blocco differenziale classe A istantaneo; geometria: 4 moduli ¦ modulare ¦ componibile; corrente nominale [A] = 63 ¦ sensibilità differenziale residua Iδn [A] = 0,3; n° poli [-] = 2P. Componente: interruttore di manovra, . Incluso: involucro di materiale isolante modulare, certificato di prove e collaudo. Escluso: interruttori magnetotermici SPECIFICHE TECNICHE: blocco differenziale modulare componibile con interruttori magnetotermici, adatto per il montaggio su guida profilata RM1 Interruttore di manovra; funzione: riarmo ¦ segnalazione d'intervento per guasto a terra; impiego: blocco differenziale. Incluso: levette frontalI | 1 cad | 133.52 | 105.55 | 0 | RM.73.10.60.Za001.0500.a | Blocco differenziale classe A istantaneo; geometria: 4 moduli ¦ modulare ¦ componibile; corrente nominale [A] = 63 ¦ sensibilità differenziale residua Iδn [A] = 0,3; n° poli [-] = 2P. Componente: interruttore di manovra, . Incluso: involucro di materiale isolante modulare, certificato di prove e collaudo. Escluso: interruttori magnetotermici SPECIFICHE TECNICHE: blocco differenziale modulare componibile con interruttori magnetotermici, adatto per il montaggio su guida profilata | RM1 Interruttore di manovra; funzione: riarmo ¦ segnalazione d'intervento per guasto a terra; impiego: blocco differenziale. Incluso: levette frontalI | RISORSA MATERIALE | IMPIANTI ELETTRICI DISTRIBUZIONE | PRODOTTI | BLOCCO DIFFERENZIALE | MATERIALE GENERICO NON RILEVANTE | [6 empty] | ME.03.030.0380.a | Blocco differenziale modulare componibile con interruttori magnetotermici, con certificato di prove e collaudo; involucro di materiale isolante modulare; adatto per il montaggio su guida profilata, manovra indipendente con levette frontali per il riarmo e la segnalazione d'intervento per guasto a terra, classe A istantanei, nelle tipologie: - 2P 63 A sensibilità 0,03 A 4 moduli | nd | classe A istantaneo | [9 empty] | RM.76.10.12.Za001.0500.- - | 1 | cad | nd | nd - | nd - | materiale generico non rilevante | sensibilità differenziale residua Iδn [A] = 0.3 nd nd nd - corrente nominale [A] = 63.0 nd nd nd - | n° poli [-] = 2P nd nd nd - |  | 4 moduli - modulare - componibile - | nd - | blocco differenziale modulare componibile con interruttori magnetotermici, adatto per il montaggio su guida profilata | nd - | nd - | nd - | nd | nd - | NO |  |  |  |  | nd |  |  |  |  | nd | nd | nd |  | nd | nd | nd | involucro di materiale isolante modulare, certificato di prove e collaudo | interruttori magnetotermici | nd | NO | NO
LOM251.RM.73.10.60.Za001.0500.b | Blocco differenziale classe A istantaneo; geometria: 4 moduli ¦ modulare ¦ componibile; corrente nominale [A] = 63 ¦ sensibilità differenziale residua Iδn [A] = 0,1; n° poli [-] = 2P. Componente: interruttore di manovra, . Incluso: involucro di materiale isolante modulare, certificato di prove e collaudo. Escluso: interruttori magnetotermici SPECIFICHE TECNICHE: blocco differenziale modulare componibile con interruttori magnetotermici, adatto per il montaggio su guida profilata RM1 Interruttore di manovra; funzione: riarmo ¦ segnalazione d'intervento per guasto a terra; impiego: blocco differenziale. Incluso: levette frontalI | 1 cad | 132.32 | 104.6 | 0 | RM.73.10.60.Za001.0500.b | Blocco differenziale classe A istantaneo; geometria: 4 moduli ¦ modulare ¦ componibile; corrente nominale [A] = 63 ¦ sensibilità differenziale residua Iδn [A] = 0,1; n° poli [-] = 2P. Componente: interruttore di manovra, . Incluso: involucro di materiale isolante modulare, certificato di prove e collaudo. Escluso: interruttori magnetotermici SPECIFICHE TECNICHE: blocco differenziale modulare componibile con interruttori magnetotermici, adatto per il montaggio su guida profilata | RM1 Interruttore di manovra; funzione: riarmo ¦ segnalazione d'intervento per guasto a terra; impiego: blocco differenziale. Incluso: levette frontalI | RISORSA MATERIALE | IMPIANTI ELETTRICI DISTRIBUZIONE | PRODOTTI | BLOCCO DIFFERENZIALE | MATERIALE GENERICO NON RILEVANTE | [6 empty] | ME.03.030.0380.b | Blocco differenziale modulare componibile con interruttori magnetotermici, con certificato di prove e collaudo; involucro di materiale isolante modulare; adatto per il montaggio su guida profilata, manovra indipendente con levette frontali per il riarmo e la segnalazione d'intervento per guasto a terra, classe A istantanei, nelle tipologie: - 2P 63 A sensibilità 0,1 A 4 moduli | nd | classe A istantaneo | [9 empty] | RM.76.10.12.Za001.0500.- - | 1 | cad | nd | nd - | nd - | materiale generico non rilevante | sensibilità differenziale residua Iδn [A] = 0.1 nd nd nd - corrente nominale [A] = 63.0 nd nd nd - | n° poli [-] = 2P nd nd nd - |  | 4 moduli - modulare - componibile - | nd - | blocco differenziale modulare componibile con interruttori magnetotermici, adatto per il montaggio su guida profilata | nd - | nd - | nd - | nd | nd - | NO |  |  |  |  | nd |  |  |  |  | nd | nd | nd |  | nd | nd | nd | involucro di materiale isolante modulare, certificato di prove e collaudo | interruttori magnetotermici | nd | NO | NO
LOM251.RM.73.10.60.Za001.0500.c | Blocco differenziale classe A istantaneo; geometria: 4 moduli ¦ modulare ¦ componibile; corrente nominale [A] = 63 ¦ sensibilità differenziale residua Iδn [A] = 0,3; n° poli [-] = 2P. Componente: interruttore di manovra, . Incluso: involucro di materiale isolante modulare, certificato di prove e collaudo. Escluso: interruttori magnetotermici SPECIFICHE TECNICHE: blocco differenziale modulare componibile con interruttori magnetotermici, adatto per il montaggio su guida profilata RM1 Interruttore di manovra; funzione: riarmo ¦ segnalazione d'intervento per guasto a terra; impiego: blocco differenziale. Incluso: levette frontalI | 1 cad | 137.06 | 108.35 | 0 | RM.73.10.60.Za001.0500.c | Blocco differenziale classe A istantaneo; geometria: 4 moduli ¦ modulare ¦ componibile; corrente nominale [A] = 63 ¦ sensibilità differenziale residua Iδn [A] = 0,3; n° poli [-] = 2P. Componente: interruttore di manovra, . Incluso: involucro di materiale isolante modulare, certificato di prove e collaudo. Escluso: interruttori magnetotermici SPECIFICHE TECNICHE: blocco differenziale modulare componibile con interruttori magnetotermici, adatto per il montaggio su guida profilata | RM1 Interruttore di manovra; funzione: riarmo ¦ segnalazione d'intervento per guasto a terra; impiego: blocco differenziale. Incluso: levette frontalI | RISORSA MATERIALE | IMPIANTI ELETTRICI DISTRIBUZIONE | PRODOTTI | BLOCCO DIFFERENZIALE | MATERIALE GENERICO NON RILEVANTE | [6 empty] | ME.03.030.0380.c | Blocco differenziale modulare componibile con interruttori magnetotermici, con certificato di prove e collaudo; involucro di materiale isolante modulare; adatto per il montaggio su guida profilata, manovra indipendente con levette frontali per il riarmo e la segnalazione d'intervento per guasto a terra, classe A istantanei, nelle tipologie: - 2P 63 A sensibilità 0,3 A 4 moduli | nd | classe A istantaneo | [9 empty] | RM.76.10.12.Za001.0500.- - | 1 | cad | nd | nd - | nd - | materiale generico non rilevante | sensibilità differenziale residua Iδn [A] = 0.3 nd nd nd - corrente nominale [A] = 63.0 nd nd nd - | n° poli [-] = 2P nd nd nd - |  | 4 moduli - modulare - componibile - | nd - | blocco differenziale modulare componibile con interruttori magnetotermici, adatto per il montaggio su guida profilata | nd - | nd - | nd - | nd | nd - | NO |  |  |  |  | nd |  |  |  |  | nd | nd | nd |  | nd | nd | nd | involucro di materiale isolante modulare, certificato di prove e collaudo | interruttori magnetotermici | nd | NO | NO
LOM251.RM.73.10.60.Za001.0500.d | Blocco differenziale classe A istantaneo; geometria: 4 moduli ¦ modulare ¦ componibile; corrente nominale [A] = 125 ¦ sensibilità differenziale residua Iδn [A] = 0,03; n° poli [-] = 2P. Componente: interruttore di manovra, . Incluso: involucro di materiale isolante modulare, certificato di prove e collaudo. Escluso: interruttori magnetotermici SPECIFICHE TECNICHE: blocco differenziale modulare componibile con interruttori magnetotermici, adatto per il montaggio su guida profilata RM1 Interruttore di manovra; funzione: riarmo ¦ segnalazione d'intervento per guasto a terra; impiego: blocco differenziale. Incluso: levette frontalI | 1 cad | 165.41 | 130.76 | 0 | RM.73.10.60.Za001.0500.d | Blocco differenziale classe A istantaneo; geometria: 4 moduli ¦ modulare ¦ componibile; corrente nominale [A] = 125 ¦ sensibilità differenziale residua Iδn [A] = 0,03; n° poli [-] = 2P. Componente: interruttore di manovra, . Incluso: involucro di materiale isolante modulare, certificato di prove e collaudo. Escluso: interruttori magnetotermici SPECIFICHE TECNICHE: blocco differenziale modulare componibile con interruttori magnetotermici, adatto per il montaggio su guida profilata | RM1 Interruttore di manovra; funzione: riarmo ¦ segnalazione d'intervento per guasto a terra; impiego: blocco differenziale. Incluso: levette frontalI | RISORSA MATERIALE | IMPIANTI ELETTRICI DISTRIBUZIONE | PRODOTTI | BLOCCO DIFFERENZIALE | MATERIALE GENERICO NON RILEVANTE | [6 empty] | ME.03.030.0380.d | Blocco differenziale modulare componibile con interruttori magnetotermici, con certificato di prove e collaudo; involucro di materiale isolante modulare; adatto per il montaggio su guida profilata, manovra indipendente con levette frontali per il riarmo e la segnalazione d'intervento per guasto a terra, classe A istantanei, nelle tipologie: - 2P 125 A sensibilità 0,03 A 4 moduli | nd | classe A istantaneo | [9 empty] | RM.76.10.12.Za001.0500.- - | 1 | cad | nd | nd - | nd - | materiale generico non rilevante | sensibilità differenziale residua Iδn [A] = 0.03 nd nd nd - corrente nominale [A] = 125.0 nd nd nd - | n° poli [-] = 2P nd nd nd - |  | 4 moduli - modulare - componibile - | nd - | blocco differenziale modulare componibile con interruttori magnetotermici, adatto per il montaggio su guida profilata | nd - | nd - | nd - | nd | nd - | NO |  |  |  |  | nd |  |  |  |  | nd | nd | nd |  | nd | nd | nd | involucro di materiale isolante modulare, certificato di prove e collaudo | interruttori magnetotermici | nd | NO | NO
LOM251.RM.73.10.60.Za001.0500.e | Blocco differenziale classe A istantaneo; geometria: 4 moduli ¦ modulare ¦ componibile; corrente nominale [A] = 125 ¦ sensibilità differenziale residua Iδn [A] = 0,1; n° poli [-] = 2P. Componente: interruttore di manovra, . Incluso: involucro di materiale isolante modulare, certificato di prove e collaudo. Escluso: interruttori magnetotermici SPECIFICHE TECNICHE: blocco differenziale modulare componibile con interruttori magnetotermici, adatto per il montaggio su guida profilata RM1 Interruttore di manovra; funzione: riarmo ¦ segnalazione d'intervento per guasto a terra; impiego: blocco differenziale. Incluso: levette frontalI | 1 cad | 164.22 | 129.82 | 0 | RM.73.10.60.Za001.0500.e | Blocco differenziale classe A istantaneo; geometria: 4 moduli ¦ modulare ¦ componibile; corrente nominale [A] = 125 ¦ sensibilità differenziale residua Iδn [A] = 0,1; n° poli [-] = 2P. Componente: interruttore di manovra, . Incluso: involucro di materiale isolante modulare, certificato di prove e collaudo. Escluso: interruttori magnetotermici SPECIFICHE TECNICHE: blocco differenziale modulare componibile con interruttori magnetotermici, adatto per il montaggio su guida profilata | RM1 Interruttore di manovra; funzione: riarmo ¦ segnalazione d'intervento per guasto a terra; impiego: blocco differenziale. Incluso: levette frontalI | RISORSA MATERIALE | IMPIANTI ELETTRICI DISTRIBUZIONE | PRODOTTI | BLOCCO DIFFERENZIALE | MATERIALE GENERICO NON RILEVANTE | [6 empty] | ME.03.030.0380.e | Blocco differenziale modulare componibile con interruttori magnetotermici, con certificato di prove e collaudo; involucro di materiale isolante modulare; adatto per il montaggio su guida profilata, manovra indipendente con levette frontali per il riarmo e la segnalazione d'intervento per guasto a terra, classe A istantanei, nelle tipologie: - 2P 125 A sensibilità 0,1 A 4 moduli | nd | classe A istantaneo | [9 empty] | RM.76.10.12.Za001.0500.- - | 1 | cad | nd | nd - | nd - | materiale generico non rilevante | corrente nominale [A] = 125.0 nd nd nd - sensibilità differenziale residua Iδn [A] = 0.1 nd nd nd - | n° poli [-] = 2P nd nd nd - |  | 4 moduli - modulare - componibile - | nd - | blocco differenziale modulare componibile con interruttori magnetotermici, adatto per il montaggio su guida profilata | nd - | nd - | nd - | nd | nd - | NO |  |  |  |  | nd |  |  |  |  | nd | nd | nd |  | nd | nd | nd | involucro di materiale isolante modulare, certificato di prove e collaudo | interruttori magnetotermici | nd | NO | NO
LOM251.RM.73.10.60.Za001.0500.f | Blocco differenziale classe A istantaneo; geometria: 4 moduli ¦ modulare ¦ componibile; corrente nominale [A] = 125 ¦ sensibilità differenziale residua Iδn [A] = 0,3; n° poli [-] = 3P. Componente: interruttore di manovra, . Incluso: involucro di materiale isolante modulare, certificato di prove e collaudo. Escluso: interruttori magnetotermici SPECIFICHE TECNICHE: blocco differenziale modulare componibile con interruttori magnetotermici, adatto per il montaggio su guida profilata RM1 Interruttore di manovra; funzione: riarmo ¦ segnalazione d'intervento per guasto a terra; impiego: blocco differenziale. Incluso: levette frontalI | 1 cad | 138.24 | 109.28 | 0 | RM.73.10.60.Za001.0500.f | Blocco differenziale classe A istantaneo; geometria: 4 moduli ¦ modulare ¦ componibile; corrente nominale [A] = 125 ¦ sensibilità differenziale residua Iδn [A] = 0,3; n° poli [-] = 3P. Componente: interruttore di manovra, . Incluso: involucro di materiale isolante modulare, certificato di prove e collaudo. Escluso: interruttori magnetotermici SPECIFICHE TECNICHE: blocco differenziale modulare componibile con interruttori magnetotermici, adatto per il montaggio su guida profilata | RM1 Interruttore di manovra; funzione: riarmo ¦ segnalazione d'intervento per guasto a terra; impiego: blocco differenziale. Incluso: levette frontalI | RISORSA MATERIALE | IMPIANTI ELETTRICI DISTRIBUZIONE | PRODOTTI | BLOCCO DIFFERENZIALE | MATERIALE GENERICO NON RILEVANTE | [6 empty] | ME.03.030.0380.f | Blocco differenziale modulare componibile con interruttori magnetotermici, con certificato di prove e collaudo; involucro di materiale isolante modulare; adatto per il montaggio su guida profilata, manovra indipendente con levette frontali per il riarmo e la segnalazione d'intervento per guasto a terra, classe A istantanei, nelle tipologie: - 2P 125 A sensibilità 0,3 A 4 moduli | nd | classe A istantaneo | [9 empty] | RM.76.10.12.Za001.0500.- - | 1 | cad | nd | nd - | nd - | materiale generico non rilevante | corrente nominale [A] = 125.0 nd nd nd - sensibilità differenziale residua Iδn [A] = 0.3 nd nd nd - | n° poli [-] = 3P nd nd nd - |  | 4 moduli - modulare - componibile - | nd - | blocco differenziale modulare componibile con interruttori magnetotermici, adatto per il montaggio su guida profilata | nd - | nd - | nd - | nd | nd - | NO |  |  |  |  | nd |  |  |  |  | nd | nd | nd |  | nd | nd | nd | involucro di materiale isolante modulare, certificato di prove e collaudo | interruttori magnetotermici | nd | NO | NO
LOM251.RM.73.10.60.Za001.0505.a | Blocco differenziale classe A istantaneo; geometria: 6 moduli ¦ modulare ¦ componibile; corrente nominale [A] = 63 ¦ sensibilità differenziale residua Iδn [A] = 0,03; n° poli [-] = 3P. Componente: interruttore di manovra, . Incluso: involucro di materiale isolante modulare, certificato di prove e collaudo. Escluso: interruttori magnetotermici SPECIFICHE TECNICHE: blocco differenziale modulare componibile con interruttori magnetotermici, adatto per il montaggio su guida profilata RM1 Interruttore di manovra; funzione: riarmo ¦ segnalazione d'intervento per guasto a terra; impiego: blocco differenziale. Incluso: levette frontalI | 1 cad | 172.51 | 136.37 | 0 | RM.73.10.60.Za001.0505.a | Blocco differenziale classe A istantaneo; geometria: 6 moduli ¦ modulare ¦ componibile; corrente nominale [A] = 63 ¦ sensibilità differenziale residua Iδn [A] = 0,03; n° poli [-] = 3P. Componente: interruttore di manovra, . Incluso: involucro di materiale isolante modulare, certificato di prove e collaudo. Escluso: interruttori magnetotermici SPECIFICHE TECNICHE: blocco differenziale modulare componibile con interruttori magnetotermici, adatto per il montaggio su guida profilata | RM1 Interruttore di manovra; funzione: riarmo ¦ segnalazione d'intervento per guasto a terra; impiego: blocco differenziale. Incluso: levette frontalI | RISORSA MATERIALE | IMPIANTI ELETTRICI DISTRIBUZIONE | PRODOTTI | BLOCCO DIFFERENZIALE | MATERIALE GENERICO NON RILEVANTE | [6 empty] | ME.03.030.0380.g | Blocco differenziale modulare componibile con interruttori magnetotermici, con certificato di prove e collaudo; involucro di materiale isolante modulare; adatto per il montaggio su guida profilata, manovra indipendente con levette frontali per il riarmo e la segnalazione d'intervento per guasto a terra, classe A istantanei, nelle tipologie: - 3P 63 A sensibilità 0,03 A 6 moduli | nd | classe A istantaneo | [9 empty] | RM.76.10.12.Za001.0500.- - | 1 | cad | nd | nd - | nd - | materiale generico non rilevante | sensibilità differenziale residua Iδn [A] = 0.03 nd nd nd - corrente nominale [A] = 63.0 nd nd nd - | n° poli [-] = 3P nd nd nd - |  | 6 moduli - modulare - componibile - | nd - | blocco differenziale modulare componibile con interruttori magnetotermici, adatto per il montaggio su guida profilata | nd - | nd - | nd - | nd | nd - | NO |  |  |  |  | nd |  |  |  |  | nd | nd | nd |  | nd | nd | nd | involucro di materiale isolante modulare, certificato di prove e collaudo | interruttori magnetotermici | nd | NO | NO
LOM251.RM.73.10.60.Za001.0505.b | Blocco differenziale classe A istantaneo; geometria: 6 moduli ¦ modulare ¦ componibile; corrente nominale [A] = 63 ¦ sensibilità differenziale residua Iδn [A] = 0,1; n° poli [-] = 3P. Componente: interruttore di manovra, . Incluso: involucro di materiale isolante modulare, certificato di prove e collaudo. Escluso: interruttori magnetotermici SPECIFICHE TECNICHE: blocco differenziale modulare componibile con interruttori magnetotermici, adatto per il montaggio su guida profilata RM1 Interruttore di manovra; funzione: riarmo ¦ segnalazione d'intervento per guasto a terra; impiego: blocco differenziale. Incluso: levette frontalI | 1 cad | 170.16 | 134.51 | 0 | RM.73.10.60.Za001.0505.b | Blocco differenziale classe A istantaneo; geometria: 6 moduli ¦ modulare ¦ componibile; corrente nominale [A] = 63 ¦ sensibilità differenziale residua Iδn [A] = 0,1; n° poli [-] = 3P. Componente: interruttore di manovra, . Incluso: involucro di materiale isolante modulare, certificato di prove e collaudo. Escluso: interruttori magnetotermici SPECIFICHE TECNICHE: blocco differenziale modulare componibile con interruttori magnetotermici, adatto per il montaggio su guida profilata | RM1 Interruttore di manovra; funzione: riarmo ¦ segnalazione d'intervento per guasto a terra; impiego: blocco differenziale. Incluso: levette frontalI | RISORSA MATERIALE | IMPIANTI ELETTRICI DISTRIBUZIONE | PRODOTTI | BLOCCO DIFFERENZIALE | MATERIALE GENERICO NON RILEVANTE | [6 empty] | ME.03.030.0380.h | Blocco differenziale modulare componibile con interruttori magnetotermici, con certificato di prove e collaudo; involucro di materiale isolante modulare; adatto per il montaggio su guida profilata, manovra indipendente con levette frontali per il riarmo e la segnalazione d'intervento per guasto a terra, classe A istantanei, nelle tipologie: - 3P 63 A sensibilità 0,1 A 6 moduli | nd | classe A istantaneo | [9 empty] | RM.76.10.12.Za001.0500.- - | 1 | cad | nd | nd - | nd - | materiale generico non rilevante | corrente nominale [A] = 63.0 nd nd nd - sensibilità differenziale residua Iδn [A] = 0.1 nd nd nd - | n° poli [-] = 3P nd nd nd - |  | 6 moduli - modulare - componibile - | nd - | blocco differenziale modulare componibile con interruttori magnetotermici, adatto per il montaggio su guida profilata | nd - | nd - | nd - | nd | nd - | NO |  |  |  |  | nd |  |  |  |  | nd | nd | nd |  | nd | nd | nd | involucro di materiale isolante modulare, certificato di prove e collaudo | interruttori magnetotermici | nd | NO | NO
LOM251.RM.73.10.60.Za001.0505.c | Blocco differenziale classe A istantaneo; geometria: 6 moduli ¦ modulare ¦ componibile; corrente nominale [A] = 63 ¦ sensibilità differenziale residua Iδn [A] = 0,3; n° poli [-] = 3P. Componente: interruttore di manovra, . Incluso: involucro di materiale isolante modulare, certificato di prove e collaudo. Escluso: interruttori magnetotermici SPECIFICHE TECNICHE: blocco differenziale modulare componibile con interruttori magnetotermici, adatto per il montaggio su guida profilata RM1 Interruttore di manovra; funzione: riarmo ¦ segnalazione d'intervento per guasto a terra; impiego: blocco differenziale. Incluso: levette frontalI | 1 cad | 153.6 | 121.43 | 0 | RM.73.10.60.Za001.0505.c | Blocco differenziale classe A istantaneo; geometria: 6 moduli ¦ modulare ¦ componibile; corrente nominale [A] = 63 ¦ sensibilità differenziale residua Iδn [A] = 0,3; n° poli [-] = 3P. Componente: interruttore di manovra, . Incluso: involucro di materiale isolante modulare, certificato di prove e collaudo. Escluso: interruttori magnetotermici SPECIFICHE TECNICHE: blocco differenziale modulare componibile con interruttori magnetotermici, adatto per il montaggio su guida profilata | RM1 Interruttore di manovra; funzione: riarmo ¦ segnalazione d'intervento per guasto a terra; impiego: blocco differenziale. Incluso: levette frontalI | RISORSA MATERIALE | IMPIANTI ELETTRICI DISTRIBUZIONE | PRODOTTI | BLOCCO DIFFERENZIALE | MATERIALE GENERICO NON RILEVANTE | [6 empty] | ME.03.030.0380.i | Blocco differenziale modulare componibile con interruttori magnetotermici, con certificato di prove e collaudo; involucro di materiale isolante modulare; adatto per il montaggio su guida profilata, manovra indipendente con levette frontali per il riarmo e la segnalazione d'intervento per guasto a terra, classe A istantanei, nelle tipologie: - 3P 63 A sensibilità 0,3 A 6 moduli | nd | classe A istantaneo | [9 empty] | RM.76.10.12.Za001.0500.- - | 1 | cad | nd | nd - | nd - | materiale generico non rilevante | corrente nominale [A] = 63.0 nd nd nd - sensibilità differenziale residua Iδn [A] = 0.3 nd nd nd - | n° poli [-] = 3P nd nd nd - |  | 6 moduli - modulare - componibile - | nd - | blocco differenziale modulare componibile con interruttori magnetotermici, adatto per il montaggio su guida profilata | nd - | nd - | nd - | nd | nd - | NO |  |  |  |  | nd |  |  |  |  | nd | nd | nd |  | nd | nd | nd | involucro di materiale isolante modulare, certificato di prove e collaudo | interruttori magnetotermici | nd | NO | NO
LOM251.RM.73.10.60.Za001.0505.d | Blocco differenziale classe A istantaneo; geometria: 6 moduli ¦ modulare ¦ componibile; corrente nominale [A] = 125 ¦ sensibilità differenziale residua Iδn [A] = 0,03; n° poli [-] = 3P. Componente: interruttore di manovra, . Incluso: involucro di materiale isolante modulare, certificato di prove e collaudo. Escluso: interruttori magnetotermici SPECIFICHE TECNICHE: blocco differenziale modulare componibile con interruttori magnetotermici, adatto per il montaggio su guida profilata RM1 Interruttore di manovra; funzione: riarmo ¦ segnalazione d'intervento per guasto a terra; impiego: blocco differenziale. Incluso: levette frontalI | 1 cad | 200.88 | 158.8 | 0 | RM.73.10.60.Za001.0505.d | Blocco differenziale classe A istantaneo; geometria: 6 moduli ¦ modulare ¦ componibile; corrente nominale [A] = 125 ¦ sensibilità differenziale residua Iδn [A] = 0,03; n° poli [-] = 3P. Componente: interruttore di manovra, . Incluso: involucro di materiale isolante modulare, certificato di prove e collaudo. Escluso: interruttori magnetotermici SPECIFICHE TECNICHE: blocco differenziale modulare componibile con interruttori magnetotermici, adatto per il montaggio su guida profilata | RM1 Interruttore di manovra; funzione: riarmo ¦ segnalazione d'intervento per guasto a terra; impiego: blocco differenziale. Incluso: levette frontalI | RISORSA MATERIALE | IMPIANTI ELETTRICI DISTRIBUZIONE | PRODOTTI | BLOCCO DIFFERENZIALE | MATERIALE GENERICO NON RILEVANTE | [6 empty] | ME.03.030.0380.j | Blocco differenziale modulare componibile con interruttori magnetotermici, con certificato di prove e collaudo; involucro di materiale isolante modulare; adatto per il montaggio su guida profilata, manovra indipendente con levette frontali per il riarmo e la segnalazione d'intervento per guasto a terra, classe A istantanei, nelle tipologie: - 3P 125 A sensibilità 0,03 A 6 moduli | nd | classe A istantaneo | [9 empty] | RM.76.10.12.Za001.0500.- - | 1 | cad | nd | nd - | nd - | materiale generico non rilevante | corrente nominale [A] = 125.0 nd nd nd - sensibilità differenziale residua Iδn [A] = 0.03 nd nd nd - | n° poli [-] = 3P nd nd nd - |  | 6 moduli - modulare - componibile - | nd - | blocco differenziale modulare componibile con interruttori magnetotermici, adatto per il montaggio su guida profilata | nd - | nd - | nd - | nd | nd - | NO |  |  |  |  | nd |  |  |  |  | nd | nd | nd |  | nd | nd | nd | involucro di materiale isolante modulare, certificato di prove e collaudo | interruttori magnetotermici | nd | NO | NO
LOM251.RM.73.10.60.Za001.0505.e | Blocco differenziale classe A istantaneo; geometria: 6 moduli ¦ modulare ¦ componibile; corrente nominale [A] = 125 ¦ sensibilità differenziale residua Iδn [A] = 0,1; n° poli [-] = 3P. Componente: interruttore di manovra, . Incluso: involucro di materiale isolante modulare, certificato di prove e collaudo. Escluso: interruttori magnetotermici SPECIFICHE TECNICHE: blocco differenziale modulare componibile con interruttori magnetotermici, adatto per il montaggio su guida profilata RM1 Interruttore di manovra; funzione: riarmo ¦ segnalazione d'intervento per guasto a terra; impiego: blocco differenziale. Incluso: levette frontalI | 1 cad | 196.14 | 155.05 | 0 | RM.73.10.60.Za001.0505.e | Blocco differenziale classe A istantaneo; geometria: 6 moduli ¦ modulare ¦ componibile; corrente nominale [A] = 125 ¦ sensibilità differenziale residua Iδn [A] = 0,1; n° poli [-] = 3P. Componente: interruttore di manovra, . Incluso: involucro di materiale isolante modulare, certificato di prove e collaudo. Escluso: interruttori magnetotermici SPECIFICHE TECNICHE: blocco differenziale modulare componibile con interruttori magnetotermici, adatto per il montaggio su guida profilata | RM1 Interruttore di manovra; funzione: riarmo ¦ segnalazione d'intervento per guasto a terra; impiego: blocco differenziale. Incluso: levette frontalI | RISORSA MATERIALE | IMPIANTI ELETTRICI DISTRIBUZIONE | PRODOTTI | BLOCCO DIFFERENZIALE | MATERIALE GENERICO NON RILEVANTE | [6 empty] | ME.03.030.0380.k | Blocco differenziale modulare componibile con interruttori magnetotermici, con certificato di prove e collaudo; involucro di materiale isolante modulare; adatto per il montaggio su guida profilata, manovra indipendente con levette frontali per il riarmo e la segnalazione d'intervento per guasto a terra, classe A istantanei, nelle tipologie: - 3P 125 A sensibilità 0,1 A 6 moduli | nd | classe A istantaneo | [9 empty] | RM.76.10.12.Za001.0500.- - | 1 | cad | nd | nd - | nd - | materiale generico non rilevante | sensibilità differenziale residua Iδn [A] = 0.1 nd nd nd - corrente nominale [A] = 125.0 nd nd nd - | n° poli [-] = 3P nd nd nd - |  | 6 moduli - modulare - componibile - | nd - | blocco differenziale modulare componibile con interruttori magnetotermici, adatto per il montaggio su guida profilata | nd - | nd - | nd - | nd | nd - | NO |  |  |  |  | nd |  |  |  |  | nd | nd | nd |  | nd | nd | nd | involucro di materiale isolante modulare, certificato di prove e collaudo | interruttori magnetotermici | nd | NO | NO
LOM251.RM.73.10.60.Za001.0505.f | Blocco differenziale classe A istantaneo; geometria: 6 moduli ¦ modulare ¦ componibile; corrente nominale [A] = 125 ¦ sensibilità differenziale residua Iδn [A] = 0,3; n° poli [-] = 3P. Componente: interruttore di manovra, . Incluso: involucro di materiale isolante modulare, certificato di prove e collaudo. Escluso: interruttori magnetotermici SPECIFICHE TECNICHE: blocco differenziale modulare componibile con interruttori magnetotermici, adatto per il montaggio su guida profilata RM1 Interruttore di manovra; funzione: riarmo ¦ segnalazione d'intervento per guasto a terra; impiego: blocco differenziale. Incluso: levette frontalI | 1 cad | 157.14 | 124.22 | 0 | RM.73.10.60.Za001.0505.f | Blocco differenziale classe A istantaneo; geometria: 6 moduli ¦ modulare ¦ componibile; corrente nominale [A] = 125 ¦ sensibilità differenziale residua Iδn [A] = 0,3; n° poli [-] = 3P. Componente: interruttore di manovra, . Incluso: involucro di materiale isolante modulare, certificato di prove e collaudo. Escluso: interruttori magnetotermici SPECIFICHE TECNICHE: blocco differenziale modulare componibile con interruttori magnetotermici, adatto per il montaggio su guida profilata | RM1 Interruttore di manovra; funzione: riarmo ¦ segnalazione d'intervento per guasto a terra; impiego: blocco differenziale. Incluso: levette frontalI | RISORSA MATERIALE | IMPIANTI ELETTRICI DISTRIBUZIONE | PRODOTTI | BLOCCO DIFFERENZIALE | MATERIALE GENERICO NON RILEVANTE | [6 empty] | ME.03.030.0380.l | Blocco differenziale modulare componibile con interruttori magnetotermici, con certificato di prove e collaudo; involucro di materiale isolante modulare; adatto per il montaggio su guida profilata, manovra indipendente con levette frontali per il riarmo e la segnalazione d'intervento per guasto a terra, classe A istantanei, nelle tipologie: - 3P 125 A sensibilità 0,3 A 6 moduli | nd | classe A istantaneo | [9 empty] | RM.76.10.12.Za001.0500.- - | 1 | cad | nd | nd - | nd - | materiale generico non rilevante | sensibilità differenziale residua Iδn [A] = 0.3 nd nd nd - corrente nominale [A] = 125.0 nd nd nd - | n° poli [-] = 3P nd nd nd - |  | 6 moduli - modulare - componibile - | nd - | blocco differenziale modulare componibile con interruttori magnetotermici, adatto per il montaggio su guida profilata | nd - | nd - | nd - | nd | nd - | NO |  |  |  |  | nd |  |  |  |  | nd | nd | nd |  | nd | nd | nd | involucro di materiale isolante modulare, certificato di prove e collaudo | interruttori magnetotermici | nd | NO | NO
LOM251.RM.73.10.60.Za001.0505.g | Blocco differenziale classe A istantaneo; geometria: 6 moduli ¦ modulare ¦ componibile; corrente nominale [A] = 63 ¦ sensibilità differenziale residua Iδn [A] = 0,03; n° poli [-] = 4P. Componente: interruttore di manovra, . Incluso: involucro di materiale isolante modulare, certificato di prove e collaudo. Escluso: interruttori magnetotermici SPECIFICHE TECNICHE: blocco differenziale modulare componibile con interruttori magnetotermici, adatto per il montaggio su guida profilata RM1 Interruttore di manovra; funzione: riarmo ¦ segnalazione d'intervento per guasto a terra; impiego: blocco differenziale. Incluso: levette frontalI | 1 cad | 187.87 | 148.51 | 0 | RM.73.10.60.Za001.0505.g | Blocco differenziale classe A istantaneo; geometria: 6 moduli ¦ modulare ¦ componibile; corrente nominale [A] = 63 ¦ sensibilità differenziale residua Iδn [A] = 0,03; n° poli [-] = 4P. Componente: interruttore di manovra, . Incluso: involucro di materiale isolante modulare, certificato di prove e collaudo. Escluso: interruttori magnetotermici SPECIFICHE TECNICHE: blocco differenziale modulare componibile con interruttori magnetotermici, adatto per il montaggio su guida profilata | RM1 Interruttore di manovra; funzione: riarmo ¦ segnalazione d'intervento per guasto a terra; impiego: blocco differenziale. Incluso: levette frontalI | RISORSA MATERIALE | IMPIANTI ELETTRICI DISTRIBUZIONE | PRODOTTI | BLOCCO DIFFERENZIALE | MATERIALE GENERICO NON RILEVANTE | [6 empty] | ME.03.030.0380.m | Blocco differenziale modulare componibile con interruttori magnetotermici, con certificato di prove e collaudo; involucro di materiale isolante modulare; adatto per il montaggio su guida profilata, manovra indipendente con levette frontali per il riarmo e la segnalazione d'intervento per guasto a terra, classe A istantanei, nelle tipologie: - 4P 63 A sensibilità 0,03 A 6 moduli | nd | classe A istantaneo | [9 empty] | RM.76.10.12.Za001.0500.- - | 1 | cad | nd | nd - | nd - | materiale generico non rilevante | corrente nominale [A] = 63.0 nd nd nd - sensibilità differenziale residua Iδn [A] = 0.03 nd nd nd - | n° poli [-] = 4P nd nd nd - |  | 6 moduli - modulare - componibile - | nd - | blocco differenziale modulare componibile con interruttori magnetotermici, adatto per il montaggio su guida profilata | nd - | nd - | nd - | nd | nd - | NO |  |  |  |  | nd |  |  |  |  | nd | nd | nd |  | nd | nd | nd | involucro di materiale isolante modulare, certificato di prove e collaudo | interruttori magnetotermici | nd | NO | NO
LOM251.RM.73.10.60.Za001.0505.h | Blocco differenziale classe A istantaneo; geometria: 6 moduli ¦ modulare ¦ componibile; corrente nominale [A] = 63 ¦ sensibilità differenziale residua Iδn [A] = 0,1; n° poli [-] = 4P. Componente: interruttore di manovra, . Incluso: involucro di materiale isolante modulare, certificato di prove e collaudo. Escluso: interruttori magnetotermici SPECIFICHE TECNICHE: blocco differenziale modulare componibile con interruttori magnetotermici, adatto per il montaggio su guida profilata RM1 Interruttore di manovra; funzione: riarmo ¦ segnalazione d'intervento per guasto a terra; impiego: blocco differenziale. Incluso: levette frontalI | 1 cad | 185.52 | 146.65 | 0 | RM.73.10.60.Za001.0505.h | Blocco differenziale classe A istantaneo; geometria: 6 moduli ¦ modulare ¦ componibile; corrente nominale [A] = 63 ¦ sensibilità differenziale residua Iδn [A] = 0,1; n° poli [-] = 4P. Componente: interruttore di manovra, . Incluso: involucro di materiale isolante modulare, certificato di prove e collaudo. Escluso: interruttori magnetotermici SPECIFICHE TECNICHE: blocco differenziale modulare componibile con interruttori magnetotermici, adatto per il montaggio su guida profilata | RM1 Interruttore di manovra; funzione: riarmo ¦ segnalazione d'intervento per guasto a terra; impiego: blocco differenziale. Incluso: levette frontalI | RISORSA MATERIALE | IMPIANTI ELETTRICI DISTRIBUZIONE | PRODOTTI | BLOCCO DIFFERENZIALE | MATERIALE GENERICO NON RILEVANTE | [6 empty] | ME.03.030.0380.n | Blocco differenziale modulare componibile con interruttori magnetotermici, con certificato di prove e collaudo; involucro di materiale isolante modulare; adatto per il montaggio su guida profilata, manovra indipendente con levette frontali per il riarmo e la segnalazione d'intervento per guasto a terra, classe A istantanei, nelle tipologie: - 4P 63 A sensibilità 0,1 A 6 moduli | nd | classe A istantaneo | [9 empty] | RM.76.10.12.Za001.0500.- - | 1 | cad | nd | nd - | nd - | materiale generico non rilevante | corrente nominale [A] = 63.0 nd nd nd - sensibilità differenziale residua Iδn [A] = 0.1 nd nd nd - | n° poli [-] = 4P nd nd nd - |  | 6 moduli - modulare - componibile - | nd - | blocco differenziale modulare componibile con interruttori magnetotermici, adatto per il montaggio su guida profilata | nd - | nd - | nd - | nd | nd - | NO |  |  |  |  | nd |  |  |  |  | nd | nd | nd |  | nd | nd | nd | involucro di materiale isolante modulare, certificato di prove e collaudo | interruttori magnetotermici | nd | NO | NO
LOM251.RM.73.10.60.Za001.0505.i | Blocco differenziale classe A istantaneo; geometria: 6 moduli ¦ modulare ¦ componibile; corrente nominale [A] = 63 ¦ sensibilità differenziale residua Iδn [A] = 0,3; n° poli [-] = 4P. Componente: interruttore di manovra, . Incluso: involucro di materiale isolante modulare, certificato di prove e collaudo. Escluso: interruttori magnetotermici SPECIFICHE TECNICHE: blocco differenziale modulare componibile con interruttori magnetotermici, adatto per il montaggio su guida profilata RM1 Interruttore di manovra; funzione: riarmo ¦ segnalazione d'intervento per guasto a terra; impiego: blocco differenziale. Incluso: levette frontalI | 1 cad | 161.87 | 127.96 | 0 | RM.73.10.60.Za001.0505.i | Blocco differenziale classe A istantaneo; geometria: 6 moduli ¦ modulare ¦ componibile; corrente nominale [A] = 63 ¦ sensibilità differenziale residua Iδn [A] = 0,3; n° poli [-] = 4P. Componente: interruttore di manovra, . Incluso: involucro di materiale isolante modulare, certificato di prove e collaudo. Escluso: interruttori magnetotermici SPECIFICHE TECNICHE: blocco differenziale modulare componibile con interruttori magnetotermici, adatto per il montaggio su guida profilata | RM1 Interruttore di manovra; funzione: riarmo ¦ segnalazione d'intervento per guasto a terra; impiego: blocco differenziale. Incluso: levette frontalI | RISORSA MATERIALE | IMPIANTI ELETTRICI DISTRIBUZIONE | PRODOTTI | BLOCCO DIFFERENZIALE | MATERIALE GENERICO NON RILEVANTE | [6 empty] | ME.03.030.0380.o | Blocco differenziale modulare componibile con interruttori magnetotermici, con certificato di prove e collaudo; involucro di materiale isolante modulare; adatto per il montaggio su guida profilata, manovra indipendente con levette frontali per il riarmo e la segnalazione d'intervento per guasto a terra, classe A istantanei, nelle tipologie: - 4P 63 A sensibilità 0,3 A 6 moduli | nd | classe A istantaneo | [9 empty] | RM.76.10.12.Za001.0500.- - | 1 | cad | nd | nd - | nd - | materiale generico non rilevante | corrente nominale [A] = 63.0 nd nd nd - sensibilità differenziale residua Iδn [A] = 0.3 nd nd nd - | n° poli [-] = 4P nd nd nd - |  | 6 moduli - modulare - componibile - | nd - | blocco differenziale modulare componibile con interruttori magnetotermici, adatto per il montaggio su guida profilata | nd - | nd - | nd - | nd | nd - | NO |  |  |  |  | nd |  |  |  |  | nd | nd | nd |  | nd | nd | nd | involucro di materiale isolante modulare, certificato di prove e collaudo | interruttori magnetotermici | nd | NO | NO
LOM251.RM.73.10.60.Za001.0505.j | Blocco differenziale classe A istantaneo; geometria: 6 moduli ¦ modulare ¦ componibile; corrente nominale [A] = 125 ¦ sensibilità differenziale residua Iδn [A] = 0,03; n° poli [-] = 4P. Componente: interruttore di manovra, . Incluso: involucro di materiale isolante modulare, certificato di prove e collaudo. Escluso: interruttori magnetotermici SPECIFICHE TECNICHE: blocco differenziale modulare componibile con interruttori magnetotermici, adatto per il montaggio su guida profilata RM1 Interruttore di manovra; funzione: riarmo ¦ segnalazione d'intervento per guasto a terra; impiego: blocco differenziale. Incluso: levette frontalI | 1 cad | 206.79 | 163.47 | 0 | RM.73.10.60.Za001.0505.j | Blocco differenziale classe A istantaneo; geometria: 6 moduli ¦ modulare ¦ componibile; corrente nominale [A] = 125 ¦ sensibilità differenziale residua Iδn [A] = 0,03; n° poli [-] = 4P. Componente: interruttore di manovra, . Incluso: involucro di materiale isolante modulare, certificato di prove e collaudo. Escluso: interruttori magnetotermici SPECIFICHE TECNICHE: blocco differenziale modulare componibile con interruttori magnetotermici, adatto per il montaggio su guida profilata | RM1 Interruttore di manovra; funzione: riarmo ¦ segnalazione d'intervento per guasto a terra; impiego: blocco differenziale. Incluso: levette frontalI | RISORSA MATERIALE | IMPIANTI ELETTRICI DISTRIBUZIONE | PRODOTTI | BLOCCO DIFFERENZIALE | MATERIALE GENERICO NON RILEVANTE | [6 empty] | ME.03.030.0380.p | Blocco differenziale modulare componibile con interruttori magnetotermici, con certificato di prove e collaudo; involucro di materiale isolante modulare; adatto per il montaggio su guida profilata, manovra indipendente con levette frontali per il riarmo e la segnalazione d'intervento per guasto a terra, classe A istantanei, nelle tipologie: - 4P 125 A sensibilità 0,03 A 6 moduli | nd | classe A istantaneo | [9 empty] | RM.76.10.12.Za001.0500.- - | 1 | cad | nd | nd - | nd - | materiale generico non rilevante | sensibilità differenziale residua Iδn [A] = 0.03 nd nd nd - corrente nominale [A] = 125.0 nd nd nd - | n° poli [-] = 4P nd nd nd - |  | 6 moduli - modulare - componibile - | nd - | blocco differenziale modulare componibile con interruttori magnetotermici, adatto per il montaggio su guida profilata | nd - | nd - | nd - | nd | nd - | NO |  |  |  |  | nd |  |  |  |  | nd | nd | nd |  | nd | nd | nd | involucro di materiale isolante modulare, certificato di prove e collaudo | interruttori magnetotermici | nd | NO | NO
LOM251.RM.73.10.60.Za001.0505.k | Blocco differenziale classe A istantaneo; geometria: 6 moduli ¦ modulare ¦ componibile; corrente nominale [A] = 125 ¦ sensibilità differenziale residua Iδn [A] = 0,1; n° poli [-] = 4P. Componente: interruttore di manovra, . Incluso: involucro di materiale isolante modulare, certificato di prove e collaudo. Escluso: interruttori magnetotermici SPECIFICHE TECNICHE: blocco differenziale modulare componibile con interruttori magnetotermici, adatto per il montaggio su guida profilata RM1 Interruttore di manovra; funzione: riarmo ¦ segnalazione d'intervento per guasto a terra; impiego: blocco differenziale. Incluso: levette frontalI | 1 cad | 204.4 | 161.58 | 0 | RM.73.10.60.Za001.0505.k | Blocco differenziale classe A istantaneo; geometria: 6 moduli ¦ modulare ¦ componibile; corrente nominale [A] = 125 ¦ sensibilità differenziale residua Iδn [A] = 0,1; n° poli [-] = 4P. Componente: interruttore di manovra, . Incluso: involucro di materiale isolante modulare, certificato di prove e collaudo. Escluso: interruttori magnetotermici SPECIFICHE TECNICHE: blocco differenziale modulare componibile con interruttori magnetotermici, adatto per il montaggio su guida profilata | RM1 Interruttore di manovra; funzione: riarmo ¦ segnalazione d'intervento per guasto a terra; impiego: blocco differenziale. Incluso: levette frontalI | RISORSA MATERIALE | IMPIANTI ELETTRICI DISTRIBUZIONE | PRODOTTI | BLOCCO DIFFERENZIALE | MATERIALE GENERICO NON RILEVANTE | [6 empty] | ME.03.030.0380.q | Blocco differenziale modulare componibile con interruttori magnetotermici, con certificato di prove e collaudo; involucro di materiale isolante modulare; adatto per il montaggio su guida profilata, manovra indipendente con levette frontali per il riarmo e la segnalazione d'intervento per guasto a terra, classe A istantanei, nelle tipologie: - 4P 125 A sensibilità 0,1 A 6 moduli | nd | classe A istantaneo | [9 empty] | RM.76.10.12.Za001.0500.- - | 1 | cad | nd | nd - | nd - | materiale generico non rilevante | sensibilità differenziale residua Iδn [A] = 0.1 nd nd nd - corrente nominale [A] = 125.0 nd nd nd - | n° poli [-] = 4P nd nd nd - |  | 6 moduli - modulare - componibile - | nd - | blocco differenziale modulare componibile con interruttori magnetotermici, adatto per il montaggio su guida profilata | nd - | nd - | nd - | nd | nd - | NO |  |  |  |  | nd |  |  |  |  | nd | nd | nd |  | nd | nd | nd | involucro di materiale isolante modulare, certificato di prove e collaudo | interruttori magnetotermici | nd | NO | NO
LOM251.RM.73.10.60.Za001.0750.a | Blocco differenziale classe A regolabile; geometria: 6 moduli ¦ modulare ¦ componibile; corrente nominale [A] = 63 ¦ sensibilità differenziale residua Iδn [A] = 0,03 ÷ 3 ¦ temporizzazione differenziale residua Δt [ms] = 0 ÷ 150; n° poli [-] = 4P. Componente: interruttore di manovra, . Incluso: involucro di materiale isolante modulare, certificato di prove e collaudo. Escluso: interruttori magnetotermici SPECIFICHE TECNICHE: blocco differenziale modulare componibile con interruttori magnetotermici, adatto per il montaggio su guida profilata RM1 Interruttore di manovra; funzione: riarmo ¦ segnalazione d'intervento per guasto a terra; impiego: blocco differenziale. Incluso: levette frontalI | 1 cad | 319.28 | 252.39 | 0 | RM.73.10.60.Za001.0750.a | Blocco differenziale classe A regolabile; geometria: 6 moduli ¦ modulare ¦ componibile; corrente nominale [A] = 63 ¦ sensibilità differenziale residua Iδn [A] = 0,03 ÷ 3 ¦ temporizzazione differenziale residua Δt [ms] = 0 ÷ 150; n° poli [-] = 4P. Componente: interruttore di manovra, . Incluso: involucro di materiale isolante modulare, certificato di prove e collaudo. Escluso: interruttori magnetotermici SPECIFICHE TECNICHE: blocco differenziale modulare componibile con interruttori magnetotermici, adatto per il montaggio su guida profilata | RM1 Interruttore di manovra; funzione: riarmo ¦ segnalazione d'intervento per guasto a terra; impiego: blocco differenziale. Incluso: levette frontalI | RISORSA MATERIALE | IMPIANTI ELETTRICI DISTRIBUZIONE | PRODOTTI | BLOCCO DIFFERENZIALE | MATERIALE GENERICO NON RILEVANTE | [6 empty] | ME.03.030.0400.a | Blocco differenziale modulare componibile con interruttori magnetotermici, con certificato di prove e collaudo; involucro di materiale isolante modulare; adatto per il montaggio su guida profilata, manovra indipendente con levette frontali per il riarmo e la segnalazione d'intervento per guasto a terra, classe A regolabile, nelle tipologie: - 4P 63 A sensibilità 0,3-3 A 0-150 ms a 6 moduli | nd | classe A regolabile | [9 empty] | RM.76.10.12.Za001.0500.- - | 1 | cad | nd | nd - | nd - | materiale generico non rilevante | sensibilità differenziale residua Iδn [A] = 0.03 ÷ 3.0 nd - temporizzazione differenziale residua Δt [ms] = 0.0 ÷ 150.0 nd - corrente nominale [A] = 63.0 nd nd nd - | n° poli [-] = 4P nd nd nd - |  | 6 moduli - modulare - componibile - | nd - | blocco differenziale modulare componibile con interruttori magnetotermici, adatto per il montaggio su guida profilata | nd - | nd - | nd - | nd | nd - | NO |  |  |  |  | nd |  |  |  |  | nd | nd | nd |  | nd | nd | nd | involucro di materiale isolante modulare, certificato di prove e collaudo | interruttori magnetotermici | nd | NO | NO
LOM251.RM.73.10.60.Za001.0750.b | Blocco differenziale classe A regolabile; geometria: 6 moduli ¦ modulare ¦ componibile; corrente nominale [A] = 125 ¦ sensibilità differenziale residua Iδn [A] = 0,03 ÷ 3 ¦ temporizzazione differenziale residua Δt [ms] = 0 ÷ 150; n° poli [-] = 4P. Componente: interruttore di manovra, . Incluso: involucro di materiale isolante modulare, certificato di prove e collaudo. Escluso: interruttori magnetotermici SPECIFICHE TECNICHE: blocco differenziale modulare componibile con interruttori magnetotermici, adatto per il montaggio su guida profilata RM1 Interruttore di manovra; funzione: riarmo ¦ segnalazione d'intervento per guasto a terra; impiego: blocco differenziale. Incluso: levette frontalI | 1 cad | 352.2 | 278.42 | 0 | RM.73.10.60.Za001.0750.b | Blocco differenziale classe A regolabile; geometria: 6 moduli ¦ modulare ¦ componibile; corrente nominale [A] = 125 ¦ sensibilità differenziale residua Iδn [A] = 0,03 ÷ 3 ¦ temporizzazione differenziale residua Δt [ms] = 0 ÷ 150; n° poli [-] = 4P. Componente: interruttore di manovra, . Incluso: involucro di materiale isolante modulare, certificato di prove e collaudo. Escluso: interruttori magnetotermici SPECIFICHE TECNICHE: blocco differenziale modulare componibile con interruttori magnetotermici, adatto per il montaggio su guida profilata | RM1 Interruttore di manovra; funzione: riarmo ¦ segnalazione d'intervento per guasto a terra; impiego: blocco differenziale. Incluso: levette frontalI | RISORSA MATERIALE | IMPIANTI ELETTRICI DISTRIBUZIONE | PRODOTTI | BLOCCO DIFFERENZIALE | MATERIALE GENERICO NON RILEVANTE | [6 empty] | ME.03.030.0400.b | Blocco differenziale modulare componibile con interruttori magnetotermici, con certificato di prove e collaudo; involucro di materiale isolante modulare; adatto per il montaggio su guida profilata, manovra indipendente con levette frontali per il riarmo e la segnalazione d'intervento per guasto a terra, classe A regolabile, nelle tipologie: - 4P 125 A sensibilità 0,3-3 A 0-150 ms a 6 moduli | nd | classe A regolabile | [9 empty] | RM.76.10.12.Za001.0500.- - | 1 | cad | nd | nd - | nd - | materiale generico non rilevante | corrente nominale [A] = 125.0 nd nd nd - sensibilità differenziale residua Iδn [A] = 0.03 ÷ 3.0 nd - temporizzazione differenziale residua Δt [ms] = 0.0 ÷ 150.0 nd - | n° poli [-] = 4P nd nd nd - |  | 6 moduli - modulare - componibile - | nd - | blocco differenziale modulare componibile con interruttori magnetotermici, adatto per il montaggio su guida profilata | nd - | nd - | nd - | nd | nd - | NO |  |  |  |  | nd |  |  |  |  | nd | nd | nd |  | nd | nd | nd | involucro di materiale isolante modulare, certificato di prove e collaudo | interruttori magnetotermici | nd | NO | NO
LOM251.RM.73.10.60.Za001.1000.a | Blocco differenziale classe AC istantaneo; geometria: 2 moduli ¦ modulare ¦ componibile; corrente nominale [A] = 25 ¦ sensibilità differenziale residua Iδn [A] = 0,01; n° poli [-] = 2P. Componente: interruttore di manovra, . Incluso: involucro di materiale isolante modulare, certificato di prove e collaudo. Escluso: interruttori magnetotermici SPECIFICHE TECNICHE: blocco differenziale modulare componibile con interruttori magnetotermici, adatto per il montaggio su guida profilata RM1 Interruttore di manovra; funzione: riarmo ¦ segnalazione d'intervento per guasto a terra; impiego: blocco differenziale. Incluso: levette frontalI | 1 cad | 97.49 | 77.07 | 0 | RM.73.10.60.Za001.1000.a | Blocco differenziale classe AC istantaneo; geometria: 2 moduli ¦ modulare ¦ componibile; corrente nominale [A] = 25 ¦ sensibilità differenziale residua Iδn [A] = 0,01; n° poli [-] = 2P. Componente: interruttore di manovra, . Incluso: involucro di materiale isolante modulare, certificato di prove e collaudo. Escluso: interruttori magnetotermici SPECIFICHE TECNICHE: blocco differenziale modulare componibile con interruttori magnetotermici, adatto per il montaggio su guida profilata | RM1 Interruttore di manovra; funzione: riarmo ¦ segnalazione d'intervento per guasto a terra; impiego: blocco differenziale. Incluso: levette frontalI | RISORSA MATERIALE | IMPIANTI ELETTRICI DISTRIBUZIONE | PRODOTTI | BLOCCO DIFFERENZIALE | MATERIALE GENERICO NON RILEVANTE | [6 empty] | ME.03.030.0340.a | Blocco differenziale modulare componibile con interruttori magnetotermici, con certificato di prove e collaudo; involucro di materiale isolante modulare; adatto per il montaggio su guida profilata, manovra indipendente con levette frontali per il riarmo e la segnalazione d'intervento per guasto a terra, classe AC istantanei, nelle tipologie: - 2P 25 A sensibilità 0,01 A 2 moduli | nd | classe AC istantaneo | [9 empty] | RM.76.10.12.Za001.0500.- - | 1 | cad | nd | nd - | nd - | materiale generico non rilevante | corrente nominale [A] = 25.0 nd nd nd - sensibilità differenziale residua Iδn [A] = 0.01 nd nd nd - | n° poli [-] = 2P nd nd nd - |  | 2 moduli - modulare - componibile - | nd - | blocco differenziale modulare componibile con interruttori magnetotermici, adatto per il montaggio su guida profilata | nd - | nd - | nd - | nd | nd - | NO |  |  |  |  | nd |  |  |  |  | nd | nd | nd |  | nd | nd | nd | involucro di materiale isolante modulare, certificato di prove e collaudo | interruttori magnetotermici | nd | NO | NO
LOM251.RM.73.10.60.Za001.1000.b | Blocco differenziale classe AC istantaneo; geometria: 2 moduli ¦ modulare ¦ componibile; corrente nominale [A] = 25 ¦ sensibilità differenziale residua Iδn [A] = 0,03; n° poli [-] = 2P. Componente: interruttore di manovra, . Incluso: involucro di materiale isolante modulare, certificato di prove e collaudo. Escluso: interruttori magnetotermici SPECIFICHE TECNICHE: blocco differenziale modulare componibile con interruttori magnetotermici, adatto per il montaggio su guida profilata RM1 Interruttore di manovra; funzione: riarmo ¦ segnalazione d'intervento per guasto a terra; impiego: blocco differenziale. Incluso: levette frontalI | 1 cad | 64.99 | 51.37 | 0 | RM.73.10.60.Za001.1000.b | Blocco differenziale classe AC istantaneo; geometria: 2 moduli ¦ modulare ¦ componibile; corrente nominale [A] = 25 ¦ sensibilità differenziale residua Iδn [A] = 0,03; n° poli [-] = 2P. Componente: interruttore di manovra, . Incluso: involucro di materiale isolante modulare, certificato di prove e collaudo. Escluso: interruttori magnetotermici SPECIFICHE TECNICHE: blocco differenziale modulare componibile con interruttori magnetotermici, adatto per il montaggio su guida profilata | RM1 Interruttore di manovra; funzione: riarmo ¦ segnalazione d'intervento per guasto a terra; impiego: blocco differenziale. Incluso: levette frontalI | RISORSA MATERIALE | IMPIANTI ELETTRICI DISTRIBUZIONE | PRODOTTI | BLOCCO DIFFERENZIALE | MATERIALE GENERICO NON RILEVANTE | [6 empty] | ME.03.030.0340.b | Blocco differenziale modulare componibile con interruttori magnetotermici, con certificato di prove e collaudo; involucro di materiale isolante modulare; adatto per il montaggio su guida profilata, manovra indipendente con levette frontali per il riarmo e la segnalazione d'intervento per guasto a terra, classe AC istantanei, nelle tipologie: - 2P 25 A sensibilità 0,03 A 2 moduli | nd | classe AC istantaneo | [9 empty] | RM.76.10.12.Za001.0500.- - | 1 | cad | nd | nd - | nd - | materiale generico non rilevante | corrente nominale [A] = 25.0 nd nd nd - sensibilità differenziale residua Iδn [A] = 0.03 nd nd nd - | n° poli [-] = 2P nd nd nd - |  | 2 moduli - modulare - componibile - | nd - | blocco differenziale modulare componibile con interruttori magnetotermici, adatto per il montaggio su guida profilata | nd - | nd - | nd - | nd | nd - | NO |  |  |  |  | nd |  |  |  |  | nd | nd | nd |  | nd | nd | nd | involucro di materiale isolante modulare, certificato di prove e collaudo | interruttori magnetotermici | nd | NO | NO
LOM251.RM.73.10.60.Za001.1000.c | Blocco differenziale classe AC istantaneo; geometria: 2 moduli ¦ modulare ¦ componibile; corrente nominale [A] = 25 ¦ sensibilità differenziale residua Iδn [A] = 0,03 ÷ 0,5; n° poli [-] = 2P. Componente: interruttore di manovra, . Incluso: involucro di materiale isolante modulare, certificato di prove e collaudo. Escluso: interruttori magnetotermici SPECIFICHE TECNICHE: blocco differenziale modulare componibile con interruttori magnetotermici, adatto per il montaggio su guida profilata RM1 Interruttore di manovra; funzione: riarmo ¦ segnalazione d'intervento per guasto a terra; impiego: blocco differenziale. Incluso: levette frontalI | 1 cad | 52.01 | 41.11 | 0 | RM.73.10.60.Za001.1000.c | Blocco differenziale classe AC istantaneo; geometria: 2 moduli ¦ modulare ¦ componibile; corrente nominale [A] = 25 ¦ sensibilità differenziale residua Iδn [A] = 0,03 ÷ 0,5; n° poli [-] = 2P. Componente: interruttore di manovra, . Incluso: involucro di materiale isolante modulare, certificato di prove e collaudo. Escluso: interruttori magnetotermici SPECIFICHE TECNICHE: blocco differenziale modulare componibile con interruttori magnetotermici, adatto per il montaggio su guida profilata | RM1 Interruttore di manovra; funzione: riarmo ¦ segnalazione d'intervento per guasto a terra; impiego: blocco differenziale. Incluso: levette frontalI | RISORSA MATERIALE | IMPIANTI ELETTRICI DISTRIBUZIONE | PRODOTTI | BLOCCO DIFFERENZIALE | MATERIALE GENERICO NON RILEVANTE | [6 empty] | ME.03.030.0340.c | Blocco differenziale modulare componibile con interruttori magnetotermici, con certificato di prove e collaudo; involucro di materiale isolante modulare; adatto per il montaggio su guida profilata, manovra indipendente con levette frontali per il riarmo e la segnalazione d'intervento per guasto a terra, classe AC istantanei, nelle tipologie: - 2P 25 A sensibilità 0,3÷0,5 A 2 moduli | nd | classe AC istantaneo | [9 empty] | RM.76.10.12.Za001.0500.- - | 1 | cad | nd | nd - | nd - | materiale generico non rilevante | sensibilità differenziale residua Iδn [A] = 0.03 ÷ 0.5 nd - corrente nominale [A] = 25.0 nd nd nd - | n° poli [-] = 2P nd nd nd - |  | 2 moduli - modulare - componibile - | nd - | blocco differenziale modulare componibile con interruttori magnetotermici, adatto per il montaggio su guida profilata | nd - | nd - | nd - | nd | nd - | NO |  |  |  |  | nd |  |  |  |  | nd | nd | nd |  | nd | nd | nd | involucro di materiale isolante modulare, certificato di prove e collaudo | interruttori magnetotermici | nd | NO | NO
LOM251.RM.73.10.60.Za001.1000.d | Blocco differenziale classe AC istantaneo; geometria: 2 moduli ¦ modulare ¦ componibile; corrente nominale [A] = 63 ¦ sensibilità differenziale residua Iδn [A] = 0,03; n° poli [-] = 2P. Componente: interruttore di manovra, . Incluso: involucro di materiale isolante modulare, certificato di prove e collaudo. Escluso: interruttori magnetotermici SPECIFICHE TECNICHE: blocco differenziale modulare componibile con interruttori magnetotermici, adatto per il montaggio su guida profilata RM1 Interruttore di manovra; funzione: riarmo ¦ segnalazione d'intervento per guasto a terra; impiego: blocco differenziale. Incluso: levette frontalI | 1 cad | 71.49 | 56.51 | 0 | RM.73.10.60.Za001.1000.d | Blocco differenziale classe AC istantaneo; geometria: 2 moduli ¦ modulare ¦ componibile; corrente nominale [A] = 63 ¦ sensibilità differenziale residua Iδn [A] = 0,03; n° poli [-] = 2P. Componente: interruttore di manovra, . Incluso: involucro di materiale isolante modulare, certificato di prove e collaudo. Escluso: interruttori magnetotermici SPECIFICHE TECNICHE: blocco differenziale modulare componibile con interruttori magnetotermici, adatto per il montaggio su guida profilata | RM1 Interruttore di manovra; funzione: riarmo ¦ segnalazione d'intervento per guasto a terra; impiego: blocco differenziale. Incluso: levette frontalI | RISORSA MATERIALE | IMPIANTI ELETTRICI DISTRIBUZIONE | PRODOTTI | BLOCCO DIFFERENZIALE | MATERIALE GENERICO NON RILEVANTE | [6 empty] | ME.03.030.0340.d | Blocco differenziale modulare componibile con interruttori magnetotermici, con certificato di prove e collaudo; involucro di materiale isolante modulare; adatto per il montaggio su guida profilata, manovra indipendente con levette frontali per il riarmo e la segnalazione d'intervento per guasto a terra, classe AC istantanei, nelle tipologie: - 2P 63 A sensibilità 0,03 A 2 moduli | nd | classe AC istantaneo | [9 empty] | RM.76.10.12.Za001.0500.- - | 1 | cad | nd | nd - | nd - | materiale generico non rilevante | corrente nominale [A] = 63.0 nd nd nd - sensibilità differenziale residua Iδn [A] = 0.03 nd nd nd - | n° poli [-] = 2P nd nd nd - |  | 2 moduli - modulare - componibile - | nd - | blocco differenziale modulare componibile con interruttori magnetotermici, adatto per il montaggio su guida profilata | nd - | nd - | nd - | nd | nd - | NO |  |  |  |  | nd |  |  |  |  | nd | nd | nd |  | nd | nd | nd | involucro di materiale isolante modulare, certificato di prove e collaudo | interruttori magnetotermici | nd | NO | NO
LOM251.RM.73.10.60.Za001.1000.e | Blocco differenziale classe AC istantaneo; geometria: 2 moduli ¦ modulare ¦ componibile; corrente nominale [A] = 63 ¦ sensibilità differenziale residua Iδn [A] = 0,03 ÷ 0,5; n° poli [-] = 2P. Componente: interruttore di manovra, . Incluso: involucro di materiale isolante modulare, certificato di prove e collaudo. Escluso: interruttori magnetotermici SPECIFICHE TECNICHE: blocco differenziale modulare componibile con interruttori magnetotermici, adatto per il montaggio su guida profilata RM1 Interruttore di manovra; funzione: riarmo ¦ segnalazione d'intervento per guasto a terra; impiego: blocco differenziale. Incluso: levette frontalI | 1 cad | 57.19 | 45.21 | 0 | RM.73.10.60.Za001.1000.e | Blocco differenziale classe AC istantaneo; geometria: 2 moduli ¦ modulare ¦ componibile; corrente nominale [A] = 63 ¦ sensibilità differenziale residua Iδn [A] = 0,03 ÷ 0,5; n° poli [-] = 2P. Componente: interruttore di manovra, . Incluso: involucro di materiale isolante modulare, certificato di prove e collaudo. Escluso: interruttori magnetotermici SPECIFICHE TECNICHE: blocco differenziale modulare componibile con interruttori magnetotermici, adatto per il montaggio su guida profilata | RM1 Interruttore di manovra; funzione: riarmo ¦ segnalazione d'intervento per guasto a terra; impiego: blocco differenziale. Incluso: levette frontalI | RISORSA MATERIALE | IMPIANTI ELETTRICI DISTRIBUZIONE | PRODOTTI | BLOCCO DIFFERENZIALE | MATERIALE GENERICO NON RILEVANTE | [6 empty] | ME.03.030.0340.e | Blocco differenziale modulare componibile con interruttori magnetotermici, con certificato di prove e collaudo; involucro di materiale isolante modulare; adatto per il montaggio su guida profilata, manovra indipendente con levette frontali per il riarmo e la segnalazione d'intervento per guasto a terra, classe AC istantanei, nelle tipologie: - 2P 63 A sensibilità 0,3÷0,5 A 2 moduli | nd | classe AC istantaneo | [9 empty] | RM.76.10.12.Za001.0500.- - | 1 | cad | nd | nd - | nd - | materiale generico non rilevante | corrente nominale [A] = 63.0 nd nd nd - sensibilità differenziale residua Iδn [A] = 0.03 ÷ 0.5 nd - | n° poli [-] = 2P nd nd nd - |  | 2 moduli - modulare - componibile - | nd - | blocco differenziale modulare componibile con interruttori magnetotermici, adatto per il montaggio su guida profilata | nd - | nd - | nd - | nd | nd - | NO |  |  |  |  | nd |  |  |  |  | nd | nd | nd |  | nd | nd | nd | involucro di materiale isolante modulare, certificato di prove e collaudo | interruttori magnetotermici | nd | NO | NO
LOM251.RM.73.10.60.Za001.1005.a | Blocco differenziale classe AC istantaneo; geometria: 3,5 moduli ¦ modulare ¦ componibile; corrente nominale [A] = 25 ¦ sensibilità differenziale residua Iδn [A] = 0,03; n° poli [-] = 3P. Componente: interruttore di manovra, . Incluso: involucro di materiale isolante modulare, certificato di prove e collaudo. Escluso: interruttori magnetotermici SPECIFICHE TECNICHE: blocco differenziale modulare componibile con interruttori magnetotermici, adatto per il montaggio su guida profilata RM1 Interruttore di manovra; funzione: riarmo ¦ segnalazione d'intervento per guasto a terra; impiego: blocco differenziale. Incluso: levette frontalI | 1 cad | 97.49 | 77.07 | 0 | RM.73.10.60.Za001.1005.a | Blocco differenziale classe AC istantaneo; geometria: 3,5 moduli ¦ modulare ¦ componibile; corrente nominale [A] = 25 ¦ sensibilità differenziale residua Iδn [A] = 0,03; n° poli [-] = 3P. Componente: interruttore di manovra, . Incluso: involucro di materiale isolante modulare, certificato di prove e collaudo. Escluso: interruttori magnetotermici SPECIFICHE TECNICHE: blocco differenziale modulare componibile con interruttori magnetotermici, adatto per il montaggio su guida profilata | RM1 Interruttore di manovra; funzione: riarmo ¦ segnalazione d'intervento per guasto a terra; impiego: blocco differenziale. Incluso: levette frontalI | RISORSA MATERIALE | IMPIANTI ELETTRICI DISTRIBUZIONE | PRODOTTI | BLOCCO DIFFERENZIALE | MATERIALE GENERICO NON RILEVANTE | [6 empty] | ME.03.030.0340.f | Blocco differenziale modulare componibile con interruttori magnetotermici, con certificato di prove e collaudo; involucro di materiale isolante modulare; adatto per il montaggio su guida profilata, manovra indipendente con levette frontali per il riarmo e la segnalazione d'intervento per guasto a terra, classe AC istantanei, nelle tipologie: - 3P 25 A sensibilità 0,03 A 3,5 moduli | nd | classe AC istantaneo | [9 empty] | RM.76.10.12.Za001.0500.- - | 1 | cad | nd | nd - | nd - | materiale generico non rilevante | corrente nominale [A] = 25.0 nd nd nd - sensibilità differenziale residua Iδn [A] = 0.03 nd nd nd - | n° poli [-] = 3P nd nd nd - |  | 3,5 moduli - modulare - componibile - | nd - | blocco differenziale modulare componibile con interruttori magnetotermici, adatto per il montaggio su guida profilata | nd - | nd - | nd - | nd | nd - | NO |  |  |  |  | nd |  |  |  |  | nd | nd | nd |  | nd | nd | nd | involucro di materiale isolante modulare, certificato di prove e collaudo | interruttori magnetotermici | nd | NO | NO
LOM251.RM.73.10.60.Za001.1005.b | Blocco differenziale classe AC istantaneo; geometria: 3,5 moduli ¦ modulare ¦ componibile; corrente nominale [A] = 25 ¦ sensibilità differenziale residua Iδn [A] = 0,03 ÷ 0,5; n° poli [-] = 3P. Componente: interruttore di manovra, . Incluso: involucro di materiale isolante modulare, certificato di prove e collaudo. Escluso: interruttori magnetotermici SPECIFICHE TECNICHE: blocco differenziale modulare componibile con interruttori magnetotermici, adatto per il montaggio su guida profilata RM1 Interruttore di manovra; funzione: riarmo ¦ segnalazione d'intervento per guasto a terra; impiego: blocco differenziale. Incluso: levette frontalI | 1 cad | 78 | 61.66 | 0 | RM.73.10.60.Za001.1005.b | Blocco differenziale classe AC istantaneo; geometria: 3,5 moduli ¦ modulare ¦ componibile; corrente nominale [A] = 25 ¦ sensibilità differenziale residua Iδn [A] = 0,03 ÷ 0,5; n° poli [-] = 3P. Componente: interruttore di manovra, . Incluso: involucro di materiale isolante modulare, certificato di prove e collaudo. Escluso: interruttori magnetotermici SPECIFICHE TECNICHE: blocco differenziale modulare componibile con interruttori magnetotermici, adatto per il montaggio su guida profilata | RM1 Interruttore di manovra; funzione: riarmo ¦ segnalazione d'intervento per guasto a terra; impiego: blocco differenziale. Incluso: levette frontalI | RISORSA MATERIALE | IMPIANTI ELETTRICI DISTRIBUZIONE | PRODOTTI | BLOCCO DIFFERENZIALE | MATERIALE GENERICO NON RILEVANTE | [6 empty] | ME.03.030.0340.g | Blocco differenziale modulare componibile con interruttori magnetotermici, con certificato di prove e collaudo; involucro di materiale isolante modulare; adatto per il montaggio su guida profilata, manovra indipendente con levette frontali per il riarmo e la segnalazione d'intervento per guasto a terra, classe AC istantanei, nelle tipologie: - 3P 25 A sensibilità 0,3÷0,5 A 3,5 moduli | nd | classe AC istantaneo | [9 empty] | RM.76.10.12.Za001.0500.- - | 1 | cad | nd | nd - | nd - | materiale generico non rilevante | sensibilità differenziale residua Iδn [A] = 0.03 ÷ 0.5 nd - corrente nominale [A] = 25.0 nd nd nd - | n° poli [-] = 3P nd nd nd - |  | 3,5 moduli - modulare - componibile - | nd - | blocco differenziale modulare componibile con interruttori magnetotermici, adatto per il montaggio su guida profilata | nd - | nd - | nd - | nd | nd - | NO |  |  |  |  | nd |  |  |  |  | nd | nd | nd |  | nd | nd | nd | involucro di materiale isolante modulare, certificato di prove e collaudo | interruttori magnetotermici | nd | NO | NO
LOM251.RM.73.10.60.Za001.1005.c | Blocco differenziale classe AC istantaneo; geometria: 3,5 moduli ¦ modulare ¦ componibile; corrente nominale [A] = 63 ¦ sensibilità differenziale residua Iδn [A] = 0,03; n° poli [-] = 3P. Componente: interruttore di manovra, . Incluso: involucro di materiale isolante modulare, certificato di prove e collaudo. Escluso: interruttori magnetotermici SPECIFICHE TECNICHE: blocco differenziale modulare componibile con interruttori magnetotermici, adatto per il montaggio su guida profilata RM1 Interruttore di manovra; funzione: riarmo ¦ segnalazione d'intervento per guasto a terra; impiego: blocco differenziale. Incluso: levette frontalI | 1 cad | 107.31 | 84.83 | 0 | RM.73.10.60.Za001.1005.c | Blocco differenziale classe AC istantaneo; geometria: 3,5 moduli ¦ modulare ¦ componibile; corrente nominale [A] = 63 ¦ sensibilità differenziale residua Iδn [A] = 0,03; n° poli [-] = 3P. Componente: interruttore di manovra, . Incluso: involucro di materiale isolante modulare, certificato di prove e collaudo. Escluso: interruttori magnetotermici SPECIFICHE TECNICHE: blocco differenziale modulare componibile con interruttori magnetotermici, adatto per il montaggio su guida profilata | RM1 Interruttore di manovra; funzione: riarmo ¦ segnalazione d'intervento per guasto a terra; impiego: blocco differenziale. Incluso: levette frontalI | RISORSA MATERIALE | IMPIANTI ELETTRICI DISTRIBUZIONE | PRODOTTI | BLOCCO DIFFERENZIALE | MATERIALE GENERICO NON RILEVANTE | [6 empty] | ME.03.030.0340.h | Blocco differenziale modulare componibile con interruttori magnetotermici, con certificato di prove e collaudo; involucro di materiale isolante modulare; adatto per il montaggio su guida profilata, manovra indipendente con levette frontali per il riarmo e la segnalazione d'intervento per guasto a terra, classe AC istantanei, nelle tipologie: - 3P 63 A sensibilità 0,03 A 3,5 moduli | nd | classe AC istantaneo | [9 empty] | RM.76.10.12.Za001.0500.- - | 1 | cad | nd | nd - | nd - | materiale generico non rilevante | corrente nominale [A] = 63.0 nd nd nd - sensibilità differenziale residua Iδn [A] = 0.03 nd nd nd - | n° poli [-] = 3P nd nd nd - |  | 3,5 moduli - modulare - componibile - | nd - | blocco differenziale modulare componibile con interruttori magnetotermici, adatto per il montaggio su guida profilata | nd - | nd - | nd - | nd | nd - | NO |  |  |  |  | nd |  |  |  |  | nd | nd | nd |  | nd | nd | nd | involucro di materiale isolante modulare, certificato di prove e collaudo | interruttori magnetotermici | nd | NO | NO
LOM251.RM.73.10.60.Za001.1005.d | Blocco differenziale classe AC istantaneo; geometria: 3,5 moduli ¦ modulare ¦ componibile; corrente nominale [A] = 63 ¦ sensibilità differenziale residua Iδn [A] = 0,03 ÷ 0,5; n° poli [-] = 3P. Componente: interruttore di manovra, . Incluso: involucro di materiale isolante modulare, certificato di prove e collaudo. Escluso: interruttori magnetotermici SPECIFICHE TECNICHE: blocco differenziale modulare componibile con interruttori magnetotermici, adatto per il montaggio su guida profilata RM1 Interruttore di manovra; funzione: riarmo ¦ segnalazione d'intervento per guasto a terra; impiego: blocco differenziale. Incluso: levette frontalI | 1 cad | 85.79 | 67.82 | 0 | RM.73.10.60.Za001.1005.d | Blocco differenziale classe AC istantaneo; geometria: 3,5 moduli ¦ modulare ¦ componibile; corrente nominale [A] = 63 ¦ sensibilità differenziale residua Iδn [A] = 0,03 ÷ 0,5; n° poli [-] = 3P. Componente: interruttore di manovra, . Incluso: involucro di materiale isolante modulare, certificato di prove e collaudo. Escluso: interruttori magnetotermici SPECIFICHE TECNICHE: blocco differenziale modulare componibile con interruttori magnetotermici, adatto per il montaggio su guida profilata | RM1 Interruttore di manovra; funzione: riarmo ¦ segnalazione d'intervento per guasto a terra; impiego: blocco differenziale. Incluso: levette frontalI | RISORSA MATERIALE | IMPIANTI ELETTRICI DISTRIBUZIONE | PRODOTTI | BLOCCO DIFFERENZIALE | MATERIALE GENERICO NON RILEVANTE | [6 empty] | ME.03.030.0340.i | Blocco differenziale modulare componibile con interruttori magnetotermici, con certificato di prove e collaudo; involucro di materiale isolante modulare; adatto per il montaggio su guida profilata, manovra indipendente con levette frontali per il riarmo e la segnalazione d'intervento per guasto a terra, classe AC istantanei, nelle tipologie: - 3P 63 A sensibilità 0,3÷0,5 A 3,5 moduli | nd | classe AC istantaneo | [9 empty] | RM.76.10.12.Za001.0500.- - | 1 | cad | nd | nd - | nd - | materiale generico non rilevante | sensibilità differenziale residua Iδn [A] = 0.03 ÷ 0.5 nd - corrente nominale [A] = 63.0 nd nd nd - | n° poli [-] = 3P nd nd nd - |  | 3,5 moduli - modulare - componibile - | nd - | blocco differenziale modulare componibile con interruttori magnetotermici, adatto per il montaggio su guida profilata | nd - | nd - | nd - | nd | nd - | NO |  |  |  |  | nd |  |  |  |  | nd | nd | nd |  | nd | nd | nd | involucro di materiale isolante modulare, certificato di prove e collaudo | interruttori magnetotermici | nd | NO | NO
LOM251.RM.73.10.60.Za001.1005.e | Blocco differenziale classe AC istantaneo; geometria: 3,5 moduli ¦ modulare ¦ componibile; corrente nominale [A] = 25 ¦ sensibilità differenziale residua Iδn [A] = 0,03 ÷ 0,5; n° poli [-] = 4P. Componente: interruttore di manovra, . Incluso: involucro di materiale isolante modulare, certificato di prove e collaudo. Escluso: interruttori magnetotermici SPECIFICHE TECNICHE: blocco differenziale modulare componibile con interruttori magnetotermici, adatto per il montaggio su guida profilata RM1 Interruttore di manovra; funzione: riarmo ¦ segnalazione d'intervento per guasto a terra; impiego: blocco differenziale. Incluso: levette frontalI | 1 cad | 103.97 | 82.19 | 0 | RM.73.10.60.Za001.1005.e | Blocco differenziale classe AC istantaneo; geometria: 3,5 moduli ¦ modulare ¦ componibile; corrente nominale [A] = 25 ¦ sensibilità differenziale residua Iδn [A] = 0,03 ÷ 0,5; n° poli [-] = 4P. Componente: interruttore di manovra, . Incluso: involucro di materiale isolante modulare, certificato di prove e collaudo. Escluso: interruttori magnetotermici SPECIFICHE TECNICHE: blocco differenziale modulare componibile con interruttori magnetotermici, adatto per il montaggio su guida profilata | RM1 Interruttore di manovra; funzione: riarmo ¦ segnalazione d'intervento per guasto a terra; impiego: blocco differenziale. Incluso: levette frontalI | RISORSA MATERIALE | IMPIANTI ELETTRICI DISTRIBUZIONE | PRODOTTI | BLOCCO DIFFERENZIALE | MATERIALE GENERICO NON RILEVANTE | [6 empty] | ME.03.030.0340.j | Blocco differenziale modulare componibile con interruttori magnetotermici, con certificato di prove e collaudo; involucro di materiale isolante modulare; adatto per il montaggio su guida profilata, manovra indipendente con levette frontali per il riarmo e la segnalazione d'intervento per guasto a terra, classe AC istantanei, nelle tipologie: - 4P 25 A sensibilità 0,03 A 3,5 moduli | nd | classe AC istantaneo | [9 empty] | RM.76.10.12.Za001.0500.- - | 1 | cad | nd | nd - | nd - | materiale generico non rilevante | corrente nominale [A] = 25.0 nd nd nd - sensibilità differenziale residua Iδn [A] = 0.03 ÷ 0.5 nd - | n° poli [-] = 4P nd nd nd - |  | 3,5 moduli - modulare - componibile - | nd - | blocco differenziale modulare componibile con interruttori magnetotermici, adatto per il montaggio su guida profilata | nd - | nd - | nd - | nd | nd - | NO |  |  |  |  | nd |  |  |  |  | nd | nd | nd |  | nd | nd | nd | involucro di materiale isolante modulare, certificato di prove e collaudo | interruttori magnetotermici | nd | NO | NO
LOM251.RM.73.10.60.Za001.1005.f | Blocco differenziale classe AC istantaneo; geometria: 3,5 moduli ¦ modulare ¦ componibile; corrente nominale [A] = 25 ¦ sensibilità differenziale residua Iδn [A] = 0,03 ÷ 0,5; n° poli [-] = 4P. Componente: interruttore di manovra, . Incluso: involucro di materiale isolante modulare, certificato di prove e collaudo. Escluso: interruttori magnetotermici SPECIFICHE TECNICHE: blocco differenziale modulare componibile con interruttori magnetotermici, adatto per il montaggio su guida profilata RM1 Interruttore di manovra; funzione: riarmo ¦ segnalazione d'intervento per guasto a terra; impiego: blocco differenziale. Incluso: levette frontalI | 1 cad | 83.17 | 65.75 | 0 | RM.73.10.60.Za001.1005.f | Blocco differenziale classe AC istantaneo; geometria: 3,5 moduli ¦ modulare ¦ componibile; corrente nominale [A] = 25 ¦ sensibilità differenziale residua Iδn [A] = 0,03 ÷ 0,5; n° poli [-] = 4P. Componente: interruttore di manovra, . Incluso: involucro di materiale isolante modulare, certificato di prove e collaudo. Escluso: interruttori magnetotermici SPECIFICHE TECNICHE: blocco differenziale modulare componibile con interruttori magnetotermici, adatto per il montaggio su guida profilata | RM1 Interruttore di manovra; funzione: riarmo ¦ segnalazione d'intervento per guasto a terra; impiego: blocco differenziale. Incluso: levette frontalI | RISORSA MATERIALE | IMPIANTI ELETTRICI DISTRIBUZIONE | PRODOTTI | BLOCCO DIFFERENZIALE | MATERIALE GENERICO NON RILEVANTE | [6 empty] | ME.03.030.0340.k | Blocco differenziale modulare componibile con interruttori magnetotermici, con certificato di prove e collaudo; involucro di materiale isolante modulare; adatto per il montaggio su guida profilata, manovra indipendente con levette frontali per il riarmo e la segnalazione d'intervento per guasto a terra, classe AC istantanei, nelle tipologie: - 4P 25 A sensibilità 0,3÷0,5 A 3,5 moduli | nd | classe AC istantaneo | [9 empty] | RM.76.10.12.Za001.0500.- - | 1 | cad | nd | nd - | nd - | materiale generico non rilevante | sensibilità differenziale residua Iδn [A] = 0.03 ÷ 0.5 nd - corrente nominale [A] = 25.0 nd nd nd - | n° poli [-] = 4P nd nd nd - |  | 3,5 moduli - modulare - componibile - | nd - | blocco differenziale modulare componibile con interruttori magnetotermici, adatto per il montaggio su guida profilata | nd - | nd - | nd - | nd | nd - | NO |  |  |  |  | nd |  |  |  |  | nd | nd | nd |  | nd | nd | nd | involucro di materiale isolante modulare, certificato di prove e collaudo | interruttori magnetotermici | nd | NO | NO
LOM251.RM.73.10.60.Za001.1005.g | Blocco differenziale classe AC istantaneo; geometria: 3,5 moduli ¦ modulare ¦ componibile; corrente nominale [A] = 63 ¦ sensibilità differenziale residua Iδn [A] = 0,03 ÷ 0,5; n° poli [-] = 4P. Componente: interruttore di manovra, . Incluso: involucro di materiale isolante modulare, certificato di prove e collaudo. Escluso: interruttori magnetotermici SPECIFICHE TECNICHE: blocco differenziale modulare componibile con interruttori magnetotermici, adatto per il montaggio su guida profilata RM1 Interruttore di manovra; funzione: riarmo ¦ segnalazione d'intervento per guasto a terra; impiego: blocco differenziale. Incluso: levette frontalI | 1 cad | 114.38 | 90.42 | 0 | RM.73.10.60.Za001.1005.g | Blocco differenziale classe AC istantaneo; geometria: 3,5 moduli ¦ modulare ¦ componibile; corrente nominale [A] = 63 ¦ sensibilità differenziale residua Iδn [A] = 0,03 ÷ 0,5; n° poli [-] = 4P. Componente: interruttore di manovra, . Incluso: involucro di materiale isolante modulare, certificato di prove e collaudo. Escluso: interruttori magnetotermici SPECIFICHE TECNICHE: blocco differenziale modulare componibile con interruttori magnetotermici, adatto per il montaggio su guida profilata | RM1 Interruttore di manovra; funzione: riarmo ¦ segnalazione d'intervento per guasto a terra; impiego: blocco differenziale. Incluso: levette frontalI | RISORSA MATERIALE | IMPIANTI ELETTRICI DISTRIBUZIONE | PRODOTTI | BLOCCO DIFFERENZIALE | MATERIALE GENERICO NON RILEVANTE | [6 empty] | ME.03.030.0340.l | Blocco differenziale modulare componibile con interruttori magnetotermici, con certificato di prove e collaudo; involucro di materiale isolante modulare; adatto per il montaggio su guida profilata, manovra indipendente con levette frontali per il riarmo e la segnalazione d'intervento per guasto a terra, classe AC istantanei, nelle tipologie: - 4P 63 A sensibilità 0,03 A 3,5 moduli | nd | classe AC istantaneo | [9 empty] | RM.76.10.12.Za001.0500.- - | 1 | cad | nd | nd - | nd - | materiale generico non rilevante | sensibilità differenziale residua Iδn [A] = 0.03 ÷ 0.5 nd - corrente nominale [A] = 63.0 nd nd nd - | n° poli [-] = 4P nd nd nd - |  | 3,5 moduli - modulare - componibile - | nd - | blocco differenziale modulare componibile con interruttori magnetotermici, adatto per il montaggio su guida profilata | nd - | nd - | nd - | nd | nd - | NO |  |  |  |  | nd |  |  |  |  | nd | nd | nd |  | nd | nd | nd | involucro di materiale isolante modulare, certificato di prove e collaudo | interruttori magnetotermici | nd | NO | NO
LOM251.RM.73.10.60.Za001.1005.h | Blocco differenziale classe AC istantaneo; geometria: 3,5 moduli ¦ modulare ¦ componibile; corrente nominale [A] = 63 ¦ sensibilità differenziale residua Iδn [A] = 0,03 ÷ 0,5; n° poli [-] = 4P. Componente: interruttore di manovra, . Incluso: involucro di materiale isolante modulare, certificato di prove e collaudo. Escluso: interruttori magnetotermici SPECIFICHE TECNICHE: blocco differenziale modulare componibile con interruttori magnetotermici, adatto per il montaggio su guida profilata RM1 Interruttore di manovra; funzione: riarmo ¦ segnalazione d'intervento per guasto a terra; impiego: blocco differenziale. Incluso: levette frontalI | 1 cad | 91.56 | 72.38 | 0 | RM.73.10.60.Za001.1005.h | Blocco differenziale classe AC istantaneo; geometria: 3,5 moduli ¦ modulare ¦ componibile; corrente nominale [A] = 63 ¦ sensibilità differenziale residua Iδn [A] = 0,03 ÷ 0,5; n° poli [-] = 4P. Componente: interruttore di manovra, . Incluso: involucro di materiale isolante modulare, certificato di prove e collaudo. Escluso: interruttori magnetotermici SPECIFICHE TECNICHE: blocco differenziale modulare componibile con interruttori magnetotermici, adatto per il montaggio su guida profilata | RM1 Interruttore di manovra; funzione: riarmo ¦ segnalazione d'intervento per guasto a terra; impiego: blocco differenziale. Incluso: levette frontalI | RISORSA MATERIALE | IMPIANTI ELETTRICI DISTRIBUZIONE | PRODOTTI | BLOCCO DIFFERENZIALE | MATERIALE GENERICO NON RILEVANTE | [6 empty] | ME.03.030.0340.m | Blocco differenziale modulare componibile con interruttori magnetotermici, con certificato di prove e collaudo; involucro di materiale isolante modulare; adatto per il montaggio su guida profilata, manovra indipendente con levette frontali per il riarmo e la segnalazione d'intervento per guasto a terra, classe AC istantanei, nelle tipologie: - 4P 63 A sensibilità 0,3÷0,5 A 3,5 moduli | nd | classe AC istantaneo | [9 empty] | RM.76.10.12.Za001.0500.- - | 1 | cad | nd | nd - | nd - | materiale generico non rilevante | sensibilità differenziale residua Iδn [A] = 0.03 ÷ 0.5 nd - corrente nominale [A] = 63.0 nd nd nd - | n° poli [-] = 4P nd nd nd - |  | 3,5 moduli - modulare - componibile - | nd - | blocco differenziale modulare componibile con interruttori magnetotermici, adatto per il montaggio su guida profilata | nd - | nd - | nd - | nd | nd - | NO |  |  |  |  | nd |  |  |  |  | nd | nd | nd |  | nd | nd | nd | involucro di materiale isolante modulare, certificato di prove e collaudo | interruttori magnetotermici | nd | NO | NO
LOM251.RM.73.10.60.Za001.1010.a | Blocco differenziale classe AC istantaneo; geometria: 2 moduli ¦ modulare ¦ componibile; corrente nominale [A] = 25 ¦ sensibilità differenziale residua Iδn [A] = 0,03; n° poli [-] = 2P. Componente: interruttore di manovra, . Incluso: involucro di materiale isolante modulare, certificato di prove e collaudo. Escluso: interruttori magnetotermici SPECIFICHE TECNICHE: blocco differenziale modulare componibile con interruttori magnetotermici, adatto per il montaggio su guida profilata RM1 Interruttore di manovra; funzione: riarmo ¦ segnalazione d'intervento per guasto a terra; impiego: blocco differenziale. Incluso: levette frontalI | 1 cad | 78 | 61.66 | 0 | RM.73.10.60.Za001.1010.a | Blocco differenziale classe AC istantaneo; geometria: 2 moduli ¦ modulare ¦ componibile; corrente nominale [A] = 25 ¦ sensibilità differenziale residua Iδn [A] = 0,03; n° poli [-] = 2P. Componente: interruttore di manovra, . Incluso: involucro di materiale isolante modulare, certificato di prove e collaudo. Escluso: interruttori magnetotermici SPECIFICHE TECNICHE: blocco differenziale modulare componibile con interruttori magnetotermici, adatto per il montaggio su guida profilata | RM1 Interruttore di manovra; funzione: riarmo ¦ segnalazione d'intervento per guasto a terra; impiego: blocco differenziale. Incluso: levette frontalI | RISORSA MATERIALE | IMPIANTI ELETTRICI DISTRIBUZIONE | PRODOTTI | BLOCCO DIFFERENZIALE | MATERIALE GENERICO NON RILEVANTE | [6 empty] | ME.03.030.0350.a | Blocco differenziale modulare componibile con interruttori magnetotermici, con certificato di prove e collaudo; involucro di materiale isolante modulare; adatto per il montaggio su guida profilata, manovra indipendente con levette frontali per il riarmo e la segnalazione d'intervento per guasto a terra, classe A istantanei, nelle tipologie: - 2P 25 A sensibilità 0,03 A 2 moduli | nd | classe AC istantaneo | [9 empty] | RM.76.10.12.Za001.0500.- - | 1 | cad | nd | nd - | nd - | materiale generico non rilevante | sensibilità differenziale residua Iδn [A] = 0.03 nd nd nd - corrente nominale [A] = 25.0 nd nd nd - | n° poli [-] = 2P nd nd nd - |  | 2 moduli - modulare - componibile - | nd - | blocco differenziale modulare componibile con interruttori magnetotermici, adatto per il montaggio su guida profilata | nd - | nd - | nd - | nd | nd - | NO |  |  |  |  | nd |  |  |  |  | nd | nd | nd |  | nd | nd | nd | involucro di materiale isolante modulare, certificato di prove e collaudo | interruttori magnetotermici | nd | NO | NO
LOM251.RM.73.10.60.Za001.1010.b | Blocco differenziale classe AC istantaneo; geometria: 2 moduli ¦ modulare ¦ componibile; corrente nominale [A] = 63 ¦ sensibilità differenziale residua Iδn [A] = 0,03 ÷ 0,5; n° poli [-] = 2P. Componente: interruttore di manovra, . Incluso: involucro di materiale isolante modulare, certificato di prove e collaudo. Escluso: interruttori magnetotermici SPECIFICHE TECNICHE: blocco differenziale modulare componibile con interruttori magnetotermici, adatto per il montaggio su guida profilata RM1 Interruttore di manovra; funzione: riarmo ¦ segnalazione d'intervento per guasto a terra; impiego: blocco differenziale. Incluso: levette frontalI | 1 cad | 62.38 | 49.31 | 0 | RM.73.10.60.Za001.1010.b | Blocco differenziale classe AC istantaneo; geometria: 2 moduli ¦ modulare ¦ componibile; corrente nominale [A] = 63 ¦ sensibilità differenziale residua Iδn [A] = 0,03 ÷ 0,5; n° poli [-] = 2P. Componente: interruttore di manovra, . Incluso: involucro di materiale isolante modulare, certificato di prove e collaudo. Escluso: interruttori magnetotermici SPECIFICHE TECNICHE: blocco differenziale modulare componibile con interruttori magnetotermici, adatto per il montaggio su guida profilata | RM1 Interruttore di manovra; funzione: riarmo ¦ segnalazione d'intervento per guasto a terra; impiego: blocco differenziale. Incluso: levette frontalI | RISORSA MATERIALE | IMPIANTI ELETTRICI DISTRIBUZIONE | PRODOTTI | BLOCCO DIFFERENZIALE | MATERIALE GENERICO NON RILEVANTE | [6 empty] | ME.03.030.0350.b | Blocco differenziale modulare componibile con interruttori magnetotermici, con certificato di prove e collaudo; involucro di materiale isolante modulare; adatto per il montaggio su guida profilata, manovra indipendente con levette frontali per il riarmo e la segnalazione d'intervento per guasto a terra, classe A istantanei, nelle tipologie: - 2P 25 A sensibilità 0,3÷0,5 A 2 moduli | nd | classe AC istantaneo | [9 empty] | RM.76.10.12.Za001.0500.- - | 1 | cad | nd | nd - | nd - | materiale generico non rilevante | sensibilità differenziale residua Iδn [A] = 0.03 ÷ 0.5 nd - corrente nominale [A] = 63.0 nd nd nd - | n° poli [-] = 2P nd nd nd - |  | 2 moduli - modulare - componibile - | nd - | blocco differenziale modulare componibile con interruttori magnetotermici, adatto per il montaggio su guida profilata | nd - | nd - | nd - | nd | nd - | NO |  |  |  |  | nd |  |  |  |  | nd | nd | nd |  | nd | nd | nd | involucro di materiale isolante modulare, certificato di prove e collaudo | interruttori magnetotermici | nd | NO | NO
LOM251.RM.73.10.60.Za001.1010.c | Blocco differenziale classe AC istantaneo; geometria: 2 moduli ¦ modulare ¦ componibile; corrente nominale [A] = 63 ¦ sensibilità differenziale residua Iδn [A] = 0,03; n° poli [-] = 2P. Componente: interruttore di manovra, . Incluso: involucro di materiale isolante modulare, certificato di prove e collaudo. Escluso: interruttori magnetotermici SPECIFICHE TECNICHE: blocco differenziale modulare componibile con interruttori magnetotermici, adatto per il montaggio su guida profilata RM1 Interruttore di manovra; funzione: riarmo ¦ segnalazione d'intervento per guasto a terra; impiego: blocco differenziale. Incluso: levette frontalI | 1 cad | 85.79 | 67.82 | 0 | RM.73.10.60.Za001.1010.c | Blocco differenziale classe AC istantaneo; geometria: 2 moduli ¦ modulare ¦ componibile; corrente nominale [A] = 63 ¦ sensibilità differenziale residua Iδn [A] = 0,03; n° poli [-] = 2P. Componente: interruttore di manovra, . Incluso: involucro di materiale isolante modulare, certificato di prove e collaudo. Escluso: interruttori magnetotermici SPECIFICHE TECNICHE: blocco differenziale modulare componibile con interruttori magnetotermici, adatto per il montaggio su guida profilata | RM1 Interruttore di manovra; funzione: riarmo ¦ segnalazione d'intervento per guasto a terra; impiego: blocco differenziale. Incluso: levette frontalI | RISORSA MATERIALE | IMPIANTI ELETTRICI DISTRIBUZIONE | PRODOTTI | BLOCCO DIFFERENZIALE | MATERIALE GENERICO NON RILEVANTE | [6 empty] | ME.03.030.0350.c | Blocco differenziale modulare componibile con interruttori magnetotermici, con certificato di prove e collaudo; involucro di materiale isolante modulare; adatto per il montaggio su guida profilata, manovra indipendente con levette frontali per il riarmo e la segnalazione d'intervento per guasto a terra, classe A istantanei, nelle tipologie: - 2P 63 A sensibilità 0,03 A 2 moduli | nd | classe AC istantaneo | [9 empty] | RM.76.10.12.Za001.0500.- - | 1 | cad | nd | nd - | nd - | materiale generico non rilevante | corrente nominale [A] = 63.0 nd nd nd - sensibilità differenziale residua Iδn [A] = 0.03 nd nd nd - | n° poli [-] = 2P nd nd nd - |  | 2 moduli - modulare - componibile - | nd - | blocco differenziale modulare componibile con interruttori magnetotermici, adatto per il montaggio su guida profilata | nd - | nd - | nd - | nd | nd - | NO |  |  |  |  | nd |  |  |  |  | nd | nd | nd |  | nd | nd | nd | involucro di materiale isolante modulare, certificato di prove e collaudo | interruttori magnetotermici | nd | NO | NO
LOM251.RM.73.10.60.Za001.1010.d | Blocco differenziale classe AC istantaneo; geometria: 2 moduli ¦ modulare ¦ componibile; corrente nominale [A] = 63 ¦ sensibilità differenziale residua Iδn [A] = 0,03 ÷ 0,5; n° poli [-] = 2P. Componente: interruttore di manovra, . Incluso: involucro di materiale isolante modulare, certificato di prove e collaudo. Escluso: interruttori magnetotermici SPECIFICHE TECNICHE: blocco differenziale modulare componibile con interruttori magnetotermici, adatto per il montaggio su guida profilata RM1 Interruttore di manovra; funzione: riarmo ¦ segnalazione d'intervento per guasto a terra; impiego: blocco differenziale. Incluso: levette frontalI | 1 cad | 68.64 | 54.26 | 0 | RM.73.10.60.Za001.1010.d | Blocco differenziale classe AC istantaneo; geometria: 2 moduli ¦ modulare ¦ componibile; corrente nominale [A] = 63 ¦ sensibilità differenziale residua Iδn [A] = 0,03 ÷ 0,5; n° poli [-] = 2P. Componente: interruttore di manovra, . Incluso: involucro di materiale isolante modulare, certificato di prove e collaudo. Escluso: interruttori magnetotermici SPECIFICHE TECNICHE: blocco differenziale modulare componibile con interruttori magnetotermici, adatto per il montaggio su guida profilata | RM1 Interruttore di manovra; funzione: riarmo ¦ segnalazione d'intervento per guasto a terra; impiego: blocco differenziale. Incluso: levette frontalI | RISORSA MATERIALE | IMPIANTI ELETTRICI DISTRIBUZIONE | PRODOTTI | BLOCCO DIFFERENZIALE | MATERIALE GENERICO NON RILEVANTE | [6 empty] | ME.03.030.0350.d | Blocco differenziale modulare componibile con interruttori magnetotermici, con certificato di prove e collaudo; involucro di materiale isolante modulare; adatto per il montaggio su guida profilata, manovra indipendente con levette frontali per il riarmo e la segnalazione d'intervento per guasto a terra, classe A istantanei, nelle tipologie: - 2P 63 A sensibilità 0,3÷0,5 A 2 moduli | nd | classe AC istantaneo | [9 empty] | RM.76.10.12.Za001.0500.- - | 1 | cad | nd | nd - | nd - | materiale generico non rilevante | sensibilità differenziale residua Iδn [A] = 0.03 ÷ 0.5 nd - corrente nominale [A] = 63.0 nd nd nd - | n° poli [-] = 2P nd nd nd - |  | 2 moduli - modulare - componibile - | nd - | blocco differenziale modulare componibile con interruttori magnetotermici, adatto per il montaggio su guida profilata | nd - | nd - | nd - | nd | nd - | NO |  |  |  |  | nd |  |  |  |  | nd | nd | nd |  | nd | nd | nd | involucro di materiale isolante modulare, certificato di prove e collaudo | interruttori magnetotermici | nd | NO | NO
LOM251.RM.73.10.60.Za001.1015.a | Blocco differenziale classe AC istantaneo; geometria: 3,5 moduli ¦ modulare ¦ componibile; corrente nominale [A] = 25 ¦ sensibilità differenziale residua Iδn [A] = 0,03; n° poli [-] = 3P. Componente: interruttore di manovra, . Incluso: involucro di materiale isolante modulare, certificato di prove e collaudo. Escluso: interruttori magnetotermici SPECIFICHE TECNICHE: blocco differenziale modulare componibile con interruttori magnetotermici, adatto per il montaggio su guida profilata RM1 Interruttore di manovra; funzione: riarmo ¦ segnalazione d'intervento per guasto a terra; impiego: blocco differenziale. Incluso: levette frontalI | 1 cad | 116.95 | 92.45 | 0 | RM.73.10.60.Za001.1015.a | Blocco differenziale classe AC istantaneo; geometria: 3,5 moduli ¦ modulare ¦ componibile; corrente nominale [A] = 25 ¦ sensibilità differenziale residua Iδn [A] = 0,03; n° poli [-] = 3P. Componente: interruttore di manovra, . Incluso: involucro di materiale isolante modulare, certificato di prove e collaudo. Escluso: interruttori magnetotermici SPECIFICHE TECNICHE: blocco differenziale modulare componibile con interruttori magnetotermici, adatto per il montaggio su guida profilata | RM1 Interruttore di manovra; funzione: riarmo ¦ segnalazione d'intervento per guasto a terra; impiego: blocco differenziale. Incluso: levette frontalI | RISORSA MATERIALE | IMPIANTI ELETTRICI DISTRIBUZIONE | PRODOTTI | BLOCCO DIFFERENZIALE | MATERIALE GENERICO NON RILEVANTE | [6 empty] | ME.03.030.0350.e | Blocco differenziale modulare componibile con interruttori magnetotermici, con certificato di prove e collaudo; involucro di materiale isolante modulare; adatto per il montaggio su guida profilata, manovra indipendente con levette frontali per il riarmo e la segnalazione d'intervento per guasto a terra, classe A istantanei, nelle tipologie: - 3P 25 A sensibilità 0,03 A 3,5 moduli | nd | classe AC istantaneo | [9 empty] | RM.76.10.12.Za001.0500.- - | 1 | cad | nd | nd - | nd - | materiale generico non rilevante | sensibilità differenziale residua Iδn [A] = 0.03 nd nd nd - corrente nominale [A] = 25.0 nd nd nd - | n° poli [-] = 3P nd nd nd - |  | 3,5 moduli - modulare - componibile - | nd - | blocco differenziale modulare componibile con interruttori magnetotermici, adatto per il montaggio su guida profilata | nd - | nd - | nd - | nd | nd - | NO |  |  |  |  | nd |  |  |  |  | nd | nd | nd |  | nd | nd | nd | involucro di materiale isolante modulare, certificato di prove e collaudo | interruttori magnetotermici | nd | NO | NO
LOM251.RM.73.10.60.Za001.1015.b | Blocco differenziale classe AC istantaneo; geometria: 3,5 moduli ¦ modulare ¦ componibile; corrente nominale [A] = 25 ¦ sensibilità differenziale residua Iδn [A] = 0,03 ÷ 0,5; n° poli [-] = 3P. Componente: interruttore di manovra, . Incluso: involucro di materiale isolante modulare, certificato di prove e collaudo. Escluso: interruttori magnetotermici SPECIFICHE TECNICHE: blocco differenziale modulare componibile con interruttori magnetotermici, adatto per il montaggio su guida profilata RM1 Interruttore di manovra; funzione: riarmo ¦ segnalazione d'intervento per guasto a terra; impiego: blocco differenziale. Incluso: levette frontalI | 1 cad | 93.58 | 73.97 | 0 | RM.73.10.60.Za001.1015.b | Blocco differenziale classe AC istantaneo; geometria: 3,5 moduli ¦ modulare ¦ componibile; corrente nominale [A] = 25 ¦ sensibilità differenziale residua Iδn [A] = 0,03 ÷ 0,5; n° poli [-] = 3P. Componente: interruttore di manovra, . Incluso: involucro di materiale isolante modulare, certificato di prove e collaudo. Escluso: interruttori magnetotermici SPECIFICHE TECNICHE: blocco differenziale modulare componibile con interruttori magnetotermici, adatto per il montaggio su guida profilata | RM1 Interruttore di manovra; funzione: riarmo ¦ segnalazione d'intervento per guasto a terra; impiego: blocco differenziale. Incluso: levette frontalI | RISORSA MATERIALE | IMPIANTI ELETTRICI DISTRIBUZIONE | PRODOTTI | BLOCCO DIFFERENZIALE | MATERIALE GENERICO NON RILEVANTE | [6 empty] | ME.03.030.0350.f | Blocco differenziale modulare componibile con interruttori magnetotermici, con certificato di prove e collaudo; involucro di materiale isolante modulare; adatto per il montaggio su guida profilata, manovra indipendente con levette frontali per il riarmo e la segnalazione d'intervento per guasto a terra, classe A istantanei, nelle tipologie: - 3P 25 A sensibilità 0,3÷0,5 A 3,5 moduli | nd | classe AC istantaneo | [9 empty] | RM.76.10.12.Za001.0500.- - | 1 | cad | nd | nd - | nd - | materiale generico non rilevante | sensibilità differenziale residua Iδn [A] = 0.03 ÷ 0.5 nd - corrente nominale [A] = 25.0 nd nd nd - | n° poli [-] = 3P nd nd nd - |  | 3,5 moduli - modulare - componibile - | nd - | blocco differenziale modulare componibile con interruttori magnetotermici, adatto per il montaggio su guida profilata | nd - | nd - | nd - | nd | nd - | NO |  |  |  |  | nd |  |  |  |  | nd | nd | nd |  | nd | nd | nd | involucro di materiale isolante modulare, certificato di prove e collaudo | interruttori magnetotermici | nd | NO | NO
LOM251.RM.73.10.60.Za001.1015.c | Blocco differenziale classe AC istantaneo; geometria: 3,5 moduli ¦ modulare ¦ componibile; corrente nominale [A] = 63 ¦ sensibilità differenziale residua Iδn [A] = 0,03; n° poli [-] = 3P. Componente: interruttore di manovra, . Incluso: involucro di materiale isolante modulare, certificato di prove e collaudo. Escluso: interruttori magnetotermici SPECIFICHE TECNICHE: blocco differenziale modulare componibile con interruttori magnetotermici, adatto per il montaggio su guida profilata RM1 Interruttore di manovra; funzione: riarmo ¦ segnalazione d'intervento per guasto a terra; impiego: blocco differenziale. Incluso: levette frontalI | 1 cad | 128.79 | 101.81 | 0 | RM.73.10.60.Za001.1015.c | Blocco differenziale classe AC istantaneo; geometria: 3,5 moduli ¦ modulare ¦ componibile; corrente nominale [A] = 63 ¦ sensibilità differenziale residua Iδn [A] = 0,03; n° poli [-] = 3P. Componente: interruttore di manovra, . Incluso: involucro di materiale isolante modulare, certificato di prove e collaudo. Escluso: interruttori magnetotermici SPECIFICHE TECNICHE: blocco differenziale modulare componibile con interruttori magnetotermici, adatto per il montaggio su guida profilata | RM1 Interruttore di manovra; funzione: riarmo ¦ segnalazione d'intervento per guasto a terra; impiego: blocco differenziale. Incluso: levette frontalI | RISORSA MATERIALE | IMPIANTI ELETTRICI DISTRIBUZIONE | PRODOTTI | BLOCCO DIFFERENZIALE | MATERIALE GENERICO NON RILEVANTE | [6 empty] | ME.03.030.0350.g | Blocco differenziale modulare componibile con interruttori magnetotermici, con certificato di prove e collaudo; involucro di materiale isolante modulare; adatto per il montaggio su guida profilata, manovra indipendente con levette frontali per il riarmo e la segnalazione d'intervento per guasto a terra, classe A istantanei, nelle tipologie: - 3P 63 A sensibilità 0,03 A 3,5 moduli | nd | classe AC istantaneo | [9 empty] | RM.76.10.12.Za001.0500.- - | 1 | cad | nd | nd - | nd - | materiale generico non rilevante | sensibilità differenziale residua Iδn [A] = 0.03 nd nd nd - corrente nominale [A] = 63.0 nd nd nd - | n° poli [-] = 3P nd nd nd - |  | 3,5 moduli - modulare - componibile - | nd - | blocco differenziale modulare componibile con interruttori magnetotermici, adatto per il montaggio su guida profilata | nd - | nd - | nd - | nd | nd - | NO |  |  |  |  | nd |  |  |  |  | nd | nd | nd |  | nd | nd | nd | involucro di materiale isolante modulare, certificato di prove e collaudo | interruttori magnetotermici | nd | NO | NO
LOM251.RM.73.10.60.Za001.1015.d | Blocco differenziale classe AC istantaneo; geometria: 3,5 moduli ¦ modulare ¦ componibile; corrente nominale [A] = 63 ¦ sensibilità differenziale residua Iδn [A] = 0,03 ÷ 0,5; n° poli [-] = 3P. Componente: interruttore di manovra, . Incluso: involucro di materiale isolante modulare, certificato di prove e collaudo. Escluso: interruttori magnetotermici SPECIFICHE TECNICHE: blocco differenziale modulare componibile con interruttori magnetotermici, adatto per il montaggio su guida profilata RM1 Interruttore di manovra; funzione: riarmo ¦ segnalazione d'intervento per guasto a terra; impiego: blocco differenziale. Incluso: levette frontalI | 1 cad | 102.92 | 81.36 | 0 | RM.73.10.60.Za001.1015.d | Blocco differenziale classe AC istantaneo; geometria: 3,5 moduli ¦ modulare ¦ componibile; corrente nominale [A] = 63 ¦ sensibilità differenziale residua Iδn [A] = 0,03 ÷ 0,5; n° poli [-] = 3P. Componente: interruttore di manovra, . Incluso: involucro di materiale isolante modulare, certificato di prove e collaudo. Escluso: interruttori magnetotermici SPECIFICHE TECNICHE: blocco differenziale modulare componibile con interruttori magnetotermici, adatto per il montaggio su guida profilata | RM1 Interruttore di manovra; funzione: riarmo ¦ segnalazione d'intervento per guasto a terra; impiego: blocco differenziale. Incluso: levette frontalI | RISORSA MATERIALE | IMPIANTI ELETTRICI DISTRIBUZIONE | PRODOTTI | BLOCCO DIFFERENZIALE | MATERIALE GENERICO NON RILEVANTE | [6 empty] | ME.03.030.0350.h | Blocco differenziale modulare componibile con interruttori magnetotermici, con certificato di prove e collaudo; involucro di materiale isolante modulare; adatto per il montaggio su guida profilata, manovra indipendente con levette frontali per il riarmo e la segnalazione d'intervento per guasto a terra, classe A istantanei, nelle tipologie: - 3P 63 A sensibilità 0,3÷0,5 A 3,5 moduli | nd | classe AC istantaneo | [9 empty] | RM.76.10.12.Za001.0500.- - | 1 | cad | nd | nd - | nd - | materiale generico non rilevante | sensibilità differenziale residua Iδn [A] = 0.03 ÷ 0.5 nd - corrente nominale [A] = 63.0 nd nd nd - | n° poli [-] = 3P nd nd nd - |  | 3,5 moduli - modulare - componibile - | nd - | blocco differenziale modulare componibile con interruttori magnetotermici, adatto per il montaggio su guida profilata | nd - | nd - | nd - | nd | nd - | NO |  |  |  |  | nd |  |  |  |  | nd | nd | nd |  | nd | nd | nd | involucro di materiale isolante modulare, certificato di prove e collaudo | interruttori magnetotermici | nd | NO | NO
LOM251.RM.73.10.60.Za001.1015.e | Blocco differenziale classe AC istantaneo; geometria: 3,5 moduli ¦ modulare ¦ componibile; corrente nominale [A] = 25 ¦ sensibilità differenziale residua Iδn [A] = 0,03; n° poli [-] = 4P. Componente: interruttore di manovra, . Incluso: involucro di materiale isolante modulare, certificato di prove e collaudo. Escluso: interruttori magnetotermici SPECIFICHE TECNICHE: blocco differenziale modulare componibile con interruttori magnetotermici, adatto per il montaggio su guida profilata RM1 Interruttore di manovra; funzione: riarmo ¦ segnalazione d'intervento per guasto a terra; impiego: blocco differenziale. Incluso: levette frontalI | 1 cad | 125.25 | 99.01 | 0 | RM.73.10.60.Za001.1015.e | Blocco differenziale classe AC istantaneo; geometria: 3,5 moduli ¦ modulare ¦ componibile; corrente nominale [A] = 25 ¦ sensibilità differenziale residua Iδn [A] = 0,03; n° poli [-] = 4P. Componente: interruttore di manovra, . Incluso: involucro di materiale isolante modulare, certificato di prove e collaudo. Escluso: interruttori magnetotermici SPECIFICHE TECNICHE: blocco differenziale modulare componibile con interruttori magnetotermici, adatto per il montaggio su guida profilata | RM1 Interruttore di manovra; funzione: riarmo ¦ segnalazione d'intervento per guasto a terra; impiego: blocco differenziale. Incluso: levette frontalI | RISORSA MATERIALE | IMPIANTI ELETTRICI DISTRIBUZIONE | PRODOTTI | BLOCCO DIFFERENZIALE | MATERIALE GENERICO NON RILEVANTE | [6 empty] | ME.03.030.0350.i | Blocco differenziale modulare componibile con interruttori magnetotermici, con certificato di prove e collaudo; involucro di materiale isolante modulare; adatto per il montaggio su guida profilata, manovra indipendente con levette frontali per il riarmo e la segnalazione d'intervento per guasto a terra, classe A istantanei, nelle tipologie: - 4P 25 A sensibilità 0,03 A 3,5 moduli | nd | classe AC istantaneo | [9 empty] | RM.76.10.12.Za001.0500.- - | 1 | cad | nd | nd - | nd - | materiale generico non rilevante | corrente nominale [A] = 25.0 nd nd nd - sensibilità differenziale residua Iδn [A] = 0.03 nd nd nd - | n° poli [-] = 4P nd nd nd - |  | 3,5 moduli - modulare - componibile - | nd - | blocco differenziale modulare componibile con interruttori magnetotermici, adatto per il montaggio su guida profilata | nd - | nd - | nd - | nd | nd - | NO |  |  |  |  | nd |  |  |  |  | nd | nd | nd |  | nd | nd | nd | involucro di materiale isolante modulare, certificato di prove e collaudo | interruttori magnetotermici | nd | NO | NO
LOM251.RM.73.10.60.Za001.1015.f | Blocco differenziale classe AC istantaneo; geometria: 3,5 moduli ¦ modulare ¦ componibile; corrente nominale [A] = 25 ¦ sensibilità differenziale residua Iδn [A] = 0,03 ÷ 0,5; n° poli [-] = 4P. Componente: interruttore di manovra, . Incluso: involucro di materiale isolante modulare, certificato di prove e collaudo. Escluso: interruttori magnetotermici SPECIFICHE TECNICHE: blocco differenziale modulare componibile con interruttori magnetotermici, adatto per il montaggio su guida profilata RM1 Interruttore di manovra; funzione: riarmo ¦ segnalazione d'intervento per guasto a terra; impiego: blocco differenziale. Incluso: levette frontalI | 1 cad | 99.84 | 78.92 | 0 | RM.73.10.60.Za001.1015.f | Blocco differenziale classe AC istantaneo; geometria: 3,5 moduli ¦ modulare ¦ componibile; corrente nominale [A] = 25 ¦ sensibilità differenziale residua Iδn [A] = 0,03 ÷ 0,5; n° poli [-] = 4P. Componente: interruttore di manovra, . Incluso: involucro di materiale isolante modulare, certificato di prove e collaudo. Escluso: interruttori magnetotermici SPECIFICHE TECNICHE: blocco differenziale modulare componibile con interruttori magnetotermici, adatto per il montaggio su guida profilata | RM1 Interruttore di manovra; funzione: riarmo ¦ segnalazione d'intervento per guasto a terra; impiego: blocco differenziale. Incluso: levette frontalI | RISORSA MATERIALE | IMPIANTI ELETTRICI DISTRIBUZIONE | PRODOTTI | BLOCCO DIFFERENZIALE | MATERIALE GENERICO NON RILEVANTE | [6 empty] | ME.03.030.0350.j | Blocco differenziale modulare componibile con interruttori magnetotermici, con certificato di prove e collaudo; involucro di materiale isolante modulare; adatto per il montaggio su guida profilata, manovra indipendente con levette frontali per il riarmo e la segnalazione d'intervento per guasto a terra, classe A istantanei, nelle tipologie: - 4P 25 A sensibilità 0,3÷0,5 A 3,5 moduli | nd | classe AC istantaneo | [9 empty] | RM.76.10.12.Za001.0500.- - | 1 | cad | nd | nd - | nd - | materiale generico non rilevante | sensibilità differenziale residua Iδn [A] = 0.03 ÷ 0.5 nd - corrente nominale [A] = 25.0 nd nd nd - | n° poli [-] = 4P nd nd nd - |  | 3,5 moduli - modulare - componibile - | nd - | blocco differenziale modulare componibile con interruttori magnetotermici, adatto per il montaggio su guida profilata | nd - | nd - | nd - | nd | nd - | NO |  |  |  |  | nd |  |  |  |  | nd | nd | nd |  | nd | nd | nd | involucro di materiale isolante modulare, certificato di prove e collaudo | interruttori magnetotermici | nd | NO | NO
LOM251.RM.73.10.60.Za001.1015.g | Blocco differenziale classe AC istantaneo; geometria: 3,5 moduli ¦ modulare ¦ componibile; corrente nominale [A] = 63 ¦ sensibilità differenziale residua Iδn [A] = 0,03; n° poli [-] = 4P. Componente: interruttore di manovra, . Incluso: involucro di materiale isolante modulare, certificato di prove e collaudo. Escluso: interruttori magnetotermici SPECIFICHE TECNICHE: blocco differenziale modulare componibile con interruttori magnetotermici, adatto per il montaggio su guida profilata RM1 Interruttore di manovra; funzione: riarmo ¦ segnalazione d'intervento per guasto a terra; impiego: blocco differenziale. Incluso: levette frontalI | 1 cad | 137.06 | 108.35 | 0 | RM.73.10.60.Za001.1015.g | Blocco differenziale classe AC istantaneo; geometria: 3,5 moduli ¦ modulare ¦ componibile; corrente nominale [A] = 63 ¦ sensibilità differenziale residua Iδn [A] = 0,03; n° poli [-] = 4P. Componente: interruttore di manovra, . Incluso: involucro di materiale isolante modulare, certificato di prove e collaudo. Escluso: interruttori magnetotermici SPECIFICHE TECNICHE: blocco differenziale modulare componibile con interruttori magnetotermici, adatto per il montaggio su guida profilata | RM1 Interruttore di manovra; funzione: riarmo ¦ segnalazione d'intervento per guasto a terra; impiego: blocco differenziale. Incluso: levette frontalI | RISORSA MATERIALE | IMPIANTI ELETTRICI DISTRIBUZIONE | PRODOTTI | BLOCCO DIFFERENZIALE | MATERIALE GENERICO NON RILEVANTE | [6 empty] | ME.03.030.0350.k | Blocco differenziale modulare componibile con interruttori magnetotermici, con certificato di prove e collaudo; involucro di materiale isolante modulare; adatto per il montaggio su guida profilata, manovra indipendente con levette frontali per il riarmo e la segnalazione d'intervento per guasto a terra, classe A istantanei, nelle tipologie: - 4P 63 A sensibilità 0,03 A 3,5 moduli | nd | classe AC istantaneo | [9 empty] | RM.76.10.12.Za001.0500.- - | 1 | cad | nd | nd - | nd - | materiale generico non rilevante | sensibilità differenziale residua Iδn [A] = 0.03 nd nd nd - corrente nominale [A] = 63.0 nd nd nd - | n° poli [-] = 4P nd nd nd - |  | 3,5 moduli - modulare - componibile - | nd - | blocco differenziale modulare componibile con interruttori magnetotermici, adatto per il montaggio su guida profilata | nd - | nd - | nd - | nd | nd - | NO |  |  |  |  | nd |  |  |  |  | nd | nd | nd |  | nd | nd | nd | involucro di materiale isolante modulare, certificato di prove e collaudo | interruttori magnetotermici | nd | NO | NO
LOM251.RM.73.10.60.Za001.1015.h | Blocco differenziale classe AC istantaneo; geometria: 3,5 moduli ¦ modulare ¦ componibile; corrente nominale [A] = 63 ¦ sensibilità differenziale residua Iδn [A] = 0,03 ÷ 0,5; n° poli [-] = 4P. Componente: interruttore di manovra, . Incluso: involucro di materiale isolante modulare, certificato di prove e collaudo. Escluso: interruttori magnetotermici SPECIFICHE TECNICHE: blocco differenziale modulare componibile con interruttori magnetotermici, adatto per il montaggio su guida profilata RM1 Interruttore di manovra; funzione: riarmo ¦ segnalazione d'intervento per guasto a terra; impiego: blocco differenziale. Incluso: levette frontalI | 1 cad | 109.88 | 86.86 | 0 | RM.73.10.60.Za001.1015.h | Blocco differenziale classe AC istantaneo; geometria: 3,5 moduli ¦ modulare ¦ componibile; corrente nominale [A] = 63 ¦ sensibilità differenziale residua Iδn [A] = 0,03 ÷ 0,5; n° poli [-] = 4P. Componente: interruttore di manovra, . Incluso: involucro di materiale isolante modulare, certificato di prove e collaudo. Escluso: interruttori magnetotermici SPECIFICHE TECNICHE: blocco differenziale modulare componibile con interruttori magnetotermici, adatto per il montaggio su guida profilata | RM1 Interruttore di manovra; funzione: riarmo ¦ segnalazione d'intervento per guasto a terra; impiego: blocco differenziale. Incluso: levette frontalI | RISORSA MATERIALE | IMPIANTI ELETTRICI DISTRIBUZIONE | PRODOTTI | BLOCCO DIFFERENZIALE | MATERIALE GENERICO NON RILEVANTE | [6 empty] | ME.03.030.0350.l | Blocco differenziale modulare componibile con interruttori magnetotermici, con certificato di prove e collaudo; involucro di materiale isolante modulare; adatto per il montaggio su guida profilata, manovra indipendente con levette frontali per il riarmo e la segnalazione d'intervento per guasto a terra, classe A istantanei, nelle tipologie: - 4P 63 A sensibilità 0,3÷0,5 A 3,5 moduli | nd | classe AC istantaneo | [9 empty] | RM.76.10.12.Za001.0500.- - | 1 | cad | nd | nd - | nd - | materiale generico non rilevante | sensibilità differenziale residua Iδn [A] = 0.03 ÷ 0.5 nd - corrente nominale [A] = 63.0 nd nd nd - | n° poli [-] = 4P nd nd nd - |  | 3,5 moduli - modulare - componibile - | nd - | blocco differenziale modulare componibile con interruttori magnetotermici, adatto per il montaggio su guida profilata | nd - | nd - | nd - | nd | nd - | NO |  |  |  |  | nd |  |  |  |  | nd | nd | nd |  | nd | nd | nd | involucro di materiale isolante modulare, certificato di prove e collaudo | interruttori magnetotermici | nd | NO | NO
LOM251.RM.73.10.60.Za001.1020.a | Blocco differenziale classe AC istantaneo; geometria: 4 moduli ¦ modulare ¦ componibile; corrente nominale [A] = 63 ¦ sensibilità differenziale residua Iδn [A] = 0,03; n° poli [-] = 2P. Componente: interruttore di manovra, . Incluso: involucro di materiale isolante modulare, certificato di prove e collaudo. Escluso: interruttori magnetotermici SPECIFICHE TECNICHE: blocco differenziale modulare componibile con interruttori magnetotermici, adatto per il montaggio su guida profilata RM1 Interruttore di manovra; funzione: riarmo ¦ segnalazione d'intervento per guasto a terra; impiego: blocco differenziale. Incluso: levette frontalI | 1 cad | 104.21 | 82.38 | 0 | RM.73.10.60.Za001.1020.a | Blocco differenziale classe AC istantaneo; geometria: 4 moduli ¦ modulare ¦ componibile; corrente nominale [A] = 63 ¦ sensibilità differenziale residua Iδn [A] = 0,03; n° poli [-] = 2P. Componente: interruttore di manovra, . Incluso: involucro di materiale isolante modulare, certificato di prove e collaudo. Escluso: interruttori magnetotermici SPECIFICHE TECNICHE: blocco differenziale modulare componibile con interruttori magnetotermici, adatto per il montaggio su guida profilata | RM1 Interruttore di manovra; funzione: riarmo ¦ segnalazione d'intervento per guasto a terra; impiego: blocco differenziale. Incluso: levette frontalI | RISORSA MATERIALE | IMPIANTI ELETTRICI DISTRIBUZIONE | PRODOTTI | BLOCCO DIFFERENZIALE | MATERIALE GENERICO NON RILEVANTE | [6 empty] | ME.03.030.0370.a | Blocco differenziale modulare componibile con interruttori magnetotermici, con certificato di prove e collaudo; involucro di materiale isolante modulare; adatto per il montaggio su guida profilata, manovra indipendente con levette frontali per il riarmo e la segnalazione d'intervento per guasto a terra, classe AC istantanei, nelle tipologie: - 2P 63 A sensibilità 0,03 A 4 moduli | nd | classe AC istantaneo | [9 empty] | RM.76.10.12.Za001.0500.- - | 1 | cad | nd | nd - | nd - | materiale generico non rilevante | sensibilità differenziale residua Iδn [A] = 0.03 nd nd nd - corrente nominale [A] = 63.0 nd nd nd - | n° poli [-] = 2P nd nd nd - |  | 4 moduli - modulare - componibile - | nd - | blocco differenziale modulare componibile con interruttori magnetotermici, adatto per il montaggio su guida profilata | nd - | nd - | nd - | nd | nd - | NO |  |  |  |  | nd |  |  |  |  | nd | nd | nd |  | nd | nd | nd | involucro di materiale isolante modulare, certificato di prove e collaudo | interruttori magnetotermici | nd | NO | NO
LOM251.RM.73.10.60.Za001.1020.b | Blocco differenziale classe AC istantaneo; geometria: 4 moduli ¦ modulare ¦ componibile; corrente nominale [A] = 63 ¦ sensibilità differenziale residua Iδn [A] = 0,1; n° poli [-] = 2P. Componente: interruttore di manovra, . Incluso: involucro di materiale isolante modulare, certificato di prove e collaudo. Escluso: interruttori magnetotermici SPECIFICHE TECNICHE: blocco differenziale modulare componibile con interruttori magnetotermici, adatto per il montaggio su guida profilata RM1 Interruttore di manovra; funzione: riarmo ¦ segnalazione d'intervento per guasto a terra; impiego: blocco differenziale. Incluso: levette frontalI | 1 cad | 102.2 | 80.79 | 0 | RM.73.10.60.Za001.1020.b | Blocco differenziale classe AC istantaneo; geometria: 4 moduli ¦ modulare ¦ componibile; corrente nominale [A] = 63 ¦ sensibilità differenziale residua Iδn [A] = 0,1; n° poli [-] = 2P. Componente: interruttore di manovra, . Incluso: involucro di materiale isolante modulare, certificato di prove e collaudo. Escluso: interruttori magnetotermici SPECIFICHE TECNICHE: blocco differenziale modulare componibile con interruttori magnetotermici, adatto per il montaggio su guida profilata | RM1 Interruttore di manovra; funzione: riarmo ¦ segnalazione d'intervento per guasto a terra; impiego: blocco differenziale. Incluso: levette frontalI | RISORSA MATERIALE | IMPIANTI ELETTRICI DISTRIBUZIONE | PRODOTTI | BLOCCO DIFFERENZIALE | MATERIALE GENERICO NON RILEVANTE | [6 empty] | ME.03.030.0370.b | Blocco differenziale modulare componibile con interruttori magnetotermici, con certificato di prove e collaudo; involucro di materiale isolante modulare; adatto per il montaggio su guida profilata, manovra indipendente con levette frontali per il riarmo e la segnalazione d'intervento per guasto a terra, classe AC istantanei, nelle tipologie: - 2P 63 A sensibilità 0,1 A 4 moduli | nd | classe AC istantaneo | [9 empty] | RM.76.10.12.Za001.0500.- - | 1 | cad | nd | nd - | nd - | materiale generico non rilevante | corrente nominale [A] = 63.0 nd nd nd - sensibilità differenziale residua Iδn [A] = 0.1 nd nd nd - | n° poli [-] = 2P nd nd nd - |  | 4 moduli - modulare - componibile - | nd - | blocco differenziale modulare componibile con interruttori magnetotermici, adatto per il montaggio su guida profilata | nd - | nd - | nd - | nd | nd - | NO |  |  |  |  | nd |  |  |  |  | nd | nd | nd |  | nd | nd | nd | involucro di materiale isolante modulare, certificato di prove e collaudo | interruttori magnetotermici | nd | NO | NO
LOM251.RM.73.10.60.Za001.1020.c | Blocco differenziale classe AC istantaneo; geometria: 4 moduli ¦ modulare ¦ componibile; corrente nominale [A] = 63 ¦ sensibilità differenziale residua Iδn [A] = 0,3; n° poli [-] = 2P. Componente: interruttore di manovra, . Incluso: involucro di materiale isolante modulare, certificato di prove e collaudo. Escluso: interruttori magnetotermici SPECIFICHE TECNICHE: blocco differenziale modulare componibile con interruttori magnetotermici, adatto per il montaggio su guida profilata RM1 Interruttore di manovra; funzione: riarmo ¦ segnalazione d'intervento per guasto a terra; impiego: blocco differenziale. Incluso: levette frontalI | 1 cad | 91.93 | 72.67 | 0 | RM.73.10.60.Za001.1020.c | Blocco differenziale classe AC istantaneo; geometria: 4 moduli ¦ modulare ¦ componibile; corrente nominale [A] = 63 ¦ sensibilità differenziale residua Iδn [A] = 0,3; n° poli [-] = 2P. Componente: interruttore di manovra, . Incluso: involucro di materiale isolante modulare, certificato di prove e collaudo. Escluso: interruttori magnetotermici SPECIFICHE TECNICHE: blocco differenziale modulare componibile con interruttori magnetotermici, adatto per il montaggio su guida profilata | RM1 Interruttore di manovra; funzione: riarmo ¦ segnalazione d'intervento per guasto a terra; impiego: blocco differenziale. Incluso: levette frontalI | RISORSA MATERIALE | IMPIANTI ELETTRICI DISTRIBUZIONE | PRODOTTI | BLOCCO DIFFERENZIALE | MATERIALE GENERICO NON RILEVANTE | [6 empty] | ME.03.030.0370.c | Blocco differenziale modulare componibile con interruttori magnetotermici, con certificato di prove e collaudo; involucro di materiale isolante modulare; adatto per il montaggio su guida profilata, manovra indipendente con levette frontali per il riarmo e la segnalazione d'intervento per guasto a terra, classe AC istantanei, nelle tipologie: - 2P 63 A sensibilità 0,3 A 4 moduli | nd | classe AC istantaneo | [9 empty] | RM.76.10.12.Za001.0500.- - | 1 | cad | nd | nd - | nd - | materiale generico non rilevante | sensibilità differenziale residua Iδn [A] = 0.3 nd nd nd - corrente nominale [A] = 63.0 nd nd nd - | n° poli [-] = 2P nd nd nd - |  | 4 moduli - modulare - componibile - | nd - | blocco differenziale modulare componibile con interruttori magnetotermici, adatto per il montaggio su guida profilata | nd - | nd - | nd - | nd | nd - | NO |  |  |  |  | nd |  |  |  |  | nd | nd | nd |  | nd | nd | nd | involucro di materiale isolante modulare, certificato di prove e collaudo | interruttori magnetotermici | nd | NO | NO
LOM251.RM.73.10.60.Za001.1020.d | Blocco differenziale classe AC istantaneo; geometria: 4 moduli ¦ modulare ¦ componibile; corrente nominale [A] = 125 ¦ sensibilità differenziale residua Iδn [A] = 0,03; n° poli [-] = 2P. Componente: interruttore di manovra, . Incluso: involucro di materiale isolante modulare, certificato di prove e collaudo. Escluso: interruttori magnetotermici SPECIFICHE TECNICHE: blocco differenziale modulare componibile con interruttori magnetotermici, adatto per il montaggio su guida profilata RM1 Interruttore di manovra; funzione: riarmo ¦ segnalazione d'intervento per guasto a terra; impiego: blocco differenziale. Incluso: levette frontalI | 1 cad | 108.7 | 85.93 | 0 | RM.73.10.60.Za001.1020.d | Blocco differenziale classe AC istantaneo; geometria: 4 moduli ¦ modulare ¦ componibile; corrente nominale [A] = 125 ¦ sensibilità differenziale residua Iδn [A] = 0,03; n° poli [-] = 2P. Componente: interruttore di manovra, . Incluso: involucro di materiale isolante modulare, certificato di prove e collaudo. Escluso: interruttori magnetotermici SPECIFICHE TECNICHE: blocco differenziale modulare componibile con interruttori magnetotermici, adatto per il montaggio su guida profilata | RM1 Interruttore di manovra; funzione: riarmo ¦ segnalazione d'intervento per guasto a terra; impiego: blocco differenziale. Incluso: levette frontalI | RISORSA MATERIALE | IMPIANTI ELETTRICI DISTRIBUZIONE | PRODOTTI | BLOCCO DIFFERENZIALE | MATERIALE GENERICO NON RILEVANTE | [6 empty] | ME.03.030.0370.d | Blocco differenziale modulare componibile con interruttori magnetotermici, con certificato di prove e collaudo; involucro di materiale isolante modulare; adatto per il montaggio su guida profilata, manovra indipendente con levette frontali per il riarmo e la segnalazione d'intervento per guasto a terra, classe AC istantanei, nelle tipologie: - 2P 125 A sensibilità 0,03 A 4 moduli | nd | classe AC istantaneo | [9 empty] | RM.76.10.12.Za001.0500.- - | 1 | cad | nd | nd - | nd - | materiale generico non rilevante | sensibilità differenziale residua Iδn [A] = 0.03 nd nd nd - corrente nominale [A] = 125.0 nd nd nd - | n° poli [-] = 2P nd nd nd - |  | 4 moduli - modulare - componibile - | nd - | blocco differenziale modulare componibile con interruttori magnetotermici, adatto per il montaggio su guida profilata | nd - | nd - | nd - | nd | nd - | NO |  |  |  |  | nd |  |  |  |  | nd | nd | nd |  | nd | nd | nd | involucro di materiale isolante modulare, certificato di prove e collaudo | interruttori magnetotermici | nd | NO | NO
LOM251.RM.73.10.60.Za001.1020.e | Blocco differenziale classe AC istantaneo; geometria: 4 moduli ¦ modulare ¦ componibile; corrente nominale [A] = 125 ¦ sensibilità differenziale residua Iδn [A] = 0,1; n° poli [-] = 2P. Componente: interruttore di manovra, . Incluso: involucro di materiale isolante modulare, certificato di prove e collaudo. Escluso: interruttori magnetotermici SPECIFICHE TECNICHE: blocco differenziale modulare componibile con interruttori magnetotermici, adatto per il montaggio su guida profilata RM1 Interruttore di manovra; funzione: riarmo ¦ segnalazione d'intervento per guasto a terra; impiego: blocco differenziale. Incluso: levette frontalI | 1 cad | 106.82 | 84.44 | 0 | RM.73.10.60.Za001.1020.e | Blocco differenziale classe AC istantaneo; geometria: 4 moduli ¦ modulare ¦ componibile; corrente nominale [A] = 125 ¦ sensibilità differenziale residua Iδn [A] = 0,1; n° poli [-] = 2P. Componente: interruttore di manovra, . Incluso: involucro di materiale isolante modulare, certificato di prove e collaudo. Escluso: interruttori magnetotermici SPECIFICHE TECNICHE: blocco differenziale modulare componibile con interruttori magnetotermici, adatto per il montaggio su guida profilata | RM1 Interruttore di manovra; funzione: riarmo ¦ segnalazione d'intervento per guasto a terra; impiego: blocco differenziale. Incluso: levette frontalI | RISORSA MATERIALE | IMPIANTI ELETTRICI DISTRIBUZIONE | PRODOTTI | BLOCCO DIFFERENZIALE | MATERIALE GENERICO NON RILEVANTE | [6 empty] | ME.03.030.0370.e | Blocco differenziale modulare componibile con interruttori magnetotermici, con certificato di prove e collaudo; involucro di materiale isolante modulare; adatto per il montaggio su guida profilata, manovra indipendente con levette frontali per il riarmo e la segnalazione d'intervento per guasto a terra, classe AC istantanei, nelle tipologie: - 2P 125 A sensibilità 0,1 A 4 moduli | nd | classe AC istantaneo | [9 empty] | RM.76.10.12.Za001.0500.- - | 1 | cad | nd | nd - | nd - | materiale generico non rilevante | corrente nominale [A] = 125.0 nd nd nd - sensibilità differenziale residua Iδn [A] = 0.1 nd nd nd - | n° poli [-] = 2P nd nd nd - |  | 4 moduli - modulare - componibile - | nd - | blocco differenziale modulare componibile con interruttori magnetotermici, adatto per il montaggio su guida profilata | nd - | nd - | nd - | nd | nd - | NO |  |  |  |  | nd |  |  |  |  | nd | nd | nd |  | nd | nd | nd | involucro di materiale isolante modulare, certificato di prove e collaudo | interruttori magnetotermici | nd | NO | NO
LOM251.RM.73.10.60.Za001.1020.f | Blocco differenziale classe AC istantaneo; geometria: 4 moduli ¦ modulare ¦ componibile; corrente nominale [A] = 125 ¦ sensibilità differenziale residua Iδn [A] = 0,3; n° poli [-] = 2P. Componente: interruttore di manovra, . Incluso: involucro di materiale isolante modulare, certificato di prove e collaudo. Escluso: interruttori magnetotermici SPECIFICHE TECNICHE: blocco differenziale modulare componibile con interruttori magnetotermici, adatto per il montaggio su guida profilata RM1 Interruttore di manovra; funzione: riarmo ¦ segnalazione d'intervento per guasto a terra; impiego: blocco differenziale. Incluso: levette frontalI | 1 cad | 95.6 | 75.57 | 0 | RM.73.10.60.Za001.1020.f | Blocco differenziale classe AC istantaneo; geometria: 4 moduli ¦ modulare ¦ componibile; corrente nominale [A] = 125 ¦ sensibilità differenziale residua Iδn [A] = 0,3; n° poli [-] = 2P. Componente: interruttore di manovra, . Incluso: involucro di materiale isolante modulare, certificato di prove e collaudo. Escluso: interruttori magnetotermici SPECIFICHE TECNICHE: blocco differenziale modulare componibile con interruttori magnetotermici, adatto per il montaggio su guida profilata | RM1 Interruttore di manovra; funzione: riarmo ¦ segnalazione d'intervento per guasto a terra; impiego: blocco differenziale. Incluso: levette frontalI | RISORSA MATERIALE | IMPIANTI ELETTRICI DISTRIBUZIONE | PRODOTTI | BLOCCO DIFFERENZIALE | MATERIALE GENERICO NON RILEVANTE | [6 empty] | ME.03.030.0370.f | Blocco differenziale modulare componibile con interruttori magnetotermici, con certificato di prove e collaudo; involucro di materiale isolante modulare; adatto per il montaggio su guida profilata, manovra indipendente con levette frontali per il riarmo e la segnalazione d'intervento per guasto a terra, classe AC istantanei, nelle tipologie: - 2P 125 A sensibilità 0,3 A 4 moduli | nd | classe AC istantaneo | [9 empty] | RM.76.10.12.Za001.0500.- - | 1 | cad | nd | nd - | nd - | materiale generico non rilevante | sensibilità differenziale residua Iδn [A] = 0.3 nd nd nd - corrente nominale [A] = 125.0 nd nd nd - | n° poli [-] = 2P nd nd nd - |  | 4 moduli - modulare - componibile - | nd - | blocco differenziale modulare componibile con interruttori magnetotermici, adatto per il montaggio su guida profilata | nd - | nd - | nd - | nd | nd - | NO |  |  |  |  | nd |  |  |  |  | nd | nd | nd |  | nd | nd | nd | involucro di materiale isolante modulare, certificato di prove e collaudo | interruttori magnetotermici | nd | NO | NO
LOM251.RM.73.10.60.Za001.1025.a | Blocco differenziale classe AC istantaneo; geometria: 6 moduli ¦ modulare ¦ componibile; corrente nominale [A] = 63 ¦ sensibilità differenziale residua Iδn [A] = 0,03; n° poli [-] = 3P. Componente: interruttore di manovra, . Incluso: involucro di materiale isolante modulare, certificato di prove e collaudo. Escluso: interruttori magnetotermici SPECIFICHE TECNICHE: blocco differenziale modulare componibile con interruttori magnetotermici, adatto per il montaggio su guida profilata RM1 Interruttore di manovra; funzione: riarmo ¦ segnalazione d'intervento per guasto a terra; impiego: blocco differenziale. Incluso: levette frontalI | 1 cad | 163.06 | 128.9 | 0 | RM.73.10.60.Za001.1025.a | Blocco differenziale classe AC istantaneo; geometria: 6 moduli ¦ modulare ¦ componibile; corrente nominale [A] = 63 ¦ sensibilità differenziale residua Iδn [A] = 0,03; n° poli [-] = 3P. Componente: interruttore di manovra, . Incluso: involucro di materiale isolante modulare, certificato di prove e collaudo. Escluso: interruttori magnetotermici SPECIFICHE TECNICHE: blocco differenziale modulare componibile con interruttori magnetotermici, adatto per il montaggio su guida profilata | RM1 Interruttore di manovra; funzione: riarmo ¦ segnalazione d'intervento per guasto a terra; impiego: blocco differenziale. Incluso: levette frontalI | RISORSA MATERIALE | IMPIANTI ELETTRICI DISTRIBUZIONE | PRODOTTI | BLOCCO DIFFERENZIALE | MATERIALE GENERICO NON RILEVANTE | [6 empty] | ME.03.030.0370.g | Blocco differenziale modulare componibile con interruttori magnetotermici, con certificato di prove e collaudo; involucro di materiale isolante modulare; adatto per il montaggio su guida profilata, manovra indipendente con levette frontali per il riarmo e la segnalazione d'intervento per guasto a terra, classe AC istantanei, nelle tipologie: - 3P 63 A sensibilità 0,03 A 6 moduli | nd | classe AC istantaneo | [9 empty] | RM.76.10.12.Za001.0500.- - | 1 | cad | nd | nd - | nd - | materiale generico non rilevante | sensibilità differenziale residua Iδn [A] = 0.03 nd nd nd - corrente nominale [A] = 63.0 nd nd nd - | n° poli [-] = 3P nd nd nd - |  | 6 moduli - modulare - componibile - | nd - | blocco differenziale modulare componibile con interruttori magnetotermici, adatto per il montaggio su guida profilata | nd - | nd - | nd - | nd | nd - | NO |  |  |  |  | nd |  |  |  |  | nd | nd | nd |  | nd | nd | nd | involucro di materiale isolante modulare, certificato di prove e collaudo | interruttori magnetotermici | nd | NO | NO
LOM251.RM.73.10.60.Za001.1025.b | Blocco differenziale classe AC istantaneo; geometria: 6 moduli ¦ modulare ¦ componibile; corrente nominale [A] = 63 ¦ sensibilità differenziale residua Iδn [A] = 0,1; n° poli [-] = 3P. Componente: interruttore di manovra, . Incluso: involucro di materiale isolante modulare, certificato di prove e collaudo. Escluso: interruttori magnetotermici SPECIFICHE TECNICHE: blocco differenziale modulare componibile con interruttori magnetotermici, adatto per il montaggio su guida profilata RM1 Interruttore di manovra; funzione: riarmo ¦ segnalazione d'intervento per guasto a terra; impiego: blocco differenziale. Incluso: levette frontalI | 1 cad | 160.69 | 127.03 | 0 | RM.73.10.60.Za001.1025.b | Blocco differenziale classe AC istantaneo; geometria: 6 moduli ¦ modulare ¦ componibile; corrente nominale [A] = 63 ¦ sensibilità differenziale residua Iδn [A] = 0,1; n° poli [-] = 3P. Componente: interruttore di manovra, . Incluso: involucro di materiale isolante modulare, certificato di prove e collaudo. Escluso: interruttori magnetotermici SPECIFICHE TECNICHE: blocco differenziale modulare componibile con interruttori magnetotermici, adatto per il montaggio su guida profilata | RM1 Interruttore di manovra; funzione: riarmo ¦ segnalazione d'intervento per guasto a terra; impiego: blocco differenziale. Incluso: levette frontalI | RISORSA MATERIALE | IMPIANTI ELETTRICI DISTRIBUZIONE | PRODOTTI | BLOCCO DIFFERENZIALE | MATERIALE GENERICO NON RILEVANTE | [6 empty] | ME.03.030.0370.h | Blocco differenziale modulare componibile con interruttori magnetotermici, con certificato di prove e collaudo; involucro di materiale isolante modulare; adatto per il montaggio su guida profilata, manovra indipendente con levette frontali per il riarmo e la segnalazione d'intervento per guasto a terra, classe AC istantanei, nelle tipologie: - 3P 63 A sensibilità 0,1 A 6 moduli | nd | classe AC istantaneo | [9 empty] | RM.76.10.12.Za001.0500.- - | 1 | cad | nd | nd - | nd - | materiale generico non rilevante | sensibilità differenziale residua Iδn [A] = 0.1 nd nd nd - corrente nominale [A] = 63.0 nd nd nd - | n° poli [-] = 3P nd nd nd - |  | 6 moduli - modulare - componibile - | nd - | blocco differenziale modulare componibile con interruttori magnetotermici, adatto per il montaggio su guida profilata | nd - | nd - | nd - | nd | nd - | NO |  |  |  |  | nd |  |  |  |  | nd | nd | nd |  | nd | nd | nd | involucro di materiale isolante modulare, certificato di prove e collaudo | interruttori magnetotermici | nd | NO | NO
LOM251.RM.73.10.60.Za001.1025.c | Blocco differenziale classe AC istantaneo; geometria: 6 moduli ¦ modulare ¦ componibile; corrente nominale [A] = 63 ¦ sensibilità differenziale residua Iδn [A] = 0,3; n° poli [-] = 3P. Componente: interruttore di manovra, . Incluso: involucro di materiale isolante modulare, certificato di prove e collaudo. Escluso: interruttori magnetotermici SPECIFICHE TECNICHE: blocco differenziale modulare componibile con interruttori magnetotermici, adatto per il montaggio su guida profilata RM1 Interruttore di manovra; funzione: riarmo ¦ segnalazione d'intervento per guasto a terra; impiego: blocco differenziale. Incluso: levette frontalI | 1 cad | 116.86 | 92.38 | 0 | RM.73.10.60.Za001.1025.c | Blocco differenziale classe AC istantaneo; geometria: 6 moduli ¦ modulare ¦ componibile; corrente nominale [A] = 63 ¦ sensibilità differenziale residua Iδn [A] = 0,3; n° poli [-] = 3P. Componente: interruttore di manovra, . Incluso: involucro di materiale isolante modulare, certificato di prove e collaudo. Escluso: interruttori magnetotermici SPECIFICHE TECNICHE: blocco differenziale modulare componibile con interruttori magnetotermici, adatto per il montaggio su guida profilata | RM1 Interruttore di manovra; funzione: riarmo ¦ segnalazione d'intervento per guasto a terra; impiego: blocco differenziale. Incluso: levette frontalI | RISORSA MATERIALE | IMPIANTI ELETTRICI DISTRIBUZIONE | PRODOTTI | BLOCCO DIFFERENZIALE | MATERIALE GENERICO NON RILEVANTE | [6 empty] | ME.03.030.0370.i | Blocco differenziale modulare componibile con interruttori magnetotermici, con certificato di prove e collaudo; involucro di materiale isolante modulare; adatto per il montaggio su guida profilata, manovra indipendente con levette frontali per il riarmo e la segnalazione d'intervento per guasto a terra, classe AC istantanei, nelle tipologie: - 3P 63 A sensibilità 0,3 A 6 moduli | nd | classe AC istantaneo | [9 empty] | RM.76.10.12.Za001.0500.- - | 1 | cad | nd | nd - | nd - | materiale generico non rilevante | corrente nominale [A] = 63.0 nd nd nd - sensibilità differenziale residua Iδn [A] = 0.3 nd nd nd - | n° poli [-] = 3P nd nd nd - |  | 6 moduli - modulare - componibile - | nd - | blocco differenziale modulare componibile con interruttori magnetotermici, adatto per il montaggio su guida profilata | nd - | nd - | nd - | nd | nd - | NO |  |  |  |  | nd |  |  |  |  | nd | nd | nd |  | nd | nd | nd | involucro di materiale isolante modulare, certificato di prove e collaudo | interruttori magnetotermici | nd | NO | NO
LOM251.RM.73.10.60.Za001.1025.d | Blocco differenziale classe AC istantaneo; geometria: 6 moduli ¦ modulare ¦ componibile; corrente nominale [A] = 125 ¦ sensibilità differenziale residua Iδn [A] = 0,03; n° poli [-] = 3P. Componente: interruttore di manovra, . Incluso: involucro di materiale isolante modulare, certificato di prove e collaudo. Escluso: interruttori magnetotermici SPECIFICHE TECNICHE: blocco differenziale modulare componibile con interruttori magnetotermici, adatto per il montaggio su guida profilata RM1 Interruttore di manovra; funzione: riarmo ¦ segnalazione d'intervento per guasto a terra; impiego: blocco differenziale. Incluso: levette frontalI | 1 cad | 168.97 | 133.57 | 0 | RM.73.10.60.Za001.1025.d | Blocco differenziale classe AC istantaneo; geometria: 6 moduli ¦ modulare ¦ componibile; corrente nominale [A] = 125 ¦ sensibilità differenziale residua Iδn [A] = 0,03; n° poli [-] = 3P. Componente: interruttore di manovra, . Incluso: involucro di materiale isolante modulare, certificato di prove e collaudo. Escluso: interruttori magnetotermici SPECIFICHE TECNICHE: blocco differenziale modulare componibile con interruttori magnetotermici, adatto per il montaggio su guida profilata | RM1 Interruttore di manovra; funzione: riarmo ¦ segnalazione d'intervento per guasto a terra; impiego: blocco differenziale. Incluso: levette frontalI | RISORSA MATERIALE | IMPIANTI ELETTRICI DISTRIBUZIONE | PRODOTTI | BLOCCO DIFFERENZIALE | MATERIALE GENERICO NON RILEVANTE | [6 empty] | ME.03.030.0370.j | Blocco differenziale modulare componibile con interruttori magnetotermici, con certificato di prove e collaudo; involucro di materiale isolante modulare; adatto per il montaggio su guida profilata, manovra indipendente con levette frontali per il riarmo e la segnalazione d'intervento per guasto a terra, classe AC istantanei, nelle tipologie: - 3P 125 A sensibilità 0,03 A 6 moduli | nd | classe AC istantaneo | [9 empty] | RM.76.10.12.Za001.0500.- - | 1 | cad | nd | nd - | nd - | materiale generico non rilevante | sensibilità differenziale residua Iδn [A] = 0.03 nd nd nd - corrente nominale [A] = 125.0 nd nd nd - | n° poli [-] = 3P nd nd nd - |  | 6 moduli - modulare - componibile - | nd - | blocco differenziale modulare componibile con interruttori magnetotermici, adatto per il montaggio su guida profilata | nd - | nd - | nd - | nd | nd - | NO |  |  |  |  | nd |  |  |  |  | nd | nd | nd |  | nd | nd | nd | involucro di materiale isolante modulare, certificato di prove e collaudo | interruttori magnetotermici | nd | NO | NO
LOM251.RM.73.10.60.Za001.1025.e | Blocco differenziale classe AC istantaneo; geometria: 6 moduli ¦ modulare ¦ componibile; corrente nominale [A] = 125 ¦ sensibilità differenziale residua Iδn [A] = 0,1; n° poli [-] = 3P. Componente: interruttore di manovra, . Incluso: involucro di materiale isolante modulare, certificato di prove e collaudo. Escluso: interruttori magnetotermici SPECIFICHE TECNICHE: blocco differenziale modulare componibile con interruttori magnetotermici, adatto per il montaggio su guida profilata RM1 Interruttore di manovra; funzione: riarmo ¦ segnalazione d'intervento per guasto a terra; impiego: blocco differenziale. Incluso: levette frontalI | 1 cad | 164.22 | 129.82 | 0 | RM.73.10.60.Za001.1025.e | Blocco differenziale classe AC istantaneo; geometria: 6 moduli ¦ modulare ¦ componibile; corrente nominale [A] = 125 ¦ sensibilità differenziale residua Iδn [A] = 0,1; n° poli [-] = 3P. Componente: interruttore di manovra, . Incluso: involucro di materiale isolante modulare, certificato di prove e collaudo. Escluso: interruttori magnetotermici SPECIFICHE TECNICHE: blocco differenziale modulare componibile con interruttori magnetotermici, adatto per il montaggio su guida profilata | RM1 Interruttore di manovra; funzione: riarmo ¦ segnalazione d'intervento per guasto a terra; impiego: blocco differenziale. Incluso: levette frontalI | RISORSA MATERIALE | IMPIANTI ELETTRICI DISTRIBUZIONE | PRODOTTI | BLOCCO DIFFERENZIALE | MATERIALE GENERICO NON RILEVANTE | [6 empty] | ME.03.030.0370.k | Blocco differenziale modulare componibile con interruttori magnetotermici, con certificato di prove e collaudo; involucro di materiale isolante modulare; adatto per il montaggio su guida profilata, manovra indipendente con levette frontali per il riarmo e la segnalazione d'intervento per guasto a terra, classe AC istantanei, nelle tipologie: - 3P 125 A sensibilità 0,1 A 6 moduli | nd | classe AC istantaneo | [9 empty] | RM.76.10.12.Za001.0500.- - | 1 | cad | nd | nd - | nd - | materiale generico non rilevante | sensibilità differenziale residua Iδn [A] = 0.1 nd nd nd - corrente nominale [A] = 125.0 nd nd nd - | n° poli [-] = 3P nd nd nd - |  | 6 moduli - modulare - componibile - | nd - | blocco differenziale modulare componibile con interruttori magnetotermici, adatto per il montaggio su guida profilata | nd - | nd - | nd - | nd | nd - | NO |  |  |  |  | nd |  |  |  |  | nd | nd | nd |  | nd | nd | nd | involucro di materiale isolante modulare, certificato di prove e collaudo | interruttori magnetotermici | nd | NO | NO
LOM251.RM.73.10.60.Za001.1025.f | Blocco differenziale classe AC istantaneo; geometria: 6 moduli ¦ modulare ¦ componibile; corrente nominale [A] = 125 ¦ sensibilità differenziale residua Iδn [A] = 0,3; n° poli [-] = 3P. Componente: interruttore di manovra, . Incluso: involucro di materiale isolante modulare, certificato di prove e collaudo. Escluso: interruttori magnetotermici SPECIFICHE TECNICHE: blocco differenziale modulare componibile con interruttori magnetotermici, adatto per il montaggio su guida profilata RM1 Interruttore di manovra; funzione: riarmo ¦ segnalazione d'intervento per guasto a terra; impiego: blocco differenziale. Incluso: levette frontalI | 1 cad | 120.52 | 95.27 | 0 | RM.73.10.60.Za001.1025.f | Blocco differenziale classe AC istantaneo; geometria: 6 moduli ¦ modulare ¦ componibile; corrente nominale [A] = 125 ¦ sensibilità differenziale residua Iδn [A] = 0,3; n° poli [-] = 3P. Componente: interruttore di manovra, . Incluso: involucro di materiale isolante modulare, certificato di prove e collaudo. Escluso: interruttori magnetotermici SPECIFICHE TECNICHE: blocco differenziale modulare componibile con interruttori magnetotermici, adatto per il montaggio su guida profilata | RM1 Interruttore di manovra; funzione: riarmo ¦ segnalazione d'intervento per guasto a terra; impiego: blocco differenziale. Incluso: levette frontalI | RISORSA MATERIALE | IMPIANTI ELETTRICI DISTRIBUZIONE | PRODOTTI | BLOCCO DIFFERENZIALE | MATERIALE GENERICO NON RILEVANTE | [6 empty] | ME.03.030.0370.l | Blocco differenziale modulare componibile con interruttori magnetotermici, con certificato di prove e collaudo; involucro di materiale isolante modulare; adatto per il montaggio su guida profilata, manovra indipendente con levette frontali per il riarmo e la segnalazione d'intervento per guasto a terra, classe AC istantanei, nelle tipologie: - 3P 125 A sensibilità 0,3 A 6 moduli | nd | classe AC istantaneo | [9 empty] | RM.76.10.12.Za001.0500.- - | 1 | cad | nd | nd - | nd - | materiale generico non rilevante | sensibilità differenziale residua Iδn [A] = 0.3 nd nd nd - corrente nominale [A] = 125.0 nd nd nd - | n° poli [-] = 3P nd nd nd - |  | 6 moduli - modulare - componibile - | nd - | blocco differenziale modulare componibile con interruttori magnetotermici, adatto per il montaggio su guida profilata | nd - | nd - | nd - | nd | nd - | NO |  |  |  |  | nd |  |  |  |  | nd | nd | nd |  | nd | nd | nd | involucro di materiale isolante modulare, certificato di prove e collaudo | interruttori magnetotermici | nd | NO | NO
LOM251.RM.73.10.60.Za001.1025.g | Blocco differenziale classe AC istantaneo; geometria: 6 moduli ¦ modulare ¦ componibile; corrente nominale [A] = 63 ¦ sensibilità differenziale residua Iδn [A] = 0,03; n° poli [-] = 4P. Componente: interruttore di manovra, . Incluso: involucro di materiale isolante modulare, certificato di prove e collaudo. Escluso: interruttori magnetotermici SPECIFICHE TECNICHE: blocco differenziale modulare componibile con interruttori magnetotermici, adatto per il montaggio su guida profilata RM1 Interruttore di manovra; funzione: riarmo ¦ segnalazione d'intervento per guasto a terra; impiego: blocco differenziale. Incluso: levette frontalI | 1 cad | 171.31 | 135.43 | 0 | RM.73.10.60.Za001.1025.g | Blocco differenziale classe AC istantaneo; geometria: 6 moduli ¦ modulare ¦ componibile; corrente nominale [A] = 63 ¦ sensibilità differenziale residua Iδn [A] = 0,03; n° poli [-] = 4P. Componente: interruttore di manovra, . Incluso: involucro di materiale isolante modulare, certificato di prove e collaudo. Escluso: interruttori magnetotermici SPECIFICHE TECNICHE: blocco differenziale modulare componibile con interruttori magnetotermici, adatto per il montaggio su guida profilata | RM1 Interruttore di manovra; funzione: riarmo ¦ segnalazione d'intervento per guasto a terra; impiego: blocco differenziale. Incluso: levette frontalI | RISORSA MATERIALE | IMPIANTI ELETTRICI DISTRIBUZIONE | PRODOTTI | BLOCCO DIFFERENZIALE | MATERIALE GENERICO NON RILEVANTE | [6 empty] | ME.03.030.0370.m | Blocco differenziale modulare componibile con interruttori magnetotermici, con certificato di prove e collaudo; involucro di materiale isolante modulare; adatto per il montaggio su guida profilata, manovra indipendente con levette frontali per il riarmo e la segnalazione d'intervento per guasto a terra, classe AC istantanei, nelle tipologie: - 4P 63 A sensibilità 0,03 A 6 moduli | nd | classe AC istantaneo | [9 empty] | RM.76.10.12.Za001.0500.- - | 1 | cad | nd | nd - | nd - | materiale generico non rilevante | corrente nominale [A] = 63.0 nd nd nd - sensibilità differenziale residua Iδn [A] = 0.03 nd nd nd - | n° poli [-] = 4P nd nd nd - |  | 6 moduli - modulare - componibile - | nd - | blocco differenziale modulare componibile con interruttori magnetotermici, adatto per il montaggio su guida profilata | nd - | nd - | nd - | nd | nd - | NO |  |  |  |  | nd |  |  |  |  | nd | nd | nd |  | nd | nd | nd | involucro di materiale isolante modulare, certificato di prove e collaudo | interruttori magnetotermici | nd | NO | NO
LOM251.RM.73.10.60.Za001.1025.h | Blocco differenziale classe AC istantaneo; geometria: 6 moduli ¦ modulare ¦ componibile; corrente nominale [A] = 63 ¦ sensibilità differenziale residua Iδn [A] = 0,1; n° poli [-] = 4P. Componente: interruttore di manovra, . Incluso: involucro di materiale isolante modulare, certificato di prove e collaudo. Escluso: interruttori magnetotermici SPECIFICHE TECNICHE: blocco differenziale modulare componibile con interruttori magnetotermici, adatto per il montaggio su guida profilata RM1 Interruttore di manovra; funzione: riarmo ¦ segnalazione d'intervento per guasto a terra; impiego: blocco differenziale. Incluso: levette frontalI | 1 cad | 168.97 | 133.57 | 0 | RM.73.10.60.Za001.1025.h | Blocco differenziale classe AC istantaneo; geometria: 6 moduli ¦ modulare ¦ componibile; corrente nominale [A] = 63 ¦ sensibilità differenziale residua Iδn [A] = 0,1; n° poli [-] = 4P. Componente: interruttore di manovra, . Incluso: involucro di materiale isolante modulare, certificato di prove e collaudo. Escluso: interruttori magnetotermici SPECIFICHE TECNICHE: blocco differenziale modulare componibile con interruttori magnetotermici, adatto per il montaggio su guida profilata | RM1 Interruttore di manovra; funzione: riarmo ¦ segnalazione d'intervento per guasto a terra; impiego: blocco differenziale. Incluso: levette frontalI | RISORSA MATERIALE | IMPIANTI ELETTRICI DISTRIBUZIONE | PRODOTTI | BLOCCO DIFFERENZIALE | MATERIALE GENERICO NON RILEVANTE | [6 empty] | ME.03.030.0370.n | Blocco differenziale modulare componibile con interruttori magnetotermici, con certificato di prove e collaudo; involucro di materiale isolante modulare; adatto per il montaggio su guida profilata, manovra indipendente con levette frontali per il riarmo e la segnalazione d'intervento per guasto a terra, classe AC istantanei, nelle tipologie: - 4P 63 A sensibilità 0,1 A 6 moduli | nd | classe AC istantaneo | [9 empty] | RM.76.10.12.Za001.0500.- - | 1 | cad | nd | nd - | nd - | materiale generico non rilevante | corrente nominale [A] = 63.0 nd nd nd - sensibilità differenziale residua Iδn [A] = 0.1 nd nd nd - | n° poli [-] = 4P nd nd nd - |  | 6 moduli - modulare - componibile - | nd - | blocco differenziale modulare componibile con interruttori magnetotermici, adatto per il montaggio su guida profilata | nd - | nd - | nd - | nd | nd - | NO |  |  |  |  | nd |  |  |  |  | nd | nd | nd |  | nd | nd | nd | involucro di materiale isolante modulare, certificato di prove e collaudo | interruttori magnetotermici | nd | NO | NO
LOM251.RM.73.10.60.Za001.1025.i | Blocco differenziale classe AC istantaneo; geometria: 6 moduli ¦ modulare ¦ componibile; corrente nominale [A] = 63 ¦ sensibilità differenziale residua Iδn [A] = 0,3; n° poli [-] = 4P. Componente: interruttore di manovra, . Incluso: involucro di materiale isolante modulare, certificato di prove e collaudo. Escluso: interruttori magnetotermici SPECIFICHE TECNICHE: blocco differenziale modulare componibile con interruttori magnetotermici, adatto per il montaggio su guida profilata RM1 Interruttore di manovra; funzione: riarmo ¦ segnalazione d'intervento per guasto a terra; impiego: blocco differenziale. Incluso: levette frontalI | 1 cad | 121.7 | 96.21 | 0 | RM.73.10.60.Za001.1025.i | Blocco differenziale classe AC istantaneo; geometria: 6 moduli ¦ modulare ¦ componibile; corrente nominale [A] = 63 ¦ sensibilità differenziale residua Iδn [A] = 0,3; n° poli [-] = 4P. Componente: interruttore di manovra, . Incluso: involucro di materiale isolante modulare, certificato di prove e collaudo. Escluso: interruttori magnetotermici SPECIFICHE TECNICHE: blocco differenziale modulare componibile con interruttori magnetotermici, adatto per il montaggio su guida profilata | RM1 Interruttore di manovra; funzione: riarmo ¦ segnalazione d'intervento per guasto a terra; impiego: blocco differenziale. Incluso: levette frontalI | RISORSA MATERIALE | IMPIANTI ELETTRICI DISTRIBUZIONE | PRODOTTI | BLOCCO DIFFERENZIALE | MATERIALE GENERICO NON RILEVANTE | [6 empty] | ME.03.030.0370.o | Blocco differenziale modulare componibile con interruttori magnetotermici, con certificato di prove e collaudo; involucro di materiale isolante modulare; adatto per il montaggio su guida profilata, manovra indipendente con levette frontali per il riarmo e la segnalazione d'intervento per guasto a terra, classe AC istantanei, nelle tipologie: - 4P 63 A sensibilità 0,3 A 6 moduli | nd | classe AC istantaneo | [9 empty] | RM.76.10.12.Za001.0500.- - | 1 | cad | nd | nd - | nd - | materiale generico non rilevante | corrente nominale [A] = 63.0 nd nd nd - sensibilità differenziale residua Iδn [A] = 0.3 nd nd nd - | n° poli [-] = 4P nd nd nd - |  | 6 moduli - modulare - componibile - | nd - | blocco differenziale modulare componibile con interruttori magnetotermici, adatto per il montaggio su guida profilata | nd - | nd - | nd - | nd | nd - | NO |  |  |  |  | nd |  |  |  |  | nd | nd | nd |  | nd | nd | nd | involucro di materiale isolante modulare, certificato di prove e collaudo | interruttori magnetotermici | nd | NO | NO
LOM251.RM.73.10.60.Za001.1025.j | Blocco differenziale classe AC istantaneo; geometria: 6 moduli ¦ modulare ¦ componibile; corrente nominale [A] = 125 ¦ sensibilità differenziale residua Iδn [A] = 0,03; n° poli [-] = 4P. Componente: interruttore di manovra, . Incluso: involucro di materiale isolante modulare, certificato di prove e collaudo. Escluso: interruttori magnetotermici SPECIFICHE TECNICHE: blocco differenziale modulare componibile con interruttori magnetotermici, adatto per il montaggio su guida profilata RM1 Interruttore di manovra; funzione: riarmo ¦ segnalazione d'intervento per guasto a terra; impiego: blocco differenziale. Incluso: levette frontalI | 1 cad | 174.88 | 138.24 | 0 | RM.73.10.60.Za001.1025.j | Blocco differenziale classe AC istantaneo; geometria: 6 moduli ¦ modulare ¦ componibile; corrente nominale [A] = 125 ¦ sensibilità differenziale residua Iδn [A] = 0,03; n° poli [-] = 4P. Componente: interruttore di manovra, . Incluso: involucro di materiale isolante modulare, certificato di prove e collaudo. Escluso: interruttori magnetotermici SPECIFICHE TECNICHE: blocco differenziale modulare componibile con interruttori magnetotermici, adatto per il montaggio su guida profilata | RM1 Interruttore di manovra; funzione: riarmo ¦ segnalazione d'intervento per guasto a terra; impiego: blocco differenziale. Incluso: levette frontalI | RISORSA MATERIALE | IMPIANTI ELETTRICI DISTRIBUZIONE | PRODOTTI | BLOCCO DIFFERENZIALE | MATERIALE GENERICO NON RILEVANTE | [6 empty] | ME.03.030.0370.p | Blocco differenziale modulare componibile con interruttori magnetotermici, con certificato di prove e collaudo; involucro di materiale isolante modulare; adatto per il montaggio su guida profilata, manovra indipendente con levette frontali per il riarmo e la segnalazione d'intervento per guasto a terra, classe AC istantanei, nelle tipologie: - 4P 125 A sensibilità 0,03 A 6 moduli | nd | classe AC istantaneo | [9 empty] | RM.76.10.12.Za001.0500.- - | 1 | cad | nd | nd - | nd - | materiale generico non rilevante | corrente nominale [A] = 125.0 nd nd nd - sensibilità differenziale residua Iδn [A] = 0.03 nd nd nd - | n° poli [-] = 4P nd nd nd - |  | 6 moduli - modulare - componibile - | nd - | blocco differenziale modulare componibile con interruttori magnetotermici, adatto per il montaggio su guida profilata | nd - | nd - | nd - | nd | nd - | NO |  |  |  |  | nd |  |  |  |  | nd | nd | nd |  | nd | nd | nd | involucro di materiale isolante modulare, certificato di prove e collaudo | interruttori magnetotermici | nd | NO | NO
LOM251.RM.73.10.60.Za001.1025.k | Blocco differenziale classe AC istantaneo; geometria: 6 moduli ¦ modulare ¦ componibile; corrente nominale [A] = 125 ¦ sensibilità differenziale residua Iδn [A] = 0,1; n° poli [-] = 4P. Componente: interruttore di manovra, . Incluso: involucro di materiale isolante modulare, certificato di prove e collaudo. Escluso: interruttori magnetotermici SPECIFICHE TECNICHE: blocco differenziale modulare componibile con interruttori magnetotermici, adatto per il montaggio su guida profilata RM1 Interruttore di manovra; funzione: riarmo ¦ segnalazione d'intervento per guasto a terra; impiego: blocco differenziale. Incluso: levette frontalI | 1 cad | 172.51 | 136.37 | 0 | RM.73.10.60.Za001.1025.k | Blocco differenziale classe AC istantaneo; geometria: 6 moduli ¦ modulare ¦ componibile; corrente nominale [A] = 125 ¦ sensibilità differenziale residua Iδn [A] = 0,1; n° poli [-] = 4P. Componente: interruttore di manovra, . Incluso: involucro di materiale isolante modulare, certificato di prove e collaudo. Escluso: interruttori magnetotermici SPECIFICHE TECNICHE: blocco differenziale modulare componibile con interruttori magnetotermici, adatto per il montaggio su guida profilata | RM1 Interruttore di manovra; funzione: riarmo ¦ segnalazione d'intervento per guasto a terra; impiego: blocco differenziale. Incluso: levette frontalI | RISORSA MATERIALE | IMPIANTI ELETTRICI DISTRIBUZIONE | PRODOTTI | BLOCCO DIFFERENZIALE | MATERIALE GENERICO NON RILEVANTE | [6 empty] | ME.03.030.0370.q | Blocco differenziale modulare componibile con interruttori magnetotermici, con certificato di prove e collaudo; involucro di materiale isolante modulare; adatto per il montaggio su guida profilata, manovra indipendente con levette frontali per il riarmo e la segnalazione d'intervento per guasto a terra, classe AC istantanei, nelle tipologie: - 4P 125 A sensibilità 0,1 A 6 moduli | nd | classe AC istantaneo | [9 empty] | RM.76.10.12.Za001.0500.- - | 1 | cad | nd | nd - | nd - | materiale generico non rilevante | corrente nominale [A] = 125.0 nd nd nd - sensibilità differenziale residua Iδn [A] = 0.1 nd nd nd - | n° poli [-] = 4P nd nd nd - |  | 6 moduli - modulare - componibile - | nd - | blocco differenziale modulare componibile con interruttori magnetotermici, adatto per il montaggio su guida profilata | nd - | nd - | nd - | nd | nd - | NO |  |  |  |  | nd |  |  |  |  | nd | nd | nd |  | nd | nd | nd | involucro di materiale isolante modulare, certificato di prove e collaudo | interruttori magnetotermici | nd | NO | NO
LOM251.RM.73.10.60.Za001.1025.l | Blocco differenziale classe AC istantaneo; geometria: 6 moduli ¦ modulare ¦ componibile; corrente nominale [A] = 125 ¦ sensibilità differenziale residua Iδn [A] = 0,3; n° poli [-] = 4P. Componente: interruttore di manovra, . Incluso: involucro di materiale isolante modulare, certificato di prove e collaudo. Escluso: interruttori magnetotermici SPECIFICHE TECNICHE: blocco differenziale modulare componibile con interruttori magnetotermici, adatto per il montaggio su guida profilata RM1 Interruttore di manovra; funzione: riarmo ¦ segnalazione d'intervento per guasto a terra; impiego: blocco differenziale. Incluso: levette frontalI | 1 cad | 164.22 | 129.82 | 0 | RM.73.10.60.Za001.1025.l | Blocco differenziale classe AC istantaneo; geometria: 6 moduli ¦ modulare ¦ componibile; corrente nominale [A] = 125 ¦ sensibilità differenziale residua Iδn [A] = 0,3; n° poli [-] = 4P. Componente: interruttore di manovra, . Incluso: involucro di materiale isolante modulare, certificato di prove e collaudo. Escluso: interruttori magnetotermici SPECIFICHE TECNICHE: blocco differenziale modulare componibile con interruttori magnetotermici, adatto per il montaggio su guida profilata | RM1 Interruttore di manovra; funzione: riarmo ¦ segnalazione d'intervento per guasto a terra; impiego: blocco differenziale. Incluso: levette frontalI | RISORSA MATERIALE | IMPIANTI ELETTRICI DISTRIBUZIONE | PRODOTTI | BLOCCO DIFFERENZIALE | MATERIALE GENERICO NON RILEVANTE | [6 empty] | ME.03.030.0370.r | Blocco differenziale modulare componibile con interruttori magnetotermici, con certificato di prove e collaudo; involucro di materiale isolante modulare; adatto per il montaggio su guida profilata, manovra indipendente con levette frontali per il riarmo e la segnalazione d'intervento per guasto a terra, classe AC istantanei, nelle tipologie: - 4P 125 A sensibilità 0,3 A 6 moduli | nd | classe AC istantaneo | [9 empty] | RM.76.10.12.Za001.0500.- - | 1 | cad | nd | nd - | nd - | materiale generico non rilevante | sensibilità differenziale residua Iδn [A] = 0.3 nd nd nd - corrente nominale [A] = 125.0 nd nd nd - | n° poli [-] = 4P nd nd nd - |  | 6 moduli - modulare - componibile - | nd - | blocco differenziale modulare componibile con interruttori magnetotermici, adatto per il montaggio su guida profilata | nd - | nd - | nd - | nd | nd - | NO |  |  |  |  | nd |  |  |  |  | nd | nd | nd |  | nd | nd | nd | involucro di materiale isolante modulare, certificato di prove e collaudo | interruttori magnetotermici | nd | NO | NO
LOM251.RM.73.10.60.Za001.1250.a | Blocco differenziale classe AL selettivo; geometria: 2 moduli ¦ modulare ¦ componibile; corrente nominale [A] = 63 ¦ sensibilità differenziale residua Iδn [A] = 0,03; n° poli [-] = 2P. Componente: interruttore di manovra, . Incluso: involucro di materiale isolante modulare, certificato di prove e collaudo. Escluso: interruttori magnetotermici SPECIFICHE TECNICHE: blocco differenziale modulare componibile con interruttori magnetotermici, adatto per il montaggio su guida profilata RM1 Interruttore di manovra; funzione: riarmo ¦ segnalazione d'intervento per guasto a terra; impiego: blocco differenziale. Incluso: levette frontalI | 1 cad | 96.05 | 75.93 | 0 | RM.73.10.60.Za001.1250.a | Blocco differenziale classe AL selettivo; geometria: 2 moduli ¦ modulare ¦ componibile; corrente nominale [A] = 63 ¦ sensibilità differenziale residua Iδn [A] = 0,03; n° poli [-] = 2P. Componente: interruttore di manovra, . Incluso: involucro di materiale isolante modulare, certificato di prove e collaudo. Escluso: interruttori magnetotermici SPECIFICHE TECNICHE: blocco differenziale modulare componibile con interruttori magnetotermici, adatto per il montaggio su guida profilata | RM1 Interruttore di manovra; funzione: riarmo ¦ segnalazione d'intervento per guasto a terra; impiego: blocco differenziale. Incluso: levette frontalI | RISORSA MATERIALE | IMPIANTI ELETTRICI DISTRIBUZIONE | PRODOTTI | BLOCCO DIFFERENZIALE | MATERIALE GENERICO NON RILEVANTE | [6 empty] | ME.03.030.0360.a | Blocco differenziale modulare componibile con interruttori magnetotermici, con certificato di prove e collaudo; involucro di materiale isolante modulare; adatto per il montaggio su guida profilata, manovra indipendente con levette frontali per il riarmo e la segnalazione d'intervento per guasto a terra, classe AS selettivi, nelle tipologie: - 2P 63 A sensibilità 0,3 A 2 moduli | nd | classe AL selettivo | [9 empty] | RM.76.10.12.Za001.0500.- - | 1 | cad | nd | nd - | nd - | materiale generico non rilevante | sensibilità differenziale residua Iδn [A] = 0.03 nd nd nd - corrente nominale [A] = 63.0 nd nd nd - | n° poli [-] = 2P nd nd nd - |  | 2 moduli - modulare - componibile - | nd - | blocco differenziale modulare componibile con interruttori magnetotermici, adatto per il montaggio su guida profilata | nd - | nd - | nd - | nd | nd - | NO |  |  |  |  | nd |  |  |  |  | nd | nd | nd |  | nd | nd | nd | involucro di materiale isolante modulare, certificato di prove e collaudo | interruttori magnetotermici | nd | NO | NO
LOM251.RM.73.10.60.Za001.1250.b | Blocco differenziale classe AL selettivo; geometria: 2 moduli ¦ modulare ¦ componibile; corrente nominale [A] = 63 ¦ sensibilità differenziale residua Iδn [A] = 1; n° poli [-] = 2P. Componente: interruttore di manovra, . Incluso: involucro di materiale isolante modulare, certificato di prove e collaudo. Escluso: interruttori magnetotermici SPECIFICHE TECNICHE: blocco differenziale modulare componibile con interruttori magnetotermici, adatto per il montaggio su guida profilata RM1 Interruttore di manovra; funzione: riarmo ¦ segnalazione d'intervento per guasto a terra; impiego: blocco differenziale. Incluso: levette frontalI | 1 cad | 105.75 | 83.6 | 0 | RM.73.10.60.Za001.1250.b | Blocco differenziale classe AL selettivo; geometria: 2 moduli ¦ modulare ¦ componibile; corrente nominale [A] = 63 ¦ sensibilità differenziale residua Iδn [A] = 1; n° poli [-] = 2P. Componente: interruttore di manovra, . Incluso: involucro di materiale isolante modulare, certificato di prove e collaudo. Escluso: interruttori magnetotermici SPECIFICHE TECNICHE: blocco differenziale modulare componibile con interruttori magnetotermici, adatto per il montaggio su guida profilata | RM1 Interruttore di manovra; funzione: riarmo ¦ segnalazione d'intervento per guasto a terra; impiego: blocco differenziale. Incluso: levette frontalI | RISORSA MATERIALE | IMPIANTI ELETTRICI DISTRIBUZIONE | PRODOTTI | BLOCCO DIFFERENZIALE | MATERIALE GENERICO NON RILEVANTE | [6 empty] | ME.03.030.0360.b | Blocco differenziale modulare componibile con interruttori magnetotermici, con certificato di prove e collaudo; involucro di materiale isolante modulare; adatto per il montaggio su guida profilata, manovra indipendente con levette frontali per il riarmo e la segnalazione d'intervento per guasto a terra, classe AS selettivi, nelle tipologie: - 2P 63 A sensibilità 1 A 2 moduli | nd | classe AL selettivo | [9 empty] | RM.76.10.12.Za001.0500.- - | 1 | cad | nd | nd - | nd - | materiale generico non rilevante | sensibilità differenziale residua Iδn [A] = 1.0 nd nd nd - corrente nominale [A] = 63.0 nd nd nd - | n° poli [-] = 2P nd nd nd - |  | 2 moduli - modulare - componibile - | nd - | blocco differenziale modulare componibile con interruttori magnetotermici, adatto per il montaggio su guida profilata | nd - | nd - | nd - | nd | nd - | NO |  |  |  |  | nd |  |  |  |  | nd | nd | nd |  | nd | nd | nd | involucro di materiale isolante modulare, certificato di prove e collaudo | interruttori magnetotermici | nd | NO | NO
LOM251.RM.73.10.60.Za001.1255.a | Blocco differenziale classe AL selettivo; geometria: 3,5 moduli ¦ modulare ¦ componibile; corrente nominale [A] = 63 ¦ sensibilità differenziale residua Iδn [A] = 0,03; n° poli [-] = 3P. Componente: interruttore di manovra, . Incluso: involucro di materiale isolante modulare, certificato di prove e collaudo. Escluso: interruttori magnetotermici SPECIFICHE TECNICHE: blocco differenziale modulare componibile con interruttori magnetotermici, adatto per il montaggio su guida profilata RM1 Interruttore di manovra; funzione: riarmo ¦ segnalazione d'intervento per guasto a terra; impiego: blocco differenziale. Incluso: levette frontalI | 1 cad | 144.14 | 113.95 | 0 | RM.73.10.60.Za001.1255.a | Blocco differenziale classe AL selettivo; geometria: 3,5 moduli ¦ modulare ¦ componibile; corrente nominale [A] = 63 ¦ sensibilità differenziale residua Iδn [A] = 0,03; n° poli [-] = 3P. Componente: interruttore di manovra, . Incluso: involucro di materiale isolante modulare, certificato di prove e collaudo. Escluso: interruttori magnetotermici SPECIFICHE TECNICHE: blocco differenziale modulare componibile con interruttori magnetotermici, adatto per il montaggio su guida profilata | RM1 Interruttore di manovra; funzione: riarmo ¦ segnalazione d'intervento per guasto a terra; impiego: blocco differenziale. Incluso: levette frontalI | RISORSA MATERIALE | IMPIANTI ELETTRICI DISTRIBUZIONE | PRODOTTI | BLOCCO DIFFERENZIALE | MATERIALE GENERICO NON RILEVANTE | [6 empty] | ME.03.030.0360.c | Blocco differenziale modulare componibile con interruttori magnetotermici, con certificato di prove e collaudo; involucro di materiale isolante modulare; adatto per il montaggio su guida profilata, manovra indipendente con levette frontali per il riarmo e la segnalazione d'intervento per guasto a terra, classe AS selettivi, nelle tipologie: - 3P 63 A sensibilità 0,3 A 3,5 moduli | nd | classe AL selettivo | [9 empty] | RM.76.10.12.Za001.0500.- - | 1 | cad | nd | nd - | nd - | materiale generico non rilevante | corrente nominale [A] = 63.0 nd nd nd - sensibilità differenziale residua Iδn [A] = 0.03 nd nd nd - | n° poli [-] = 3P nd nd nd - |  | 3,5 moduli - modulare - componibile - | nd - | blocco differenziale modulare componibile con interruttori magnetotermici, adatto per il montaggio su guida profilata | nd - | nd - | nd - | nd | nd - | NO |  |  |  |  | nd |  |  |  |  | nd | nd | nd |  | nd | nd | nd | involucro di materiale isolante modulare, certificato di prove e collaudo | interruttori magnetotermici | nd | NO | NO
LOM251.RM.73.10.60.Za001.1255.b | Blocco differenziale classe AL selettivo; geometria: 3,5 moduli ¦ modulare ¦ componibile; corrente nominale [A] = 63 ¦ sensibilità differenziale residua Iδn [A] = 1; n° poli [-] = 3P. Componente: interruttore di manovra, . Incluso: involucro di materiale isolante modulare, certificato di prove e collaudo. Escluso: interruttori magnetotermici SPECIFICHE TECNICHE: blocco differenziale modulare componibile con interruttori magnetotermici, adatto per il montaggio su guida profilata RM1 Interruttore di manovra; funzione: riarmo ¦ segnalazione d'intervento per guasto a terra; impiego: blocco differenziale. Incluso: levette frontalI | 1 cad | 158.35 | 125.17 | 0 | RM.73.10.60.Za001.1255.b | Blocco differenziale classe AL selettivo; geometria: 3,5 moduli ¦ modulare ¦ componibile; corrente nominale [A] = 63 ¦ sensibilità differenziale residua Iδn [A] = 1; n° poli [-] = 3P. Componente: interruttore di manovra, . Incluso: involucro di materiale isolante modulare, certificato di prove e collaudo. Escluso: interruttori magnetotermici SPECIFICHE TECNICHE: blocco differenziale modulare componibile con interruttori magnetotermici, adatto per il montaggio su guida profilata | RM1 Interruttore di manovra; funzione: riarmo ¦ segnalazione d'intervento per guasto a terra; impiego: blocco differenziale. Incluso: levette frontalI | RISORSA MATERIALE | IMPIANTI ELETTRICI DISTRIBUZIONE | PRODOTTI | BLOCCO DIFFERENZIALE | MATERIALE GENERICO NON RILEVANTE | [6 empty] | ME.03.030.0360.d | Blocco differenziale modulare componibile con interruttori magnetotermici, con certificato di prove e collaudo; involucro di materiale isolante modulare; adatto per il montaggio su guida profilata, manovra indipendente con levette frontali per il riarmo e la segnalazione d'intervento per guasto a terra, classe AS selettivi, nelle tipologie: - 3P 63 A sensibilità 1 A 3,5 moduli | nd | classe AL selettivo | [9 empty] | RM.76.10.12.Za001.0500.- - | 1 | cad | nd | nd - | nd - | materiale generico non rilevante | sensibilità differenziale residua Iδn [A] = 1.0 nd nd nd - corrente nominale [A] = 63.0 nd nd nd - | n° poli [-] = 3P nd nd nd - |  | 3,5 moduli - modulare - componibile - | nd - | blocco differenziale modulare componibile con interruttori magnetotermici, adatto per il montaggio su guida profilata | nd - | nd - | nd - | nd | nd - | NO |  |  |  |  | nd |  |  |  |  | nd | nd | nd |  | nd | nd | nd | involucro di materiale isolante modulare, certificato di prove e collaudo | interruttori magnetotermici | nd | NO | NO
LOM251.RM.73.10.60.Za001.1255.c | Blocco differenziale classe AL selettivo; geometria: 3,5 moduli ¦ modulare ¦ componibile; corrente nominale [A] = 63 ¦ sensibilità differenziale residua Iδn [A] = 0,03; n° poli [-] = 4P. Componente: interruttore di manovra, . Incluso: involucro di materiale isolante modulare, certificato di prove e collaudo. Escluso: interruttori magnetotermici SPECIFICHE TECNICHE: blocco differenziale modulare componibile con interruttori magnetotermici, adatto per il montaggio su guida profilata RM1 Interruttore di manovra; funzione: riarmo ¦ segnalazione d'intervento per guasto a terra; impiego: blocco differenziale. Incluso: levette frontalI | 1 cad | 153.6 | 121.43 | 0 | RM.73.10.60.Za001.1255.c | Blocco differenziale classe AL selettivo; geometria: 3,5 moduli ¦ modulare ¦ componibile; corrente nominale [A] = 63 ¦ sensibilità differenziale residua Iδn [A] = 0,03; n° poli [-] = 4P. Componente: interruttore di manovra, . Incluso: involucro di materiale isolante modulare, certificato di prove e collaudo. Escluso: interruttori magnetotermici SPECIFICHE TECNICHE: blocco differenziale modulare componibile con interruttori magnetotermici, adatto per il montaggio su guida profilata | RM1 Interruttore di manovra; funzione: riarmo ¦ segnalazione d'intervento per guasto a terra; impiego: blocco differenziale. Incluso: levette frontalI | RISORSA MATERIALE | IMPIANTI ELETTRICI DISTRIBUZIONE | PRODOTTI | BLOCCO DIFFERENZIALE | MATERIALE GENERICO NON RILEVANTE | [6 empty] | ME.03.030.0360.e | Blocco differenziale modulare componibile con interruttori magnetotermici, con certificato di prove e collaudo; involucro di materiale isolante modulare; adatto per il montaggio su guida profilata, manovra indipendente con levette frontali per il riarmo e la segnalazione d'intervento per guasto a terra, classe AS selettivi, nelle tipologie: - 4P 63 A sensibilità 0,3 A 3,5 moduli | nd | classe AL selettivo | [9 empty] | RM.76.10.12.Za001.0500.- - | 1 | cad | nd | nd - | nd - | materiale generico non rilevante | corrente nominale [A] = 63.0 nd nd nd - sensibilità differenziale residua Iδn [A] = 0.03 nd nd nd - | n° poli [-] = 4P nd nd nd - |  | 3,5 moduli - modulare - componibile - | nd - | blocco differenziale modulare componibile con interruttori magnetotermici, adatto per il montaggio su guida profilata | nd - | nd - | nd - | nd | nd - | NO |  |  |  |  | nd |  |  |  |  | nd | nd | nd |  | nd | nd | nd | involucro di materiale isolante modulare, certificato di prove e collaudo | interruttori magnetotermici | nd | NO | NO
LOM251.RM.73.10.60.Za001.1255.d | Blocco differenziale classe AL selettivo; geometria: 3,5 moduli ¦ modulare ¦ componibile; corrente nominale [A] = 63 ¦ sensibilità differenziale residua Iδn [A] = 1; n° poli [-] = 4P. Componente: interruttore di manovra, . Incluso: involucro di materiale isolante modulare, certificato di prove e collaudo. Escluso: interruttori magnetotermici SPECIFICHE TECNICHE: blocco differenziale modulare componibile con interruttori magnetotermici, adatto per il montaggio su guida profilata RM1 Interruttore di manovra; funzione: riarmo ¦ segnalazione d'intervento per guasto a terra; impiego: blocco differenziale. Incluso: levette frontalI | 1 cad | 168.97 | 133.57 | 0 | RM.73.10.60.Za001.1255.d | Blocco differenziale classe AL selettivo; geometria: 3,5 moduli ¦ modulare ¦ componibile; corrente nominale [A] = 63 ¦ sensibilità differenziale residua Iδn [A] = 1; n° poli [-] = 4P. Componente: interruttore di manovra, . Incluso: involucro di materiale isolante modulare, certificato di prove e collaudo. Escluso: interruttori magnetotermici SPECIFICHE TECNICHE: blocco differenziale modulare componibile con interruttori magnetotermici, adatto per il montaggio su guida profilata | RM1 Interruttore di manovra; funzione: riarmo ¦ segnalazione d'intervento per guasto a terra; impiego: blocco differenziale. Incluso: levette frontalI | RISORSA MATERIALE | IMPIANTI ELETTRICI DISTRIBUZIONE | PRODOTTI | BLOCCO DIFFERENZIALE | MATERIALE GENERICO NON RILEVANTE | [6 empty] | ME.03.030.0360.f | Blocco differenziale modulare componibile con interruttori magnetotermici, con certificato di prove e collaudo; involucro di materiale isolante modulare; adatto per il montaggio su guida profilata, manovra indipendente con levette frontali per il riarmo e la segnalazione d'intervento per guasto a terra, classe AS selettivi, nelle tipologie: - 4P 63 A sensibilità 1 A 3,5 moduli | nd | classe AL selettivo | [9 empty] | RM.76.10.12.Za001.0500.- - | 1 | cad | nd | nd - | nd - | materiale generico non rilevante | sensibilità differenziale residua Iδn [A] = 1.0 nd nd nd - corrente nominale [A] = 63.0 nd nd nd - | n° poli [-] = 4P nd nd nd - |  | 3,5 moduli - modulare - componibile - | nd - | blocco differenziale modulare componibile con interruttori magnetotermici, adatto per il montaggio su guida profilata | nd - | nd - | nd - | nd | nd - | NO |  |  |  |  | nd |  |  |  |  | nd | nd | nd |  | nd | nd | nd | involucro di materiale isolante modulare, certificato di prove e collaudo | interruttori magnetotermici | nd | NO | NO
LOM251.RM.73.10.60.Za001.1500.a | Blocco differenziale classe AS selettivo; geometria: 4 moduli ¦ modulare ¦ componibile; corrente nominale [A] = 63 ¦ sensibilità differenziale residua Iδn [A] = 0,3; n° poli [-] = 2P. Componente: interruttore di manovra, . Incluso: involucro di materiale isolante modulare, certificato di prove e collaudo. Escluso: interruttori magnetotermici SPECIFICHE TECNICHE: blocco differenziale modulare componibile con interruttori magnetotermici, adatto per il montaggio su guida profilata RM1 Interruttore di manovra; funzione: riarmo ¦ segnalazione d'intervento per guasto a terra; impiego: blocco differenziale. Incluso: levette frontalI | 1 cad | 179.94 | 142.24 | 0 | RM.73.10.60.Za001.1500.a | Blocco differenziale classe AS selettivo; geometria: 4 moduli ¦ modulare ¦ componibile; corrente nominale [A] = 63 ¦ sensibilità differenziale residua Iδn [A] = 0,3; n° poli [-] = 2P. Componente: interruttore di manovra, . Incluso: involucro di materiale isolante modulare, certificato di prove e collaudo. Escluso: interruttori magnetotermici SPECIFICHE TECNICHE: blocco differenziale modulare componibile con interruttori magnetotermici, adatto per il montaggio su guida profilata | RM1 Interruttore di manovra; funzione: riarmo ¦ segnalazione d'intervento per guasto a terra; impiego: blocco differenziale. Incluso: levette frontalI | RISORSA MATERIALE | IMPIANTI ELETTRICI DISTRIBUZIONE | PRODOTTI | BLOCCO DIFFERENZIALE | MATERIALE GENERICO NON RILEVANTE | [6 empty] | ME.03.030.0390.a | Blocco differenziale modulare componibile con interruttori magnetotermici, con certificato di prove e collaudo; involucro di materiale isolante modulare; adatto per il montaggio su guida profilata, manovra indipendente con levette frontali per il riarmo e la segnalazione d'intervento per guasto a terra, classe AS selettivi, nelle tipologie: - 2P 63 A sensibilità 0,3 A 4 moduli | nd | classe AS selettivo | [9 empty] | RM.76.10.12.Za001.0500.- - | 1 | cad | nd | nd - | nd - | materiale generico non rilevante | corrente nominale [A] = 63.0 nd nd nd - sensibilità differenziale residua Iδn [A] = 0.3 nd nd nd - | n° poli [-] = 2P nd nd nd - |  | 4 moduli - modulare - componibile - | nd - | blocco differenziale modulare componibile con interruttori magnetotermici, adatto per il montaggio su guida profilata | nd - | nd - | nd - | nd | nd - | NO |  |  |  |  | nd |  |  |  |  | nd | nd | nd |  | nd | nd | nd | involucro di materiale isolante modulare, certificato di prove e collaudo | interruttori magnetotermici | nd | NO | NO
LOM251.RM.73.10.60.Za001.1500.b | Blocco differenziale classe AS selettivo; geometria: 4 moduli ¦ modulare ¦ componibile; corrente nominale [A] = 63 ¦ sensibilità differenziale residua Iδn [A] = 1; n° poli [-] = 2P. Componente: interruttore di manovra, . Incluso: involucro di materiale isolante modulare, certificato di prove e collaudo. Escluso: interruttori magnetotermici SPECIFICHE TECNICHE: blocco differenziale modulare componibile con interruttori magnetotermici, adatto per il montaggio su guida profilata RM1 Interruttore di manovra; funzione: riarmo ¦ segnalazione d'intervento per guasto a terra; impiego: blocco differenziale. Incluso: levette frontalI | 1 cad | 188.72 | 149.18 | 0 | RM.73.10.60.Za001.1500.b | Blocco differenziale classe AS selettivo; geometria: 4 moduli ¦ modulare ¦ componibile; corrente nominale [A] = 63 ¦ sensibilità differenziale residua Iδn [A] = 1; n° poli [-] = 2P. Componente: interruttore di manovra, . Incluso: involucro di materiale isolante modulare, certificato di prove e collaudo. Escluso: interruttori magnetotermici SPECIFICHE TECNICHE: blocco differenziale modulare componibile con interruttori magnetotermici, adatto per il montaggio su guida profilata | RM1 Interruttore di manovra; funzione: riarmo ¦ segnalazione d'intervento per guasto a terra; impiego: blocco differenziale. Incluso: levette frontalI | RISORSA MATERIALE | IMPIANTI ELETTRICI DISTRIBUZIONE | PRODOTTI | BLOCCO DIFFERENZIALE | MATERIALE GENERICO NON RILEVANTE | [6 empty] | ME.03.030.0390.b | Blocco differenziale modulare componibile con interruttori magnetotermici, con certificato di prove e collaudo; involucro di materiale isolante modulare; adatto per il montaggio su guida profilata, manovra indipendente con levette frontali per il riarmo e la segnalazione d'intervento per guasto a terra, classe AS selettivi, nelle tipologie: - 2P 63 A sensibilità 1 A 4 moduli | nd | classe AS selettivo | [9 empty] | RM.76.10.12.Za001.0500.- - | 1 | cad | nd | nd - | nd - | materiale generico non rilevante | corrente nominale [A] = 63.0 nd nd nd - sensibilità differenziale residua Iδn [A] = 1.0 nd nd nd - | n° poli [-] = 2P nd nd nd - |  | 4 moduli - modulare - componibile - | nd - | blocco differenziale modulare componibile con interruttori magnetotermici, adatto per il montaggio su guida profilata | nd - | nd - | nd - | nd | nd - | NO |  |  |  |  | nd |  |  |  |  | nd | nd | nd |  | nd | nd | nd | involucro di materiale isolante modulare, certificato di prove e collaudo | interruttori magnetotermici | nd | NO | NO
LOM251.RM.73.10.60.Za001.1500.c | Blocco differenziale classe AS selettivo; geometria: 4 moduli ¦ modulare ¦ componibile; corrente nominale [A] = 125 ¦ sensibilità differenziale residua Iδn [A] = 0,3; n° poli [-] = 2P. Componente: interruttore di manovra, . Incluso: involucro di materiale isolante modulare, certificato di prove e collaudo. Escluso: interruttori magnetotermici SPECIFICHE TECNICHE: blocco differenziale modulare componibile con interruttori magnetotermici, adatto per il montaggio su guida profilata RM1 Interruttore di manovra; funzione: riarmo ¦ segnalazione d'intervento per guasto a terra; impiego: blocco differenziale. Incluso: levette frontalI | 1 cad | 254.54 | 201.22 | 0 | RM.73.10.60.Za001.1500.c | Blocco differenziale classe AS selettivo; geometria: 4 moduli ¦ modulare ¦ componibile; corrente nominale [A] = 125 ¦ sensibilità differenziale residua Iδn [A] = 0,3; n° poli [-] = 2P. Componente: interruttore di manovra, . Incluso: involucro di materiale isolante modulare, certificato di prove e collaudo. Escluso: interruttori magnetotermici SPECIFICHE TECNICHE: blocco differenziale modulare componibile con interruttori magnetotermici, adatto per il montaggio su guida profilata | RM1 Interruttore di manovra; funzione: riarmo ¦ segnalazione d'intervento per guasto a terra; impiego: blocco differenziale. Incluso: levette frontalI | RISORSA MATERIALE | IMPIANTI ELETTRICI DISTRIBUZIONE | PRODOTTI | BLOCCO DIFFERENZIALE | MATERIALE GENERICO NON RILEVANTE | [6 empty] | ME.03.030.0390.c | Blocco differenziale modulare componibile con interruttori magnetotermici, con certificato di prove e collaudo; involucro di materiale isolante modulare; adatto per il montaggio su guida profilata, manovra indipendente con levette frontali per il riarmo e la segnalazione d'intervento per guasto a terra, classe AS selettivi, nelle tipologie: - 2P 125 A sensibilità 0,3 A 4 moduli | nd | classe AS selettivo | [9 empty] | RM.76.10.12.Za001.0500.- - | 1 | cad | nd | nd - | nd - | materiale generico non rilevante | corrente nominale [A] = 125.0 nd nd nd - sensibilità differenziale residua Iδn [A] = 0.3 nd nd nd - | n° poli [-] = 2P nd nd nd - |  | 4 moduli - modulare - componibile - | nd - | blocco differenziale modulare componibile con interruttori magnetotermici, adatto per il montaggio su guida profilata | nd - | nd - | nd - | nd | nd - | NO |  |  |  |  | nd |  |  |  |  | nd | nd | nd |  | nd | nd | nd | involucro di materiale isolante modulare, certificato di prove e collaudo | interruttori magnetotermici | nd | NO | NO
LOM251.RM.73.10.60.Za001.1500.d | Blocco differenziale classe AS selettivo; geometria: 4 moduli ¦ modulare ¦ componibile; corrente nominale [A] = 125 ¦ sensibilità differenziale residua Iδn [A] = 1; n° poli [-] = 2P. Componente: interruttore di manovra, . Incluso: involucro di materiale isolante modulare, certificato di prove e collaudo. Escluso: interruttori magnetotermici SPECIFICHE TECNICHE: blocco differenziale modulare componibile con interruttori magnetotermici, adatto per il montaggio su guida profilata RM1 Interruttore di manovra; funzione: riarmo ¦ segnalazione d'intervento per guasto a terra; impiego: blocco differenziale. Incluso: levette frontalI | 1 cad | 251.24 | 198.61 | 0 | RM.73.10.60.Za001.1500.d | Blocco differenziale classe AS selettivo; geometria: 4 moduli ¦ modulare ¦ componibile; corrente nominale [A] = 125 ¦ sensibilità differenziale residua Iδn [A] = 1; n° poli [-] = 2P. Componente: interruttore di manovra, . Incluso: involucro di materiale isolante modulare, certificato di prove e collaudo. Escluso: interruttori magnetotermici SPECIFICHE TECNICHE: blocco differenziale modulare componibile con interruttori magnetotermici, adatto per il montaggio su guida profilata | RM1 Interruttore di manovra; funzione: riarmo ¦ segnalazione d'intervento per guasto a terra; impiego: blocco differenziale. Incluso: levette frontalI | RISORSA MATERIALE | IMPIANTI ELETTRICI DISTRIBUZIONE | PRODOTTI | BLOCCO DIFFERENZIALE | MATERIALE GENERICO NON RILEVANTE | [6 empty] | ME.03.030.0390.d | Blocco differenziale modulare componibile con interruttori magnetotermici, con certificato di prove e collaudo; involucro di materiale isolante modulare; adatto per il montaggio su guida profilata, manovra indipendente con levette frontali per il riarmo e la segnalazione d'intervento per guasto a terra, classe AS selettivi, nelle tipologie: - 2P 125 A sensibilità 1 A 4 moduli | nd | classe AS selettivo | [9 empty] | RM.76.10.12.Za001.0500.- - | 1 | cad | nd | nd - | nd - | materiale generico non rilevante | corrente nominale [A] = 125.0 nd nd nd - sensibilità differenziale residua Iδn [A] = 1.0 nd nd nd - | n° poli [-] = 2P nd nd nd - |  | 4 moduli - modulare - componibile - | nd - | blocco differenziale modulare componibile con interruttori magnetotermici, adatto per il montaggio su guida profilata | nd - | nd - | nd - | nd | nd - | NO |  |  |  |  | nd |  |  |  |  | nd | nd | nd |  | nd | nd | nd | involucro di materiale isolante modulare, certificato di prove e collaudo | interruttori magnetotermici | nd | NO | NO
LOM251.RM.73.10.60.Za001.1505.a | Blocco differenziale classe AS selettivo; geometria: 6 moduli ¦ modulare ¦ componibile; corrente nominale [A] = 63 ¦ sensibilità differenziale residua Iδn [A] = 0,3; n° poli [-] = 3P. Componente: interruttore di manovra, . Incluso: involucro di materiale isolante modulare, certificato di prove e collaudo. Escluso: interruttori magnetotermici SPECIFICHE TECNICHE: blocco differenziale modulare componibile con interruttori magnetotermici, adatto per il montaggio su guida profilata RM1 Interruttore di manovra; funzione: riarmo ¦ segnalazione d'intervento per guasto a terra; impiego: blocco differenziale. Incluso: levette frontalI | 1 cad | 196.41 | 155.26 | 0 | RM.73.10.60.Za001.1505.a | Blocco differenziale classe AS selettivo; geometria: 6 moduli ¦ modulare ¦ componibile; corrente nominale [A] = 63 ¦ sensibilità differenziale residua Iδn [A] = 0,3; n° poli [-] = 3P. Componente: interruttore di manovra, . Incluso: involucro di materiale isolante modulare, certificato di prove e collaudo. Escluso: interruttori magnetotermici SPECIFICHE TECNICHE: blocco differenziale modulare componibile con interruttori magnetotermici, adatto per il montaggio su guida profilata | RM1 Interruttore di manovra; funzione: riarmo ¦ segnalazione d'intervento per guasto a terra; impiego: blocco differenziale. Incluso: levette frontalI | RISORSA MATERIALE | IMPIANTI ELETTRICI DISTRIBUZIONE | PRODOTTI | BLOCCO DIFFERENZIALE | MATERIALE GENERICO NON RILEVANTE | [6 empty] | ME.03.030.0390.e | Blocco differenziale modulare componibile con interruttori magnetotermici, con certificato di prove e collaudo; involucro di materiale isolante modulare; adatto per il montaggio su guida profilata, manovra indipendente con levette frontali per il riarmo e la segnalazione d'intervento per guasto a terra, classe AS selettivi, nelle tipologie: - 3P 63 A sensibilità 0,3 A 6 moduli | nd | classe AS selettivo | [9 empty] | RM.76.10.12.Za001.0500.- - | 1 | cad | nd | nd - | nd - | materiale generico non rilevante | corrente nominale [A] = 63.0 nd nd nd - sensibilità differenziale residua Iδn [A] = 0.3 nd nd nd - | n° poli [-] = 3P nd nd nd - |  | 6 moduli - modulare - componibile - | nd - | blocco differenziale modulare componibile con interruttori magnetotermici, adatto per il montaggio su guida profilata | nd - | nd - | nd - | nd | nd - | NO |  |  |  |  | nd |  |  |  |  | nd | nd | nd |  | nd | nd | nd | involucro di materiale isolante modulare, certificato di prove e collaudo | interruttori magnetotermici | nd | NO | NO
LOM251.RM.73.10.60.Za001.1505.b | Blocco differenziale classe AS selettivo; geometria: 6 moduli ¦ modulare ¦ componibile; corrente nominale [A] = 63 ¦ sensibilità differenziale residua Iδn [A] = 1; n° poli [-] = 3P. Componente: interruttore di manovra, . Incluso: involucro di materiale isolante modulare, certificato di prove e collaudo. Escluso: interruttori magnetotermici SPECIFICHE TECNICHE: blocco differenziale modulare componibile con interruttori magnetotermici, adatto per il montaggio su guida profilata RM1 Interruttore di manovra; funzione: riarmo ¦ segnalazione d'intervento per guasto a terra; impiego: blocco differenziale. Incluso: levette frontalI | 1 cad | 206.28 | 163.07 | 0 | RM.73.10.60.Za001.1505.b | Blocco differenziale classe AS selettivo; geometria: 6 moduli ¦ modulare ¦ componibile; corrente nominale [A] = 63 ¦ sensibilità differenziale residua Iδn [A] = 1; n° poli [-] = 3P. Componente: interruttore di manovra, . Incluso: involucro di materiale isolante modulare, certificato di prove e collaudo. Escluso: interruttori magnetotermici SPECIFICHE TECNICHE: blocco differenziale modulare componibile con interruttori magnetotermici, adatto per il montaggio su guida profilata | RM1 Interruttore di manovra; funzione: riarmo ¦ segnalazione d'intervento per guasto a terra; impiego: blocco differenziale. Incluso: levette frontalI | RISORSA MATERIALE | IMPIANTI ELETTRICI DISTRIBUZIONE | PRODOTTI | BLOCCO DIFFERENZIALE | MATERIALE GENERICO NON RILEVANTE | [6 empty] | ME.03.030.0390.f | Blocco differenziale modulare componibile con interruttori magnetotermici, con certificato di prove e collaudo; involucro di materiale isolante modulare; adatto per il montaggio su guida profilata, manovra indipendente con levette frontali per il riarmo e la segnalazione d'intervento per guasto a terra, classe AS selettivi, nelle tipologie: - 3P 63 A sensibilità 1 A 6 moduli | nd | classe AS selettivo | [9 empty] | RM.76.10.12.Za001.0500.- - | 1 | cad | nd | nd - | nd - | materiale generico non rilevante | sensibilità differenziale residua Iδn [A] = 1.0 nd nd nd - corrente nominale [A] = 63.0 nd nd nd - | n° poli [-] = 3P nd nd nd - |  | 6 moduli - modulare - componibile - | nd - | blocco differenziale modulare componibile con interruttori magnetotermici, adatto per il montaggio su guida profilata | nd - | nd - | nd - | nd | nd - | NO |  |  |  |  | nd |  |  |  |  | nd | nd | nd |  | nd | nd | nd | involucro di materiale isolante modulare, certificato di prove e collaudo | interruttori magnetotermici | nd | NO | NO
LOM251.RM.73.10.60.Za001.1505.c | Blocco differenziale classe AS selettivo; geometria: 6 moduli ¦ modulare ¦ componibile; corrente nominale [A] = 125 ¦ sensibilità differenziale residua Iδn [A] = 0,3; n° poli [-] = 3P. Componente: interruttore di manovra, . Incluso: involucro di materiale isolante modulare, certificato di prove e collaudo. Escluso: interruttori magnetotermici SPECIFICHE TECNICHE: blocco differenziale modulare componibile con interruttori magnetotermici, adatto per il montaggio su guida profilata RM1 Interruttore di manovra; funzione: riarmo ¦ segnalazione d'intervento per guasto a terra; impiego: blocco differenziale. Incluso: levette frontalI | 1 cad | 266.6 | 210.75 | 0 | RM.73.10.60.Za001.1505.c | Blocco differenziale classe AS selettivo; geometria: 6 moduli ¦ modulare ¦ componibile; corrente nominale [A] = 125 ¦ sensibilità differenziale residua Iδn [A] = 0,3; n° poli [-] = 3P. Componente: interruttore di manovra, . Incluso: involucro di materiale isolante modulare, certificato di prove e collaudo. Escluso: interruttori magnetotermici SPECIFICHE TECNICHE: blocco differenziale modulare componibile con interruttori magnetotermici, adatto per il montaggio su guida profilata | RM1 Interruttore di manovra; funzione: riarmo ¦ segnalazione d'intervento per guasto a terra; impiego: blocco differenziale. Incluso: levette frontalI | RISORSA MATERIALE | IMPIANTI ELETTRICI DISTRIBUZIONE | PRODOTTI | BLOCCO DIFFERENZIALE | MATERIALE GENERICO NON RILEVANTE | [6 empty] | ME.03.030.0390.g | Blocco differenziale modulare componibile con interruttori magnetotermici, con certificato di prove e collaudo; involucro di materiale isolante modulare; adatto per il montaggio su guida profilata, manovra indipendente con levette frontali per il riarmo e la segnalazione d'intervento per guasto a terra, classe AS selettivi, nelle tipologie: - 3P 125 A sensibilità 0,3 A 6 moduli | nd | classe AS selettivo | [9 empty] | RM.76.10.12.Za001.0500.- - | 1 | cad | nd | nd - | nd - | materiale generico non rilevante | corrente nominale [A] = 125.0 nd nd nd - sensibilità differenziale residua Iδn [A] = 0.3 nd nd nd - | n° poli [-] = 3P nd nd nd - |  | 6 moduli - modulare - componibile - | nd - | blocco differenziale modulare componibile con interruttori magnetotermici, adatto per il montaggio su guida profilata | nd - | nd - | nd - | nd | nd - | NO |  |  |  |  | nd |  |  |  |  | nd | nd | nd |  | nd | nd | nd | involucro di materiale isolante modulare, certificato di prove e collaudo | interruttori magnetotermici | nd | NO | NO
LOM251.RM.73.10.60.Za001.1505.d | Blocco differenziale classe AS selettivo; geometria: 6 moduli ¦ modulare ¦ componibile; corrente nominale [A] = 125 ¦ sensibilità differenziale residua Iδn [A] = 1; n° poli [-] = 3P. Componente: interruttore di manovra, . Incluso: involucro di materiale isolante modulare, certificato di prove e collaudo. Escluso: interruttori magnetotermici SPECIFICHE TECNICHE: blocco differenziale modulare componibile con interruttori magnetotermici, adatto per il montaggio su guida profilata RM1 Interruttore di manovra; funzione: riarmo ¦ segnalazione d'intervento per guasto a terra; impiego: blocco differenziale. Incluso: levette frontalI | 1 cad | 264.42 | 209.03 | 0 | RM.73.10.60.Za001.1505.d | Blocco differenziale classe AS selettivo; geometria: 6 moduli ¦ modulare ¦ componibile; corrente nominale [A] = 125 ¦ sensibilità differenziale residua Iδn [A] = 1; n° poli [-] = 3P. Componente: interruttore di manovra, . Incluso: involucro di materiale isolante modulare, certificato di prove e collaudo. Escluso: interruttori magnetotermici SPECIFICHE TECNICHE: blocco differenziale modulare componibile con interruttori magnetotermici, adatto per il montaggio su guida profilata | RM1 Interruttore di manovra; funzione: riarmo ¦ segnalazione d'intervento per guasto a terra; impiego: blocco differenziale. Incluso: levette frontalI | RISORSA MATERIALE | IMPIANTI ELETTRICI DISTRIBUZIONE | PRODOTTI | BLOCCO DIFFERENZIALE | MATERIALE GENERICO NON RILEVANTE | [6 empty] | ME.03.030.0390.h | Blocco differenziale modulare componibile con interruttori magnetotermici, con certificato di prove e collaudo; involucro di materiale isolante modulare; adatto per il montaggio su guida profilata, manovra indipendente con levette frontali per il riarmo e la segnalazione d'intervento per guasto a terra, classe AS selettivi, nelle tipologie: - 3P 125 A sensibilità 1 A 6 moduli | nd | classe AS selettivo | [9 empty] | RM.76.10.12.Za001.0500.- - | 1 | cad | nd | nd - | nd - | materiale generico non rilevante | sensibilità differenziale residua Iδn [A] = 1.0 nd nd nd - corrente nominale [A] = 125.0 nd nd nd - | n° poli [-] = 3P nd nd nd - |  | 6 moduli - modulare - componibile - | nd - | blocco differenziale modulare componibile con interruttori magnetotermici, adatto per il montaggio su guida profilata | nd - | nd - | nd - | nd | nd - | NO |  |  |  |  | nd |  |  |  |  | nd | nd | nd |  | nd | nd | nd | involucro di materiale isolante modulare, certificato di prove e collaudo | interruttori magnetotermici | nd | NO | NO
LOM251.RM.73.10.60.Za001.1505.e | Blocco differenziale classe AS selettivo; geometria: 6 moduli ¦ modulare ¦ componibile; corrente nominale [A] = 63 ¦ sensibilità differenziale residua Iδn [A] = 0,3; n° poli [-] = 4P. Componente: interruttore di manovra, . Incluso: involucro di materiale isolante modulare, certificato di prove e collaudo. Escluso: interruttori magnetotermici SPECIFICHE TECNICHE: blocco differenziale modulare componibile con interruttori magnetotermici, adatto per il montaggio su guida profilata RM1 Interruttore di manovra; funzione: riarmo ¦ segnalazione d'intervento per guasto a terra; impiego: blocco differenziale. Incluso: levette frontalI | 1 cad | 209.55 | 165.65 | 0 | RM.73.10.60.Za001.1505.e | Blocco differenziale classe AS selettivo; geometria: 6 moduli ¦ modulare ¦ componibile; corrente nominale [A] = 63 ¦ sensibilità differenziale residua Iδn [A] = 0,3; n° poli [-] = 4P. Componente: interruttore di manovra, . Incluso: involucro di materiale isolante modulare, certificato di prove e collaudo. Escluso: interruttori magnetotermici SPECIFICHE TECNICHE: blocco differenziale modulare componibile con interruttori magnetotermici, adatto per il montaggio su guida profilata | RM1 Interruttore di manovra; funzione: riarmo ¦ segnalazione d'intervento per guasto a terra; impiego: blocco differenziale. Incluso: levette frontalI | RISORSA MATERIALE | IMPIANTI ELETTRICI DISTRIBUZIONE | PRODOTTI | BLOCCO DIFFERENZIALE | MATERIALE GENERICO NON RILEVANTE | [6 empty] | ME.03.030.0390.i | Blocco differenziale modulare componibile con interruttori magnetotermici, con certificato di prove e collaudo; involucro di materiale isolante modulare; adatto per il montaggio su guida profilata, manovra indipendente con levette frontali per il riarmo e la segnalazione d'intervento per guasto a terra, classe AS selettivi, nelle tipologie: - 4P 63 A sensibilità 0,3 A 6 moduli | nd | classe AS selettivo | [9 empty] | RM.76.10.12.Za001.0500.- - | 1 | cad | nd | nd - | nd - | materiale generico non rilevante | sensibilità differenziale residua Iδn [A] = 0.3 nd nd nd - corrente nominale [A] = 63.0 nd nd nd - | n° poli [-] = 4P nd nd nd - |  | 6 moduli - modulare - componibile - | nd - | blocco differenziale modulare componibile con interruttori magnetotermici, adatto per il montaggio su guida profilata | nd - | nd - | nd - | nd | nd - | NO |  |  |  |  | nd |  |  |  |  | nd | nd | nd |  | nd | nd | nd | involucro di materiale isolante modulare, certificato di prove e collaudo | interruttori magnetotermici | nd | NO | NO
LOM251.RM.73.10.60.Za001.1505.f | Blocco differenziale classe AS selettivo; geometria: 6 moduli ¦ modulare ¦ componibile; corrente nominale [A] = 63 ¦ sensibilità differenziale residua Iδn [A] = 1; n° poli [-] = 4P. Componente: interruttore di manovra, . Incluso: involucro di materiale isolante modulare, certificato di prove e collaudo. Escluso: interruttori magnetotermici SPECIFICHE TECNICHE: blocco differenziale modulare componibile con interruttori magnetotermici, adatto per il montaggio su guida profilata RM1 Interruttore di manovra; funzione: riarmo ¦ segnalazione d'intervento per guasto a terra; impiego: blocco differenziale. Incluso: levette frontalI | 1 cad | 219.44 | 173.47 | 0 | RM.73.10.60.Za001.1505.f | Blocco differenziale classe AS selettivo; geometria: 6 moduli ¦ modulare ¦ componibile; corrente nominale [A] = 63 ¦ sensibilità differenziale residua Iδn [A] = 1; n° poli [-] = 4P. Componente: interruttore di manovra, . Incluso: involucro di materiale isolante modulare, certificato di prove e collaudo. Escluso: interruttori magnetotermici SPECIFICHE TECNICHE: blocco differenziale modulare componibile con interruttori magnetotermici, adatto per il montaggio su guida profilata | RM1 Interruttore di manovra; funzione: riarmo ¦ segnalazione d'intervento per guasto a terra; impiego: blocco differenziale. Incluso: levette frontalI | RISORSA MATERIALE | IMPIANTI ELETTRICI DISTRIBUZIONE | PRODOTTI | BLOCCO DIFFERENZIALE | MATERIALE GENERICO NON RILEVANTE | [6 empty] | ME.03.030.0390.j | Blocco differenziale modulare componibile con interruttori magnetotermici, con certificato di prove e collaudo; involucro di materiale isolante modulare; adatto per il montaggio su guida profilata, manovra indipendente con levette frontali per il riarmo e la segnalazione d'intervento per guasto a terra, classe AS selettivi, nelle tipologie: - 4P 63 A sensibilità 1 A 6 moduli | nd | classe AS selettivo | [9 empty] | RM.76.10.12.Za001.0500.- - | 1 | cad | nd | nd - | nd - | materiale generico non rilevante | corrente nominale [A] = 63.0 nd nd nd - sensibilità differenziale residua Iδn [A] = 1.0 nd nd nd - | n° poli [-] = 4P nd nd nd - |  | 6 moduli - modulare - componibile - | nd - | blocco differenziale modulare componibile con interruttori magnetotermici, adatto per il montaggio su guida profilata | nd - | nd - | nd - | nd | nd - | NO |  |  |  |  | nd |  |  |  |  | nd | nd | nd |  | nd | nd | nd | involucro di materiale isolante modulare, certificato di prove e collaudo | interruttori magnetotermici | nd | NO | NO
LOM251.RM.73.10.60.Za001.1505.g | Blocco differenziale classe AS selettivo; geometria: 6 moduli ¦ modulare ¦ componibile; corrente nominale [A] = 125 ¦ sensibilità differenziale residua Iδn [A] = 0,3; n° poli [-] = 4P. Componente: interruttore di manovra, . Incluso: involucro di materiale isolante modulare, certificato di prove e collaudo. Escluso: interruttori magnetotermici SPECIFICHE TECNICHE: blocco differenziale modulare componibile con interruttori magnetotermici, adatto per il montaggio su guida profilata RM1 Interruttore di manovra; funzione: riarmo ¦ segnalazione d'intervento per guasto a terra; impiego: blocco differenziale. Incluso: levette frontalI | 1 cad | 281.97 | 222.9 | 0 | RM.73.10.60.Za001.1505.g | Blocco differenziale classe AS selettivo; geometria: 6 moduli ¦ modulare ¦ componibile; corrente nominale [A] = 125 ¦ sensibilità differenziale residua Iδn [A] = 0,3; n° poli [-] = 4P. Componente: interruttore di manovra, . Incluso: involucro di materiale isolante modulare, certificato di prove e collaudo. Escluso: interruttori magnetotermici SPECIFICHE TECNICHE: blocco differenziale modulare componibile con interruttori magnetotermici, adatto per il montaggio su guida profilata | RM1 Interruttore di manovra; funzione: riarmo ¦ segnalazione d'intervento per guasto a terra; impiego: blocco differenziale. Incluso: levette frontalI | RISORSA MATERIALE | IMPIANTI ELETTRICI DISTRIBUZIONE | PRODOTTI | BLOCCO DIFFERENZIALE | MATERIALE GENERICO NON RILEVANTE | [6 empty] | ME.03.030.0390.k | Blocco differenziale modulare componibile con interruttori magnetotermici, con certificato di prove e collaudo; involucro di materiale isolante modulare; adatto per il montaggio su guida profilata, manovra indipendente con levette frontali per il riarmo e la segnalazione d'intervento per guasto a terra, classe AS selettivi, nelle tipologie: - 4P 125 A sensibilità 0,3 A 6 moduli | nd | classe AS selettivo | [9 empty] | RM.76.10.12.Za001.0500.- - | 1 | cad | nd | nd - | nd - | materiale generico non rilevante | corrente nominale [A] = 125.0 nd nd nd - sensibilità differenziale residua Iδn [A] = 0.3 nd nd nd - | n° poli [-] = 4P nd nd nd - |  | 6 moduli - modulare - componibile - | nd - | blocco differenziale modulare componibile con interruttori magnetotermici, adatto per il montaggio su guida profilata | nd - | nd - | nd - | nd | nd - | NO |  |  |  |  | nd |  |  |  |  | nd | nd | nd |  | nd | nd | nd | involucro di materiale isolante modulare, certificato di prove e collaudo | interruttori magnetotermici | nd | NO | NO
LOM251.RM.73.10.60.Za001.1505.h | Blocco differenziale classe AS selettivo; geometria: 6 moduli ¦ modulare ¦ componibile; corrente nominale [A] = 125 ¦ sensibilità differenziale residua Iδn [A] = 1; n° poli [-] = 4P. Componente: interruttore di manovra, . Incluso: involucro di materiale isolante modulare, certificato di prove e collaudo. Escluso: interruttori magnetotermici SPECIFICHE TECNICHE: blocco differenziale modulare componibile con interruttori magnetotermici, adatto per il montaggio su guida profilata RM1 Interruttore di manovra; funzione: riarmo ¦ segnalazione d'intervento per guasto a terra; impiego: blocco differenziale. Incluso: levette frontalI | 1 cad | 279.79 | 221.17 | 0 | RM.73.10.60.Za001.1505.h | Blocco differenziale classe AS selettivo; geometria: 6 moduli ¦ modulare ¦ componibile; corrente nominale [A] = 125 ¦ sensibilità differenziale residua Iδn [A] = 1; n° poli [-] = 4P. Componente: interruttore di manovra, . Incluso: involucro di materiale isolante modulare, certificato di prove e collaudo. Escluso: interruttori magnetotermici SPECIFICHE TECNICHE: blocco differenziale modulare componibile con interruttori magnetotermici, adatto per il montaggio su guida profilata | RM1 Interruttore di manovra; funzione: riarmo ¦ segnalazione d'intervento per guasto a terra; impiego: blocco differenziale. Incluso: levette frontalI | RISORSA MATERIALE | IMPIANTI ELETTRICI DISTRIBUZIONE | PRODOTTI | BLOCCO DIFFERENZIALE | MATERIALE GENERICO NON RILEVANTE | [6 empty] | ME.03.030.0390.l | Blocco differenziale modulare componibile con interruttori magnetotermici, con certificato di prove e collaudo; involucro di materiale isolante modulare; adatto per il montaggio su guida profilata, manovra indipendente con levette frontali per il riarmo e la segnalazione d'intervento per guasto a terra, classe AS selettivi, nelle tipologie: - 4P 125 A sensibilità 1 A 6 moduli | nd | classe AS selettivo | [9 empty] | RM.76.10.12.Za001.0500.- - | 1 | cad | nd | nd - | nd - | materiale generico non rilevante | sensibilità differenziale residua Iδn [A] = 1.0 nd nd nd - corrente nominale [A] = 125.0 nd nd nd - | n° poli [-] = 4P nd nd nd - |  | 6 moduli - modulare - componibile - | nd - | blocco differenziale modulare componibile con interruttori magnetotermici, adatto per il montaggio su guida profilata | nd - | nd - | nd - | nd | nd - | NO |  |  |  |  | nd |  |  |  |  | nd | nd | nd |  | nd | nd | nd | involucro di materiale isolante modulare, certificato di prove e collaudo | interruttori magnetotermici | nd | NO | NO
LOM251.RM.73.10.60.Za001.1750.- | Blocco differenziale; corrente nominale 1 [A] = 16 ¦ corrente nominale 2 [mA] = 6 ÷ 30; n° poli [-] = 1P + N. Incluso: supporti predisposti SPECIFICHE TECNICHE: blocco differenziale accoppiabile con interruttore magnetotermico | 1 cad | 61.4 | 48.54 | 0 | RM.73.10.60.Za001.1750.- | Blocco differenziale; corrente nominale 1 [A] = 16 ¦ corrente nominale 2 [mA] = 6 ÷ 30; n° poli [-] = 1P + N. Incluso: supporti predisposti SPECIFICHE TECNICHE: blocco differenziale accoppiabile con interruttore magnetotermico |  | RISORSA MATERIALE | IMPIANTI ELETTRICI DISTRIBUZIONE | PRODOTTI | BLOCCO DIFFERENZIALE | MATERIALE GENERICO NON RILEVANTE | [6 empty] | ME.05.020.0040.d | Frutti componibili - apparecchi di comando- conformi norme CEI, applicati in supporti predisposti, nelle tipologie: - blocchi differenziali accoppiabili con interruttori magnetotermici, 1P+N 16A 6÷30mA | nd | nd | [10 empty] | 1 | cad | nd | nd - | nd - | materiale generico non rilevante | corrente nominale 2 [mA] = 6.0 ÷ 30.0 nd - corrente nominale 1 [A] = 16.0 nd nd nd - | n° poli [-] = 1P + N nd nd nd - |  | nd - | nd - | blocco differenziale accoppiabile con interruttore magnetotermico | nd - | nd - | nd - | nd | nd - | NO |  |  |  |  | nd |  |  |  |  | nd | nd | nd |  | nd | nd | nd | supporti predisposti | nd | nd | NO | NO
LOM251.RM.73.10.60.Za001.2000.a | Blocco differenziale sottoposto ad intervento istantaneo; tensione d'esercizio [V] = 400 ¦ frequenza [Hz] = 50. Componenti: interruttore di manovra, scatola isolante SPECIFICHE TECNICHE: blocco differenziale in esecuzione affiancata o sottoposta, esecuzione fissa con attacchi anteriori RM1 Interruttore di manovra; funzione: segnalazione aperto/chiuso ¦ intervento sganciatore; impiego: blocco differenziale. Incluso: levette frontalI RM1 Scatola isolante; impiego: blocco differenziale SPECIFICHE TECNICHE: elevata resistenza meccanica | 1 cad | 405.49 | 320.55 | 0 | RM.73.10.60.Za001.2000.a | Blocco differenziale sottoposto ad intervento istantaneo; tensione d'esercizio [V] = 400 ¦ frequenza [Hz] = 50. Componenti: interruttore di manovra, scatola isolante SPECIFICHE TECNICHE: blocco differenziale in esecuzione affiancata o sottoposta, esecuzione fissa con attacchi anteriori | RM1 Interruttore di manovra; funzione: segnalazione aperto/chiuso ¦ intervento sganciatore; impiego: blocco differenziale. Incluso: levette frontalI RM1 Scatola isolante; impiego: blocco differenziale SPECIFICHE TECNICHE: elevata resistenza meccanica | RISORSA MATERIALE | IMPIANTI ELETTRICI DISTRIBUZIONE | PRODOTTI | BLOCCO DIFFERENZIALE | MATERIALE GENERICO NON RILEVANTE | [6 empty] | ME.03.040.0040.c | Blocco con sganciatori differenziali in esecuzione affiancata o sottoposta, conforme norme CEI-EN 60947-2, in scatola isolante di elevata resistenza meccanica, manovra manuale indipendente con leva frontale e segnalazione aperto/chiuso e intervento sganciatori; tensione di esercizio 400V - 50Hz esecuzione fissa con attacchi anteriori,nelle tipologie: - sottoposto ad intervento istantaneo | nd | sottoposto ad intervento istantaneo | [9 empty] | RM.76.10.12.Za001.0505.- - RM.71.10.35.Za001.2250.- - | 1 | cad | nd | nd - | nd - | materiale generico non rilevante | frequenza [Hz] = 50.0 nd nd nd - tensione d'esercizio [V] = 400.0 nd nd nd - | nd - |  | nd - | nd - | blocco differenziale in esecuzione affiancata o sottoposta, esecuzione fissa con attacchi anteriori | nd - | nd - | nd - | nd | nd - | NO |  |  |  |  | nd |  |  |  |  | nd | nd | nd |  | nd | nd | blocco con sganciatore differenziale | nd | nd | nd | NO | NO
LOM251.RM.73.10.60.Za001.2000.b | Blocco differenziale sottoposto ad intervento istantaneo; tensione d'esercizio [V] = 400 ¦ frequenza [Hz] = 50. Componenti: interruttore di manovra, scatola isolante SPECIFICHE TECNICHE: blocco differenziale in esecuzione affiancata o sottoposta, esecuzione fissa con attacchi anteriori RM1 Interruttore di manovra; funzione: segnalazione aperto/chiuso ¦ intervento sganciatore; impiego: blocco differenziale. Incluso: levette frontalI RM1 Scatola isolante; impiego: blocco differenziale SPECIFICHE TECNICHE: elevata resistenza meccanica | 1 cad | 427.75 | 338.14 | 0 | RM.73.10.60.Za001.2000.b | Blocco differenziale sottoposto ad intervento istantaneo; tensione d'esercizio [V] = 400 ¦ frequenza [Hz] = 50. Componenti: interruttore di manovra, scatola isolante SPECIFICHE TECNICHE: blocco differenziale in esecuzione affiancata o sottoposta, esecuzione fissa con attacchi anteriori | RM1 Interruttore di manovra; funzione: segnalazione aperto/chiuso ¦ intervento sganciatore; impiego: blocco differenziale. Incluso: levette frontalI RM1 Scatola isolante; impiego: blocco differenziale SPECIFICHE TECNICHE: elevata resistenza meccanica | RISORSA MATERIALE | IMPIANTI ELETTRICI DISTRIBUZIONE | PRODOTTI | BLOCCO DIFFERENZIALE | MATERIALE GENERICO NON RILEVANTE | [6 empty] | 000000000 | NUOVA VOCE | nd | sottoposto ad intervento istantaneo | [9 empty] | RM.76.10.12.Za001.0505.- - RM.71.10.35.Za001.2250.- - | 1 | cad | nd | nd - | nd - | materiale generico non rilevante | frequenza [Hz] = 50.0 nd nd nd - tensione d'esercizio [V] = 400.0 nd nd nd - | nd - |  | nd - | nd - | blocco differenziale in esecuzione affiancata o sottoposta, esecuzione fissa con attacchi anteriori | nd - | nd - | nd - | nd | nd - | NO |  |  |  |  | nd |  |  |  |  | nd | nd | nd |  | nd | nd | blocco con sganciatore differenziale | nd | nd | nd | NO | NO
LOM251.RM.73.10.60.Za001.2250.a | Blocco differenziale sottoposto ad intervento regolabile; tensione d'esercizio [V] = 400 ¦ frequenza [Hz] = 50. Componenti: interruttore di manovra, scatola isolante SPECIFICHE TECNICHE: blocco differenziale in esecuzione affiancata o sottoposta, esecuzione fissa con attacchi anteriori RM1 Interruttore di manovra; funzione: segnalazione aperto/chiuso ¦ intervento sganciatore; impiego: blocco differenziale. Incluso: levette frontalI RM1 Scatola isolante; impiego: blocco differenziale SPECIFICHE TECNICHE: elevata resistenza meccanica | 1 cad | 486.81 | 384.83 | 0 | RM.73.10.60.Za001.2250.a | Blocco differenziale sottoposto ad intervento regolabile; tensione d'esercizio [V] = 400 ¦ frequenza [Hz] = 50. Componenti: interruttore di manovra, scatola isolante SPECIFICHE TECNICHE: blocco differenziale in esecuzione affiancata o sottoposta, esecuzione fissa con attacchi anteriori | RM1 Interruttore di manovra; funzione: segnalazione aperto/chiuso ¦ intervento sganciatore; impiego: blocco differenziale. Incluso: levette frontalI RM1 Scatola isolante; impiego: blocco differenziale SPECIFICHE TECNICHE: elevata resistenza meccanica | RISORSA MATERIALE | IMPIANTI ELETTRICI DISTRIBUZIONE | PRODOTTI | BLOCCO DIFFERENZIALE | MATERIALE GENERICO NON RILEVANTE | [6 empty] | ME.03.040.0040.d | Blocco con sganciatori differenziali in esecuzione affiancata o sottoposta, conforme norme CEI-EN 60947-2, in scatola isolante di elevata resistenza meccanica, manovra manuale indipendente con leva frontale e segnalazione aperto/chiuso e intervento sganciatori; tensione di esercizio 400V - 50Hz esecuzione fissa con attacchi anteriori,nelle tipologie: - sottoposto ad intervento regolabile | nd | sottoposto ad intervento regolabile | [9 empty] | RM.76.10.12.Za001.0505.- - RM.71.10.35.Za001.2250.- - | 1 | cad | nd | nd - | nd - | materiale generico non rilevante | tensione d'esercizio [V] = 400.0 nd nd nd - frequenza [Hz] = 50.0 nd nd nd - | nd - |  | nd - | nd - | blocco differenziale in esecuzione affiancata o sottoposta, esecuzione fissa con attacchi anteriori | nd - | nd - | nd - | nd | nd - | NO |  |  |  |  | nd |  |  |  |  | nd | nd | nd |  | nd | nd | blocco con sganciatore differenziale | nd | nd | nd | NO | NO
LOM251.RM.73.10.60.Za001.2250.b | Blocco differenziale sottoposto ad intervento regolabile; tensione d'esercizio [V] = 400 ¦ frequenza [Hz] = 50. Componenti: interruttore di manovra, scatola isolante SPECIFICHE TECNICHE: blocco differenziale in esecuzione affiancata o sottoposta, esecuzione fissa con attacchi anteriori RM1 Interruttore di manovra; funzione: segnalazione aperto/chiuso ¦ intervento sganciatore; impiego: blocco differenziale. Incluso: levette frontalI RM1 Scatola isolante; impiego: blocco differenziale SPECIFICHE TECNICHE: elevata resistenza meccanica | 1 cad | 523.85 | 414.11 | 0 | RM.73.10.60.Za001.2250.b | Blocco differenziale sottoposto ad intervento regolabile; tensione d'esercizio [V] = 400 ¦ frequenza [Hz] = 50. Componenti: interruttore di manovra, scatola isolante SPECIFICHE TECNICHE: blocco differenziale in esecuzione affiancata o sottoposta, esecuzione fissa con attacchi anteriori | RM1 Interruttore di manovra; funzione: segnalazione aperto/chiuso ¦ intervento sganciatore; impiego: blocco differenziale. Incluso: levette frontalI RM1 Scatola isolante; impiego: blocco differenziale SPECIFICHE TECNICHE: elevata resistenza meccanica | RISORSA MATERIALE | IMPIANTI ELETTRICI DISTRIBUZIONE | PRODOTTI | BLOCCO DIFFERENZIALE | MATERIALE GENERICO NON RILEVANTE | [6 empty] | 000000000 | NUOVA VOCE | nd | sottoposto ad intervento regolabile | [9 empty] | RM.76.10.12.Za001.0505.- - RM.71.10.35.Za001.2250.- - | 1 | cad | nd | nd - | nd - | materiale generico non rilevante | tensione d'esercizio [V] = 400.0 nd nd nd - frequenza [Hz] = 50.0 nd nd nd - | nd - |  | nd - | nd - | blocco differenziale in esecuzione affiancata o sottoposta, esecuzione fissa con attacchi anteriori | nd - | nd - | nd - | nd | nd - | NO |  |  |  |  | nd |  |  |  |  | nd | nd | nd |  | nd | nd | blocco con sganciatore differenziale | nd | nd | nd | NO | NO
LOM251.RM.73.10.65.Za001.0000.- | Induttanza di disaccoppiamento; geometria: modulare per guida DIN; funzione: coordinamento tra scaricatori di corrente da fulmine e di sovratensione; corrente nominale [A] = 63 | 1 cad | 113.44 | 89.68 | 0 | RM.73.10.65.Za001.0000.- | Induttanza di disaccoppiamento; geometria: modulare per guida DIN; funzione: coordinamento tra scaricatori di corrente da fulmine e di sovratensione; corrente nominale [A] = 63 |  | RISORSA MATERIALE | IMPIANTI ELETTRICI DISTRIBUZIONE | PRODOTTI | INDUTTANZA | MATERIALE GENERICO NON RILEVANTE | [6 empty] | ME.01.050.0070 | Induttanza di disaccoppiamento per il coordinamento tra scaricatori di corrente da fulmine e di sovratensione, corrente nominale 63 A, modulare guida DIN | nd | di disaccoppiamento | [10 empty] | 1 | cad | nd | coordinamento tra scaricatori di corrente da fulmine e di sovratensione - | nd - | materiale generico non rilevante | corrente nominale [A] = 63.0 nd nd nd - | nd - |  | modulare per guida DIN - | nd - | nd | nd - | nd - | nd - | nd | nd - | NO |  |  |  |  | nd |  |  |  |  | nd | nd | nd |  | nd | nd | nd | nd | nd | nd | NO | NO
LOM251.RM.73.10.70.Za001.0250.a | Fusibile in miniatura; diametro (Ø) [mm] = 5 ¦ lunghezza [mm] = 20; tensione nominale [V] = 250 ¦ corrente nominale [A] = 2,5 | 1 cad | 0.19 | 0.15 | 0 | RM.73.10.70.Za001.0250.a | Fusibile in miniatura; diametro (Ø) [mm] = 5 ¦ lunghezza [mm] = 20; tensione nominale [V] = 250 ¦ corrente nominale [A] = 2,5 |  | RISORSA MATERIALE | IMPIANTI ELETTRICI DISTRIBUZIONE | PRODOTTI | FUSIBILE | MATERIALE GENERICO NON RILEVANTE | [6 empty] | ME.05.020.0060.d | Accessori: - fusibile in miniatura 250V 2.5A, diam. 5 x 20 | nd | in miniatura | [10 empty] | 1 | cad | nd | nd - | nd - | materiale generico non rilevante | corrente nominale [A] = 2.5 nd nd nd - tensione nominale [V] = 250.0 nd nd nd - | nd - |  | nd - | lunghezza [mm] = 20.0 nd nd nd - diametro (Ø) [mm] = 5.0 nd nd nd - | nd | nd - | nd - | nd - | nd | nd - | NO |  |  |  |  | nd |  |  |  |  | nd | nd | nd |  | nd | nd | nd | nd | nd | nd | NO | NO
LOM251.RM.73.10.70.Za001.0250.b | Fusibile in miniatura; diametro (Ø) [mm] = 5 ¦ lunghezza [mm] = 20; tensione nominale [V] = 250 ¦ corrente nominale [A] = 16 | 1 cad | 0.68 | 0.54 | 0 | RM.73.10.70.Za001.0250.b | Fusibile in miniatura; diametro (Ø) [mm] = 5 ¦ lunghezza [mm] = 20; tensione nominale [V] = 250 ¦ corrente nominale [A] = 16 |  | RISORSA MATERIALE | IMPIANTI ELETTRICI DISTRIBUZIONE | PRODOTTI | FUSIBILE | MATERIALE GENERICO NON RILEVANTE | [6 empty] | ME.05.020.0060.e | Accessori: - fusibile in miniatura 250V 16A diam. 5 x 20 | nd | in miniatura | [10 empty] | 1 | cad | nd | nd - | nd - | materiale generico non rilevante | tensione nominale [V] = 250.0 nd nd nd - corrente nominale [A] = 16.0 nd nd nd - | nd - |  | nd - | diametro (Ø) [mm] = 5.0 nd nd nd - lunghezza [mm] = 20.0 nd nd nd - | nd | nd - | nd - | nd - | nd | nd - | NO |  |  |  |  | nd |  |  |  |  | nd | nd | nd |  | nd | nd | nd | nd | nd | nd | NO | NO
LOM251.RM.73.10.70.Za001.0250.c | Fusibile in miniatura; diametro (Ø) [mm] = 6,3 ¦ lunghezza [mm] = 32; tensione nominale [V] = 250 ¦ corrente nominale [A] = 2 ÷ 6 | 1 cad | 0.24 | 0.19 | 0 | RM.73.10.70.Za001.0250.c | Fusibile in miniatura; diametro (Ø) [mm] = 6,3 ¦ lunghezza [mm] = 32; tensione nominale [V] = 250 ¦ corrente nominale [A] = 2 ÷ 6 |  | RISORSA MATERIALE | IMPIANTI ELETTRICI DISTRIBUZIONE | PRODOTTI | FUSIBILE | MATERIALE GENERICO NON RILEVANTE | [6 empty] | ME.05.020.0060.f | Accessori: - fusibile in miniatura 250V 2-6A diam. 6.3 x 32 | nd | in miniatura | [10 empty] | 1 | cad | nd | nd - | nd - | materiale generico non rilevante | tensione nominale [V] = 250.0 nd nd nd - corrente nominale [A] = 2.0 ÷ 6.0 nd - | nd - |  | nd - | diametro (Ø) [mm] = 6.3 nd nd nd - lunghezza [mm] = 32.0 nd nd nd - | nd | nd - | nd - | nd - | nd | nd - | NO |  |  |  |  | nd |  |  |  |  | nd | nd | nd |  | nd | nd | nd | nd | nd | nd | NO | NO
LOM251.RM.73.10.70.Za001.0250.d | Fusibile in miniatura; diametro (Ø) [mm] = 6,3 ¦ lunghezza [mm] = 32; tensione nominale [V] = 250 ¦ corrente nominale [A] = 10 | 1 cad | 0.25 | 0.2 | 0 | RM.73.10.70.Za001.0250.d | Fusibile in miniatura; diametro (Ø) [mm] = 6,3 ¦ lunghezza [mm] = 32; tensione nominale [V] = 250 ¦ corrente nominale [A] = 10 |  | RISORSA MATERIALE | IMPIANTI ELETTRICI DISTRIBUZIONE | PRODOTTI | FUSIBILE | MATERIALE GENERICO NON RILEVANTE | [6 empty] | ME.05.020.0060.g | Accessori: - fusibile in miniatura 250V 10A diam. 6.3 x 32 | nd | in miniatura | [10 empty] | 1 | cad | nd | nd - | nd - | materiale generico non rilevante | tensione nominale [V] = 250.0 nd nd nd - corrente nominale [A] = 10.0 nd nd nd - | nd - |  | nd - | diametro (Ø) [mm] = 6.3 nd nd nd - lunghezza [mm] = 32.0 nd nd nd - | nd | nd - | nd - | nd - | nd | nd - | NO |  |  |  |  | nd |  |  |  |  | nd | nd | nd |  | nd | nd | nd | nd | nd | nd | NO | NO
LOM251.RM.73.10.70.Za001.0250.e | Fusibile in miniatura; diametro (Ø) [mm] = 6,3 ¦ lunghezza [mm] = 32; tensione nominale [V] = 250 ¦ corrente nominale [A] = 16 | 1 cad | 0.44 | 0.35 | 0 | RM.73.10.70.Za001.0250.e | Fusibile in miniatura; diametro (Ø) [mm] = 6,3 ¦ lunghezza [mm] = 32; tensione nominale [V] = 250 ¦ corrente nominale [A] = 16 |  | RISORSA MATERIALE | IMPIANTI ELETTRICI DISTRIBUZIONE | PRODOTTI | FUSIBILE | MATERIALE GENERICO NON RILEVANTE | [6 empty] | ME.05.020.0060.h | Accessori: - fusibile in miniatura 250V 16A diam. 6.3 x 32 | nd | in miniatura | [10 empty] | 1 | cad | nd | nd - | nd - | materiale generico non rilevante | tensione nominale [V] = 250.0 nd nd nd - corrente nominale [A] = 16.0 nd nd nd - | nd - |  | nd - | diametro (Ø) [mm] = 6.3 nd nd nd - lunghezza [mm] = 32.0 nd nd nd - | nd | nd - | nd - | nd - | nd | nd - | NO |  |  |  |  | nd |  |  |  |  | nd | nd | nd |  | nd | nd | nd | nd | nd | nd | NO | NO
LOM251.RM.73.10.70.Za001.1000.a | Fusibile; corrente nominale [A] = 16 | 1 cad | 1.78 | 1.41 | 0 | RM.73.10.70.Za001.1000.a | Fusibile; corrente nominale [A] = 16 |  | RISORSA MATERIALE | IMPIANTI ELETTRICI DISTRIBUZIONE | PRODOTTI | FUSIBILE | MATERIALE GENERICO NON RILEVANTE | [6 empty] | 000000000 | NUOVA VOCE | nd | nd | [10 empty] | 1 | cad | nd | nd - | nd - | materiale generico non rilevante | corrente nominale [A] = 16.0 nd nd nd - | nd - |  | nd - | nd - | nd | nd - | nd - | nd - | nd | nd - | NO |  |  |  |  | nd |  |  |  |  | nd | nd | nd |  | nd | nd | nd | nd | nd | nd | NO | NO
LOM251.RM.73.10.70.Za001.1000.b | Fusibile; diametro (Ø) [mm] = 9 ¦ lunghezza [mm] = 36; tensione nominale [V] = 380 ¦ corrente nominale [A] = 2 ÷ 6 | 1 cad | 0.87 | 0.69 | 0 | RM.73.10.70.Za001.1000.b | Fusibile; diametro (Ø) [mm] = 9 ¦ lunghezza [mm] = 36; tensione nominale [V] = 380 ¦ corrente nominale [A] = 2 ÷ 6 |  | RISORSA MATERIALE | IMPIANTI ELETTRICI DISTRIBUZIONE | PRODOTTI | FUSIBILE | MATERIALE GENERICO NON RILEVANTE | [6 empty] | ME.05.020.0060.i | Accessori: - fusibile 380V 2-16A, diam. 9 x 36 | nd | nd | [10 empty] | 1 | cad | nd | nd - | nd - | materiale generico non rilevante | tensione nominale [V] = 380.0 nd nd nd - corrente nominale [A] = 2.0 ÷ 6.0 nd - | nd - |  | nd - | diametro (Ø) [mm] = 9.0 nd nd nd - lunghezza [mm] = 36.0 nd nd nd - | nd | nd - | nd - | nd - | nd | nd - | NO |  |  |  |  | nd |  |  |  |  | nd | nd | nd |  | nd | nd | nd | nd | nd | nd | NO | NO
LOM251.RM.73.10.70.Za001.1000.c | Fusibile; diametro (Ø) [mm] = 9 ¦ lunghezza [mm] = 36; tensione nominale [V] = 380 ¦ corrente nominale [A] = 20 | 1 cad | 0.95 | 0.75 | 0 | RM.73.10.70.Za001.1000.c | Fusibile; diametro (Ø) [mm] = 9 ¦ lunghezza [mm] = 36; tensione nominale [V] = 380 ¦ corrente nominale [A] = 20 |  | RISORSA MATERIALE | IMPIANTI ELETTRICI DISTRIBUZIONE | PRODOTTI | FUSIBILE | MATERIALE GENERICO NON RILEVANTE | [6 empty] | ME.05.020.0060.j | Accessori: - fusibile 380V 20A, diam. 9 x 36 | nd | nd | [10 empty] | 1 | cad | nd | nd - | nd - | materiale generico non rilevante | tensione nominale [V] = 380.0 nd nd nd - corrente nominale [A] = 20.0 nd nd nd - | nd - |  | nd - | diametro (Ø) [mm] = 9.0 nd nd nd - lunghezza [mm] = 36.0 nd nd nd - | nd | nd - | nd - | nd - | nd | nd - | NO |  |  |  |  | nd |  |  |  |  | nd | nd | nd |  | nd | nd | nd | nd | nd | nd | NO | NO
LOM251.RM.73.10.70.Za001.1000.d | Fusibile; diametro (Ø) [mm] = 9 ¦ lunghezza [mm] = 36; tensione nominale [V] = 380 ¦ corrente nominale [A] = 25 | 1 cad | 1.3 | 1.03 | 0 | RM.73.10.70.Za001.1000.d | Fusibile; diametro (Ø) [mm] = 9 ¦ lunghezza [mm] = 36; tensione nominale [V] = 380 ¦ corrente nominale [A] = 25 |  | RISORSA MATERIALE | IMPIANTI ELETTRICI DISTRIBUZIONE | PRODOTTI | FUSIBILE | MATERIALE GENERICO NON RILEVANTE | [6 empty] | ME.05.020.0060.k | Accessori: - fusibile 380V 25A, diam. 9 x 36 | nd | nd | [10 empty] | 1 | cad | nd | nd - | nd - | materiale generico non rilevante | corrente nominale [A] = 25.0 nd nd nd - tensione nominale [V] = 380.0 nd nd nd - | nd - |  | nd - | lunghezza [mm] = 36.0 nd nd nd - diametro (Ø) [mm] = 9.0 nd nd nd - | nd | nd - | nd - | nd - | nd | nd - | NO |  |  |  |  | nd |  |  |  |  | nd | nd | nd |  | nd | nd | nd | nd | nd | nd | NO | NO
LOM251.RM.73.10.70.Za001.1250.a | Fusibile tipo gG; geometria: cilindrico; diametro (Ø) [mm] = 8,5 ¦ lunghezza [mm] = 31,5; corrente nominale In [A] = 2 ÷ 25 ¦ tensione nominale Un [V] = 400 ¦ potere d'interruzione [kA] = 50 | 1 cad | 0.85 | 0.67 | 0 | RM.73.10.70.Za001.1250.a | Fusibile tipo gG; geometria: cilindrico; diametro (Ø) [mm] = 8,5 ¦ lunghezza [mm] = 31,5; corrente nominale In [A] = 2 ÷ 25 ¦ tensione nominale Un [V] = 400 ¦ potere d'interruzione [kA] = 50 |  | RISORSA MATERIALE | IMPIANTI ELETTRICI DISTRIBUZIONE | PRODOTTI | FUSIBILE | MATERIALE GENERICO NON RILEVANTE | [6 empty] | ME.03.060.0070.a | Fusibili cilindrici, tipo gG, nelle tipologie: - In 2-25A, dim. 8.5x31.5 mm, Un 400V, potere d'interruzione 50kA | nd | tipo gG | [10 empty] | 1 | cad | nd | nd - | nd - | materiale generico non rilevante | corrente nominale In [A] = 2.0 ÷ 25.0 nd - tensione nominale Un [V] = 400.0 nd nd nd - potere d'interruzione [kA] = 50.0 nd nd nd - | nd - |  | cilindrico - | lunghezza [mm] = 31.5 nd nd nd - diametro (Ø) [mm] = 8.5 nd nd nd - | nd | nd - | nd - | nd - | nd | nd - | NO |  |  |  |  | nd |  |  |  |  | nd | nd | nd |  | nd | nd | nd | nd | nd | nd | NO | NO
LOM251.RM.73.10.70.Za001.1250.b | Fusibile tipo gG; geometria: cilindrico; diametro (Ø) [mm] = 10,3 ¦ lunghezza [mm] = 38; corrente nominale In [A] = 2 ÷ 32 ¦ tensione nominale Un [V] = 500 ¦ potere d'interruzione [kA] = 100 | 1 cad | 0.94 | 0.74 | 0 | RM.73.10.70.Za001.1250.b | Fusibile tipo gG; geometria: cilindrico; diametro (Ø) [mm] = 10,3 ¦ lunghezza [mm] = 38; corrente nominale In [A] = 2 ÷ 32 ¦ tensione nominale Un [V] = 500 ¦ potere d'interruzione [kA] = 100 |  | RISORSA MATERIALE | IMPIANTI ELETTRICI DISTRIBUZIONE | PRODOTTI | FUSIBILE | MATERIALE GENERICO NON RILEVANTE | [6 empty] | ME.03.060.0070.b | Fusibili cilindrici, tipo gG, nelle tipologie: - In 2-32A, diam. 10.3x38 mm, Un 500V, potere d'interruzione 100kA | nd | tipo gG | [10 empty] | 1 | cad | nd | nd - | nd - | materiale generico non rilevante | potere d'interruzione [kA] = 100.0 nd nd nd - corrente nominale In [A] = 2.0 ÷ 32.0 nd - tensione nominale Un [V] = 500.0 nd nd nd - | nd - |  | cilindrico - | lunghezza [mm] = 38.0 nd nd nd - diametro (Ø) [mm] = 10.3 nd nd nd - | nd | nd - | nd - | nd - | nd | nd - | NO |  |  |  |  | nd |  |  |  |  | nd | nd | nd |  | nd | nd | nd | nd | nd | nd | NO | NO
LOM251.RM.73.10.70.Za001.1250.c | Fusibile tipo gG; geometria: cilindrico; diametro (Ø) [mm] = 14 ¦ lunghezza [mm] = 51; corrente nominale In [A] = 2 ÷ 50 ¦ tensione nominale Un [V] = 690 ¦ potere d'interruzione [kA] = 100 | 1 cad | 1.58 | 1.25 | 0 | RM.73.10.70.Za001.1250.c | Fusibile tipo gG; geometria: cilindrico; diametro (Ø) [mm] = 14 ¦ lunghezza [mm] = 51; corrente nominale In [A] = 2 ÷ 50 ¦ tensione nominale Un [V] = 690 ¦ potere d'interruzione [kA] = 100 |  | RISORSA MATERIALE | IMPIANTI ELETTRICI DISTRIBUZIONE | PRODOTTI | FUSIBILE | MATERIALE GENERICO NON RILEVANTE | [6 empty] | ME.03.060.0070.c | Fusibili cilindrici, tipo gG, nelle tipologie: - In 25-50A, diam. 14x51 mm, Un 690V, potere d'interruzione 100kA | nd | tipo gG | [10 empty] | 1 | cad | nd | nd - | nd - | materiale generico non rilevante | corrente nominale In [A] = 2.0 ÷ 50.0 nd - potere d'interruzione [kA] = 100.0 nd nd nd - tensione nominale Un [V] = 690.0 nd nd nd - | nd - |  | cilindrico - | lunghezza [mm] = 51.0 nd nd nd - diametro (Ø) [mm] = 14.0 nd nd nd - | nd | nd - | nd - | nd - | nd | nd - | NO |  |  |  |  | nd |  |  |  |  | nd | nd | nd |  | nd | nd | nd | nd | nd | nd | NO | NO
LOM251.RM.73.10.70.Za001.1500.- | Fusibile tipo gG CH22; geometria: cilindrico; tensione nominale [V] = 690 ¦ corrente nominale [A] = 6 | 1 cad | 2.19 | 1.73 | 0 | RM.73.10.70.Za001.1500.- | Fusibile tipo gG CH22; geometria: cilindrico; tensione nominale [V] = 690 ¦ corrente nominale [A] = 6 |  | RISORSA MATERIALE | IMPIANTI ELETTRICI DISTRIBUZIONE | PRODOTTI | FUSIBILE | MATERIALE GENERICO NON RILEVANTE | [6 empty] | 000000000 | NUOVA VOCE | nd | tipo gG CH22 | [10 empty] | 1 | cad | nd | nd - | nd - | materiale generico non rilevante | corrente nominale [A] = 6.0 nd nd nd - tensione nominale [V] = 690.0 nd nd nd - | nd - |  | cilindrico - | nd - | nd | nd - | nd - | nd - | nd | nd - | NO |  |  |  |  | nd |  |  |  |  | nd | nd | nd |  | nd | nd | nd | nd | nd | nd | NO | NO
LOM251.RM.73.10.75.Za001.0000.- | Connettore F maschio; impiego: impianto di ricezione TV | 1 cad | 0.23 | 0.18 | 0 | RM.73.10.75.Za001.0000.- | Connettore F maschio; impiego: impianto di ricezione TV |  | RISORSA MATERIALE | IMPIANTI ELETTRICI DISTRIBUZIONE | PRODOTTI | CONNETTORE | MATERIALE GENERICO NON RILEVANTE | [6 empty] | 000000000 | NUOVA VOCE | nd | F maschio | [10 empty] | 1 | cad | nd | nd - | impianto di ricezione TV - | materiale generico non rilevante | nd - | nd - |  | nd - | nd - | nd | nd - | nd - | nd - | nd | nd - | NO |  |  |  |  | nd |  |  |  |  | nd | nd | nd |  | nd | nd | nd | nd | nd | nd | NO | NO
LOM251.RM.73.10.75.Za001.0250.- | Connettore MT-RJ; impiego: pannelli in fibra ottica; diametro interno (Ø) [μm] = 50 ¦ diametro esterno (Ø) [μm] = 125 | 1 cad | 55.26 | 43.69 | 0 | RM.73.10.75.Za001.0250.- | Connettore MT-RJ; impiego: pannelli in fibra ottica; diametro interno (Ø) [μm] = 50 ¦ diametro esterno (Ø) [μm] = 125 |  | RISORSA MATERIALE | IMPIANTI ELETTRICI DISTRIBUZIONE | PRODOTTI | CONNETTORE | MATERIALE GENERICO NON RILEVANTE | [6 empty] | ME.07.030.0040.a | Connettori per pannelli in fibra ottica: - MT - RJ, tipo 50/125 µ | nd | MT-RJ | [10 empty] | 1 | cad | nd | nd - | pannelli in fibra ottica - | materiale generico non rilevante | nd - | nd - |  | nd - | diametro esterno (Ø) [μm] = 125.0 nd nd nd - diametro interno (Ø) [μm] = 50.0 nd nd nd - | nd | nd - | nd - | nd - | nd | nd - | NO |  |  |  |  | nd |  |  |  |  | nd | nd | nd |  | nd | nd | nd | nd | nd | nd | NO | NO
LOM251.RM.73.10.75.Za001.0500.- | Connettore MTRJ multimodale; geometria: bussola | 1 cad | 0.23 | 0.18 | 0 | RM.73.10.75.Za001.0500.- | Connettore MTRJ multimodale; geometria: bussola |  | RISORSA MATERIALE | IMPIANTI ELETTRICI DISTRIBUZIONE | PRODOTTI | CONNETTORE | MATERIALE GENERICO NON RILEVANTE | [6 empty] | 000000000 | NUOVA VOCE | nd | MTRJ multimodale | [10 empty] | 1 | cad | nd | nd - | nd - | materiale generico non rilevante | nd - | nd - |  | bussola - | nd - | nd | nd - | nd - | nd - | nd | nd - | NO |  |  |  |  | nd |  |  |  |  | nd | nd | nd |  | nd | nd | nd | nd | nd | nd | NO | NO
LOM251.RM.73.10.75.Za001.0750.a | Connettore RJ11; impiego: prodotti da pannello ¦ connessioni ¦ cavi piatti | 1 cad | 0.14 | 0.11 | 0 | RM.73.10.75.Za001.0750.a | Connettore RJ11; impiego: prodotti da pannello ¦ connessioni ¦ cavi piatti |  | RISORSA MATERIALE | IMPIANTI ELETTRICI DISTRIBUZIONE | PRODOTTI | CONNETTORE | MATERIALE GENERICO NON RILEVANTE | [6 empty] | ME.07.040.0010.d | Accessori per prodotti da pannello e connessioni: - plugs RJ11 per cavi piatti | nd | RJ11 | [10 empty] | 1 | cad | nd | nd - | prodotti da pannello - connessioni - cavi piatti - | materiale generico non rilevante | nd - | nd - |  | nd - | nd - | nd | nd - | nd - | nd - | nd | nd - | NO |  |  |  |  | nd |  |  |  |  | nd | nd | nd |  | nd | nd | nd | nd | nd | nd | NO | NO
LOM251.RM.73.10.75.Za001.0750.b | Connettore RJ11; impiego: prodotti da pannello ¦ connessioni ¦ cavi piatti | 1 cad | 0.2 | 0.16 | 0 | RM.73.10.75.Za001.0750.b | Connettore RJ11; impiego: prodotti da pannello ¦ connessioni ¦ cavi piatti |  | RISORSA MATERIALE | IMPIANTI ELETTRICI DISTRIBUZIONE | PRODOTTI | CONNETTORE | MATERIALE GENERICO NON RILEVANTE | [6 empty] | ME.07.040.0010.e | Accessori per prodotti da pannello e connessioni: - plugs RJ12 per cavi piatti | nd | RJ11 | [10 empty] | 1 | cad | nd | nd - | prodotti da pannello - connessioni - cavi piatti - | materiale generico non rilevante | nd - | nd - |  | nd - | nd - | nd | nd - | nd - | nd - | nd | nd - | NO |  |  |  |  | nd |  |  |  |  | nd | nd | nd |  | nd | nd | nd | nd | nd | nd | NO | NO
LOM251.RM.73.10.75.Za001.0755.a | Connettore RJ11; impiego: prodotti da pannello ¦ connessioni ¦ cavi tondi | 1 cad | 1.49 | 1.17 | 0 | RM.73.10.75.Za001.0755.a | Connettore RJ11; impiego: prodotti da pannello ¦ connessioni ¦ cavi tondi |  | RISORSA MATERIALE | IMPIANTI ELETTRICI DISTRIBUZIONE | PRODOTTI | CONNETTORE | MATERIALE GENERICO NON RILEVANTE | [6 empty] | ME.07.040.0010.f | Accessori per prodotti da pannello e connessioni: - plugs RJ45 5e UTP per cavi tondi | nd | RJ11 | [10 empty] | 1 | cad | nd | nd - | prodotti da pannello - connessioni - cavi tondi - | materiale generico non rilevante | nd - | nd - |  | nd - | nd - | nd | nd - | nd - | nd - | nd | nd - | NO |  |  |  |  | nd |  |  |  |  | nd | nd | nd |  | nd | nd | nd | nd | nd | nd | NO | NO
LOM251.RM.73.10.75.Za001.0755.b | Connettore RJ11; impiego: prodotti da pannello ¦ connessioni ¦ cavi tondi | 1 cad | 2.93 | 2.31 | 0 | RM.73.10.75.Za001.0755.b | Connettore RJ11; impiego: prodotti da pannello ¦ connessioni ¦ cavi tondi |  | RISORSA MATERIALE | IMPIANTI ELETTRICI DISTRIBUZIONE | PRODOTTI | CONNETTORE | MATERIALE GENERICO NON RILEVANTE | [6 empty] | ME.07.040.0010.g | Accessori per prodotti da pannello e connessioni: - plugs RJ45 5e FTP per cavi tondi | nd | RJ11 | [10 empty] | 1 | cad | nd | nd - | prodotti da pannello - connessioni - cavi tondi - | materiale generico non rilevante | nd - | nd - |  | nd - | nd - | nd | nd - | nd - | nd - | nd | nd - | NO |  |  |  |  | nd |  |  |  |  | nd | nd | nd |  | nd | nd | nd | nd | nd | nd | NO | NO
LOM251.RM.73.10.75.Za001.1000.- | Connettore RJ45; geometria: UTP non schermato; impiego: pannelli di permutazione SPECIFICHE TECNICHE: cablaggio universale T568A/B, categoria 5e | 1 cad | 5.89 | 4.65 | 0 | RM.73.10.75.Za001.1000.- | Connettore RJ45; geometria: UTP non schermato; impiego: pannelli di permutazione SPECIFICHE TECNICHE: cablaggio universale T568A/B, categoria 5e |  | RISORSA MATERIALE | IMPIANTI ELETTRICI DISTRIBUZIONE | PRODOTTI | CONNETTORE | MATERIALE GENERICO NON RILEVANTE | [6 empty] | ME.07.010.0030.c | Connettori RJ45 per pannelli di permutazione, UTP non schermati, cablaggio universale T568A/B: - Categoria 5e | nd | RJ45 | [10 empty] | 1 | cad | nd | nd - | pannelli di permutazione - | materiale generico non rilevante | nd - | nd - |  | UTP non schermato - | nd - | cablaggio universale T568A/B, categoria 5e | nd - | nd - | nd - | nd | nd - | NO |  |  |  |  | nd |  |  |  |  | nd | nd | nd |  | nd | nd | nd | nd | nd | nd | NO | NO
LOM251.RM.73.10.75.Za001.1005.- | Connettore RJ45; geometria: UTP non schermato; impiego: pannelli di permutazione SPECIFICHE TECNICHE: cablaggio universale T568A/B, categoria 6e | 1 cad | 6.83 | 5.4 | 0 | RM.73.10.75.Za001.1005.- | Connettore RJ45; geometria: UTP non schermato; impiego: pannelli di permutazione SPECIFICHE TECNICHE: cablaggio universale T568A/B, categoria 6e |  | RISORSA MATERIALE | IMPIANTI ELETTRICI DISTRIBUZIONE | PRODOTTI | CONNETTORE | MATERIALE GENERICO NON RILEVANTE | [6 empty] | ME.07.010.0030.d | Connettori RJ45 per pannelli di permutazione, UTP non schermati, cablaggio universale T568A/B: - Categoria 6 | nd | RJ45 | [10 empty] | 1 | cad | nd | nd - | pannelli di permutazione - | materiale generico non rilevante | nd - | nd - |  | UTP non schermato - | nd - | cablaggio universale T568A/B, categoria 6e | nd - | nd - | nd - | nd | nd - | NO |  |  |  |  | nd |  |  |  |  | nd | nd | nd |  | nd | nd | nd | nd | nd | nd | NO | NO
LOM251.RM.73.10.75.Za001.1010.- | Connettore RJ45; geometria: UTP non schermato; impiego: pannelli di permutazione SPECIFICHE TECNICHE: cablaggio universale T568A/B, categoria 6a | 1 cad | 9.34 | 7.38 | 0 | RM.73.10.75.Za001.1010.- | Connettore RJ45; geometria: UTP non schermato; impiego: pannelli di permutazione SPECIFICHE TECNICHE: cablaggio universale T568A/B, categoria 6a |  | RISORSA MATERIALE | IMPIANTI ELETTRICI DISTRIBUZIONE | PRODOTTI | CONNETTORE | MATERIALE GENERICO NON RILEVANTE | [6 empty] | ME.07.010.0030.e | Connettori RJ45 per pannelli di permutazione, UTP non schermati, cablaggio universale T568A/B: - Categoria 6a | nd | RJ45 | [10 empty] | 1 | cad | nd | nd - | pannelli di permutazione - | materiale generico non rilevante | nd - | nd - |  | UTP non schermato - | nd - | cablaggio universale T568A/B, categoria 6a | nd - | nd - | nd - | nd | nd - | NO |  |  |  |  | nd |  |  |  |  | nd | nd | nd |  | nd | nd | nd | nd | nd | nd | NO | NO
LOM251.RM.73.10.75.Za001.1015.- | Connettore RJ45; geometria: FTP schermato; impiego: pannelli di permutazione SPECIFICHE TECNICHE: cablaggio universale T568A/B, categoria 5e | 1 cad | 8.4 | 6.64 | 0 | RM.73.10.75.Za001.1015.- | Connettore RJ45; geometria: FTP schermato; impiego: pannelli di permutazione SPECIFICHE TECNICHE: cablaggio universale T568A/B, categoria 5e |  | RISORSA MATERIALE | IMPIANTI ELETTRICI DISTRIBUZIONE | PRODOTTI | CONNETTORE | MATERIALE GENERICO NON RILEVANTE | [6 empty] | ME.07.020.0030.a | Connettore RJ45 per pannelli di permutazione, FTP, schermato, cablaggio universale T568A/B: - Categoria 5e | nd | RJ45 | [10 empty] | 1 | cad | nd | nd - | pannelli di permutazione - | materiale generico non rilevante | nd - | nd - |  | FTP schermato - | nd - | cablaggio universale T568A/B, categoria 5e | nd - | nd - | nd - | nd | nd - | NO |  |  |  |  | nd |  |  |  |  | nd | nd | nd |  | nd | nd | nd | nd | nd | nd | NO | NO
LOM251.RM.73.10.75.Za001.1020.- | Connettore RJ45; geometria: FTP schermato; impiego: pannelli di permutazione SPECIFICHE TECNICHE: cablaggio universale T568A/B, categoria 6 | 1 cad | 11.53 | 9.11 | 0 | RM.73.10.75.Za001.1020.- | Connettore RJ45; geometria: FTP schermato; impiego: pannelli di permutazione SPECIFICHE TECNICHE: cablaggio universale T568A/B, categoria 6 |  | RISORSA MATERIALE | IMPIANTI ELETTRICI DISTRIBUZIONE | PRODOTTI | CONNETTORE | MATERIALE GENERICO NON RILEVANTE | [6 empty] | ME.07.020.0030.b | Connettore RJ45 per pannelli di permutazione, FTP, schermato, cablaggio universale T568A/B: - Categoria 6 | nd | RJ45 | [10 empty] | 1 | cad | nd | nd - | pannelli di permutazione - | materiale generico non rilevante | nd - | nd - |  | FTP schermato - | nd - | cablaggio universale T568A/B, categoria 6 | nd - | nd - | nd - | nd | nd - | NO |  |  |  |  | nd |  |  |  |  | nd | nd | nd |  | nd | nd | nd | nd | nd | nd | NO | NO
LOM251.RM.73.10.75.Za001.1025.- | Connettore RJ45; geometria: FTP schermato; impiego: pannelli di permutazione SPECIFICHE TECNICHE: cablaggio universale T568A/B, categoria 6a | 1 cad | 14.55 | 11.5 | 0 | RM.73.10.75.Za001.1025.- | Connettore RJ45; geometria: FTP schermato; impiego: pannelli di permutazione SPECIFICHE TECNICHE: cablaggio universale T568A/B, categoria 6a |  | RISORSA MATERIALE | IMPIANTI ELETTRICI DISTRIBUZIONE | PRODOTTI | CONNETTORE | MATERIALE GENERICO NON RILEVANTE | [6 empty] | ME.07.020.0030.c | Connettore RJ45 per pannelli di permutazione, FTP, schermato, cablaggio universale T568A/B: - Categoria 6a | nd | RJ45 | [10 empty] | 1 | cad | nd | nd - | pannelli di permutazione - | materiale generico non rilevante | nd - | nd - |  | FTP schermato - | nd - | cablaggio universale T568A/B, categoria 6a | nd - | nd - | nd - | nd | nd - | NO |  |  |  |  | nd |  |  |  |  | nd | nd | nd |  | nd | nd | nd | nd | nd | nd | NO | NO
LOM251.RM.73.10.75.Za001.1250.- | Connettore SC; geometria: bussola duplex; impiego: pannelli in fibra ottica; diametro interno (Ø) [μm] = 50 ¦ diametro esterno (Ø) [μm] = 125 | 1 cad | 13.13 | 10.38 | 0 | RM.73.10.75.Za001.1250.- | Connettore SC; geometria: bussola duplex; impiego: pannelli in fibra ottica; diametro interno (Ø) [μm] = 50 ¦ diametro esterno (Ø) [μm] = 125 |  | RISORSA MATERIALE | IMPIANTI ELETTRICI DISTRIBUZIONE | PRODOTTI | CONNETTORE | MATERIALE GENERICO NON RILEVANTE | [6 empty] | ME.07.030.0040.b | Connettori per pannelli in fibra ottica: - SC, tipo bussola duplex 50/125 µ | nd | SC | [10 empty] | 1 | cad | nd | nd - | pannelli in fibra ottica - | materiale generico non rilevante | nd - | nd - |  | bussola duplex - | diametro esterno (Ø) [μm] = 125.0 nd nd nd - diametro interno (Ø) [μm] = 50.0 nd nd nd - | nd | nd - | nd - | nd - | nd | nd - | NO |  |  |  |  | nd |  |  |  |  | nd | nd | nd |  | nd | nd | nd | nd | nd | nd | NO | NO
LOM251.RM.73.10.75.Za001.1500.- | Connettore ST; geometria: bussola; impiego: pannelli in fibra ottica; diametro interno (Ø) [μm] = 50 ¦ diametro esterno (Ø) [μm] = 125 | 1 cad | 12.16 | 9.61 | 0 | RM.73.10.75.Za001.1500.- | Connettore ST; geometria: bussola; impiego: pannelli in fibra ottica; diametro interno (Ø) [μm] = 50 ¦ diametro esterno (Ø) [μm] = 125 |  | RISORSA MATERIALE | IMPIANTI ELETTRICI DISTRIBUZIONE | PRODOTTI | CONNETTORE | MATERIALE GENERICO NON RILEVANTE | [6 empty] | ME.07.030.0040.c | Connettori per pannelli in fibra ottica: - ST, tipo bussola 50/125 µ | nd | ST | [10 empty] | 1 | cad | nd | nd - | pannelli in fibra ottica - | materiale generico non rilevante | nd - | nd - |  | bussola - | diametro interno (Ø) [μm] = 50.0 nd nd nd - diametro esterno (Ø) [μm] = 125.0 nd nd nd - | nd | nd - | nd - | nd - | nd | nd - | NO |  |  |  |  | nd |  |  |  |  | nd | nd | nd |  | nd | nd | nd | nd | nd | nd | NO | NO
LOM251.RM.73.10.75.Za001.1750.- | Connettore ST multimodale; geometria: bussola | 1 cad | 0.23 | 0.18 | 0 | RM.73.10.75.Za001.1750.- | Connettore ST multimodale; geometria: bussola |  | RISORSA MATERIALE | IMPIANTI ELETTRICI DISTRIBUZIONE | PRODOTTI | CONNETTORE | MATERIALE GENERICO NON RILEVANTE | [6 empty] | 000000000 | NUOVA VOCE | nd | ST multimodale | [10 empty] | 1 | cad | nd | nd - | nd - | materiale generico non rilevante | nd - | nd - |  | bussola - | nd - | nd | nd - | nd - | nd - | nd | nd - | NO |  |  |  |  | nd |  |  |  |  | nd | nd | nd |  | nd | nd | nd | nd | nd | nd | NO | NO
LOM251.RM.73.10.80.R0000.0000.- | Anello passacavo di metallo generico; finitura: verniciato. Incluso: attrezzatura di fissaggio | 1 cad | 3.48 | 2.75 | 0 | RM.73.10.80.R0000.0000.- | Anello passacavo di metallo generico; finitura: verniciato. Incluso: attrezzatura di fissaggio |  | RISORSA MATERIALE | IMPIANTI ELETTRICI DISTRIBUZIONE | PRODOTTI | ANELLO | METALLO GENERICO | [6 empty] | ME.07.050.0170 | Anello passacavo in metallo verniciato, completo di accessori di fissaggio. | nd | passacavo | [10 empty] | 1 | cad | nd | nd - | nd - | metallo generico | nd - | nd - |  | nd - | nd - | nd | nd - | verniciato - | nd - | nd | nd - | NO |  |  |  |  | nd |  |  |  |  | nd | nd | nd |  | nd | nd | nd | attrezzatura di fissaggio | nd | nd | NO | NO
LOM251.RM.73.10.85.Sb008.0000.a | Raccordo tubo-scatola di lega ferrosa acciaio inox; diametro (Ø) [mm] = 16 SPECIFICHE TECNICHE: grado di protezione IP65 | 1 cad | 16.48 | 13.03 | 0 | RM.73.10.85.Sb008.0000.a | Raccordo tubo-scatola di lega ferrosa acciaio inox; diametro (Ø) [mm] = 16 SPECIFICHE TECNICHE: grado di protezione IP65 |  | RISORSA MATERIALE | IMPIANTI ELETTRICI DISTRIBUZIONE | PRODOTTI | RACCORDO | LEGA FERROSA ACCIAIO INOX | [6 empty] | ME.02.020.0070.a | Raccordo in acciaio inox tubo-scatola, grado di protezione IP65, nei diametri: - 16 mm | nd | tubo-scatola | [10 empty] | 1 | cad | nd | nd - | nd - | lega ferrosa acciaio inox | nd - | nd - |  | nd - | diametro (Ø) [mm] = 16.0 nd nd nd - | grado di protezione IP65 | nd - | nd - | nd - | nd | nd - | NO |  |  |  |  | nd |  |  |  |  | nd | nd | nd |  | nd | nd | nd | nd | nd | nd | NO | NO
LOM251.RM.73.10.85.Sb008.0000.b | Raccordo tubo-scatola di lega ferrosa acciaio inox; diametro (Ø) [mm] = 20 SPECIFICHE TECNICHE: grado di protezione IP65 | 1 cad | 17.53 | 13.86 | 0 | RM.73.10.85.Sb008.0000.b | Raccordo tubo-scatola di lega ferrosa acciaio inox; diametro (Ø) [mm] = 20 SPECIFICHE TECNICHE: grado di protezione IP65 |  | RISORSA MATERIALE | IMPIANTI ELETTRICI DISTRIBUZIONE | PRODOTTI | RACCORDO | LEGA FERROSA ACCIAIO INOX | [6 empty] | ME.02.020.0070.b | Raccordo in acciaio inox tubo-scatola, grado di protezione IP65, nei diametri: - 20 mm | nd | tubo-scatola | [10 empty] | 1 | cad | nd | nd - | nd - | lega ferrosa acciaio inox | nd - | nd - |  | nd - | diametro (Ø) [mm] = 20.0 nd nd nd - | grado di protezione IP65 | nd - | nd - | nd - | nd | nd - | NO |  |  |  |  | nd |  |  |  |  | nd | nd | nd |  | nd | nd | nd | nd | nd | nd | NO | NO
LOM251.RM.73.10.85.Sb008.0000.c | Raccordo tubo-scatola di lega ferrosa acciaio inox; diametro (Ø) [mm] = 25 SPECIFICHE TECNICHE: grado di protezione IP65 | 1 cad | 20.69 | 16.36 | 0 | RM.73.10.85.Sb008.0000.c | Raccordo tubo-scatola di lega ferrosa acciaio inox; diametro (Ø) [mm] = 25 SPECIFICHE TECNICHE: grado di protezione IP65 |  | RISORSA MATERIALE | IMPIANTI ELETTRICI DISTRIBUZIONE | PRODOTTI | RACCORDO | LEGA FERROSA ACCIAIO INOX | [6 empty] | ME.02.020.0070.c | Raccordo in acciaio inox tubo-scatola, grado di protezione IP65, nei diametri: - 25 mm | nd | tubo-scatola | [10 empty] | 1 | cad | nd | nd - | nd - | lega ferrosa acciaio inox | nd - | nd - |  | nd - | diametro (Ø) [mm] = 25.0 nd nd nd - | grado di protezione IP65 | nd - | nd - | nd - | nd | nd - | NO |  |  |  |  | nd |  |  |  |  | nd | nd | nd |  | nd | nd | nd | nd | nd | nd | NO | NO
LOM251.RM.73.10.85.Sb008.0000.d | Raccordo tubo-scatola di lega ferrosa acciaio inox; diametro (Ø) [mm] = 32 SPECIFICHE TECNICHE: grado di protezione IP65 | 1 cad | 26.04 | 20.58 | 0 | RM.73.10.85.Sb008.0000.d | Raccordo tubo-scatola di lega ferrosa acciaio inox; diametro (Ø) [mm] = 32 SPECIFICHE TECNICHE: grado di protezione IP65 |  | RISORSA MATERIALE | IMPIANTI ELETTRICI DISTRIBUZIONE | PRODOTTI | RACCORDO | LEGA FERROSA ACCIAIO INOX | [6 empty] | ME.02.020.0070.d | Raccordo in acciaio inox tubo-scatola, grado di protezione IP65, nei diametri: - 32 mm | nd | tubo-scatola | [10 empty] | 1 | cad | nd | nd - | nd - | lega ferrosa acciaio inox | nd - | nd - |  | nd - | diametro (Ø) [mm] = 32.0 nd nd nd - | grado di protezione IP65 | nd - | nd - | nd - | nd | nd - | NO |  |  |  |  | nd |  |  |  |  | nd | nd | nd |  | nd | nd | nd | nd | nd | nd | NO | NO
LOM251.RM.73.10.85.Sb008.0000.e | Raccordo tubo-scatola di lega ferrosa acciaio inox; diametro (Ø) [mm] = 40 SPECIFICHE TECNICHE: grado di protezione IP65 | 1 cad | 47.07 | 37.21 | 0 | RM.73.10.85.Sb008.0000.e | Raccordo tubo-scatola di lega ferrosa acciaio inox; diametro (Ø) [mm] = 40 SPECIFICHE TECNICHE: grado di protezione IP65 |  | RISORSA MATERIALE | IMPIANTI ELETTRICI DISTRIBUZIONE | PRODOTTI | RACCORDO | LEGA FERROSA ACCIAIO INOX | [6 empty] | ME.02.020.0070.e | Raccordo in acciaio inox tubo-scatola, grado di protezione IP65, nei diametri: - 40 mm | nd | tubo-scatola | [10 empty] | 1 | cad | nd | nd - | nd - | lega ferrosa acciaio inox | nd - | nd - |  | nd - | diametro (Ø) [mm] = 40.0 nd nd nd - | grado di protezione IP65 | nd - | nd - | nd - | nd | nd - | NO |  |  |  |  | nd |  |  |  |  | nd | nd | nd |  | nd | nd | nd | nd | nd | nd | NO | NO
LOM251.RM.73.10.85.Sb008.0000.f | Raccordo tubo-scatola di lega ferrosa acciaio inox; diametro (Ø) [mm] = 50 SPECIFICHE TECNICHE: grado di protezione IP65 | 1 cad | 64.1 | 50.67 | 0 | RM.73.10.85.Sb008.0000.f | Raccordo tubo-scatola di lega ferrosa acciaio inox; diametro (Ø) [mm] = 50 SPECIFICHE TECNICHE: grado di protezione IP65 |  | RISORSA MATERIALE | IMPIANTI ELETTRICI DISTRIBUZIONE | PRODOTTI | RACCORDO | LEGA FERROSA ACCIAIO INOX | [6 empty] | ME.02.020.0070.f | Raccordo in acciaio inox tubo-scatola, grado di protezione IP65, nei diametri: - 50 mm | nd | tubo-scatola | [10 empty] | 1 | cad | nd | nd - | nd - | lega ferrosa acciaio inox | nd - | nd - |  | nd - | diametro (Ø) [mm] = 50.0 nd nd nd - | grado di protezione IP65 | nd - | nd - | nd - | nd | nd - | NO |  |  |  |  | nd |  |  |  |  | nd | nd | nd |  | nd | nd | nd | nd | nd | nd | NO | NO
LOM251.RM.73.10.85.Sb008.0250.a | Raccordo tubo-tubo di lega ferrosa acciaio inox; diametro (Ø) [mm] = 16 SPECIFICHE TECNICHE: grado di protezione IP65 | 1 cad | 21.85 | 17.27 | 0 | RM.73.10.85.Sb008.0250.a | Raccordo tubo-tubo di lega ferrosa acciaio inox; diametro (Ø) [mm] = 16 SPECIFICHE TECNICHE: grado di protezione IP65 |  | RISORSA MATERIALE | IMPIANTI ELETTRICI DISTRIBUZIONE | PRODOTTI | RACCORDO | LEGA FERROSA ACCIAIO INOX | [6 empty] | ME.02.020.0060.a | Raccordo in acciaio inox tubo-tubo, grado di protezione IP65, nei diametri: - 16 mm | nd | tubo-tubo | [10 empty] | 1 | cad | nd | nd - | nd - | lega ferrosa acciaio inox | nd - | nd - |  | nd - | diametro (Ø) [mm] = 16.0 nd nd nd - | grado di protezione IP65 | nd - | nd - | nd - | nd | nd - | NO |  |  |  |  | nd |  |  |  |  | nd | nd | nd |  | nd | nd | nd | nd | nd | nd | NO | NO
LOM251.RM.73.10.85.Sb008.0250.b | Raccordo tubo-tubo di lega ferrosa acciaio inox; diametro (Ø) [mm] = 20 SPECIFICHE TECNICHE: grado di protezione IP65 | 1 cad | 25.06 | 19.81 | 0 | RM.73.10.85.Sb008.0250.b | Raccordo tubo-tubo di lega ferrosa acciaio inox; diametro (Ø) [mm] = 20 SPECIFICHE TECNICHE: grado di protezione IP65 |  | RISORSA MATERIALE | IMPIANTI ELETTRICI DISTRIBUZIONE | PRODOTTI | RACCORDO | LEGA FERROSA ACCIAIO INOX | [6 empty] | ME.02.020.0060.b | Raccordo in acciaio inox tubo-tubo, grado di protezione IP65, nei diametri: - 20 mm | nd | tubo-tubo | [10 empty] | 1 | cad | nd | nd - | nd - | lega ferrosa acciaio inox | nd - | nd - |  | nd - | diametro (Ø) [mm] = 20.0 nd nd nd - | grado di protezione IP65 | nd - | nd - | nd - | nd | nd - | NO |  |  |  |  | nd |  |  |  |  | nd | nd | nd |  | nd | nd | nd | nd | nd | nd | NO | NO
LOM251.RM.73.10.85.Sb008.0250.c | Raccordo tubo-tubo di lega ferrosa acciaio inox; diametro (Ø) [mm] = 25 SPECIFICHE TECNICHE: grado di protezione IP65 | 1 cad | 28.44 | 22.48 | 0 | RM.73.10.85.Sb008.0250.c | Raccordo tubo-tubo di lega ferrosa acciaio inox; diametro (Ø) [mm] = 25 SPECIFICHE TECNICHE: grado di protezione IP65 |  | RISORSA MATERIALE | IMPIANTI ELETTRICI DISTRIBUZIONE | PRODOTTI | RACCORDO | LEGA FERROSA ACCIAIO INOX | [6 empty] | ME.02.020.0060.c | Raccordo in acciaio inox tubo-tubo, grado di protezione IP65, nei diametri: - 25 mm | nd | tubo-tubo | [10 empty] | 1 | cad | nd | nd - | nd - | lega ferrosa acciaio inox | nd - | nd - |  | nd - | diametro (Ø) [mm] = 25.0 nd nd nd - | grado di protezione IP65 | nd - | nd - | nd - | nd | nd - | NO |  |  |  |  | nd |  |  |  |  | nd | nd | nd |  | nd | nd | nd | nd | nd | nd | NO | NO
LOM251.RM.73.10.85.Sb008.0250.d | Raccordo tubo-tubo di lega ferrosa acciaio inox; diametro (Ø) [mm] = 32 SPECIFICHE TECNICHE: grado di protezione IP65 | 1 cad | 33.85 | 26.76 | 0 | RM.73.10.85.Sb008.0250.d | Raccordo tubo-tubo di lega ferrosa acciaio inox; diametro (Ø) [mm] = 32 SPECIFICHE TECNICHE: grado di protezione IP65 |  | RISORSA MATERIALE | IMPIANTI ELETTRICI DISTRIBUZIONE | PRODOTTI | RACCORDO | LEGA FERROSA ACCIAIO INOX | [6 empty] | ME.02.020.0060.d | Raccordo in acciaio inox tubo-tubo, grado di protezione IP65, nei diametri: - 32 mm | nd | tubo-tubo | [10 empty] | 1 | cad | nd | nd - | nd - | lega ferrosa acciaio inox | nd - | nd - |  | nd - | diametro (Ø) [mm] = 32.0 nd nd nd - | grado di protezione IP65 | nd - | nd - | nd - | nd | nd - | NO |  |  |  |  | nd |  |  |  |  | nd | nd | nd |  | nd | nd | nd | nd | nd | nd | NO | NO
LOM251.RM.73.10.85.Sb008.0250.e | Raccordo tubo-tubo di lega ferrosa acciaio inox; diametro (Ø) [mm] = 40 SPECIFICHE TECNICHE: grado di protezione IP65 | 1 cad | 63.09 | 49.87 | 0 | RM.73.10.85.Sb008.0250.e | Raccordo tubo-tubo di lega ferrosa acciaio inox; diametro (Ø) [mm] = 40 SPECIFICHE TECNICHE: grado di protezione IP65 |  | RISORSA MATERIALE | IMPIANTI ELETTRICI DISTRIBUZIONE | PRODOTTI | RACCORDO | LEGA FERROSA ACCIAIO INOX | [6 empty] | ME.02.020.0060.e | Raccordo in acciaio inox tubo-tubo, grado di protezione IP65, nei diametri: - 40 mm | nd | tubo-tubo | [10 empty] | 1 | cad | nd | nd - | nd - | lega ferrosa acciaio inox | nd - | nd - |  | nd - | diametro (Ø) [mm] = 40.0 nd nd nd - | grado di protezione IP65 | nd - | nd - | nd - | nd | nd - | NO |  |  |  |  | nd |  |  |  |  | nd | nd | nd |  | nd | nd | nd | nd | nd | nd | NO | NO
LOM251.RM.73.10.85.Sb008.0250.f | Raccordo tubo-tubo di lega ferrosa acciaio inox; diametro (Ø) [mm] = 50 SPECIFICHE TECNICHE: grado di protezione IP65 | 1 cad | 82.62 | 65.31 | 0 | RM.73.10.85.Sb008.0250.f | Raccordo tubo-tubo di lega ferrosa acciaio inox; diametro (Ø) [mm] = 50 SPECIFICHE TECNICHE: grado di protezione IP65 |  | RISORSA MATERIALE | IMPIANTI ELETTRICI DISTRIBUZIONE | PRODOTTI | RACCORDO | LEGA FERROSA ACCIAIO INOX | [6 empty] | ME.02.020.0060.f | Raccordo in acciaio inox tubo-tubo, grado di protezione IP65, nei diametri: - 50 mm | nd | tubo-tubo | [10 empty] | 1 | cad | nd | nd - | nd - | lega ferrosa acciaio inox | nd - | nd - |  | nd - | diametro (Ø) [mm] = 50.0 nd nd nd - | grado di protezione IP65 | nd - | nd - | nd - | nd | nd - | NO |  |  |  |  | nd |  |  |  |  | nd | nd | nd |  | nd | nd | nd | nd | nd | nd | NO | NO
LOM251.RM.73.10.90.Za001.0000.- | Golfare M10; impiego: armadi a pavimento SPECIFICHE TECNICHE: numero di elementi 2 | 1 cad | 11.02 | 8.71 | 0 | RM.73.10.90.Za001.0000.- | Golfare M10; impiego: armadi a pavimento SPECIFICHE TECNICHE: numero di elementi 2 |  | RISORSA MATERIALE | IMPIANTI ELETTRICI DISTRIBUZIONE | PRODOTTI | GOLFARE | MATERIALE GENERICO NON RILEVANTE | [6 empty] | ME.07.050.0090.b | Accessori per armadi a pavimento: - coppia di golfari M10 | nd | M10 | [10 empty] | 1 | cad | nd | nd - | armadi a pavimento - | materiale generico non rilevante | nd - | nd - |  | nd - | nd - | numero di elementi 2 | nd - | nd - | nd - | nd | nd - | NO |  |  |  |  | nd |  |  |  |  | nd | nd | nd |  | nd | nd | nd | nd | nd | nd | NO | NO
LOM251.RM.73.15.05.Sb003.0000.a | Separatore di lega ferrosa acciaio zincato; funzione: suddivizione spazi; impiego: passerelle ¦ canali; altezza [mm] = 35 | 1 m | 3.65 | 2.89 | 0 | RM.73.15.05.Sb003.0000.a | Separatore di lega ferrosa acciaio zincato; funzione: suddivizione spazi; impiego: passerelle ¦ canali; altezza [mm] = 35 |  | RISORSA MATERIALE | IMPIANTI ELETTRICI DISTRIBUZIONE | ACCESSORI | SEPARATORE | LEGA FERROSA ACCIAIO ZINCATO | [6 empty] | ME.02.030.0050.a | Parete di separazione in acciaio zincato per passerelle o canali, nelle seguenti altezze: - 35 mm | nd | nd | [10 empty] | 1 | m | nd | suddivizione spazi - | passerelle - canali - | lega ferrosa acciaio zincato | nd - | nd - |  | nd - | altezza [mm] = 35.0 nd nd nd - | nd | nd - | nd - | nd - | nd | nd - | NO |  |  |  |  | nd |  |  |  |  | nd | nd | nd |  | nd | nd | parete di separazione | nd | nd | nd | NO | NO
LOM251.RM.73.15.05.Sb003.0000.b | Separatore di lega ferrosa acciaio zincato; funzione: suddivizione spazi; impiego: passerelle ¦ canali; altezza [mm] = 50 | 1 m | 3.88 | 3.07 | 0 | RM.73.15.05.Sb003.0000.b | Separatore di lega ferrosa acciaio zincato; funzione: suddivizione spazi; impiego: passerelle ¦ canali; altezza [mm] = 50 |  | RISORSA MATERIALE | IMPIANTI ELETTRICI DISTRIBUZIONE | ACCESSORI | SEPARATORE | LEGA FERROSA ACCIAIO ZINCATO | [6 empty] | ME.02.030.0050.b | Parete di separazione in acciaio zincato per passerelle o canali, nelle seguenti altezze: - 50 mm | nd | nd | [10 empty] | 1 | m | nd | suddivizione spazi - | passerelle - canali - | lega ferrosa acciaio zincato | nd - | nd - |  | nd - | altezza [mm] = 50.0 nd nd nd - | nd | nd - | nd - | nd - | nd | nd - | NO |  |  |  |  | nd |  |  |  |  | nd | nd | nd |  | nd | nd | parete di separazione | nd | nd | nd | NO | NO
LOM251.RM.73.15.05.Sb003.0000.c | Separatore di lega ferrosa acciaio zincato; funzione: suddivizione spazi; impiego: passerelle ¦ canali; altezza [mm] = 80 | 1 m | 4.33 | 3.43 | 0 | RM.73.15.05.Sb003.0000.c | Separatore di lega ferrosa acciaio zincato; funzione: suddivizione spazi; impiego: passerelle ¦ canali; altezza [mm] = 80 |  | RISORSA MATERIALE | IMPIANTI ELETTRICI DISTRIBUZIONE | ACCESSORI | SEPARATORE | LEGA FERROSA ACCIAIO ZINCATO | [6 empty] | ME.02.030.0050.c | Parete di separazione in acciaio zincato per passerelle o canali, nelle seguenti altezze: - 80 mm | nd | nd | [10 empty] | 1 | m | nd | suddivizione spazi - | passerelle - canali - | lega ferrosa acciaio zincato | nd - | nd - |  | nd - | altezza [mm] = 80.0 nd nd nd - | nd | nd - | nd - | nd - | nd | nd - | NO |  |  |  |  | nd |  |  |  |  | nd | nd | nd |  | nd | nd | parete di separazione | nd | nd | nd | NO | NO
LOM251.RM.73.15.05.Sb003.0000.d | Separatore di lega ferrosa acciaio zincato; funzione: suddivizione spazi; impiego: passerelle ¦ canali; altezza [mm] = 100 | 1 m | 4.69 | 3.7 | 0 | RM.73.15.05.Sb003.0000.d | Separatore di lega ferrosa acciaio zincato; funzione: suddivizione spazi; impiego: passerelle ¦ canali; altezza [mm] = 100 |  | RISORSA MATERIALE | IMPIANTI ELETTRICI DISTRIBUZIONE | ACCESSORI | SEPARATORE | LEGA FERROSA ACCIAIO ZINCATO | [6 empty] | ME.02.030.0050.d | Parete di separazione in acciaio zincato per passerelle o canali, nelle seguenti altezze: - 100 mm | nd | nd | [10 empty] | 1 | m | nd | suddivizione spazi - | passerelle - canali - | lega ferrosa acciaio zincato | nd - | nd - |  | nd - | altezza [mm] = 100.0 nd nd nd - | nd | nd - | nd - | nd - | nd | nd - | NO |  |  |  |  | nd |  |  |  |  | nd | nd | nd |  | nd | nd | parete di separazione | nd | nd | nd | NO | NO
LOM251.RM.73.15.10.Sa000.0000.- | Testata di lega alluminio generico; funzione: chiusura; impiego: apparecchi illuminanti SPECIFICHE TECNICHE: da applicare su apparecchio illuminante per installazione a sospensione a bassa luminanza, corpo in alluminio, verniciatura a polvere poliestere antingiallimento, riflettore lamellare in tecnopolimero metallizzato, schermo in policarbonato resistente al calore, illuminazione led con alta efficienza 115 lumen/watt, 4000k vita utile 50000 h e alta consistenza dei colori | 1 cad | 12 | 9.49 | 0 | RM.73.15.10.Sa000.0000.- | Testata di lega alluminio generico; funzione: chiusura; impiego: apparecchi illuminanti SPECIFICHE TECNICHE: da applicare su apparecchio illuminante per installazione a sospensione a bassa luminanza, corpo in alluminio, verniciatura a polvere poliestere antingiallimento, riflettore lamellare in tecnopolimero metallizzato, schermo in policarbonato resistente al calore, illuminazione led con alta efficienza 115 lumen/watt, 4000k vita utile 50000 h e alta consistenza dei colori |  | RISORSA MATERIALE | IMPIANTI ELETTRICI DISTRIBUZIONE | ACCESSORI | TESTATA | LEGA ALLUMINIO GENERICO | [6 empty] | ME.06.060.0115.e | Apparecchio illuminante per installazione a sospensione a bassa luminanza, corpo in alluminio, verniciatura a polvere poliestere antingiallimento, riflettore lamellare in tecnopolimero metallizzato, schermo in policarbonato resistente al calore, illuminazione led con alta efficienza 115 lumen/watt, 4000k vita utile 50000 h e alta consistenza dei colori. Costruito in conformità alle norme EN 60598-1 e EN 60598-2 - Predisposto per sistema DALI; potenza: - testata finale in alluminio | nd | nd | [10 empty] | 1 | cad | nd | chiusura - | apparecchi illuminanti - | lega alluminio generico | nd - | nd - |  | nd - | nd - | da applicare su apparecchio illuminante per installazione a sospensione a bassa luminanza, corpo in alluminio, verniciatura a polvere poliestere antingiallimento, riflettore lamellare in tecnopolimero metallizzato, schermo in policarbonato resistente al calore, illuminazione led con alta efficienza 115 lumen/watt, 4000k vita utile 50000 h e alta consistenza dei colori | nd - | nd - | nd - | nd | nd - | NO |  |  |  |  | nd |  |  |  |  | nd | nd | nd |  | nd | nd | nd | nd | nd | nd | NO | NO
LOM251.RM.73.15.10.Za001.0000.a | Testata; funzione: chiusura; impiego: sbarre blindate; corrente nominale [A] = 160 ÷ 1000 SPECIFICHE TECNICHE: grado di protezione IP55 | 1 cad | 46.72 | 36.93 | 0 | RM.73.15.10.Za001.0000.a | Testata; funzione: chiusura; impiego: sbarre blindate; corrente nominale [A] = 160 ÷ 1000 SPECIFICHE TECNICHE: grado di protezione IP55 |  | RISORSA MATERIALE | IMPIANTI ELETTRICI DISTRIBUZIONE | ACCESSORI | TESTATA | MATERIALE GENERICO NON RILEVANTE | [6 empty] | ME.02.050.0230.a | Testata di chiusura per sbarre blindate, grado di protezione IP55, per correnti nominali: - 160÷1000 A | nd | nd | [10 empty] | 1 | cad | nd | chiusura - | sbarre blindate - | materiale generico non rilevante | nd - | corrente nominale [A] = 160.0 ÷ 1000.0 nd - |  | nd - | nd - | grado di protezione IP55 | nd - | nd - | nd - | nd | nd - | NO |  |  |  |  | nd |  |  |  |  | nd | nd | nd |  | nd | nd | nd | nd | nd | nd | NO | NO
LOM251.RM.73.15.10.Za001.0000.b | Testata; funzione: chiusura; impiego: sbarre blindate; corrente nominale [A] = 1250 ÷ 4000 SPECIFICHE TECNICHE: grado di protezione IP55 | 1 cad | 134.71 | 106.49 | 0 | RM.73.15.10.Za001.0000.b | Testata; funzione: chiusura; impiego: sbarre blindate; corrente nominale [A] = 1250 ÷ 4000 SPECIFICHE TECNICHE: grado di protezione IP55 |  | RISORSA MATERIALE | IMPIANTI ELETTRICI DISTRIBUZIONE | ACCESSORI | TESTATA | MATERIALE GENERICO NON RILEVANTE | [6 empty] | ME.02.050.0230.b | Testata di chiusura per sbarre blindate, grado di protezione IP55, per correnti nominali: - 1250÷4000 A | nd | nd | [10 empty] | 1 | cad | nd | chiusura - | sbarre blindate - | materiale generico non rilevante | nd - | corrente nominale [A] = 1250.0 ÷ 4000.0 nd - |  | nd - | nd - | grado di protezione IP55 | nd - | nd - | nd - | nd | nd - | NO |  |  |  |  | nd |  |  |  |  | nd | nd | nd |  | nd | nd | nd | nd | nd | nd | NO | NO
LOM251.RM.73.15.25.Sb001.0000.- | Gabbia di protezione di lega ferrosa acciaio generico; geometria: tondino SPECIFICHE TECNICHE: tondino in acciaio plastificato | 1 cad | 31.05 | 24.55 | 0 | RM.73.15.25.Sb001.0000.- | Gabbia di protezione di lega ferrosa acciaio generico; geometria: tondino SPECIFICHE TECNICHE: tondino in acciaio plastificato |  | RISORSA MATERIALE | IMPIANTI ELETTRICI DISTRIBUZIONE | ACCESSORI | GABBIA | LEGA FERROSA ACCIAIO GENERICO | [6 empty] | ME.06.020.0650 | Accessorio: Gabbia di protezione in tondino di acciaio plastificato. | nd | di protezione | [10 empty] | 1 | cad | nd | nd - | nd - | lega ferrosa acciaio generico | nd - | nd - |  | tondino - | nd - | tondino in acciaio plastificato | nd - | nd - | nd - | nd | nd - | NO |  |  |  |  | nd |  |  |  |  | nd | nd | nd |  | nd | nd | nd | nd | nd | nd | NO | NO
LOM251.RM.73.15.25.Sb001.0250.- | Gabbia di protezione antiurto di lega ferrosa acciaio generico; geometria: tondino SPECIFICHE TECNICHE: tondino in acciaio plastificato, fissaggio a mezzo viti | 1 cad | 40.07 | 31.68 | 0 | RM.73.15.25.Sb001.0250.- | Gabbia di protezione antiurto di lega ferrosa acciaio generico; geometria: tondino SPECIFICHE TECNICHE: tondino in acciaio plastificato, fissaggio a mezzo viti |  | RISORSA MATERIALE | IMPIANTI ELETTRICI DISTRIBUZIONE | ACCESSORI | GABBIA | LEGA FERROSA ACCIAIO GENERICO | [6 empty] | ME.06.020.0750 | Accessorio : Gabbia di protezione antiurto in tondino in acciaio con fissaggio a mezzo viti. | nd | di protezione antiurto | [10 empty] | 1 | cad | nd | nd - | nd - | lega ferrosa acciaio generico | nd - | nd - |  | tondino - | nd - | tondino in acciaio plastificato, fissaggio a mezzo viti | nd - | nd - | nd - | nd | nd - | NO |  |  |  |  | nd |  |  |  |  | nd | nd | nd |  | nd | nd | nd | nd | nd | nd | NO | NO
LOM251.RM.73.15.25.Sb003.0000.- | Gabbia di protezione di lega ferrosa acciaio zincato; impiego: 1/2 apparecchi con potenza [W] = 36. Incluso: apertura a cerniera | 1 cad | 37.41 | 29.57 | 0 | RM.73.15.25.Sb003.0000.- | Gabbia di protezione di lega ferrosa acciaio zincato; impiego: 1/2 apparecchi con potenza [W] = 36. Incluso: apertura a cerniera |  | RISORSA MATERIALE | IMPIANTI ELETTRICI DISTRIBUZIONE | ACCESSORI | GABBIA | LEGA FERROSA ACCIAIO ZINCATO | [6 empty] | ME.06.020.0340.a | Gabbia di protzione in acciaio zincato con apertura a cerniera, per apparecchi del tipo: - 1-2x36 W | nd | di protezione | [10 empty] | 1 | cad | nd | nd - | 1/2 apparecchi con potenza [W] = 36 - | lega ferrosa acciaio zincato | nd - | nd - |  | nd - | nd - | nd | nd - | nd - | nd - | nd | nd - | NO |  |  |  |  | nd |  |  |  |  | nd | nd | nd |  | nd | nd | nd | apertura a cerniera | nd | nd | NO | NO
LOM251.RM.73.15.25.Sb003.0005.- | Gabbia di protezione di lega ferrosa acciaio zincato; impiego: 1/2 apparecchi con potenza [W] = 58 ¦ 3 apparecchi con potenza [W] = 36. Incluso: apertura a cerniera | 1 cad | 51.36 | 40.6 | 0 | RM.73.15.25.Sb003.0005.- | Gabbia di protezione di lega ferrosa acciaio zincato; impiego: 1/2 apparecchi con potenza [W] = 58 ¦ 3 apparecchi con potenza [W] = 36. Incluso: apertura a cerniera |  | RISORSA MATERIALE | IMPIANTI ELETTRICI DISTRIBUZIONE | ACCESSORI | GABBIA | LEGA FERROSA ACCIAIO ZINCATO | [6 empty] | ME.06.020.0340.b | Gabbia di protzione in acciaio zincato con apertura a cerniera, per apparecchi del tipo: - 1-2x58 W o 3x36 W | nd | di protezione | [10 empty] | 1 | cad | nd | nd - | 1/2 apparecchi con potenza [W] = 58 - 3 apparecchi con potenza [W] = 36 - | lega ferrosa acciaio zincato | nd - | nd - |  | nd - | nd - | nd | nd - | nd - | nd - | nd | nd - | NO |  |  |  |  | nd |  |  |  |  | nd | nd | nd |  | nd | nd | nd | apertura a cerniera | nd | nd | NO | NO
LOM251.RM.73.15.25.Sb003.0010.- | Gabbia di protezione di lega ferrosa acciaio zincato; impiego: apparecchi illuminanti PL con potenza [W] = 6 ¦ apparecchi illuminanti PL con potenza [W] = 8 ¦ apparecchi illuminanti PL con potenza [W] = 24 | 1 cad | 8.66 | 6.84 | 0 | RM.73.15.25.Sb003.0010.- | Gabbia di protezione di lega ferrosa acciaio zincato; impiego: apparecchi illuminanti PL con potenza [W] = 6 ¦ apparecchi illuminanti PL con potenza [W] = 8 ¦ apparecchi illuminanti PL con potenza [W] = 24 |  | RISORSA MATERIALE | IMPIANTI ELETTRICI DISTRIBUZIONE | ACCESSORI | GABBIA | LEGA FERROSA ACCIAIO ZINCATO | [6 empty] | ME.06.040.0060.a | Griglia di protezione in acciaio zincato per apparecchi illuminanti del tipo: - 6 W - 8 W - 24 W PL | nd | di protezione | [10 empty] | 1 | cad | nd | nd - | apparecchi illuminanti PL con potenza [W] = 6 - apparecchi illuminanti PL con potenza [W] = 8 - apparecchi illuminanti PL con potenza [W] = 24 - | lega ferrosa acciaio zincato | nd - | nd - |  | nd - | nd - | nd | nd - | nd - | nd - | nd | nd - | NO |  |  |  |  | nd |  |  |  |  | nd | nd | nd |  | nd | nd | griglia | nd | nd | nd | NO | NO
LOM251.RM.73.15.25.Sb003.0015.- | Gabbia di protezione di lega ferrosa acciaio zincato; impiego: 1/2 apparecchi illuminanti con potenza [W] = 18 | 1 cad | 33.85 | 26.76 | 0 | RM.73.15.25.Sb003.0015.- | Gabbia di protezione di lega ferrosa acciaio zincato; impiego: 1/2 apparecchi illuminanti con potenza [W] = 18 |  | RISORSA MATERIALE | IMPIANTI ELETTRICI DISTRIBUZIONE | ACCESSORI | GABBIA | LEGA FERROSA ACCIAIO ZINCATO | [6 empty] | ME.06.040.0060.b | Griglia di protezione in acciaio zincato per apparecchi illuminanti del tipo: - 18 W - 2x18 W | nd | di protezione | [10 empty] | 1 | cad | nd | nd - | 1/2 apparecchi illuminanti con potenza [W] = 18 - | lega ferrosa acciaio zincato | nd - | nd - |  | nd - | nd - | nd | nd - | nd - | nd - | nd | nd - | NO |  |  |  |  | nd |  |  |  |  | nd | nd | nd |  | nd | nd | griglia | nd | nd | nd | NO | NO
LOM251.RM.73.15.25.Za001.0000.- | Gabbia di protezione antiurto; geometria: tondino; impiego: proiettore per installazione a sospensione per illuminazione di impianti sportivi SPECIFICHE TECNICHE: tondino in acciaio plastificato | 1 cad | 36.04 | 28.49 | 0 | RM.73.15.25.Za001.0000.- | Gabbia di protezione antiurto; geometria: tondino; impiego: proiettore per installazione a sospensione per illuminazione di impianti sportivi SPECIFICHE TECNICHE: tondino in acciaio plastificato |  | RISORSA MATERIALE | IMPIANTI ELETTRICI DISTRIBUZIONE | ACCESSORI | GABBIA | MATERIALE GENERICO NON RILEVANTE | [6 empty] | ME.06.060.0070.c | Proiettore per installazione a sospensione per illuminazione di impianti sportivi. Prodotto in conformità alle norme EN 60598-1 CEI 34-21, classe di isolamento I e grado di protezione IP65 - IK08 in conformità alle norme EN 60529 e EN 50102. Corpo in alluminio pressofuso con alette di raffreddamento, riflettore in alluminio stampato prismatizzato ad elevato rendimento luminoso, diffusore in vetro temperato spessore 5 mm resistene agli shock termici e agli urti, completo di connettore stagno IP 67 per il collegamento della linea; eqipaggiato con: - gabbia di protezione antiurto in tondino di acciaio plastificato | nd | di protezione antiurto | [10 empty] | 1 | cad | nd | nd - | proiettore per installazione a sospensione per illuminazione di impianti sportivi - | materiale generico non rilevante | nd - | nd - |  | tondino - | nd - | tondino in acciaio plastificato | nd - | nd - | nd - | nd | nd - | NO |  |  |  |  | nd |  |  |  |  | nd | nd | nd |  | nd | nd | nd | nd | nd | nd | NO | NO
LOM251.RM.73.15.30.Za001.0000.a | Sganciatore a lancio di corrente; tensione ca [V] = 12 ÷ 48 ¦ tensione cc [V] = 12 ÷ 48 | 1 cad | 26.83 | 21.21 | 0 | RM.73.15.30.Za001.0000.a | Sganciatore a lancio di corrente; tensione ca [V] = 12 ÷ 48 ¦ tensione cc [V] = 12 ÷ 48 |  | RISORSA MATERIALE | IMPIANTI ELETTRICI DISTRIBUZIONE | ACCESSORI | SGANCIATORE | MATERIALE GENERICO NON RILEVANTE | [6 empty] | ME.03.030.0220.a | Sganciatori a lancio di corrente, tipologie: - 12-48 Vca e cc | nd | a lancio di corrente | [10 empty] | 1 | cad | nd | nd - | nd - | materiale generico non rilevante | tensione ca [V] = 12.0 ÷ 48.0 nd - tensione cc [V] = 12.0 ÷ 48.0 nd - | nd - |  | nd - | nd - | nd | nd - | nd - | nd - | nd | nd - | NO |  |  |  |  | nd |  |  |  |  | nd | nd | nd |  | nd | nd | nd | nd | nd | nd | NO | NO
LOM251.RM.73.15.30.Za001.0000.b | Sganciatore a lancio di corrente; tensione ca [V] = 110 ÷ 125 ¦ tensione cc [V] = 110 ÷ 415 | 1 cad | 27.63 | 21.84 | 0 | RM.73.15.30.Za001.0000.b | Sganciatore a lancio di corrente; tensione ca [V] = 110 ÷ 125 ¦ tensione cc [V] = 110 ÷ 415 |  | RISORSA MATERIALE | IMPIANTI ELETTRICI DISTRIBUZIONE | ACCESSORI | SGANCIATORE | MATERIALE GENERICO NON RILEVANTE | [6 empty] | ME.03.030.0220.b | Sganciatori a lancio di corrente, tipologie: - 110-125 Vcc 110-415 Vca | nd | a lancio di corrente | [10 empty] | 1 | cad | nd | nd - | nd - | materiale generico non rilevante | tensione ca [V] = 110.0 ÷ 125.0 nd - tensione cc [V] = 110.0 ÷ 415.0 nd - | nd - |  | nd - | nd - | nd | nd - | nd - | nd - | nd | nd - | NO |  |  |  |  | nd |  |  |  |  | nd | nd | nd |  | nd | nd | nd | nd | nd | nd | NO | NO
LOM251.RM.73.15.30.Za001.0000.c | Sganciatore a lancio di corrente; tensione ca [V] = 12 ÷ 48 ¦ tensione cc [V] = 12 ÷ 48; n° moduli DIN [-] = 1 | 1 cad | 21.96 | 17.36 | 0 | RM.73.15.30.Za001.0000.c | Sganciatore a lancio di corrente; tensione ca [V] = 12 ÷ 48 ¦ tensione cc [V] = 12 ÷ 48; n° moduli DIN [-] = 1 |  | RISORSA MATERIALE | IMPIANTI ELETTRICI DISTRIBUZIONE | ACCESSORI | SGANCIATORE | MATERIALE GENERICO NON RILEVANTE | [6 empty] | ME.03.060.0040.a | Sgancitore a lancio di corrente, 1 modulo DIN, nelle tipologie: - 12-48V c.a. e c.c. | nd | a lancio di corrente | [10 empty] | 1 | cad | nd | nd - | nd - | materiale generico non rilevante | tensione ca [V] = 12.0 ÷ 48.0 nd - tensione cc [V] = 12.0 ÷ 48.0 nd - | n° moduli DIN [-] = 1.0 nd nd nd - |  | nd - | nd - | nd | nd - | nd - | nd - | nd | nd - | NO |  |  |  |  | nd |  |  |  |  | nd | nd | nd |  | nd | nd | nd | nd | nd | nd | NO | NO
LOM251.RM.73.15.30.Za001.0000.d | Sganciatore a lancio di corrente; tensione ca [V] = 110 ÷ 125 ¦ tensione cc [V] = 110 ÷ 415; n° moduli DIN [-] = 1 | 1 cad | 22.59 | 17.86 | 0 | RM.73.15.30.Za001.0000.d | Sganciatore a lancio di corrente; tensione ca [V] = 110 ÷ 125 ¦ tensione cc [V] = 110 ÷ 415; n° moduli DIN [-] = 1 |  | RISORSA MATERIALE | IMPIANTI ELETTRICI DISTRIBUZIONE | ACCESSORI | SGANCIATORE | MATERIALE GENERICO NON RILEVANTE | [6 empty] | ME.03.060.0040.b | Sgancitore a lancio di corrente, 1 modulo DIN, nelle tipologie: - 110-125V c.c., 110-415V c.a. | nd | a lancio di corrente | [10 empty] | 1 | cad | nd | nd - | nd - | materiale generico non rilevante | tensione cc [V] = 110.0 ÷ 415.0 nd - tensione ca [V] = 110.0 ÷ 125.0 nd - | n° moduli DIN [-] = 1.0 nd nd nd - |  | nd - | nd - | nd | nd - | nd - | nd - | nd | nd - | NO |  |  |  |  | nd |  |  |  |  | nd | nd | nd |  | nd | nd | nd | nd | nd | nd | NO | NO
LOM251.RM.73.15.30.Za001.0250.a | Sganciatore di minima tensione; tensione ca [V] = 230 ¦ tensione cc [V] = 230 SPECIFICHE TECNICHE: ritardato | 1 cad | 47.66 | 37.68 | 0 | RM.73.15.30.Za001.0250.a | Sganciatore di minima tensione; tensione ca [V] = 230 ¦ tensione cc [V] = 230 SPECIFICHE TECNICHE: ritardato |  | RISORSA MATERIALE | IMPIANTI ELETTRICI DISTRIBUZIONE | ACCESSORI | SGANCIATORE | MATERIALE GENERICO NON RILEVANTE | [6 empty] | ME.03.030.0230.a | Sganciatori di minima tensione (ritardato), nelle tipologie: - 230 Vca | nd | di minima tensione | [10 empty] | 1 | cad | nd | nd - | nd - | materiale generico non rilevante | tensione ca [V] = 230.0 nd nd nd - tensione cc [V] = 230.0 nd nd nd - | nd - |  | nd - | nd - | ritardato | nd - | nd - | nd - | nd | nd - | NO |  |  |  |  | nd |  |  |  |  | nd | nd | nd |  | nd | nd | nd | nd | nd | nd | NO | NO
LOM251.RM.73.15.30.Za001.0250.b | Sganciatore di minima tensione; tensione ca [V] = 24 ¦ tensione cc [V] = 24 SPECIFICHE TECNICHE: ritardato | 1 cad | 48.47 | 38.31 | 0 | RM.73.15.30.Za001.0250.b | Sganciatore di minima tensione; tensione ca [V] = 24 ¦ tensione cc [V] = 24 SPECIFICHE TECNICHE: ritardato |  | RISORSA MATERIALE | IMPIANTI ELETTRICI DISTRIBUZIONE | ACCESSORI | SGANCIATORE | MATERIALE GENERICO NON RILEVANTE | [6 empty] | ME.03.030.0230.b | Sganciatori di minima tensione (ritardato), nelle tipologie: - 24 Vca e cc | nd | di minima tensione | [10 empty] | 1 | cad | nd | nd - | nd - | materiale generico non rilevante | tensione cc [V] = 24.0 nd nd nd - tensione ca [V] = 24.0 nd nd nd - | nd - |  | nd - | nd - | ritardato | nd - | nd - | nd - | nd | nd - | NO |  |  |  |  | nd |  |  |  |  | nd | nd | nd |  | nd | nd | nd | nd | nd | nd | NO | NO
LOM251.RM.73.15.30.Za001.0250.c | Sganciatore di minima tensione; tensione ca [V] = 48 ¦ tensione cc [V] = 48 SPECIFICHE TECNICHE: ritardato | 1 cad | 48.58 | 38.4 | 0 | RM.73.15.30.Za001.0250.c | Sganciatore di minima tensione; tensione ca [V] = 48 ¦ tensione cc [V] = 48 SPECIFICHE TECNICHE: ritardato |  | RISORSA MATERIALE | IMPIANTI ELETTRICI DISTRIBUZIONE | ACCESSORI | SGANCIATORE | MATERIALE GENERICO NON RILEVANTE | [6 empty] | ME.03.030.0230.c | Sganciatori di minima tensione (ritardato), nelle tipologie: - 48 Vca e cc | nd | di minima tensione | [10 empty] | 1 | cad | nd | nd - | nd - | materiale generico non rilevante | tensione cc [V] = 48.0 nd nd nd - tensione ca [V] = 48.0 nd nd nd - | nd - |  | nd - | nd - | ritardato | nd - | nd - | nd - | nd | nd - | NO |  |  |  |  | nd |  |  |  |  | nd | nd | nd |  | nd | nd | nd | nd | nd | nd | NO | NO
LOM251.RM.73.15.30.Za001.0255.a | Sganciatore di minima tensione; tensione ca [V] = 230; n° moduli DIN [-] = 1 | 1 cad | 38.97 | 30.81 | 0 | RM.73.15.30.Za001.0255.a | Sganciatore di minima tensione; tensione ca [V] = 230; n° moduli DIN [-] = 1 |  | RISORSA MATERIALE | IMPIANTI ELETTRICI DISTRIBUZIONE | ACCESSORI | SGANCIATORE | MATERIALE GENERICO NON RILEVANTE | [6 empty] | ME.03.060.0050.a | Sgancitore di minima tensione, 1 modulo DIN, nelle tipologie: - 230V c.a. | nd | di minima tensione | [10 empty] | 1 | cad | nd | nd - | nd - | materiale generico non rilevante | tensione ca [V] = 230.0 nd nd nd - | n° moduli DIN [-] = 1.0 nd nd nd - |  | nd - | nd - | nd | nd - | nd - | nd - | nd | nd - | NO |  |  |  |  | nd |  |  |  |  | nd | nd | nd |  | nd | nd | nd | nd | nd | nd | NO | NO
LOM251.RM.73.15.30.Za001.0255.b | Sganciatore di minima tensione; tensione ca [V] = 24 ¦ tensione cc [V] = 24; n° moduli DIN [-] = 1 | 1 cad | 39.62 | 31.32 | 0 | RM.73.15.30.Za001.0255.b | Sganciatore di minima tensione; tensione ca [V] = 24 ¦ tensione cc [V] = 24; n° moduli DIN [-] = 1 |  | RISORSA MATERIALE | IMPIANTI ELETTRICI DISTRIBUZIONE | ACCESSORI | SGANCIATORE | MATERIALE GENERICO NON RILEVANTE | [6 empty] | ME.03.060.0050.b | Sgancitore di minima tensione, 1 modulo DIN, nelle tipologie: - 24V c.a. e c.c. | nd | di minima tensione | [10 empty] | 1 | cad | nd | nd - | nd - | materiale generico non rilevante | tensione cc [V] = 24.0 nd nd nd - tensione ca [V] = 24.0 nd nd nd - | n° moduli DIN [-] = 1.0 nd nd nd - |  | nd - | nd - | nd | nd - | nd - | nd - | nd | nd - | NO |  |  |  |  | nd |  |  |  |  | nd | nd | nd |  | nd | nd | nd | nd | nd | nd | NO | NO
LOM251.RM.73.15.30.Za001.0255.c | Sganciatore di minima tensione; tensione ca [V] = 48 ¦ tensione cc [V] = 48; n° moduli DIN [-] = 1 | 1 cad | 39.71 | 31.39 | 0 | RM.73.15.30.Za001.0255.c | Sganciatore di minima tensione; tensione ca [V] = 48 ¦ tensione cc [V] = 48; n° moduli DIN [-] = 1 |  | RISORSA MATERIALE | IMPIANTI ELETTRICI DISTRIBUZIONE | ACCESSORI | SGANCIATORE | MATERIALE GENERICO NON RILEVANTE | [6 empty] | ME.03.060.0050.c | Sgancitore di minima tensione, 1 modulo DIN, nelle tipologie: - 48V c.a. e c.c. | nd | di minima tensione | [10 empty] | 1 | cad | nd | nd - | nd - | materiale generico non rilevante | tensione cc [V] = 48.0 nd nd nd - tensione ca [V] = 48.0 nd nd nd - | n° moduli DIN [-] = 1.0 nd nd nd - |  | nd - | nd - | nd | nd - | nd - | nd - | nd | nd - | NO |  |  |  |  | nd |  |  |  |  | nd | nd | nd |  | nd | nd | nd | nd | nd | nd | NO | NO
LOM251.RM.73.15.35.Za001.0000.a | Vano barre esterno; impiego: armadi da pavimento; altezza [mm] = 1400. Incluso: barre, morsettiera | 1 cad | 368.62 | 291.4 | 0 | RM.73.15.35.Za001.0000.a | Vano barre esterno; impiego: armadi da pavimento; altezza [mm] = 1400. Incluso: barre, morsettiera |  | RISORSA MATERIALE | IMPIANTI ELETTRICI DISTRIBUZIONE | ACCESSORI | VANO BARRE | MATERIALE GENERICO NON RILEVANTE | [6 empty] | ME.03.070.0395.a | Vano barre esterno per armadi da pavimento, conforme norme CEI EN 61439-1/2, completo di Kit di barre e morsettiera nelle seguenti altezze: - 1400 mm | nd | esterno | [10 empty] | 1 | cad | nd | nd - | armadi da pavimento - | materiale generico non rilevante | nd - | nd - |  | nd - | altezza [mm] = 1400.0 nd nd nd - | nd | nd - | nd - | nd - | nd | nd - | NO |  |  |  |  | nd |  |  |  |  | nd | nd | nd |  | nd | nd | nd | barre, morsettiera | nd | nd | NO | NO
LOM251.RM.73.15.35.Za001.0000.b | Vano barre esterno; impiego: armadi da pavimento; altezza [mm] = 1600. Incluso: barre, morsettiera | 1 cad | 384.19 | 303.7 | 0 | RM.73.15.35.Za001.0000.b | Vano barre esterno; impiego: armadi da pavimento; altezza [mm] = 1600. Incluso: barre, morsettiera |  | RISORSA MATERIALE | IMPIANTI ELETTRICI DISTRIBUZIONE | ACCESSORI | VANO BARRE | MATERIALE GENERICO NON RILEVANTE | [6 empty] | ME.03.070.0395.b | Vano barre esterno per armadi da pavimento, conforme norme CEI EN 61439-1/2, completo di Kit di barre e morsettiera nelle seguenti altezze: - 1600 mm | nd | esterno | [10 empty] | 1 | cad | nd | nd - | armadi da pavimento - | materiale generico non rilevante | nd - | nd - |  | nd - | altezza [mm] = 1600.0 nd nd nd - | nd | nd - | nd - | nd - | nd | nd - | NO |  |  |  |  | nd |  |  |  |  | nd | nd | nd |  | nd | nd | nd | barre, morsettiera | nd | nd | NO | NO
LOM251.RM.73.15.35.Za001.0000.c | Vano barre esterno; impiego: armadi da pavimento; altezza [mm] = 1800. Incluso: barre, morsettiera | 1 cad | 415.61 | 328.55 | 0 | RM.73.15.35.Za001.0000.c | Vano barre esterno; impiego: armadi da pavimento; altezza [mm] = 1800. Incluso: barre, morsettiera |  | RISORSA MATERIALE | IMPIANTI ELETTRICI DISTRIBUZIONE | ACCESSORI | VANO BARRE | MATERIALE GENERICO NON RILEVANTE | [6 empty] | ME.03.070.0395.c | Vano barre esterno per armadi da pavimento, conforme norme CEI EN 61439-1/2, completo di Kit di barre e morsettiera nelle seguenti altezze: - 1800 mm | nd | esterno | [10 empty] | 1 | cad | nd | nd - | armadi da pavimento - | materiale generico non rilevante | nd - | nd - |  | nd - | altezza [mm] = 1800.0 nd nd nd - | nd | nd - | nd - | nd - | nd | nd - | NO |  |  |  |  | nd |  |  |  |  | nd | nd | nd |  | nd | nd | nd | barre, morsettiera | nd | nd | NO | NO
LOM251.RM.73.15.35.Za001.0000.d | Vano barre esterno; impiego: armadi da pavimento; altezza [mm] = 2000. Incluso: barre, morsettiera | 1 cad | 415.61 | 328.55 | 0 | RM.73.15.35.Za001.0000.d | Vano barre esterno; impiego: armadi da pavimento; altezza [mm] = 2000. Incluso: barre, morsettiera |  | RISORSA MATERIALE | IMPIANTI ELETTRICI DISTRIBUZIONE | ACCESSORI | VANO BARRE | MATERIALE GENERICO NON RILEVANTE | [6 empty] | ME.03.070.0395.d | Vano barre esterno per armadi da pavimento, conforme norme CEI EN 61439-1/2, completo di Kit di barre e morsettiera nelle seguenti altezze: - 2000 mm | nd | esterno | [10 empty] | 1 | cad | nd | nd - | armadi da pavimento - | materiale generico non rilevante | nd - | nd - |  | nd - | altezza [mm] = 2000.0 nd nd nd - | nd | nd - | nd - | nd - | nd | nd - | NO |  |  |  |  | nd |  |  |  |  | nd | nd | nd |  | nd | nd | nd | barre, morsettiera | nd | nd | NO | NO
LOM251.RM.73.15.40.L0000.0005.- | Morsettiera di ceramica generico; funzione: collegamento di diffusori acustici nei sistemi con funzione di emergenza cablati con conduttori antifiamma. Incluso: termofusibile, fermacavo | 1 cad | 5.89 | 4.65 | 0 | RM.73.15.40.L0000.0005.- | Morsettiera di ceramica generico; funzione: collegamento di diffusori acustici nei sistemi con funzione di emergenza cablati con conduttori antifiamma. Incluso: termofusibile, fermacavo |  | RISORSA MATERIALE | IMPIANTI ELETTRICI DISTRIBUZIONE | ACCESSORI | MORSETTIERA | CERAMICA GENERICO | [6 empty] | ME.08.090.0070 | Morsettiera ceramica con termofusibile e ferma-cavo per collegamento di diffusori acustici nei sistemi con funzione di emergenza cablati con conduttori antifiamma | nd | nd | [10 empty] | 1 | cad | nd | collegamento di diffusori acustici nei sistemi con funzione di emergenza cablati con conduttori antifiamma - | nd - | ceramica generico | nd - | nd - |  | nd - | nd - | nd | nd - | nd - | nd - | nd | nd - | NO |  |  |  |  | nd |  |  |  |  | nd | nd | nd |  | nd | nd | nd | termofusibile, fermacavo | nd | nd | NO | NO
LOM251.RM.73.15.40.Za001.0000.- | Morsettiera di messa a terra; impiego: numero 6 cavi | 1 cad | 2.3 | 1.82 | 0 | RM.73.15.40.Za001.0000.- | Morsettiera di messa a terra; impiego: numero 6 cavi |  | RISORSA MATERIALE | IMPIANTI ELETTRICI DISTRIBUZIONE | ACCESSORI | MORSETTIERA | MATERIALE GENERICO NON RILEVANTE | [6 empty] | ME.10.060.0170 | Morsettiera di messa a terra per n.6 cavi | nd | di messa a terra | [10 empty] | 1 | cad | nd | nd - | numero 6 cavi - | materiale generico non rilevante | nd - | nd - |  | nd - | nd - | nd | nd - | nd - | nd - | nd | nd - | NO |  |  |  |  | nd |  |  |  |  | nd | nd | nd |  | nd | nd | nd | nd | nd | nd | NO | NO
LOM251.RM.73.15.40.Za001.0250.- | Morsettiera di neutro e di terra isolata; impiego: quadretti stagni verticali ¦ prese compatte a norme IEC309 ¦ contenitori con guida DIN a 8 moduli; area morsetti N [mm²] = N+ ¦ area morsetti T [mm²] = T+ | 1 cad | 5.57 | 4.4 | 0 | RM.73.15.40.Za001.0250.- | Morsettiera di neutro e di terra isolata; impiego: quadretti stagni verticali ¦ prese compatte a norme IEC309 ¦ contenitori con guida DIN a 8 moduli; area morsetti N [mm²] = N+ ¦ area morsetti T [mm²] = T+ |  | RISORSA MATERIALE | IMPIANTI ELETTRICI DISTRIBUZIONE | ACCESSORI | MORSETTIERA | MATERIALE GENERICO NON RILEVANTE | [6 empty] | ME.05.010.0240.a | Complementi tecnici per prese compatte a norme IEC309: - morsettiera di neutro e di terra isolat per quadretti stagni verticali, morsetti N (1x25)+(7x10) mmq, morsetti T (1x25)+(7x10) mmq, per contenitori con guida DIN a 8 moduli | nd | di neutro e di terra isolata | [10 empty] | 1 | cad | nd | nd - | quadretti stagni verticali - prese compatte a norme IEC309 - contenitori con guida DIN a 8 moduli - | materiale generico non rilevante | nd - | nd - |  | nd - | area morsetti N [mm²] = N (1x25)+(7x10) nd nd nd - area morsetti T [mm²] = T (1x25)+(7x10) nd nd nd - | nd | nd - | nd - | nd - | nd | nd - | NO |  |  |  |  | nd |  |  |  |  | nd | nd | nd |  | nd | nd | nd | nd | nd | nd | NO | NO
LOM251.RM.73.15.40.Za001.0255.- | Morsettiera di neutro e di terra isolata; impiego: quadretti stagni verticali ¦ prese compatte a norme IEC309 ¦ contenitori con guida DIN a 12 moduli; area morsetti N [mm²] = N+ ¦ area morsetti T [mm²] = T+ | 1 cad | 9.42 | 7.44 | 0 | RM.73.15.40.Za001.0255.- | Morsettiera di neutro e di terra isolata; impiego: quadretti stagni verticali ¦ prese compatte a norme IEC309 ¦ contenitori con guida DIN a 12 moduli; area morsetti N [mm²] = N+ ¦ area morsetti T [mm²] = T+ |  | RISORSA MATERIALE | IMPIANTI ELETTRICI DISTRIBUZIONE | ACCESSORI | MORSETTIERA | MATERIALE GENERICO NON RILEVANTE | [6 empty] | ME.05.010.0240.b | Complementi tecnici per prese compatte a norme IEC309: - morsettiera di neutro e di terra isolat per quadretti stagni verticali, morsetti N (3x25)+(10x10) mmq, morsetti T (3x25)+(10x10) mmq, per contenitori con guida DIN a 12 moduli | nd | di neutro e di terra isolata | [10 empty] | 1 | cad | nd | nd - | contenitori con guida DIN a 12 moduli - quadretti stagni verticali - prese compatte a norme IEC309 - | materiale generico non rilevante | nd - | nd - |  | nd - | area morsetti N [mm²] = N (1x25)+(7x10) nd nd nd - area morsetti T [mm²] = T (1x25)+(7x10) nd nd nd - | nd | nd - | nd - | nd - | nd | nd - | NO |  |  |  |  | nd |  |  |  |  | nd | nd | nd |  | nd | nd | nd | nd | nd | nd | NO | NO
LOM251.RM.73.15.40.Za001.0750.a | Morsettiera; geometria: morsetto cappuccio; impiego: attuatore; sezione nominale [mm²] = 1,5 | 1 cad | 0.89 | 0.7 | 0 | RM.73.15.40.Za001.0750.a | Morsettiera; geometria: morsetto cappuccio; impiego: attuatore; sezione nominale [mm²] = 1,5 |  | RISORSA MATERIALE | IMPIANTI ELETTRICI DISTRIBUZIONE | ACCESSORI | MORSETTIERA | MATERIALE GENERICO NON RILEVANTE | [6 empty] | 000000000 | NUOVA VOCE | nd | nd | [10 empty] | 1 | cad | nd | nd - | attuatore - | materiale generico non rilevante | nd - | nd - |  | morsetto cappuccio - | sezione nominale [mm²] = 1.5 nd nd nd - | nd | nd - | nd - | nd - | nd | nd - | NO |  |  |  |  | nd |  |  |  |  | nd | nd | nd |  | nd | nd | nd | nd | nd | nd | NO | NO
LOM251.RM.73.15.40.Za001.0750.b | Morsettiera; geometria: morsetto cappuccio; impiego: attuatore; sezione nominale [mm²] = 2,5 | 1 cad | 0.9 | 0.71 | 0 | RM.73.15.40.Za001.0750.b | Morsettiera; geometria: morsetto cappuccio; impiego: attuatore; sezione nominale [mm²] = 2,5 |  | RISORSA MATERIALE | IMPIANTI ELETTRICI DISTRIBUZIONE | ACCESSORI | MORSETTIERA | MATERIALE GENERICO NON RILEVANTE | [6 empty] | 000000000 | NUOVA VOCE | nd | nd | [10 empty] | 1 | cad | nd | nd - | attuatore - | materiale generico non rilevante | nd - | nd - |  | morsetto cappuccio - | sezione nominale [mm²] = 2.5 nd nd nd - | nd | nd - | nd - | nd - | nd | nd - | NO |  |  |  |  | nd |  |  |  |  | nd | nd | nd |  | nd | nd | nd | nd | nd | nd | NO | NO
LOM251.RM.73.15.40.Za001.0750.c | Morsettiera; geometria: morsetto cappuccio; impiego: attuatore; sezione nominale [mm²] = 10 | 1 cad | 0.24 | 0.19 | 0 | RM.73.15.40.Za001.0750.c | Morsettiera; geometria: morsetto cappuccio; impiego: attuatore; sezione nominale [mm²] = 10 |  | RISORSA MATERIALE | IMPIANTI ELETTRICI DISTRIBUZIONE | ACCESSORI | MORSETTIERA | MATERIALE GENERICO NON RILEVANTE | [6 empty] | 000000000 | NUOVA VOCE | nd | nd | [10 empty] | 1 | cad | nd | nd - | attuatore - | materiale generico non rilevante | nd - | nd - |  | morsetto cappuccio - | sezione nominale [mm²] = 10.0 nd nd nd - | nd | nd - | nd - | nd - | nd | nd - | NO |  |  |  |  | nd |  |  |  |  | nd | nd | nd |  | nd | nd | nd | nd | nd | nd | NO | NO
LOM251.RM.73.15.40.Za001.0755.- | Morsettiera; impiego: vano armadio | 1 dm | 12.66 | 10.01 | 0 | RM.73.15.40.Za001.0755.- | Morsettiera; impiego: vano armadio |  | RISORSA MATERIALE | IMPIANTI ELETTRICI DISTRIBUZIONE | ACCESSORI | MORSETTIERA | MATERIALE GENERICO NON RILEVANTE | [6 empty] | ME.03.070.0395.e | Vano barre esterno per armadi da pavimento, conforme norme CEI EN 61439-1/2, completo di Kit di barre e morsettiera nelle seguenti altezze: - kit morsettiera da installare nel vano armadio | nd | nd | [10 empty] | 1 | dm | nd | nd - | vano armadio - | materiale generico non rilevante | nd - | nd - |  | nd - | nd - | nd | nd - | nd - | nd - | nd | nd - | NO |  |  |  |  | nd |  |  |  |  | nd | nd | nd |  | nd | nd | nd | nd | nd | nd | NO | NO
LOM251.RM.73.15.40.Za001.0760.- | Morsettiera; funzione: trasformare i derivati da parete a tavolo. Incluso: cavo a 2 conduttori | 1 cad | 6.25 | 4.94 | 0 | RM.73.15.40.Za001.0760.- | Morsettiera; funzione: trasformare i derivati da parete a tavolo. Incluso: cavo a 2 conduttori |  | RISORSA MATERIALE | IMPIANTI ELETTRICI DISTRIBUZIONE | ACCESSORI | MORSETTIERA | MATERIALE GENERICO NON RILEVANTE | [6 empty] | ME.11.020.0020.c | Derivati normali per centralini semplici, nelle tipologie: - completamento: morsettiera con cavo a due conduttori per trasformare i derivati da parete a tavolo | nd | nd | [10 empty] | 1 | cad | nd | trasformare i derivati da parete a tavolo - | nd - | materiale generico non rilevante | nd - | nd - |  | nd - | nd - | nd | nd - | nd - | nd - | nd | nd - | NO |  |  |  |  | nd |  |  |  |  | nd | nd | nd |  | nd | nd | nd | cavo a 2 conduttori | nd | nd | NO | NO
LOM251.RM.73.15.50.Za001.0000.- | Tappo; funzione: otturazione; impiego: per connettore RJ e ST | 1 cad | 1.14 | 0.9 | 0 | RM.73.15.50.Za001.0000.- | Tappo; funzione: otturazione; impiego: per connettore RJ e ST |  | RISORSA MATERIALE | IMPIANTI ELETTRICI DISTRIBUZIONE | ACCESSORI | TAPPO | MATERIALE GENERICO NON RILEVANTE | [6 empty] | ME.07.040.0010.b | Accessori per prodotti da pannello e connessioni: - tappo otturazione per RJ e ST | nd | nd | [10 empty] | 1 | cad | nd | otturazione - | per connettore RJ e ST - | materiale generico non rilevante | nd - | nd - |  | nd - | nd - | nd | nd - | nd - | nd - | nd | nd - | NO |  |  |  |  | nd |  |  |  |  | nd | nd | nd |  | nd | nd | nd | nd | nd | nd | NO | NO
LOM251.RM.73.15.50.Za001.0005.- | Tappo; funzione: otturazione; impiego: per connettore SC | 1 cad | 1 | 0.79 | 0 | RM.73.15.50.Za001.0005.- | Tappo; funzione: otturazione; impiego: per connettore SC |  | RISORSA MATERIALE | IMPIANTI ELETTRICI DISTRIBUZIONE | ACCESSORI | TAPPO | MATERIALE GENERICO NON RILEVANTE | [6 empty] | ME.07.040.0010.c | Accessori per prodotti da pannello e connessioni: - tappo otturazione per SC | nd | nd | [10 empty] | 1 | cad | nd | otturazione - | per connettore SC - | materiale generico non rilevante | nd - | nd - |  | nd - | nd - | nd | nd - | nd - | nd - | nd | nd - | NO |  |  |  |  | nd |  |  |  |  | nd | nd | nd |  | nd | nd | nd | nd | nd | nd | NO | NO
LOM251.RM.73.15.55.R0000.0000.a | Pannello RJ45 di metallo generico; finitura: verniciato; impiego: impianti di cablaggio strutturato ¦ quadro ¦ armadio; lunghezza ["] = 19; capacità porte [-] = 12. Incluso: accessori per il montaggio, fermacavo, cartellini di identificazione SPECIFICHE TECNICHE: preassemblato, predisposto per connettori RJ45 con cavo UTP categoria 5e, dotato di cartellini di identificazione sul fronte e sul retro | 1 cad | 93.97 | 74.29 | 0 | RM.73.15.55.R0000.0000.a | Pannello RJ45 di metallo generico; finitura: verniciato; impiego: impianti di cablaggio strutturato ¦ quadro ¦ armadio; lunghezza ["] = 19; capacità porte [-] = 12. Incluso: accessori per il montaggio, fermacavo, cartellini di identificazione SPECIFICHE TECNICHE: preassemblato, predisposto per connettori RJ45 con cavo UTP categoria 5e, dotato di cartellini di identificazione sul fronte e sul retro |  | RISORSA MATERIALE | IMPIANTI ELETTRICI DISTRIBUZIONE | ACCESSORI | PANNELLO | METALLO GENERICO | [6 empty] | ME.07.050.0110.a | Pannello RJ45 preassemblato, in metallo verniciato, 19", completi di accessori per il montaggio, fermacavo, cartellini di identificazione sul fronte e sul retro: -12 connettori RJ45, UTP Categoria 5e | nd | RJ45 | [10 empty] | 1 | cad | nd | nd - | impianti di cablaggio strutturato - quadro - armadio - | metallo generico | capacità porte [-] = 12.0 nd nd nd - | nd - |  | nd - | lunghezza ["] = 19.0 nd nd nd - | preassemblato, predisposto per connettori RJ45 con cavo UTP categoria 5e, dotato di cartellini di identificazione sul fronte e sul retro | nd - | verniciato - | nd - | nd | nd - | NO |  |  |  |  | nd |  |  |  |  | nd | nd | nd |  | nd | nd | nd | accessori per il montaggio, fermacavo, cartellini di identificazione | nd | nd | NO | NO
LOM251.RM.73.15.55.R0000.0000.b | Pannello RJ45 di metallo generico; finitura: verniciato; impiego: impianti di cablaggio strutturato ¦ quadro ¦ armadio; lunghezza ["] = 19; capacità porte [-] = 24. Incluso: accessori per il montaggio, fermacavo, cartellini di identificazione SPECIFICHE TECNICHE: preassemblato, predisposto per connettori RJ45 con cavo UTP categoria 5e, dotato di cartellini di identificazione sul fronte e sul retro | 1 cad | 106.29 | 84.03 | 0 | RM.73.15.55.R0000.0000.b | Pannello RJ45 di metallo generico; finitura: verniciato; impiego: impianti di cablaggio strutturato ¦ quadro ¦ armadio; lunghezza ["] = 19; capacità porte [-] = 24. Incluso: accessori per il montaggio, fermacavo, cartellini di identificazione SPECIFICHE TECNICHE: preassemblato, predisposto per connettori RJ45 con cavo UTP categoria 5e, dotato di cartellini di identificazione sul fronte e sul retro |  | RISORSA MATERIALE | IMPIANTI ELETTRICI DISTRIBUZIONE | ACCESSORI | PANNELLO | METALLO GENERICO | [6 empty] | ME.07.050.0110.b | Pannello RJ45 preassemblato, in metallo verniciato, 19", completi di accessori per il montaggio, fermacavo, cartellini di identificazione sul fronte e sul retro: - 24 connettori RJ45, UTP Categoria 5e | nd | RJ45 | [10 empty] | 1 | cad | nd | nd - | impianti di cablaggio strutturato - quadro - armadio - | metallo generico | capacità porte [-] = 24.0 nd nd nd - | nd - |  | nd - | lunghezza ["] = 19.0 nd nd nd - | preassemblato, predisposto per connettori RJ45 con cavo UTP categoria 5e, dotato di cartellini di identificazione sul fronte e sul retro | nd - | verniciato - | nd - | nd | nd - | NO |  |  |  |  | nd |  |  |  |  | nd | nd | nd |  | nd | nd | nd | accessori per il montaggio, fermacavo, cartellini di identificazione | nd | nd | NO | NO
LOM251.RM.73.15.55.R0000.0000.c | Pannello RJ45 di metallo generico; finitura: verniciato; impiego: impianti di cablaggio strutturato ¦ quadro ¦ armadio; lunghezza ["] = 19; capacità porte [-] = 48. Incluso: accessori per il montaggio, fermacavo, cartellini di identificazione SPECIFICHE TECNICHE: preassemblato, predisposto per connettori RJ45 con cavo UTP categoria 5e, dotato di cartellini di identificazione sul fronte e sul retro | 1 cad | 112.34 | 88.81 | 0 | RM.73.15.55.R0000.0000.c | Pannello RJ45 di metallo generico; finitura: verniciato; impiego: impianti di cablaggio strutturato ¦ quadro ¦ armadio; lunghezza ["] = 19; capacità porte [-] = 48. Incluso: accessori per il montaggio, fermacavo, cartellini di identificazione SPECIFICHE TECNICHE: preassemblato, predisposto per connettori RJ45 con cavo UTP categoria 5e, dotato di cartellini di identificazione sul fronte e sul retro |  | RISORSA MATERIALE | IMPIANTI ELETTRICI DISTRIBUZIONE | ACCESSORI | PANNELLO | METALLO GENERICO | [6 empty] | ME.07.050.0110.c | Pannello RJ45 preassemblato, in metallo verniciato, 19", completi di accessori per il montaggio, fermacavo, cartellini di identificazione sul fronte e sul retro: - 48 connettori RJ45, UTP categoria 5e | nd | RJ45 | [10 empty] | 1 | cad | nd | nd - | impianti di cablaggio strutturato - quadro - armadio - | metallo generico | capacità porte [-] = 48.0 nd nd nd - | nd - |  | nd - | lunghezza ["] = 19.0 nd nd nd - | preassemblato, predisposto per connettori RJ45 con cavo UTP categoria 5e, dotato di cartellini di identificazione sul fronte e sul retro | nd - | verniciato - | nd - | nd | nd - | NO |  |  |  |  | nd |  |  |  |  | nd | nd | nd |  | nd | nd | nd | accessori per il montaggio, fermacavo, cartellini di identificazione | nd | nd | NO | NO
LOM251.RM.73.15.55.R0000.0000.d | Pannello RJ45 di metallo generico; finitura: verniciato; impiego: impianti di cablaggio strutturato ¦ quadro ¦ armadio; lunghezza ["] = 19; capacità porte [-] = 24. Incluso: accessori per il montaggio, fermacavo, cartellini di identificazione SPECIFICHE TECNICHE: preassemblato, predisposto per connettori RJ45 con cavo UTP categoria 5e, dotato di cartellini di identificazione sul fronte e sul retro | 1 cad | 209.98 | 165.99 | 0 | RM.73.15.55.R0000.0000.d | Pannello RJ45 di metallo generico; finitura: verniciato; impiego: impianti di cablaggio strutturato ¦ quadro ¦ armadio; lunghezza ["] = 19; capacità porte [-] = 24. Incluso: accessori per il montaggio, fermacavo, cartellini di identificazione SPECIFICHE TECNICHE: preassemblato, predisposto per connettori RJ45 con cavo UTP categoria 5e, dotato di cartellini di identificazione sul fronte e sul retro |  | RISORSA MATERIALE | IMPIANTI ELETTRICI DISTRIBUZIONE | ACCESSORI | PANNELLO | METALLO GENERICO | [6 empty] | ME.07.050.0110.d | Pannello RJ45 preassemblato, in metallo verniciato, 19", completi di accessori per il montaggio, fermacavo, cartellini di identificazione sul fronte e sul retro: - 24 connettori RJ45, FTP categoria 5e | nd | RJ45 | [10 empty] | 1 | cad | nd | nd - | impianti di cablaggio strutturato - quadro - armadio - | metallo generico | capacità porte [-] = 24.0 nd nd nd - | nd - |  | nd - | lunghezza ["] = 19.0 nd nd nd - | preassemblato, predisposto per connettori RJ45 con cavo UTP categoria 5e, dotato di cartellini di identificazione sul fronte e sul retro | nd - | verniciato - | nd - | nd | nd - | NO |  |  |  |  | nd |  |  |  |  | nd | nd | nd |  | nd | nd | nd | accessori per il montaggio, fermacavo, cartellini di identificazione | nd | nd | NO | NO
LOM251.RM.73.15.55.R0000.0005.- | Pannello RJ45 di metallo generico; finitura: verniciato; impiego: impianti di cablaggio strutturato ¦ quadro ¦ armadio; lunghezza ["] = 19; capacità porte [-] = 24. Incluso: accessori per il montaggio, fermacavo, cartellini di identificazione SPECIFICHE TECNICHE: preassemblato, predisposto per connettori RJ45 con cavo UTP categoria 6, dotato di cartellini di identificazione sul fronte e sul retro | 1 cad | 204.81 | 161.9 | 0 | RM.73.15.55.R0000.0005.- | Pannello RJ45 di metallo generico; finitura: verniciato; impiego: impianti di cablaggio strutturato ¦ quadro ¦ armadio; lunghezza ["] = 19; capacità porte [-] = 24. Incluso: accessori per il montaggio, fermacavo, cartellini di identificazione SPECIFICHE TECNICHE: preassemblato, predisposto per connettori RJ45 con cavo UTP categoria 6, dotato di cartellini di identificazione sul fronte e sul retro |  | RISORSA MATERIALE | IMPIANTI ELETTRICI DISTRIBUZIONE | ACCESSORI | PANNELLO | METALLO GENERICO | [6 empty] | ME.07.050.0110.e | Pannello RJ45 preassemblato, in metallo verniciato, 19", completi di accessori per il montaggio, fermacavo, cartellini di identificazione sul fronte e sul retro: - 24 connettori RJ45, UTP categoria 6 | nd | RJ45 | [10 empty] | 1 | cad | nd | nd - | impianti di cablaggio strutturato - quadro - armadio - | metallo generico | capacità porte [-] = 24.0 nd nd nd - | nd - |  | nd - | lunghezza ["] = 19.0 nd nd nd - | preassemblato, predisposto per connettori RJ45 con cavo UTP categoria 6, dotato di cartellini di identificazione sul fronte e sul retro | nd - | verniciato - | nd - | nd | nd - | NO |  |  |  |  | nd |  |  |  |  | nd | nd | nd |  | nd | nd | nd | accessori per il montaggio, fermacavo, cartellini di identificazione | nd | nd | NO | NO
LOM251.RM.73.15.55.R0000.0500.a | Pannello di metallo generico; finitura: verniciato; geometria: cieco; impiego: impianti di cablaggio strutturato ¦ quadro ¦ armadio; lunghezza ["] = 19; unità di cablaggio [-] = 1 | 1 cad | 21.92 | 17.33 | 0 | RM.73.15.55.R0000.0500.a | Pannello di metallo generico; finitura: verniciato; geometria: cieco; impiego: impianti di cablaggio strutturato ¦ quadro ¦ armadio; lunghezza ["] = 19; unità di cablaggio [-] = 1 |  | RISORSA MATERIALE | IMPIANTI ELETTRICI DISTRIBUZIONE | ACCESSORI | PANNELLO | METALLO GENERICO | [6 empty] | ME.07.050.0130.a | Pannello cieco in metallo verniciato nero, 19": - 1 unità di cablaggio | nd | nd | [10 empty] | 1 | cad | nd | nd - | impianti di cablaggio strutturato - quadro - armadio - | metallo generico | unità di cablaggio [-] = 1.0 nd nd nd - | nd - |  | cieco - | lunghezza ["] = 19.0 nd nd nd - | nd | nd - | verniciato - | nd - | nd | nd - | NO |  |  |  |  | nd |  |  |  |  | nd | nd | nd |  | nd | nd | nd | nd | nd | nd | NO | NO
LOM251.RM.73.15.55.R0000.0500.b | Pannello di metallo generico; finitura: verniciato; geometria: cieco; impiego: impianti di cablaggio strutturato ¦ quadro ¦ armadio; lunghezza ["] = 19; unità di cablaggio [-] = 3 | 1 cad | 36.09 | 28.53 | 0 | RM.73.15.55.R0000.0500.b | Pannello di metallo generico; finitura: verniciato; geometria: cieco; impiego: impianti di cablaggio strutturato ¦ quadro ¦ armadio; lunghezza ["] = 19; unità di cablaggio [-] = 3 |  | RISORSA MATERIALE | IMPIANTI ELETTRICI DISTRIBUZIONE | ACCESSORI | PANNELLO | METALLO GENERICO | [6 empty] | ME.07.050.0130.b | Pannello cieco in metallo verniciato nero, 19": - 3 unità di cablaggio | nd | nd | [10 empty] | 1 | cad | nd | nd - | impianti di cablaggio strutturato - quadro - armadio - | metallo generico | unità di cablaggio [-] = 3.0 nd nd nd - | nd - |  | cieco - | lunghezza ["] = 19.0 nd nd nd - | nd | nd - | verniciato - | nd - | nd | nd - | NO |  |  |  |  | nd |  |  |  |  | nd | nd | nd |  | nd | nd | nd | nd | nd | nd | NO | NO
LOM251.RM.73.15.55.R0000.0505.- | Pannello di metallo generico; finitura: verniciato; funzione: passacavo; impiego: impianti di cablaggio strutturato ¦ quadro ¦ armadio; lunghezza ["] = 19. Incluso: accessori per il montaggio | 1 cad | 39.38 | 31.13 | 0 | RM.73.15.55.R0000.0505.- | Pannello di metallo generico; finitura: verniciato; funzione: passacavo; impiego: impianti di cablaggio strutturato ¦ quadro ¦ armadio; lunghezza ["] = 19. Incluso: accessori per il montaggio |  | RISORSA MATERIALE | IMPIANTI ELETTRICI DISTRIBUZIONE | ACCESSORI | PANNELLO | METALLO GENERICO | [6 empty] | ME.07.050.0160 | Pannello passacavo, in metallo zincato verniciato, 19", completo di accessori di fissaggio. | nd | nd | [10 empty] | 1 | cad | nd | passacavo - | impianti di cablaggio strutturato - quadro - armadio - | metallo generico | nd - | nd - |  | nd - | lunghezza ["] = 19.0 nd nd nd - | nd | nd - | verniciato - | nd - | nd | nd - | NO |  |  |  |  | nd |  |  |  |  | nd | nd | nd |  | nd | nd | nd | accessori per il montaggio | nd | nd | NO | NO
LOM251.RM.73.15.55.R0003.0000.a | Pannello di metallo ferro zincato; finitura: verniciato; impiego: impianti di cablaggio strutturato ¦ quadro ¦ armadio; capacità porte [-] = 16 | 1 cad | 46.48 | 36.74 | 0 | RM.73.15.55.R0003.0000.a | Pannello di metallo ferro zincato; finitura: verniciato; impiego: impianti di cablaggio strutturato ¦ quadro ¦ armadio; capacità porte [-] = 16 |  | RISORSA MATERIALE | IMPIANTI ELETTRICI DISTRIBUZIONE | ACCESSORI | PANNELLO | METALLO FERRO ZINCATO | [6 empty] | ME.07.050.0100.a | Pannello vuoto in metallo zincato verniciato, capacità: - 16 porte | nd | nd | [10 empty] | 1 | cad | nd | nd - | impianti di cablaggio strutturato - quadro - armadio - | metallo ferro zincato | capacità porte [-] = 16.0 nd nd nd - | nd - |  | nd - | nd - | nd | nd - | verniciato - | nd - | nd | nd - | NO |  |  |  |  | nd |  |  |  |  | nd | nd | nd |  | nd | nd | nd | nd | nd | nd | NO | NO
LOM251.RM.73.15.55.R0003.0000.b | Pannello di metallo ferro zincato; finitura: verniciato; impiego: impianti di cablaggio strutturato ¦ quadro ¦ armadio; capacità porte [-] = 24 | 1 cad | 53.63 | 42.39 | 0 | RM.73.15.55.R0003.0000.b | Pannello di metallo ferro zincato; finitura: verniciato; impiego: impianti di cablaggio strutturato ¦ quadro ¦ armadio; capacità porte [-] = 24 |  | RISORSA MATERIALE | IMPIANTI ELETTRICI DISTRIBUZIONE | ACCESSORI | PANNELLO | METALLO FERRO ZINCATO | [6 empty] | ME.07.050.0100.b | Pannello vuoto in metallo zincato verniciato, capacità: - 24 porte | nd | nd | [10 empty] | 1 | cad | nd | nd - | impianti di cablaggio strutturato - quadro - armadio - | metallo ferro zincato | capacità porte [-] = 24.0 nd nd nd - | nd - |  | nd - | nd - | nd | nd - | verniciato - | nd - | nd | nd - | NO |  |  |  |  | nd |  |  |  |  | nd | nd | nd |  | nd | nd | nd | nd | nd | nd | NO | NO
LOM251.RM.73.15.55.R0003.0005.- | Pannello di metallo ferro zincato; finitura: verniciato; impiego: impianti di cablaggio strutturato ¦ quadro ¦ armadio; lunghezza ["] = 19. Incluso: accessori per il montaggio SPECIFICHE TECNICHE: preassemblato, per uso telefonico | 1 cad | 256.98 | 203.15 | 0 | RM.73.15.55.R0003.0005.- | Pannello di metallo ferro zincato; finitura: verniciato; impiego: impianti di cablaggio strutturato ¦ quadro ¦ armadio; lunghezza ["] = 19. Incluso: accessori per il montaggio SPECIFICHE TECNICHE: preassemblato, per uso telefonico |  | RISORSA MATERIALE | IMPIANTI ELETTRICI DISTRIBUZIONE | ACCESSORI | PANNELLO | METALLO FERRO ZINCATO | [6 empty] | ME.07.050.0120 | Pannello RJ45 preassemblato, in metallo zincato verniciato, 19", completo di accessori di fissaggio, per uso telefonico | nd | nd | [10 empty] | 1 | cad | nd | nd - | impianti di cablaggio strutturato - quadro - armadio - | metallo ferro zincato | nd - | nd - |  | nd - | lunghezza ["] = 19.0 nd nd nd - | preassemblato, per uso telefonico | nd - | verniciato - | nd - | nd | nd - | NO |  |  |  |  | nd |  |  |  |  | nd | nd | nd |  | nd | nd | nd | accessori per il montaggio | nd | nd | NO | NO
LOM251.RM.73.15.55.Za001.0255.- | Pannello; geometria: vuoto; impiego: impianti di cablaggio strutturato ¦ quadro ¦ armadio; lunghezza ["] = 10 SPECIFICHE TECNICHE: per 8 connettori | 1 cad | 27.67 | 21.87 | 0 | RM.73.15.55.Za001.0255.- | Pannello; geometria: vuoto; impiego: impianti di cablaggio strutturato ¦ quadro ¦ armadio; lunghezza ["] = 10 SPECIFICHE TECNICHE: per 8 connettori |  | RISORSA MATERIALE | IMPIANTI ELETTRICI DISTRIBUZIONE | ACCESSORI | PANNELLO | MATERIALE GENERICO NON RILEVANTE | [6 empty] | ME.07.050.0020.a | Accessori per configurazione: - pannello vuoto 10" per 8 connettori | nd | nd | [10 empty] | 1 | cad | nd | nd - | impianti di cablaggio strutturato - quadro - armadio - | materiale generico non rilevante | nd - | nd - |  | vuoto - | lunghezza ["] = 10.0 nd nd nd - | per 8 connettori | nd - | nd - | nd - | nd | nd - | NO |  |  |  |  | nd |  |  |  |  | nd | nd | nd |  | nd | nd | nd | nd | nd | nd | NO | NO
LOM251.RM.73.15.55.Za001.0260.- | Pannello; geometria: cieco; impiego: impianti di cablaggio strutturato ¦ quadro ¦ armadio; lunghezza ["] = 10 | 1 cad | 19.61 | 15.5 | 0 | RM.73.15.55.Za001.0260.- | Pannello; geometria: cieco; impiego: impianti di cablaggio strutturato ¦ quadro ¦ armadio; lunghezza ["] = 10 |  | RISORSA MATERIALE | IMPIANTI ELETTRICI DISTRIBUZIONE | ACCESSORI | PANNELLO | MATERIALE GENERICO NON RILEVANTE | [6 empty] | ME.07.050.0020.b | Accessori per configurazione: - pannello 10" cieco | nd | nd | [10 empty] | 1 | cad | nd | nd - | impianti di cablaggio strutturato - quadro - armadio - | materiale generico non rilevante | nd - | nd - |  | cieco - | lunghezza ["] = 10.0 nd nd nd - | nd | nd - | nd - | nd - | nd | nd - | NO |  |  |  |  | nd |  |  |  |  | nd | nd | nd |  | nd | nd | nd | nd | nd | nd | NO | NO
LOM251.RM.73.15.55.Za001.0265.- | Pannello; funzione: passacavo; impiego: impianti di cablaggio strutturato ¦ quadro ¦ armadio; lunghezza ["] = 10 | 1 cad | 26.32 | 20.81 | 0 | RM.73.15.55.Za001.0265.- | Pannello; funzione: passacavo; impiego: impianti di cablaggio strutturato ¦ quadro ¦ armadio; lunghezza ["] = 10 |  | RISORSA MATERIALE | IMPIANTI ELETTRICI DISTRIBUZIONE | ACCESSORI | PANNELLO | MATERIALE GENERICO NON RILEVANTE | [6 empty] | ME.07.050.0020.d | Accessori per configurazione: - pannello 10" passacavo | nd | nd | [10 empty] | 1 | cad | nd | passacavo - | impianti di cablaggio strutturato - quadro - armadio - | materiale generico non rilevante | nd - | nd - |  | nd - | lunghezza ["] = 10.0 nd nd nd - | nd | nd - | nd - | nd - | nd | nd - | NO |  |  |  |  | nd |  |  |  |  | nd | nd | nd |  | nd | nd | nd | nd | nd | nd | NO | NO
LOM251.RM.73.15.55.Za001.0270.- | Pannello; funzione: prese di alimentazione; impiego: impianti di cablaggio strutturato ¦ quadro ¦ armadio | 1 cad | 90.16 | 71.27 | 0 | RM.73.15.55.Za001.0270.- | Pannello; funzione: prese di alimentazione; impiego: impianti di cablaggio strutturato ¦ quadro ¦ armadio |  | RISORSA MATERIALE | IMPIANTI ELETTRICI DISTRIBUZIONE | ACCESSORI | PANNELLO | MATERIALE GENERICO NON RILEVANTE | [6 empty] | ME.07.050.0020.e | Accessori per configurazione: - pannello prese di alimentazione | nd | nd | [10 empty] | 1 | cad | nd | prese di alimentazione - | impianti di cablaggio strutturato - quadro - armadio - | materiale generico non rilevante | nd - | nd - |  | nd - | nd - | nd | nd - | nd - | nd - | nd | nd - | NO |  |  |  |  | nd |  |  |  |  | nd | nd | nd |  | nd | nd | nd | nd | nd | nd | NO | NO
LOM251.RM.73.15.55.Za001.0275.- | Pannello; funzione: prese di alimentazione standard; impiego: impianti di cablaggio strutturato ¦ quadro ¦ armadio; lunghezza ["] = 19; prese [-] = 5 ÷ 6. Componenti: presa bivalente, interruttore magnetotermico. Incluso: spia luminosa SPECIFICHE TECNICHE: dotato di 5 ÷ 6 prese di corrente standard RM1 Presa bivalente di materiale generico; impiego: pannello; corrente nominale [A] = 16 ¦ tensione nominale [V] = 250 ¦ potere d'interruzione [kA] = 3 SPECIFICHE TECNICHE: prese di corrente standard italiano/tedesco RM1 Interruttore magnetotermico di materiale generico; impiego: pannello SPECIFICHE TECNICHE: 1P+N | 1 cad | 148.9 | 117.7 | 0 | RM.73.15.55.Za001.0275.- | Pannello; funzione: prese di alimentazione standard; impiego: impianti di cablaggio strutturato ¦ quadro ¦ armadio; lunghezza ["] = 19; prese [-] = 5 ÷ 6. Componenti: presa bivalente, interruttore magnetotermico. Incluso: spia luminosa SPECIFICHE TECNICHE: dotato di 5 ÷ 6 prese di corrente standard | RM1 Presa bivalente di materiale generico; impiego: pannello; corrente nominale [A] = 16 ¦ tensione nominale [V] = 250 ¦ potere d'interruzione [kA] = 3 SPECIFICHE TECNICHE: prese di corrente standard italiano/tedesco RM1 Interruttore magnetotermico di materiale generico; impiego: pannello SPECIFICHE TECNICHE: 1P+N | RISORSA MATERIALE | IMPIANTI ELETTRICI DISTRIBUZIONE | ACCESSORI | PANNELLO | MATERIALE GENERICO NON RILEVANTE | [6 empty] | ME.07.050.0180.a | Pannello per prese di corrente standard italiano /tedesco 16A bivalente con interruttore, 19": - n. 5/6 prese con interruttore generale bipolare 16A 250V e spia luminosa | nd | nd | [9 empty] | RM.76.10.00.Za000.0000.- - RM.76.10.12.Za000.1000.- - | 1 | cad | nd | prese di alimentazione standard - | impianti di cablaggio strutturato - quadro - armadio - | materiale generico non rilevante | prese [-] = 5.0 ÷ 6.0 nd - | nd - |  | nd - | lunghezza ["] = 19.0 nd nd nd - | dotato di 5 ÷ 6 prese di corrente standard | nd - | nd - | nd - | nd | nd - | NO |  |  |  |  | nd |  |  |  |  | nd | nd | nd |  | nd | nd | nd | spia luminosa | nd | nd | NO | NO
LOM251.RM.73.15.55.Za001.0280.- | Pannello; funzione: prese di alimentazione standard; impiego: impianti di cablaggio strutturato ¦ quadro ¦ armadio; lunghezza ["] = 19. Componenti: presa bivalente, contenitore RM1 Presa bivalente di materiale generico; impiego: pannello; corrente nominale [A] = 16 ¦ tensione nominale [V] = 250 ¦ potere d'interruzione [kA] = 3 SPECIFICHE TECNICHE: prese di corrente standard italiano/tedesco RM1 Contenitore di metallo generico; impiego: miscelatore SPECIFICHE TECNICHE: completamente schermato | 1 cad | 189.44 | 149.76 | 0 | RM.73.15.55.Za001.0280.- | Pannello; funzione: prese di alimentazione standard; impiego: impianti di cablaggio strutturato ¦ quadro ¦ armadio; lunghezza ["] = 19. Componenti: presa bivalente, contenitore | RM1 Presa bivalente di materiale generico; impiego: pannello; corrente nominale [A] = 16 ¦ tensione nominale [V] = 250 ¦ potere d'interruzione [kA] = 3 SPECIFICHE TECNICHE: prese di corrente standard italiano/tedesco RM1 Contenitore di metallo generico; impiego: miscelatore SPECIFICHE TECNICHE: completamente schermato | RISORSA MATERIALE | IMPIANTI ELETTRICI DISTRIBUZIONE | ACCESSORI | PANNELLO | MATERIALE GENERICO NON RILEVANTE | [6 empty] | ME.07.050.0180.b | Pannello per prese di corrente standard italiano /tedesco 16A bivalente con interruttore, 19": - n. 5/6 prese con interruttore generale magnetotermico 1P+N 16A 250V 3kA e spia luminosa | nd | nd | [9 empty] | RM.76.10.00.Za000.0000.- - RM.75.15.10.R0000.0000.- - | 1 | cad | nd | prese di alimentazione standard - | impianti di cablaggio strutturato - quadro - armadio - | materiale generico non rilevante | nd - | nd - |  | nd - | lunghezza ["] = 19.0 nd nd nd - | nd | nd - | nd - | nd - | nd | nd - | NO |  |  |  |  | nd |  |  |  |  | nd | nd | nd |  | nd | nd | nd | nd | nd | nd | NO | NO
LOM251.RM.73.15.65.Za001.0000.- | Portafusibile; tensione nominale [V] = 250 ¦ corrente nominale [A] = 16. Incluso: supporto | 1 cad | 2.46 | 1.95 | 0 | RM.73.15.65.Za001.0000.- | Portafusibile; tensione nominale [V] = 250 ¦ corrente nominale [A] = 16. Incluso: supporto |  | RISORSA MATERIALE | IMPIANTI ELETTRICI DISTRIBUZIONE | ACCESSORI | PORTAFUSIBILE | MATERIALE GENERICO NON RILEVANTE | [6 empty] | ME.05.020.0040.f | Frutti componibili - apparecchi di comando- conformi norme CEI, applicati in supporti predisposti, nelle tipologie: - portafusibile 250V, 16A | nd | nd | [10 empty] | 1 | cad | nd | nd - | nd - | materiale generico non rilevante | corrente nominale [A] = 16.0 nd nd nd - tensione nominale [V] = 250.0 nd nd nd - | nd - |  | nd - | nd - | nd | nd - | nd - | nd - | nd | nd - | NO |  |  |  |  | nd |  |  |  |  | nd | nd | nd |  | nd | nd | nd | supporto | nd | nd | NO | NO
LOM251.RM.73.15.65.Za001.0250.a | Portafusibile sezionabile; calibro fusibile [mm] = 8,5x31,5; n° poli [-] = 1P + N. Incluso: fusibile | 1 cad | 9.43 | 7.45 | 0 | RM.73.15.65.Za001.0250.a | Portafusibile sezionabile; calibro fusibile [mm] = 8,5x31,5; n° poli [-] = 1P + N. Incluso: fusibile |  | RISORSA MATERIALE | IMPIANTI ELETTRICI DISTRIBUZIONE | ACCESSORI | PORTAFUSIBILE | MATERIALE GENERICO NON RILEVANTE | [6 empty] | 000000000 | NUOVA VOCE | nd | sezionabile | [10 empty] | 1 | cad | nd | nd - | nd - | materiale generico non rilevante | nd - | n° poli [-] = 1P + N nd nd nd - |  | nd - | calibro fusibile [mm] = 8,5x31,5 nd nd nd - | nd | nd - | nd - | nd - | nd | nd - | NO |  |  |  |  | nd |  |  |  |  | nd | nd | nd |  | nd | nd | sezionatore | fusibile | nd | nd | NO | NO
LOM251.RM.73.15.65.Za001.0250.b | Portafusibile sezionabile. Incluso: fusibile | 1 cad | 9.02 | 7.13 | 0 | RM.73.15.65.Za001.0250.b | Portafusibile sezionabile. Incluso: fusibile |  | RISORSA MATERIALE | IMPIANTI ELETTRICI DISTRIBUZIONE | ACCESSORI | PORTAFUSIBILE | MATERIALE GENERICO NON RILEVANTE | [6 empty] | 000000000 | NUOVA VOCE | nd | sezionabile | [10 empty] | 1 | cad | nd | nd - | nd - | materiale generico non rilevante | nd - | nd - |  | nd - | nd - | nd | nd - | nd - | nd - | nd | nd - | NO |  |  |  |  | nd |  |  |  |  | nd | nd | nd |  | nd | nd | sezionatore | fusibile | nd | nd | NO | NO
LOM251.RM.73.15.65.Za001.0255.a | Portafusibile sezionabile; calibro fusibile [mm] = 8,5x31,5; corrente nominale [A] = 20; n° poli [-] = 1P. Incluso: contenitore isolante SPECIFICHE TECNICHE: portafusibile adatto per il montaggio su guida DIN | 1 cad | 3.54 | 2.8 | 0 | RM.73.15.65.Za001.0255.a | Portafusibile sezionabile; calibro fusibile [mm] = 8,5x31,5; corrente nominale [A] = 20; n° poli [-] = 1P. Incluso: contenitore isolante SPECIFICHE TECNICHE: portafusibile adatto per il montaggio su guida DIN |  | RISORSA MATERIALE | IMPIANTI ELETTRICI DISTRIBUZIONE | ACCESSORI | PORTAFUSIBILE | MATERIALE GENERICO NON RILEVANTE | [6 empty] | ME.03.060.0060.a | Portafusibili sezionabili, adatti per montaggio su guida DIN, in contenitore isolante, nelle tipologie: - 1P, 20-32A, dim. 8.5x31.5 mm e 10.3x38 mm | nd | sezionabile | [10 empty] | 1 | cad | nd | nd - | nd - | materiale generico non rilevante | corrente nominale [A] = 20.0 nd nd nd - | n° poli [-] = 1P nd nd nd - |  | nd - | calibro fusibile [mm] = 8,5x31,5 nd nd nd - | portafusibile adatto per il montaggio su guida DIN | nd - | nd - | nd - | nd | nd - | NO |  |  |  |  | nd |  |  |  |  | nd | nd | nd |  | nd | nd | nd | contenitore isolante | nd | nd | NO | NO
LOM251.RM.73.15.65.Za001.0255.b | Portafusibile sezionabile; calibro fusibile [mm] = 10,3x38; corrente nominale [A] = 32; n° poli [-] = 1P. Incluso: contenitore isolante SPECIFICHE TECNICHE: portafusibile adatto per il montaggio su guida DIN | 1 cad | 3.54 | 2.8 | 0 | RM.73.15.65.Za001.0255.b | Portafusibile sezionabile; calibro fusibile [mm] = 10,3x38; corrente nominale [A] = 32; n° poli [-] = 1P. Incluso: contenitore isolante SPECIFICHE TECNICHE: portafusibile adatto per il montaggio su guida DIN |  | RISORSA MATERIALE | IMPIANTI ELETTRICI DISTRIBUZIONE | ACCESSORI | PORTAFUSIBILE | MATERIALE GENERICO NON RILEVANTE | [6 empty] | 000000000 | NUOVA VOCE | nd | sezionabile | [10 empty] | 1 | cad | nd | nd - | nd - | materiale generico non rilevante | corrente nominale [A] = 32.0 nd nd nd - | n° poli [-] = 1P nd nd nd - |  | nd - | calibro fusibile [mm] = 10,3x38 nd nd nd - | portafusibile adatto per il montaggio su guida DIN | nd - | nd - | nd - | nd | nd - | NO |  |  |  |  | nd |  |  |  |  | nd | nd | nd |  | nd | nd | nd | contenitore isolante | nd | nd | NO | NO
LOM251.RM.73.15.65.Za001.0255.c | Portafusibile sezionabile; calibro fusibile [mm] = 14x51; corrente nominale [A] = 50; n° poli [-] = 1P. Incluso: contenitore isolante SPECIFICHE TECNICHE: portafusibile adatto per il montaggio su guida DIN | 1 cad | 6.34 | 5.01 | 0 | RM.73.15.65.Za001.0255.c | Portafusibile sezionabile; calibro fusibile [mm] = 14x51; corrente nominale [A] = 50; n° poli [-] = 1P. Incluso: contenitore isolante SPECIFICHE TECNICHE: portafusibile adatto per il montaggio su guida DIN |  | RISORSA MATERIALE | IMPIANTI ELETTRICI DISTRIBUZIONE | ACCESSORI | PORTAFUSIBILE | MATERIALE GENERICO NON RILEVANTE | [6 empty] | ME.03.060.0060.b | Portafusibili sezionabili, adatti per montaggio su guida DIN, in contenitore isolante, nelle tipologie: - 1P, 50A, dim. 14x51 mm | nd | sezionabile | [10 empty] | 1 | cad | nd | nd - | nd - | materiale generico non rilevante | corrente nominale [A] = 50.0 nd nd nd - | n° poli [-] = 1P nd nd nd - |  | nd - | calibro fusibile [mm] = 14x51 nd nd nd - | portafusibile adatto per il montaggio su guida DIN | nd - | nd - | nd - | nd | nd - | NO |  |  |  |  | nd |  |  |  |  | nd | nd | nd |  | nd | nd | nd | contenitore isolante | nd | nd | NO | NO
LOM251.RM.73.15.65.Za001.0255.d | Portafusibile sezionabile; calibro fusibile [mm] = 8,5x31,5; corrente nominale [A] = 20; n° poli [-] = 2P. Incluso: contenitore isolante SPECIFICHE TECNICHE: portafusibile adatto per il montaggio su guida DIN | 1 cad | 6.66 | 5.26 | 0 | RM.73.15.65.Za001.0255.d | Portafusibile sezionabile; calibro fusibile [mm] = 8,5x31,5; corrente nominale [A] = 20; n° poli [-] = 2P. Incluso: contenitore isolante SPECIFICHE TECNICHE: portafusibile adatto per il montaggio su guida DIN |  | RISORSA MATERIALE | IMPIANTI ELETTRICI DISTRIBUZIONE | ACCESSORI | PORTAFUSIBILE | MATERIALE GENERICO NON RILEVANTE | [6 empty] | ME.03.060.0060.c | Portafusibili sezionabili, adatti per montaggio su guida DIN, in contenitore isolante, nelle tipologie: - 2P, 20-32A, dim. 8.5x31.5 mm e 10.3x38 mm | nd | sezionabile | [10 empty] | 1 | cad | nd | nd - | nd - | materiale generico non rilevante | corrente nominale [A] = 20.0 nd nd nd - | n° poli [-] = 2P nd nd nd - |  | nd - | calibro fusibile [mm] = 8,5x31,5 nd nd nd - | portafusibile adatto per il montaggio su guida DIN | nd - | nd - | nd - | nd | nd - | NO |  |  |  |  | nd |  |  |  |  | nd | nd | nd |  | nd | nd | nd | contenitore isolante | nd | nd | NO | NO
LOM251.RM.73.15.65.Za001.0255.e | Portafusibile sezionabile; calibro fusibile [mm] = 10,3x38; corrente nominale [A] = 32; n° poli [-] = 2P. Incluso: contenitore isolante SPECIFICHE TECNICHE: portafusibile adatto per il montaggio su guida DIN | 1 cad | 6.66 | 5.26 | 0 | RM.73.15.65.Za001.0255.e | Portafusibile sezionabile; calibro fusibile [mm] = 10,3x38; corrente nominale [A] = 32; n° poli [-] = 2P. Incluso: contenitore isolante SPECIFICHE TECNICHE: portafusibile adatto per il montaggio su guida DIN |  | RISORSA MATERIALE | IMPIANTI ELETTRICI DISTRIBUZIONE | ACCESSORI | PORTAFUSIBILE | MATERIALE GENERICO NON RILEVANTE | [6 empty] | 000000000 | NUOVA VOCE | nd | sezionabile | [10 empty] | 1 | cad | nd | nd - | nd - | materiale generico non rilevante | corrente nominale [A] = 32.0 nd nd nd - | n° poli [-] = 2P nd nd nd - |  | nd - | calibro fusibile [mm] = 10,3x38 nd nd nd - | portafusibile adatto per il montaggio su guida DIN | nd - | nd - | nd - | nd | nd - | NO |  |  |  |  | nd |  |  |  |  | nd | nd | nd |  | nd | nd | nd | contenitore isolante | nd | nd | NO | NO
LOM251.RM.73.15.65.Za001.0255.f | Portafusibile sezionabile; calibro fusibile [mm] = 14x51; corrente nominale [A] = 50; n° poli [-] = 2P. Incluso: contenitore isolante SPECIFICHE TECNICHE: portafusibile adatto per il montaggio su guida DIN | 1 cad | 13.31 | 10.52 | 0 | RM.73.15.65.Za001.0255.f | Portafusibile sezionabile; calibro fusibile [mm] = 14x51; corrente nominale [A] = 50; n° poli [-] = 2P. Incluso: contenitore isolante SPECIFICHE TECNICHE: portafusibile adatto per il montaggio su guida DIN |  | RISORSA MATERIALE | IMPIANTI ELETTRICI DISTRIBUZIONE | ACCESSORI | PORTAFUSIBILE | MATERIALE GENERICO NON RILEVANTE | [6 empty] | ME.03.060.0060.d | Portafusibili sezionabili, adatti per montaggio su guida DIN, in contenitore isolante, nelle tipologie: - 2P, 50A, dim. 14x51 mm | nd | sezionabile | [10 empty] | 1 | cad | nd | nd - | nd - | materiale generico non rilevante | corrente nominale [A] = 50.0 nd nd nd - | n° poli [-] = 2P nd nd nd - |  | nd - | calibro fusibile [mm] = 14x51 nd nd nd - | portafusibile adatto per il montaggio su guida DIN | nd - | nd - | nd - | nd | nd - | NO |  |  |  |  | nd |  |  |  |  | nd | nd | nd |  | nd | nd | nd | contenitore isolante | nd | nd | NO | NO
LOM251.RM.73.15.65.Za001.0255.g | Portafusibile sezionabile; calibro fusibile [mm] = 8,5x31,5; corrente nominale [A] = 20; n° poli [-] = 3P. Incluso: contenitore isolante SPECIFICHE TECNICHE: portafusibile adatto per il montaggio su guida DIN | 1 cad | 9.94 | 7.86 | 0 | RM.73.15.65.Za001.0255.g | Portafusibile sezionabile; calibro fusibile [mm] = 8,5x31,5; corrente nominale [A] = 20; n° poli [-] = 3P. Incluso: contenitore isolante SPECIFICHE TECNICHE: portafusibile adatto per il montaggio su guida DIN |  | RISORSA MATERIALE | IMPIANTI ELETTRICI DISTRIBUZIONE | ACCESSORI | PORTAFUSIBILE | MATERIALE GENERICO NON RILEVANTE | [6 empty] | ME.03.060.0060.e | Portafusibili sezionabili, adatti per montaggio su guida DIN, in contenitore isolante, nelle tipologie: - 3P, 20-32A, dim. 8.5x31.5 mm e 10.3x38 mm | nd | sezionabile | [10 empty] | 1 | cad | nd | nd - | nd - | materiale generico non rilevante | corrente nominale [A] = 20.0 nd nd nd - | n° poli [-] = 3P nd nd nd - |  | nd - | calibro fusibile [mm] = 8,5x31,5 nd nd nd - | portafusibile adatto per il montaggio su guida DIN | nd - | nd - | nd - | nd | nd - | NO |  |  |  |  | nd |  |  |  |  | nd | nd | nd |  | nd | nd | nd | contenitore isolante | nd | nd | NO | NO
LOM251.RM.73.15.65.Za001.0255.h | Portafusibile sezionabile; calibro fusibile [mm] = 10,3x38; corrente nominale [A] = 32; n° poli [-] = 3P. Incluso: contenitore isolante SPECIFICHE TECNICHE: portafusibile adatto per il montaggio su guida DIN | 1 cad | 9.94 | 7.86 | 0 | RM.73.15.65.Za001.0255.h | Portafusibile sezionabile; calibro fusibile [mm] = 10,3x38; corrente nominale [A] = 32; n° poli [-] = 3P. Incluso: contenitore isolante SPECIFICHE TECNICHE: portafusibile adatto per il montaggio su guida DIN |  | RISORSA MATERIALE | IMPIANTI ELETTRICI DISTRIBUZIONE | ACCESSORI | PORTAFUSIBILE | MATERIALE GENERICO NON RILEVANTE | [6 empty] | 000000000 | NUOVA VOCE | nd | sezionabile | [10 empty] | 1 | cad | nd | nd - | nd - | materiale generico non rilevante | corrente nominale [A] = 32.0 nd nd nd - | n° poli [-] = 3P nd nd nd - |  | nd - | calibro fusibile [mm] = 10,3x38 nd nd nd - | portafusibile adatto per il montaggio su guida DIN | nd - | nd - | nd - | nd | nd - | NO |  |  |  |  | nd |  |  |  |  | nd | nd | nd |  | nd | nd | nd | contenitore isolante | nd | nd | NO | NO
LOM251.RM.73.15.65.Za001.0255.i | Portafusibile sezionabile; calibro fusibile [mm] = 14x51; corrente nominale [A] = 50; n° poli [-] = 3P. Incluso: contenitore isolante SPECIFICHE TECNICHE: portafusibile adatto per il montaggio su guida DIN | 1 cad | 19.62 | 15.51 | 0 | RM.73.15.65.Za001.0255.i | Portafusibile sezionabile; calibro fusibile [mm] = 14x51; corrente nominale [A] = 50; n° poli [-] = 3P. Incluso: contenitore isolante SPECIFICHE TECNICHE: portafusibile adatto per il montaggio su guida DIN |  | RISORSA MATERIALE | IMPIANTI ELETTRICI DISTRIBUZIONE | ACCESSORI | PORTAFUSIBILE | MATERIALE GENERICO NON RILEVANTE | [6 empty] | ME.03.060.0060.f | Portafusibili sezionabili, adatti per montaggio su guida DIN, in contenitore isolante, nelle tipologie: - 3P, 50A, dim. 14x51 mm | nd | sezionabile | [10 empty] | 1 | cad | nd | nd - | nd - | materiale generico non rilevante | corrente nominale [A] = 50.0 nd nd nd - | n° poli [-] = 3P nd nd nd - |  | nd - | calibro fusibile [mm] = 14x51 nd nd nd - | portafusibile adatto per il montaggio su guida DIN | nd - | nd - | nd - | nd | nd - | NO |  |  |  |  | nd |  |  |  |  | nd | nd | nd |  | nd | nd | nd | contenitore isolante | nd | nd | NO | NO
LOM251.RM.73.15.65.Za001.0255.j | Portafusibile sezionabile; calibro fusibile [mm] = 8,5x31,5; corrente nominale [A] = 20; n° poli [-] = 4P. Incluso: contenitore isolante SPECIFICHE TECNICHE: portafusibile adatto per il montaggio su guida DIN | 1 cad | 14.6 | 11.54 | 0 | RM.73.15.65.Za001.0255.j | Portafusibile sezionabile; calibro fusibile [mm] = 8,5x31,5; corrente nominale [A] = 20; n° poli [-] = 4P. Incluso: contenitore isolante SPECIFICHE TECNICHE: portafusibile adatto per il montaggio su guida DIN |  | RISORSA MATERIALE | IMPIANTI ELETTRICI DISTRIBUZIONE | ACCESSORI | PORTAFUSIBILE | MATERIALE GENERICO NON RILEVANTE | [6 empty] | ME.03.060.0060.g | Portafusibili sezionabili, adatti per montaggio su guida DIN, in contenitore isolante, nelle tipologie: - 4P, 20-32A, dim. 8.5x31.5 mm e 10.3x38 mm | nd | sezionabile | [10 empty] | 1 | cad | nd | nd - | nd - | materiale generico non rilevante | corrente nominale [A] = 20.0 nd nd nd - | n° poli [-] = 4P nd nd nd - |  | nd - | calibro fusibile [mm] = 8,5x31,5 nd nd nd - | portafusibile adatto per il montaggio su guida DIN | nd - | nd - | nd - | nd | nd - | NO |  |  |  |  | nd |  |  |  |  | nd | nd | nd |  | nd | nd | nd | contenitore isolante | nd | nd | NO | NO
LOM251.RM.73.15.65.Za001.0255.k | Portafusibile sezionabile; calibro fusibile [mm] = 10,3x38; corrente nominale [A] = 32; n° poli [-] = 4P. Incluso: contenitore isolante SPECIFICHE TECNICHE: portafusibile adatto per il montaggio su guida DIN | 1 cad | 14.6 | 11.54 | 0 | RM.73.15.65.Za001.0255.k | Portafusibile sezionabile; calibro fusibile [mm] = 10,3x38; corrente nominale [A] = 32; n° poli [-] = 4P. Incluso: contenitore isolante SPECIFICHE TECNICHE: portafusibile adatto per il montaggio su guida DIN |  | RISORSA MATERIALE | IMPIANTI ELETTRICI DISTRIBUZIONE | ACCESSORI | PORTAFUSIBILE | MATERIALE GENERICO NON RILEVANTE | [6 empty] | 000000000 | NUOVA VOCE | nd | sezionabile | [10 empty] | 1 | cad | nd | nd - | nd - | materiale generico non rilevante | corrente nominale [A] = 32.0 nd nd nd - | n° poli [-] = 4P nd nd nd - |  | nd - | calibro fusibile [mm] = 10,3x38 nd nd nd - | portafusibile adatto per il montaggio su guida DIN | nd - | nd - | nd - | nd | nd - | NO |  |  |  |  | nd |  |  |  |  | nd | nd | nd |  | nd | nd | nd | contenitore isolante | nd | nd | NO | NO
LOM251.RM.73.15.65.Za001.0255.l | Portafusibile sezionabile; calibro fusibile [mm] = 14x51; corrente nominale [A] = 50; n° poli [-] = 4P. Incluso: contenitore isolante SPECIFICHE TECNICHE: portafusibile adatto per il montaggio su guida DIN | 1 cad | 28.75 | 22.73 | 0 | RM.73.15.65.Za001.0255.l | Portafusibile sezionabile; calibro fusibile [mm] = 14x51; corrente nominale [A] = 50; n° poli [-] = 4P. Incluso: contenitore isolante SPECIFICHE TECNICHE: portafusibile adatto per il montaggio su guida DIN |  | RISORSA MATERIALE | IMPIANTI ELETTRICI DISTRIBUZIONE | ACCESSORI | PORTAFUSIBILE | MATERIALE GENERICO NON RILEVANTE | [6 empty] | ME.03.060.0060.h | Portafusibili sezionabili, adatti per montaggio su guida DIN, in contenitore isolante, nelle tipologie: - 4P, 50A, dim. 14x51 mm | nd | sezionabile | [10 empty] | 1 | cad | nd | nd - | nd - | materiale generico non rilevante | corrente nominale [A] = 50.0 nd nd nd - | n° poli [-] = 4P nd nd nd - |  | nd - | calibro fusibile [mm] = 14x51 nd nd nd - | portafusibile adatto per il montaggio su guida DIN | nd - | nd - | nd - | nd | nd - | NO |  |  |  |  | nd |  |  |  |  | nd | nd | nd |  | nd | nd | nd | contenitore isolante | nd | nd | NO | NO
LOM251.RM.73.15.70.R0000.0005.- | Contenitore di metallo generico; finitura: lucido ¦ verniciato ¦ trattamento antiruggine; geometria: profilati ¦ lamiere; impiego: trasformatori MT/BT da 315 kVA a 1250 kVA SPECIFICHE TECNICHE: grado di protezione IP23, contenitore in profilati in acciaio e lamiere lucide verniciate dopo opportuno trattamento antiruggine | 1 cad | 2145.77 | 1696.26 | 0 | RM.73.15.70.R0000.0005.- | Contenitore di metallo generico; finitura: lucido ¦ verniciato ¦ trattamento antiruggine; geometria: profilati ¦ lamiere; impiego: trasformatori MT/BT da 315 kVA a 1250 kVA SPECIFICHE TECNICHE: grado di protezione IP23, contenitore in profilati in acciaio e lamiere lucide verniciate dopo opportuno trattamento antiruggine |  | RISORSA MATERIALE | IMPIANTI ELETTRICI DISTRIBUZIONE | ACCESSORI | CONTENITORE | METALLO GENERICO | [6 empty] | ME.04.010.0020.a | Involucro di contenimento per trasformatore MT/BT 24 kV, grado di protezione IP23, costituito da profilati in acciaio e lamiere lucide verniciate dopo opportuno trattamento antiruggine, per trasformatori delle seguenti taglie: - da 315 KVA a 1250 kVA | nd | nd | [10 empty] | 1 | cad | nd | nd - | trasformatori MT/BT da 315 kVA a 1250 kVA - | metallo generico | nd - | nd - |  | profilati - lamiere - | nd - | grado di protezione IP23, contenitore in profilati in acciaio e lamiere lucide verniciate dopo opportuno trattamento antiruggine | nd - | lucido - verniciato - trattamento antiruggine - | nd - | nd | nd - | NO |  |  |  |  | nd |  |  |  |  | nd | nd | nd |  | nd | nd | involucro di contenimento | nd | nd | nd | NO | NO
LOM251.RM.73.15.70.R0000.0010.- | Contenitore di metallo generico; finitura: lucido ¦ verniciato ¦ trattamento antiruggine; geometria: profilati ¦ lamiere; impiego: trasformatori MT/BT da 1600 kVA a 3150 kVA SPECIFICHE TECNICHE: grado di protezione IP23, contenitore in profilati in acciaio e lamiere lucide verniciate dopo opportuno trattamento antiruggine | 1 cad | 2145.77 | 1696.26 | 0 | RM.73.15.70.R0000.0010.- | Contenitore di metallo generico; finitura: lucido ¦ verniciato ¦ trattamento antiruggine; geometria: profilati ¦ lamiere; impiego: trasformatori MT/BT da 1600 kVA a 3150 kVA SPECIFICHE TECNICHE: grado di protezione IP23, contenitore in profilati in acciaio e lamiere lucide verniciate dopo opportuno trattamento antiruggine |  | RISORSA MATERIALE | IMPIANTI ELETTRICI DISTRIBUZIONE | ACCESSORI | CONTENITORE | METALLO GENERICO | [6 empty] | ME.04.010.0020.b | Involucro di contenimento per trasformatore MT/BT 24 kV, grado di protezione IP23, costituito da profilati in acciaio e lamiere lucide verniciate dopo opportuno trattamento antiruggine, per trasformatori delle seguenti taglie: - da 1600 KVA a 3150 kVA | nd | nd | [10 empty] | 1 | cad | nd | nd - | trasformatori MT/BT da 1600 kVA a 3150 kVA - | metallo generico | nd - | nd - |  | profilati - lamiere - | nd - | grado di protezione IP23, contenitore in profilati in acciaio e lamiere lucide verniciate dopo opportuno trattamento antiruggine | nd - | lucido - verniciato - trattamento antiruggine - | nd - | nd | nd - | NO |  |  |  |  | nd |  |  |  |  | nd | nd | nd |  | nd | nd | involucro di contenimento | nd | nd | nd | NO | NO
LOM251.RM.73.15.70.Za001.0250.- | Contenitore fissaggio a palo; geometria: piccolo SPECIFICHE TECNICHE: a prova di pioggia | 1 cad | 3.43 | 2.71 | 0 | RM.73.15.70.Za001.0250.- | Contenitore fissaggio a palo; geometria: piccolo SPECIFICHE TECNICHE: a prova di pioggia |  | RISORSA MATERIALE | IMPIANTI ELETTRICI DISTRIBUZIONE | ACCESSORI | CONTENITORE | MATERIALE GENERICO NON RILEVANTE | [6 empty] | ME.10.060.0180.a | Contenitori nelle seguenti tipologie: - fissaggio a palo a prova di pioggia, piccolo | nd | fissaggio a palo | [10 empty] | 1 | cad | nd | nd - | nd - | materiale generico non rilevante | nd - | nd - |  | piccolo - | nd - | a prova di pioggia | nd - | nd - | nd - | nd | nd - | NO |  |  |  |  | nd |  |  |  |  | nd | nd | nd |  | nd | nd | nd | nd | nd | nd | NO | NO
LOM251.RM.73.15.70.Za001.0255.- | Contenitore fissaggio a palo; geometria: medio SPECIFICHE TECNICHE: a prova di pioggia | 1 cad | 5.05 | 3.99 | 0 | RM.73.15.70.Za001.0255.- | Contenitore fissaggio a palo; geometria: medio SPECIFICHE TECNICHE: a prova di pioggia |  | RISORSA MATERIALE | IMPIANTI ELETTRICI DISTRIBUZIONE | ACCESSORI | CONTENITORE | MATERIALE GENERICO NON RILEVANTE | [6 empty] | ME.10.060.0180.b | Contenitori nelle seguenti tipologie: - fissaggio a palo a prova di pioggia, medio | nd | fissaggio a palo | [10 empty] | 1 | cad | nd | nd - | nd - | materiale generico non rilevante | nd - | nd - |  | medio - | nd - | a prova di pioggia | nd - | nd - | nd - | nd | nd - | NO |  |  |  |  | nd |  |  |  |  | nd | nd | nd |  | nd | nd | nd | nd | nd | nd | NO | NO
LOM251.RM.73.15.70.Za001.0260.- | Contenitore fissaggio a palo; geometria: grande SPECIFICHE TECNICHE: a prova di pioggia | 1 cad | 9.75 | 7.7 | 0 | RM.73.15.70.Za001.0260.- | Contenitore fissaggio a palo; geometria: grande SPECIFICHE TECNICHE: a prova di pioggia |  | RISORSA MATERIALE | IMPIANTI ELETTRICI DISTRIBUZIONE | ACCESSORI | CONTENITORE | MATERIALE GENERICO NON RILEVANTE | [6 empty] | ME.10.060.0180.c | Contenitori nelle seguenti tipologie: - fissaggio a palo a prova di pioggia, grande | nd | fissaggio a palo | [10 empty] | 1 | cad | nd | nd - | nd - | materiale generico non rilevante | nd - | nd - |  | grande - | nd - | a prova di pioggia | nd - | nd - | nd - | nd | nd - | NO |  |  |  |  | nd |  |  |  |  | nd | nd | nd |  | nd | nd | nd | nd | nd | nd | NO | NO
LOM251.RM.73.15.70.Za001.0500.- | Contenitore fissaggio a parete | 1 cad | 1.85 | 1.46 | 0 | RM.73.15.70.Za001.0500.- | Contenitore fissaggio a parete |  | RISORSA MATERIALE | IMPIANTI ELETTRICI DISTRIBUZIONE | ACCESSORI | CONTENITORE | MATERIALE GENERICO NON RILEVANTE | [6 empty] | ME.10.060.0180.d | Contenitori nelle seguenti tipologie: - fissaggio a parete | nd | fissaggio a parete | [10 empty] | 1 | cad | nd | nd - | nd - | materiale generico non rilevante | nd - | nd - |  | nd - | nd - | nd | nd - | nd - | nd - | nd | nd - | NO |  |  |  |  | nd |  |  |  |  | nd | nd | nd |  | nd | nd | nd | nd | nd | nd | NO | NO
LOM251.RM.73.15.70.Za001.1000.- | Contenitore per montaggio | 1 cad | 14.59 | 11.53 | 0 | RM.73.15.70.Za001.1000.- | Contenitore per montaggio |  | RISORSA MATERIALE | IMPIANTI ELETTRICI DISTRIBUZIONE | ACCESSORI | CONTENITORE | MATERIALE GENERICO NON RILEVANTE | [6 empty] | ME.13.020.0070.l | Interfacce analogiche: - box per montaggio | nd | per montaggio | [10 empty] | 1 | cad | nd | nd - | nd - | materiale generico non rilevante | nd - | nd - |  | nd - | nd - | nd | nd - | nd - | nd - | nd | nd - | NO |  |  |  |  | nd |  |  |  |  | nd | nd | nd |  | nd | nd | nd | nd | nd | nd | NO | NO
LOM251.RM.73.15.75.Za001.0000.- | Gruppo di ventilazione; geometria: 2 ventole; impiego: armadi a pavimento | 1 cad | 379.6 | 300.08 | 0 | RM.73.15.75.Za001.0000.- | Gruppo di ventilazione; geometria: 2 ventole; impiego: armadi a pavimento |  | RISORSA MATERIALE | IMPIANTI ELETTRICI DISTRIBUZIONE | ACCESSORI | GRUPPO DI VENTILAZIONE | MATERIALE GENERICO NON RILEVANTE | [6 empty] | ME.07.050.0090.c | Accessori per armadi a pavimento: - gruppo di ventilazione completo di n.2 ventole | nd | nd | [10 empty] | 1 | cad | nd | nd - | armadi a pavimento - | materiale generico non rilevante | nd - | nd - |  | 2 ventole - | nd - | nd | nd - | nd - | nd - | nd | nd - | NO |  |  |  |  | nd |  |  |  |  | nd | nd | nd |  | nd | nd | nd | nd | nd | nd | NO | NO
LOM251.RM.73.15.75.Za001.0005.- | Gruppo di ventilazione; geometria: 1 ventola; impiego: armadi a pavimento; potenza [W] = 18 ¦ tensione nominale [V] = 230 ¦ velocità [m³/h] = 150 | 1 cad | 103.41 | 81.75 | 0 | RM.73.15.75.Za001.0005.- | Gruppo di ventilazione; geometria: 1 ventola; impiego: armadi a pavimento; potenza [W] = 18 ¦ tensione nominale [V] = 230 ¦ velocità [m³/h] = 150 |  | RISORSA MATERIALE | IMPIANTI ELETTRICI DISTRIBUZIONE | ACCESSORI | GRUPPO DI VENTILAZIONE | MATERIALE GENERICO NON RILEVANTE | [6 empty] | ME.07.050.0090.d | Accessori per armadi a pavimento: - ventola singola 18W 230V - 150 mc/h | nd | nd | [10 empty] | 1 | cad | nd | nd - | armadi a pavimento - | materiale generico non rilevante | potenza [W] = 18.0 nd nd nd - velocità [m³/h] = 150.0 nd nd nd - tensione nominale [V] = 230.0 nd nd nd - | nd - |  | 1 ventola - | nd - | nd | nd - | nd - | nd - | nd | nd - | NO |  |  |  |  | nd |  |  |  |  | nd | nd | nd |  | nd | nd | nd | nd | nd | nd | NO | NO
LOM251.RM.74.10.00.Sb003.0000.- | Dispersore a croce di lega ferrosa acciaio zincato; impiego: allacciamenti di corde, tondi, piatti e funi; lunghezza [m] = 1 ¦ larghezza sezione [mm] = 50 ¦ lunghezza sezione [mm] = 50 ¦ spessore sezione [mm] = 5. Componente: bandiera, SPECIFICHE TECNICHE: dispersore in acciaio zincato a caldo per immersione dopo lavorazione RM1 Bandiera; geometria: a 3 fori; impiego: dispersore; diametro (Ø) [mm] = 11 | 1 cad | 10.14 | 8.02 | 0 | RM.74.10.00.Sb003.0000.- | Dispersore a croce di lega ferrosa acciaio zincato; impiego: allacciamenti di corde, tondi, piatti e funi; lunghezza [m] = 1 ¦ larghezza sezione [mm] = 50 ¦ lunghezza sezione [mm] = 50 ¦ spessore sezione [mm] = 5. Componente: bandiera, SPECIFICHE TECNICHE: dispersore in acciaio zincato a caldo per immersione dopo lavorazione | RM1 Bandiera; geometria: a 3 fori; impiego: dispersore; diametro (Ø) [mm] = 11 | RISORSA MATERIALE | IMPIANTI ELETTRICI SMALTIMENTO-DISPERSIONE | PRODOTTI | DISPERSORE | LEGA FERROSA ACCIAIO ZINCATO | [6 empty] | ME.01.010.0040.a | Dispersore a croce in acciaio zincato a caldo per immersione dopo lavorazione, a norme CEI 11-8, CEI 64-8, CEI 81-1, sezione 50x50x5 mm, con bandiera a 3 fori diam. 11 mm, per allacciamenti di corde, tondi, piatti e funi, nelle lunghezze: - 1 m | nd | a croce | [9 empty] | RM.71.20.05.Za001.0000.- - | 1 | cad | nd | nd - | allacciamenti di corde, tondi, piatti e funi - | lega ferrosa acciaio zincato | nd - | nd - |  | nd - | spessore sezione [mm] = 5.0 nd nd nd - lunghezza [m] = 1.0 nd nd nd - lunghezza sezione [mm] = 50.0 nd nd nd - larghezza sezione [mm] = 50.0 nd nd nd - | dispersore in acciaio zincato a caldo per immersione dopo lavorazione | nd - | nd - | nd - | nd | nd - | NO |  |  |  |  | nd |  |  |  |  | nd | nd | nd |  | nd | nd | nd | nd | nd | nd | NO | NO
LOM251.RM.74.10.00.Sb003.0005.a | Dispersore a croce di lega ferrosa acciaio zincato; impiego: allacciamenti di corde, tondi, piatti e funi; lunghezza [m] = 1,5 ¦ larghezza sezione [mm] = 50 ¦ lunghezza sezione [mm] = 50 ¦ spessore sezione [mm] = 5. Componente: bandiera, RM1 Bandiera; geometria: a 3 fori; impiego: dispersore; diametro (Ø) [mm] = 11 | 1 cad | 14.74 | 11.65 | 0 | RM.74.10.00.Sb003.0005.a | Dispersore a croce di lega ferrosa acciaio zincato; impiego: allacciamenti di corde, tondi, piatti e funi; lunghezza [m] = 1,5 ¦ larghezza sezione [mm] = 50 ¦ lunghezza sezione [mm] = 50 ¦ spessore sezione [mm] = 5. Componente: bandiera, | RM1 Bandiera; geometria: a 3 fori; impiego: dispersore; diametro (Ø) [mm] = 11 | RISORSA MATERIALE | IMPIANTI ELETTRICI SMALTIMENTO-DISPERSIONE | PRODOTTI | DISPERSORE | LEGA FERROSA ACCIAIO ZINCATO | [6 empty] | ME.01.010.0040.b | Dispersore a croce in acciaio zincato a caldo per immersione dopo lavorazione, a norme CEI 11-8, CEI 64-8, CEI 81-1, sezione 50x50x5 mm, con bandiera a 3 fori diam. 11 mm, per allacciamenti di corde, tondi, piatti e funi, nelle lunghezze: - 1.5 m | nd | a croce | [9 empty] | RM.71.20.05.Za001.0000.- - | 1 | cad | nd | nd - | allacciamenti di corde, tondi, piatti e funi - | lega ferrosa acciaio zincato | nd - | nd - |  | nd - | larghezza sezione [mm] = 50.0 nd nd nd - spessore sezione [mm] = 5.0 nd nd nd - lunghezza sezione [mm] = 50.0 nd nd nd - lunghezza [m] = 1.5 nd nd nd - | nd | nd - | nd - | nd - | nd | nd - | NO |  |  |  |  | nd |  |  |  |  | nd | nd | nd |  | nd | nd | nd | nd | nd | nd | NO | NO
LOM251.RM.74.10.00.Sb003.0005.b | Dispersore a croce di lega ferrosa acciaio zincato; impiego: allacciamenti di corde, tondi, piatti e funi; lunghezza [m] = 2 ¦ larghezza sezione [mm] = 50 ¦ lunghezza sezione [mm] = 50 ¦ spessore sezione [mm] = 5. Componente: bandiera, RM1 Bandiera; geometria: a 3 fori; impiego: dispersore; diametro (Ø) [mm] = 11 | 1 cad | 20.49 | 16.2 | 0 | RM.74.10.00.Sb003.0005.b | Dispersore a croce di lega ferrosa acciaio zincato; impiego: allacciamenti di corde, tondi, piatti e funi; lunghezza [m] = 2 ¦ larghezza sezione [mm] = 50 ¦ lunghezza sezione [mm] = 50 ¦ spessore sezione [mm] = 5. Componente: bandiera, | RM1 Bandiera; geometria: a 3 fori; impiego: dispersore; diametro (Ø) [mm] = 11 | RISORSA MATERIALE | IMPIANTI ELETTRICI SMALTIMENTO-DISPERSIONE | PRODOTTI | DISPERSORE | LEGA FERROSA ACCIAIO ZINCATO | [6 empty] | ME.01.010.0040.c | Dispersore a croce in acciaio zincato a caldo per immersione dopo lavorazione, a norme CEI 11-8, CEI 64-8, CEI 81-1, sezione 50x50x5 mm, con bandiera a 3 fori diam. 11 mm, per allacciamenti di corde, tondi, piatti e funi, nelle lunghezze: - 2 m | nd | a croce | [9 empty] | RM.71.20.05.Za001.0000.- - | 1 | cad | nd | nd - | allacciamenti di corde, tondi, piatti e funi - | lega ferrosa acciaio zincato | nd - | nd - |  | nd - | lunghezza sezione [mm] = 50.0 nd nd nd - spessore sezione [mm] = 5.0 nd nd nd - larghezza sezione [mm] = 50.0 nd nd nd - lunghezza [m] = 2.0 nd nd nd - | nd | nd - | nd - | nd - | nd | nd - | NO |  |  |  |  | nd |  |  |  |  | nd | nd | nd |  | nd | nd | nd | nd | nd | nd | NO | NO
LOM251.RM.74.10.00.Sb003.0005.c | Dispersore a croce di lega ferrosa acciaio zincato; impiego: allacciamenti di corde, tondi, piatti e funi; lunghezza [m] = 2,5 ¦ larghezza sezione [mm] = 50 ¦ lunghezza sezione [mm] = 50 ¦ spessore sezione [mm] = 5. Componente: bandiera, RM1 Bandiera; geometria: a 3 fori; impiego: dispersore; diametro (Ø) [mm] = 11 | 1 cad | 27.5 | 21.74 | 0 | RM.74.10.00.Sb003.0005.c | Dispersore a croce di lega ferrosa acciaio zincato; impiego: allacciamenti di corde, tondi, piatti e funi; lunghezza [m] = 2,5 ¦ larghezza sezione [mm] = 50 ¦ lunghezza sezione [mm] = 50 ¦ spessore sezione [mm] = 5. Componente: bandiera, | RM1 Bandiera; geometria: a 3 fori; impiego: dispersore; diametro (Ø) [mm] = 11 | RISORSA MATERIALE | IMPIANTI ELETTRICI SMALTIMENTO-DISPERSIONE | PRODOTTI | DISPERSORE | LEGA FERROSA ACCIAIO ZINCATO | [6 empty] | ME.01.010.0040.d | Dispersore a croce in acciaio zincato a caldo per immersione dopo lavorazione, a norme CEI 11-8, CEI 64-8, CEI 81-1, sezione 50x50x5 mm, con bandiera a 3 fori diam. 11 mm, per allacciamenti di corde, tondi, piatti e funi, nelle lunghezze: - 2.5 m | nd | a croce | [9 empty] | RM.71.20.05.Za001.0000.- - | 1 | cad | nd | nd - | allacciamenti di corde, tondi, piatti e funi - | lega ferrosa acciaio zincato | nd - | nd - |  | nd - | lunghezza [m] = 2.5 nd nd nd - lunghezza sezione [mm] = 50.0 nd nd nd - larghezza sezione [mm] = 50.0 nd nd nd - spessore sezione [mm] = 5.0 nd nd nd - | nd | nd - | nd - | nd - | nd | nd - | NO |  |  |  |  | nd |  |  |  |  | nd | nd | nd |  | nd | nd | nd | nd | nd | nd | NO | NO
LOM251.RM.74.10.00.Sb003.0005.d | Dispersore a croce di lega ferrosa acciaio zincato; impiego: allacciamenti di corde, tondi, piatti e funi; lunghezza [m] = 3 ¦ larghezza sezione [mm] = 50 ¦ lunghezza sezione [mm] = 50 ¦ spessore sezione [mm] = 5. Componente: bandiera, RM1 Bandiera; geometria: a 3 fori; impiego: dispersore; diametro (Ø) [mm] = 11 | 1 cad | 35.15 | 27.78 | 0 | RM.74.10.00.Sb003.0005.d | Dispersore a croce di lega ferrosa acciaio zincato; impiego: allacciamenti di corde, tondi, piatti e funi; lunghezza [m] = 3 ¦ larghezza sezione [mm] = 50 ¦ lunghezza sezione [mm] = 50 ¦ spessore sezione [mm] = 5. Componente: bandiera, | RM1 Bandiera; geometria: a 3 fori; impiego: dispersore; diametro (Ø) [mm] = 11 | RISORSA MATERIALE | IMPIANTI ELETTRICI SMALTIMENTO-DISPERSIONE | PRODOTTI | DISPERSORE | LEGA FERROSA ACCIAIO ZINCATO | [6 empty] | ME.01.010.0040.e | Dispersore a croce in acciaio zincato a caldo per immersione dopo lavorazione, a norme CEI 11-8, CEI 64-8, CEI 81-1, sezione 50x50x5 mm, con bandiera a 3 fori diam. 11 mm, per allacciamenti di corde, tondi, piatti e funi, nelle lunghezze: - 3 m | nd | a croce | [9 empty] | RM.71.20.05.Za001.0000.- - | 1 | cad | nd | nd - | allacciamenti di corde, tondi, piatti e funi - | lega ferrosa acciaio zincato | nd - | nd - |  | nd - | lunghezza [m] = 3.0 nd nd nd - lunghezza sezione [mm] = 50.0 nd nd nd - larghezza sezione [mm] = 50.0 nd nd nd - spessore sezione [mm] = 5.0 nd nd nd - | nd | nd - | nd - | nd - | nd | nd - | NO |  |  |  |  | nd |  |  |  |  | nd | nd | nd |  | nd | nd | nd | nd | nd | nd | NO | NO
LOM251.RM.74.10.00.Sb003.0005.e | Dispersore a croce di lega ferrosa acciaio zincato; impiego: allacciamenti di corde, tondi, piatti e funi; lunghezza [m] = 4 ¦ larghezza sezione [mm] = 50 ¦ lunghezza sezione [mm] = 50 ¦ spessore sezione [mm] = 5. Componente: bandiera, RM1 Bandiera; geometria: a 3 fori; impiego: dispersore; diametro (Ø) [mm] = 11 | 1 cad | 60.37 | 47.72 | 0 | RM.74.10.00.Sb003.0005.e | Dispersore a croce di lega ferrosa acciaio zincato; impiego: allacciamenti di corde, tondi, piatti e funi; lunghezza [m] = 4 ¦ larghezza sezione [mm] = 50 ¦ lunghezza sezione [mm] = 50 ¦ spessore sezione [mm] = 5. Componente: bandiera, | RM1 Bandiera; geometria: a 3 fori; impiego: dispersore; diametro (Ø) [mm] = 11 | RISORSA MATERIALE | IMPIANTI ELETTRICI SMALTIMENTO-DISPERSIONE | PRODOTTI | DISPERSORE | LEGA FERROSA ACCIAIO ZINCATO | [6 empty] | ME.01.010.0040.f | Dispersore a croce in acciaio zincato a caldo per immersione dopo lavorazione, a norme CEI 11-8, CEI 64-8, CEI 81-1, sezione 50x50x5 mm, con bandiera a 3 fori diam. 11 mm, per allacciamenti di corde, tondi, piatti e funi, nelle lunghezze: - 4 m | nd | a croce | [9 empty] | RM.71.20.05.Za001.0000.- - | 1 | cad | nd | nd - | allacciamenti di corde, tondi, piatti e funi - | lega ferrosa acciaio zincato | nd - | nd - |  | nd - | lunghezza [m] = 4.0 nd nd nd - lunghezza sezione [mm] = 50.0 nd nd nd - larghezza sezione [mm] = 50.0 nd nd nd - spessore sezione [mm] = 5.0 nd nd nd - | nd | nd - | nd - | nd - | nd | nd - | NO |  |  |  |  | nd |  |  |  |  | nd | nd | nd |  | nd | nd | nd | nd | nd | nd | NO | NO
LOM251.RM.74.10.00.Sb003.0005.f | Dispersore a croce di lega ferrosa acciaio zincato; impiego: allacciamenti di corde, tondi, piatti e funi; lunghezza [m] = 5 ¦ larghezza sezione [mm] = 50 ¦ lunghezza sezione [mm] = 50 ¦ spessore sezione [mm] = 5. Componente: bandiera, RM1 Bandiera; geometria: a 3 fori; impiego: dispersore; diametro (Ø) [mm] = 11 | 1 cad | 74.36 | 58.78 | 0 | RM.74.10.00.Sb003.0005.f | Dispersore a croce di lega ferrosa acciaio zincato; impiego: allacciamenti di corde, tondi, piatti e funi; lunghezza [m] = 5 ¦ larghezza sezione [mm] = 50 ¦ lunghezza sezione [mm] = 50 ¦ spessore sezione [mm] = 5. Componente: bandiera, | RM1 Bandiera; geometria: a 3 fori; impiego: dispersore; diametro (Ø) [mm] = 11 | RISORSA MATERIALE | IMPIANTI ELETTRICI SMALTIMENTO-DISPERSIONE | PRODOTTI | DISPERSORE | LEGA FERROSA ACCIAIO ZINCATO | [6 empty] | ME.01.010.0040.g | Dispersore a croce in acciaio zincato a caldo per immersione dopo lavorazione, a norme CEI 11-8, CEI 64-8, CEI 81-1, sezione 50x50x5 mm, con bandiera a 3 fori diam. 11 mm, per allacciamenti di corde, tondi, piatti e funi, nelle lunghezze: - 5 m | nd | a croce | [9 empty] | RM.71.20.05.Za001.0000.- - | 1 | cad | nd | nd - | allacciamenti di corde, tondi, piatti e funi - | lega ferrosa acciaio zincato | nd - | nd - |  | nd - | lunghezza sezione [mm] = 50.0 nd nd nd - larghezza sezione [mm] = 50.0 nd nd nd - lunghezza [m] = 5.0 nd nd nd - spessore sezione [mm] = 5.0 nd nd nd - | nd | nd - | nd - | nd - | nd | nd - | NO |  |  |  |  | nd |  |  |  |  | nd | nd | nd |  | nd | nd | nd | nd | nd | nd | NO | NO
LOM251.RM.74.10.00.Sb003.0005.g | Dispersore a croce di lega ferrosa acciaio zincato; impiego: allacciamenti di corde, tondi, piatti e funi; lunghezza [m] = 6 ¦ larghezza sezione [mm] = 50 ¦ lunghezza sezione [mm] = 50 ¦ spessore sezione [mm] = 5. Componente: bandiera, RM1 Bandiera; geometria: a 3 fori; impiego: dispersore; diametro (Ø) [mm] = 11 | 1 cad | 89.47 | 70.73 | 0 | RM.74.10.00.Sb003.0005.g | Dispersore a croce di lega ferrosa acciaio zincato; impiego: allacciamenti di corde, tondi, piatti e funi; lunghezza [m] = 6 ¦ larghezza sezione [mm] = 50 ¦ lunghezza sezione [mm] = 50 ¦ spessore sezione [mm] = 5. Componente: bandiera, | RM1 Bandiera; geometria: a 3 fori; impiego: dispersore; diametro (Ø) [mm] = 11 | RISORSA MATERIALE | IMPIANTI ELETTRICI SMALTIMENTO-DISPERSIONE | PRODOTTI | DISPERSORE | LEGA FERROSA ACCIAIO ZINCATO | [6 empty] | ME.01.010.0040.h | Dispersore a croce in acciaio zincato a caldo per immersione dopo lavorazione, a norme CEI 11-8, CEI 64-8, CEI 81-1, sezione 50x50x5 mm, con bandiera a 3 fori diam. 11 mm, per allacciamenti di corde, tondi, piatti e funi, nelle lunghezze: - 6 m | nd | a croce | [9 empty] | RM.71.20.05.Za001.0000.- - | 1 | cad | nd | nd - | allacciamenti di corde, tondi, piatti e funi - | lega ferrosa acciaio zincato | nd - | nd - |  | nd - | spessore sezione [mm] = 5.0 nd nd nd - larghezza sezione [mm] = 50.0 nd nd nd - lunghezza [m] = 6.0 nd nd nd - lunghezza sezione [mm] = 50.0 nd nd nd - | nd | nd - | nd - | nd - | nd | nd - | NO |  |  |  |  | nd |  |  |  |  | nd | nd | nd |  | nd | nd | nd | nd | nd | nd | NO | NO
LOM251.RM.74.10.00.Sb003.0005.h | Dispersore a croce di lega ferrosa acciaio zincato; impiego: allacciamenti di corde, tondi, piatti e funi; lunghezza [m] = 1 ¦ larghezza sezione [mm] = 50 ¦ lunghezza sezione [mm] = 50 ¦ spessore sezione [mm] = 5. Componente: bandiera, RM1 Bandiera; geometria: a 3 fori; impiego: dispersore; diametro (Ø) [mm] = 11 | 1 cad | 11.15 | 8.82 | 0 | RM.74.10.00.Sb003.0005.h | Dispersore a croce di lega ferrosa acciaio zincato; impiego: allacciamenti di corde, tondi, piatti e funi; lunghezza [m] = 1 ¦ larghezza sezione [mm] = 50 ¦ lunghezza sezione [mm] = 50 ¦ spessore sezione [mm] = 5. Componente: bandiera, | RM1 Bandiera; geometria: a 3 fori; impiego: dispersore; diametro (Ø) [mm] = 11 | RISORSA MATERIALE | IMPIANTI ELETTRICI SMALTIMENTO-DISPERSIONE | PRODOTTI | DISPERSORE | LEGA FERROSA ACCIAIO ZINCATO | [6 empty] | ME.01.010.0050.a | Dispersore a croce in acciaio zincato a caldo per immersione dopo lavorazione, a norme CEI 11-1 (impianti in c.a. con tensione maggiore di 1kV), sezione 50x50x5 mm, con bandiera a 3 fori diam. 11 mm, per allacciamenti di corde, tondi, piatti e funi, nelle lunghezze: - 1 m | nd | a croce | [9 empty] | RM.71.20.05.Za001.0000.- - | 1 | cad | nd | nd - | allacciamenti di corde, tondi, piatti e funi - | lega ferrosa acciaio zincato | nd - | nd - |  | nd - | larghezza sezione [mm] = 50.0 nd nd nd - lunghezza sezione [mm] = 50.0 nd nd nd - spessore sezione [mm] = 5.0 nd nd nd - lunghezza [m] = 1.0 nd nd nd - | nd | nd - | nd - | nd - | nd | nd - | NO |  |  |  |  | nd |  |  |  |  | nd | nd | nd |  | nd | nd | nd | nd | nd | nd | NO | NO
LOM251.RM.74.10.00.Sb003.0005.i | Dispersore a croce di lega ferrosa acciaio zincato; impiego: allacciamenti di corde, tondi, piatti e funi; lunghezza [m] = 1,5 ¦ larghezza sezione [mm] = 50 ¦ lunghezza sezione [mm] = 50 ¦ spessore sezione [mm] = 5. Componente: bandiera, RM1 Bandiera; geometria: a 3 fori; impiego: dispersore; diametro (Ø) [mm] = 11 | 1 cad | 15.74 | 12.44 | 0 | RM.74.10.00.Sb003.0005.i | Dispersore a croce di lega ferrosa acciaio zincato; impiego: allacciamenti di corde, tondi, piatti e funi; lunghezza [m] = 1,5 ¦ larghezza sezione [mm] = 50 ¦ lunghezza sezione [mm] = 50 ¦ spessore sezione [mm] = 5. Componente: bandiera, | RM1 Bandiera; geometria: a 3 fori; impiego: dispersore; diametro (Ø) [mm] = 11 | RISORSA MATERIALE | IMPIANTI ELETTRICI SMALTIMENTO-DISPERSIONE | PRODOTTI | DISPERSORE | LEGA FERROSA ACCIAIO ZINCATO | [6 empty] | ME.01.010.0050.b | Dispersore a croce in acciaio zincato a caldo per immersione dopo lavorazione, a norme CEI 11-1 (impianti in c.a. con tensione maggiore di 1kV), sezione 50x50x5 mm, con bandiera a 3 fori diam. 11 mm, per allacciamenti di corde, tondi, piatti e funi, nelle lunghezze: - 1.5 m | nd | a croce | [9 empty] | RM.71.20.05.Za001.0000.- - | 1 | cad | nd | nd - | allacciamenti di corde, tondi, piatti e funi - | lega ferrosa acciaio zincato | nd - | nd - |  | nd - | larghezza sezione [mm] = 50.0 nd nd nd - lunghezza sezione [mm] = 50.0 nd nd nd - spessore sezione [mm] = 5.0 nd nd nd - lunghezza [m] = 1.5 nd nd nd - | nd | nd - | nd - | nd - | nd | nd - | NO |  |  |  |  | nd |  |  |  |  | nd | nd | nd |  | nd | nd | nd | nd | nd | nd | NO | NO
LOM251.RM.74.10.00.Sb003.0005.j | Dispersore a croce di lega ferrosa acciaio zincato; impiego: allacciamenti di corde, tondi, piatti e funi; lunghezza [m] = 2 ¦ larghezza sezione [mm] = 50 ¦ lunghezza sezione [mm] = 50 ¦ spessore sezione [mm] = 5. Componente: bandiera, RM1 Bandiera; geometria: a 3 fori; impiego: dispersore; diametro (Ø) [mm] = 11 | 1 cad | 21.48 | 16.98 | 0 | RM.74.10.00.Sb003.0005.j | Dispersore a croce di lega ferrosa acciaio zincato; impiego: allacciamenti di corde, tondi, piatti e funi; lunghezza [m] = 2 ¦ larghezza sezione [mm] = 50 ¦ lunghezza sezione [mm] = 50 ¦ spessore sezione [mm] = 5. Componente: bandiera, | RM1 Bandiera; geometria: a 3 fori; impiego: dispersore; diametro (Ø) [mm] = 11 | RISORSA MATERIALE | IMPIANTI ELETTRICI SMALTIMENTO-DISPERSIONE | PRODOTTI | DISPERSORE | LEGA FERROSA ACCIAIO ZINCATO | [6 empty] | ME.01.010.0050.c | Dispersore a croce in acciaio zincato a caldo per immersione dopo lavorazione, a norme CEI 11-1 (impianti in c.a. con tensione maggiore di 1kV), sezione 50x50x5 mm, con bandiera a 3 fori diam. 11 mm, per allacciamenti di corde, tondi, piatti e funi, nelle lunghezze: - 2 m | nd | a croce | [9 empty] | RM.71.20.05.Za001.0000.- - | 1 | cad | nd | nd - | allacciamenti di corde, tondi, piatti e funi - | lega ferrosa acciaio zincato | nd - | nd - |  | nd - | lunghezza [m] = 2.0 nd nd nd - spessore sezione [mm] = 5.0 nd nd nd - larghezza sezione [mm] = 50.0 nd nd nd - lunghezza sezione [mm] = 50.0 nd nd nd - | nd | nd - | nd - | nd - | nd | nd - | NO |  |  |  |  | nd |  |  |  |  | nd | nd | nd |  | nd | nd | nd | nd | nd | nd | NO | NO
LOM251.RM.74.10.00.Sb003.0250.a | Dispersore a piastra di lega ferrosa acciaio zincato; lunghezza [mm] = 500 ¦ larghezza [mm] = 500 ¦ altezza [mm] = 3. Componente: piatto, SPECIFICHE TECNICHE: dispersore in acciaio zincato a caldo per immersione dopo lavorazione RM1 Piatto; impiego: dispersore; larghezza [mm] = 30 ¦ altezza [mm] = 3,5 ¦ lunghezza [m] = 3 SPECIFICHE TECNICHE: più di un elemento | 1 cad | 84.33 | 66.66 | 0 | RM.74.10.00.Sb003.0250.a | Dispersore a piastra di lega ferrosa acciaio zincato; lunghezza [mm] = 500 ¦ larghezza [mm] = 500 ¦ altezza [mm] = 3. Componente: piatto, SPECIFICHE TECNICHE: dispersore in acciaio zincato a caldo per immersione dopo lavorazione | RM1 Piatto; impiego: dispersore; larghezza [mm] = 30 ¦ altezza [mm] = 3,5 ¦ lunghezza [m] = 3 SPECIFICHE TECNICHE: più di un elemento | RISORSA MATERIALE | IMPIANTI ELETTRICI SMALTIMENTO-DISPERSIONE | PRODOTTI | DISPERSORE | LEGA FERROSA ACCIAIO ZINCATO | [6 empty] | ME.01.010.0020.a | Dispersore a piastra completo di piatto 30x3.5 mm lungh. 3 m in acciaio zincato a caldo per immersione dopo lavorazione, dimensioni: - 500x500x3 mm | nd | a piastra | [9 empty] | RM.74.10.70.Za001.0000.- - | 1 | cad | nd | nd - | nd - | lega ferrosa acciaio zincato | nd - | nd - |  | nd - | altezza [mm] = 3.0 nd nd nd - lunghezza [mm] = 500.0 nd nd nd - larghezza [mm] = 500.0 nd nd nd - | dispersore in acciaio zincato a caldo per immersione dopo lavorazione | nd - | nd - | nd - | nd | nd - | NO |  |  |  |  | nd |  |  |  |  | nd | nd | nd |  | nd | nd | nd | nd | nd | nd | NO | NO
LOM251.RM.74.10.00.Sb003.0250.b | Dispersore a piastra di lega ferrosa acciaio zincato; lunghezza [mm] = 500 ¦ larghezza [mm] = 1000 ¦ altezza [mm] = 3. Componente: piatto, SPECIFICHE TECNICHE: dispersore in acciaio zincato a caldo per immersione dopo lavorazione RM1 Piatto; impiego: dispersore; larghezza [mm] = 30 ¦ altezza [mm] = 3,5 ¦ lunghezza [m] = 3 SPECIFICHE TECNICHE: più di un elemento | 1 cad | 139.85 | 110.56 | 0 | RM.74.10.00.Sb003.0250.b | Dispersore a piastra di lega ferrosa acciaio zincato; lunghezza [mm] = 500 ¦ larghezza [mm] = 1000 ¦ altezza [mm] = 3. Componente: piatto, SPECIFICHE TECNICHE: dispersore in acciaio zincato a caldo per immersione dopo lavorazione | RM1 Piatto; impiego: dispersore; larghezza [mm] = 30 ¦ altezza [mm] = 3,5 ¦ lunghezza [m] = 3 SPECIFICHE TECNICHE: più di un elemento | RISORSA MATERIALE | IMPIANTI ELETTRICI SMALTIMENTO-DISPERSIONE | PRODOTTI | DISPERSORE | LEGA FERROSA ACCIAIO ZINCATO | [6 empty] | ME.01.010.0020.b | Dispersore a piastra completo di piatto 30x3.5 mm lungh. 3 m in acciaio zincato a caldo per immersione dopo lavorazione, dimensioni: - 500x1000x3 mm | nd | a piastra | [9 empty] | RM.74.10.70.Za001.0000.- - | 1 | cad | nd | nd - | nd - | lega ferrosa acciaio zincato | nd - | nd - |  | nd - | altezza [mm] = 3.0 nd nd nd - lunghezza [mm] = 500.0 nd nd nd - larghezza [mm] = 1000.0 nd nd nd - | dispersore in acciaio zincato a caldo per immersione dopo lavorazione | nd - | nd - | nd - | nd | nd - | NO |  |  |  |  | nd |  |  |  |  | nd | nd | nd |  | nd | nd | nd | nd | nd | nd | NO | NO
LOM251.RM.74.10.00.Sb003.0250.c | Dispersore a piastra di lega ferrosa acciaio zincato; lunghezza [mm] = 1000 ¦ larghezza [mm] = 1000 ¦ altezza [mm] = 3. Componente: piatto, SPECIFICHE TECNICHE: dispersore in acciaio zincato a caldo per immersione dopo lavorazione RM1 Piatto; impiego: dispersore; larghezza [mm] = 30 ¦ altezza [mm] = 3,5 ¦ lunghezza [m] = 3 SPECIFICHE TECNICHE: più di un elemento | 1 cad | 247.67 | 195.78 | 0 | RM.74.10.00.Sb003.0250.c | Dispersore a piastra di lega ferrosa acciaio zincato; lunghezza [mm] = 1000 ¦ larghezza [mm] = 1000 ¦ altezza [mm] = 3. Componente: piatto, SPECIFICHE TECNICHE: dispersore in acciaio zincato a caldo per immersione dopo lavorazione | RM1 Piatto; impiego: dispersore; larghezza [mm] = 30 ¦ altezza [mm] = 3,5 ¦ lunghezza [m] = 3 SPECIFICHE TECNICHE: più di un elemento | RISORSA MATERIALE | IMPIANTI ELETTRICI SMALTIMENTO-DISPERSIONE | PRODOTTI | DISPERSORE | LEGA FERROSA ACCIAIO ZINCATO | [6 empty] | ME.01.010.0020.c | Dispersore a piastra completo di piatto 30x3.5 mm lungh. 3 m in acciaio zincato a caldo per immersione dopo lavorazione, dimensioni: - 1000x1000x3 mm | nd | a piastra | [9 empty] | RM.74.10.70.Za001.0000.- - | 1 | cad | nd | nd - | nd - | lega ferrosa acciaio zincato | nd - | nd - |  | nd - | larghezza [mm] = 1000.0 nd nd nd - lunghezza [mm] = 1000.0 nd nd nd - altezza [mm] = 3.0 nd nd nd - | dispersore in acciaio zincato a caldo per immersione dopo lavorazione | nd - | nd - | nd - | nd | nd - | NO |  |  |  |  | nd |  |  |  |  | nd | nd | nd |  | nd | nd | nd | nd | nd | nd | NO | NO
LOM251.RM.74.10.00.Sb003.0500.a | Dispersore a picchetto di lega ferrosa acciaio zincato; lunghezza [m] = 1,5 ¦ diametro (Ø) [mm] = 20 SPECIFICHE TECNICHE: dispersore in acciaio zincato a caldo per immersione dopo lavorazione, componibile per raggiungere profondità maggiori | 1 cad | 33.64 | 26.59 | 0 | RM.74.10.00.Sb003.0500.a | Dispersore a picchetto di lega ferrosa acciaio zincato; lunghezza [m] = 1,5 ¦ diametro (Ø) [mm] = 20 SPECIFICHE TECNICHE: dispersore in acciaio zincato a caldo per immersione dopo lavorazione, componibile per raggiungere profondità maggiori |  | RISORSA MATERIALE | IMPIANTI ELETTRICI SMALTIMENTO-DISPERSIONE | PRODOTTI | DISPERSORE | LEGA FERROSA ACCIAIO ZINCATO | [6 empty] | ME.01.010.0030.a | Dispersore a picchetto in acciaio zincato a caldo per immersione dopo lavorazione, lunghezza 1.5 m, componibile per raggiungere profondità maggiori, diametro: - 20 mm | nd | a picchetto | [10 empty] | 1 | cad | nd | nd - | nd - | lega ferrosa acciaio zincato | nd - | nd - |  | nd - | lunghezza [m] = 1.5 nd nd nd - diametro (Ø) [mm] = 20.0 nd nd nd - | dispersore in acciaio zincato a caldo per immersione dopo lavorazione, componibile per raggiungere profondità maggiori | nd - | nd - | nd - | nd | nd - | NO |  |  |  |  | nd |  |  |  |  | nd | nd | nd |  | nd | nd | nd | nd | nd | nd | NO | NO
LOM251.RM.74.10.00.Sb003.0500.b | Dispersore a picchetto di lega ferrosa acciaio zincato; lunghezza [m] = 1,5 ¦ diametro (Ø) [mm] = 25 SPECIFICHE TECNICHE: dispersore in acciaio zincato a caldo per immersione dopo lavorazione, componibile per raggiungere profondità maggiori | 1 cad | 42.05 | 33.24 | 0 | RM.74.10.00.Sb003.0500.b | Dispersore a picchetto di lega ferrosa acciaio zincato; lunghezza [m] = 1,5 ¦ diametro (Ø) [mm] = 25 SPECIFICHE TECNICHE: dispersore in acciaio zincato a caldo per immersione dopo lavorazione, componibile per raggiungere profondità maggiori |  | RISORSA MATERIALE | IMPIANTI ELETTRICI SMALTIMENTO-DISPERSIONE | PRODOTTI | DISPERSORE | LEGA FERROSA ACCIAIO ZINCATO | [6 empty] | ME.01.010.0030.b | Dispersore a picchetto in acciaio zincato a caldo per immersione dopo lavorazione, lunghezza 1.5 m, componibile per raggiungere profondità maggiori, diametro: - 25 mm | nd | a picchetto | [10 empty] | 1 | cad | nd | nd - | nd - | lega ferrosa acciaio zincato | nd - | nd - |  | nd - | lunghezza [m] = 1.5 nd nd nd - diametro (Ø) [mm] = 25.0 nd nd nd - | dispersore in acciaio zincato a caldo per immersione dopo lavorazione, componibile per raggiungere profondità maggiori | nd - | nd - | nd - | nd | nd - | NO |  |  |  |  | nd |  |  |  |  | nd | nd | nd |  | nd | nd | nd | nd | nd | nd | NO | NO
LOM251.RM.74.10.00.Sb003.0505.- | Dispersore a picchetto di lega ferrosa acciaio zincato; lunghezza [m] = 1,5 ¦ diametro (Ø) [mm] = 20 SPECIFICHE TECNICHE: dispersore in acciaio zincato a caldo per immersione dopo lavorazione, componibile per raggiungere profondità maggiori, rivestito in rame spessore [mm] = 0,5 | 1 cad | 81.13 | 64.13 | 0 | RM.74.10.00.Sb003.0505.- | Dispersore a picchetto di lega ferrosa acciaio zincato; lunghezza [m] = 1,5 ¦ diametro (Ø) [mm] = 20 SPECIFICHE TECNICHE: dispersore in acciaio zincato a caldo per immersione dopo lavorazione, componibile per raggiungere profondità maggiori, rivestito in rame spessore [mm] = 0,5 |  | RISORSA MATERIALE | IMPIANTI ELETTRICI SMALTIMENTO-DISPERSIONE | PRODOTTI | DISPERSORE | LEGA FERROSA ACCIAIO ZINCATO | [6 empty] | ME.01.010.0030.c | Dispersore a picchetto in acciaio zincato a caldo per immersione dopo lavorazione, lunghezza 1.5 m, componibile per raggiungere profondità maggiori, diametro: - 20 mm rivestito in rame spessore 0.5 mm | nd | a picchetto | [10 empty] | 1 | cad | nd | nd - | nd - | lega ferrosa acciaio zincato | nd - | nd - |  | nd - | lunghezza [m] = 1.5 nd nd nd - diametro (Ø) [mm] = 20.0 nd nd nd - | dispersore in acciaio zincato a caldo per immersione dopo lavorazione, componibile per raggiungere profondità maggiori, rivestito in rame spessore [mm] = 0,5 | nd - | nd - | nd - | nd | nd - | NO |  |  |  |  | nd |  |  |  |  | nd | nd | nd |  | nd | nd | nd | nd | nd | nd | NO | NO
LOM251.RM.74.10.00.Sb003.0510.a | Dispersore a picchetto di lega ferrosa acciaio zincato; lunghezza [m] = 1,5 ¦ diametro punta di infissione (Ø) [mm] = 20 SPECIFICHE TECNICHE: dispersore in acciaio zincato a caldo per immersione dopo lavorazione, componibile per raggiungere profondità maggiori | 1 cad | 3.63 | 2.87 | 0 | RM.74.10.00.Sb003.0510.a | Dispersore a picchetto di lega ferrosa acciaio zincato; lunghezza [m] = 1,5 ¦ diametro punta di infissione (Ø) [mm] = 20 SPECIFICHE TECNICHE: dispersore in acciaio zincato a caldo per immersione dopo lavorazione, componibile per raggiungere profondità maggiori |  | RISORSA MATERIALE | IMPIANTI ELETTRICI SMALTIMENTO-DISPERSIONE | PRODOTTI | DISPERSORE | LEGA FERROSA ACCIAIO ZINCATO | [6 empty] | ME.01.010.0030.d | Dispersore a picchetto in acciaio zincato a caldo per immersione dopo lavorazione, lunghezza 1.5 m, componibile per raggiungere profondità maggiori, diametro: - punta di infissione diametro 20 mm | nd | a picchetto | [10 empty] | 1 | cad | nd | nd - | nd - | lega ferrosa acciaio zincato | nd - | nd - |  | nd - | diametro punta di infissione (Ø) [mm] = 20.0 nd nd nd - lunghezza [m] = 1.5 nd nd nd - | dispersore in acciaio zincato a caldo per immersione dopo lavorazione, componibile per raggiungere profondità maggiori | nd - | nd - | nd - | nd | nd - | NO |  |  |  |  | nd |  |  |  |  | nd | nd | nd |  | nd | nd | nd | nd | nd | nd | NO | NO
LOM251.RM.74.10.00.Sb003.0510.b | Dispersore a picchetto di lega ferrosa acciaio zincato; lunghezza [m] = 1,5 ¦ diametro punta di infissione (Ø) [mm] = 25 SPECIFICHE TECNICHE: dispersore in acciaio zincato a caldo per immersione dopo lavorazione, componibile per raggiungere profondità maggiori | 1 cad | 3.74 | 2.96 | 0 | RM.74.10.00.Sb003.0510.b | Dispersore a picchetto di lega ferrosa acciaio zincato; lunghezza [m] = 1,5 ¦ diametro punta di infissione (Ø) [mm] = 25 SPECIFICHE TECNICHE: dispersore in acciaio zincato a caldo per immersione dopo lavorazione, componibile per raggiungere profondità maggiori |  | RISORSA MATERIALE | IMPIANTI ELETTRICI SMALTIMENTO-DISPERSIONE | PRODOTTI | DISPERSORE | LEGA FERROSA ACCIAIO ZINCATO | [6 empty] | ME.01.010.0030.e | Dispersore a picchetto in acciaio zincato a caldo per immersione dopo lavorazione, lunghezza 1.5 m, componibile per raggiungere profondità maggiori, diametro: - punta di infissione diametro 25 mm | nd | a picchetto | [10 empty] | 1 | cad | nd | nd - | nd - | lega ferrosa acciaio zincato | nd - | nd - |  | nd - | lunghezza [m] = 1.5 nd nd nd - diametro punta di infissione (Ø) [mm] = 25.0 nd nd nd - | dispersore in acciaio zincato a caldo per immersione dopo lavorazione, componibile per raggiungere profondità maggiori | nd - | nd - | nd - | nd | nd - | NO |  |  |  |  | nd |  |  |  |  | nd | nd | nd |  | nd | nd | nd | nd | nd | nd | NO | NO
LOM251.RM.74.10.00.Sb003.0510.c | Dispersore a picchetto di lega ferrosa acciaio zincato; lunghezza [m] = 1,5 ¦ diametro battipalo (Ø) [mm] = 20 ÷ 25 SPECIFICHE TECNICHE: dispersore in acciaio zincato a caldo per immersione dopo lavorazione, componibile per raggiungere profondità maggiori | 1 cad | 104.62 | 82.7 | 0 | RM.74.10.00.Sb003.0510.c | Dispersore a picchetto di lega ferrosa acciaio zincato; lunghezza [m] = 1,5 ¦ diametro battipalo (Ø) [mm] = 20 ÷ 25 SPECIFICHE TECNICHE: dispersore in acciaio zincato a caldo per immersione dopo lavorazione, componibile per raggiungere profondità maggiori |  | RISORSA MATERIALE | IMPIANTI ELETTRICI SMALTIMENTO-DISPERSIONE | PRODOTTI | DISPERSORE | LEGA FERROSA ACCIAIO ZINCATO | [6 empty] | ME.01.010.0030.f | Dispersore a picchetto in acciaio zincato a caldo per immersione dopo lavorazione, lunghezza 1.5 m, componibile per raggiungere profondità maggiori, diametro: - battipalo diametri 20÷25 mm | nd | a picchetto | [10 empty] | 1 | cad | nd | nd - | nd - | lega ferrosa acciaio zincato | nd - | nd - |  | nd - | lunghezza [m] = 1.5 nd nd nd - diametro battipalo (Ø) [mm] = 20.0 ÷ 25.0 nd - | dispersore in acciaio zincato a caldo per immersione dopo lavorazione, componibile per raggiungere profondità maggiori | nd - | nd - | nd - | nd | nd - | NO |  |  |  |  | nd |  |  |  |  | nd | nd | nd |  | nd | nd | nd | nd | nd | nd | NO | NO
LOM251.RM.74.10.00.Sb003.0750.- | Dispersore modulare a piastre di lega ferrosa acciaio zincato; lunghezza [mm] = 750 ¦ larghezza [mm] = 500 ¦ altezza [mm] = 500. Incluso: viti in acciaio inox SPECIFICHE TECNICHE: dispersore in acciaio zincato a caldo per immersione dopo lavorazione, modulo base | 1 cad | 145.19 | 114.77 | 0 | RM.74.10.00.Sb003.0750.- | Dispersore modulare a piastre di lega ferrosa acciaio zincato; lunghezza [mm] = 750 ¦ larghezza [mm] = 500 ¦ altezza [mm] = 500. Incluso: viti in acciaio inox SPECIFICHE TECNICHE: dispersore in acciaio zincato a caldo per immersione dopo lavorazione, modulo base |  | RISORSA MATERIALE | IMPIANTI ELETTRICI SMALTIMENTO-DISPERSIONE | PRODOTTI | DISPERSORE | LEGA FERROSA ACCIAIO ZINCATO | [6 empty] | ME.01.010.0010.a | Dispersore modulare a piastre in acciaio zincato a caldo per immersione dopo lavorazione, viti in acciaio inox, dimensioni 750x500x500 - modulo base | nd | modulare a piastre | [10 empty] | 1 | cad | nd | nd - | nd - | lega ferrosa acciaio zincato | nd - | nd - |  | nd - | larghezza [mm] = 500.0 nd nd nd - altezza [mm] = 500.0 nd nd nd - lunghezza [mm] = 750.0 nd nd nd - | dispersore in acciaio zincato a caldo per immersione dopo lavorazione, modulo base | nd - | nd - | nd - | nd | nd - | NO |  |  |  |  | nd |  |  |  |  | nd | nd | nd |  | nd | nd | nd | viti in acciaio inox | nd | nd | NO | NO
LOM251.RM.74.10.00.Sb003.0755.- | Dispersore modulare a piastre di lega ferrosa acciaio zincato; lunghezza [mm] = 750 ¦ larghezza [mm] = 500 ¦ altezza [mm] = 500. Incluso: viti in acciaio inox SPECIFICHE TECNICHE: dispersore in acciaio zincato a caldo per immersione dopo lavorazione, modulo supplementare | 1 cad | 125.97 | 99.58 | 0 | RM.74.10.00.Sb003.0755.- | Dispersore modulare a piastre di lega ferrosa acciaio zincato; lunghezza [mm] = 750 ¦ larghezza [mm] = 500 ¦ altezza [mm] = 500. Incluso: viti in acciaio inox SPECIFICHE TECNICHE: dispersore in acciaio zincato a caldo per immersione dopo lavorazione, modulo supplementare |  | RISORSA MATERIALE | IMPIANTI ELETTRICI SMALTIMENTO-DISPERSIONE | PRODOTTI | DISPERSORE | LEGA FERROSA ACCIAIO ZINCATO | [6 empty] | ME.01.010.0010.b | Dispersore modulare a piastre in acciaio zincato a caldo per immersione dopo lavorazione, viti in acciaio inox, dimensioni 750x500x500 - modulo supplementare | nd | modulare a piastre | [10 empty] | 1 | cad | nd | nd - | nd - | lega ferrosa acciaio zincato | nd - | nd - |  | nd - | altezza [mm] = 500.0 nd nd nd - larghezza [mm] = 500.0 nd nd nd - lunghezza [mm] = 750.0 nd nd nd - | dispersore in acciaio zincato a caldo per immersione dopo lavorazione, modulo supplementare | nd - | nd - | nd - | nd | nd - | NO |  |  |  |  | nd |  |  |  |  | nd | nd | nd |  | nd | nd | nd | viti in acciaio inox | nd | nd | NO | NO
LOM251.RM.74.10.00.Sb003.1000.a | Dispersore piatto di lega ferrosa acciaio zincato; lunghezza sezione [mm] = 30 ¦ spessore sezione [mm] = 3,5 SPECIFICHE TECNICHE: dispersore in acciaio dolce zincato a caldo per immersione e trascinamento dopo lavorazione | 1 m | 0.03 | 0.03 | 0 | RM.74.10.00.Sb003.1000.a | Dispersore piatto di lega ferrosa acciaio zincato; lunghezza sezione [mm] = 30 ¦ spessore sezione [mm] = 3,5 SPECIFICHE TECNICHE: dispersore in acciaio dolce zincato a caldo per immersione e trascinamento dopo lavorazione |  | RISORSA MATERIALE | IMPIANTI ELETTRICI SMALTIMENTO-DISPERSIONE | PRODOTTI | DISPERSORE | LEGA FERROSA ACCIAIO ZINCATO | [6 empty] | ME.01.010.0060.a | Dispersore piatto in acciaio dolce zincato a caldo per immersione e trascinamento dopo lavorazione, nelle sezioni: - 30x3.5 mm | nd | piatto | [10 empty] | 1 | m | nd | nd - | nd - | lega ferrosa acciaio zincato | nd - | nd - |  | nd - | spessore sezione [mm] = 3.5 nd nd nd - lunghezza sezione [mm] = 30.0 nd nd nd - | dispersore in acciaio dolce zincato a caldo per immersione e trascinamento dopo lavorazione | nd - | nd - | nd - | nd | nd - | NO |  |  |  |  | nd |  |  |  |  | nd | nd | nd |  | nd | nd | nd | nd | nd | nd | NO | NO
LOM251.RM.74.10.00.Sb003.1000.b | Dispersore piatto di lega ferrosa acciaio zincato; lunghezza sezione [mm] = 40 ¦ spessore sezione [mm] = 3 SPECIFICHE TECNICHE: dispersore in acciaio dolce zincato a caldo per immersione e trascinamento dopo lavorazione | 1 m | 0.07 | 0.05 | 0 | RM.74.10.00.Sb003.1000.b | Dispersore piatto di lega ferrosa acciaio zincato; lunghezza sezione [mm] = 40 ¦ spessore sezione [mm] = 3 SPECIFICHE TECNICHE: dispersore in acciaio dolce zincato a caldo per immersione e trascinamento dopo lavorazione |  | RISORSA MATERIALE | IMPIANTI ELETTRICI SMALTIMENTO-DISPERSIONE | PRODOTTI | DISPERSORE | LEGA FERROSA ACCIAIO ZINCATO | [6 empty] | ME.01.010.0060.b | Dispersore piatto in acciaio dolce zincato a caldo per immersione e trascinamento dopo lavorazione, nelle sezioni: - 40x3 mm | nd | piatto | [10 empty] | 1 | m | nd | nd - | nd - | lega ferrosa acciaio zincato | nd - | nd - |  | nd - | lunghezza sezione [mm] = 40.0 nd nd nd - spessore sezione [mm] = 3.0 nd nd nd - | dispersore in acciaio dolce zincato a caldo per immersione e trascinamento dopo lavorazione | nd - | nd - | nd - | nd | nd - | NO |  |  |  |  | nd |  |  |  |  | nd | nd | nd |  | nd | nd | nd | nd | nd | nd | NO | NO
LOM251.RM.74.10.00.Sb003.1000.c | Dispersore piatto di lega ferrosa acciaio zincato; lunghezza sezione [mm] = 40 ¦ spessore sezione [mm] = 4 SPECIFICHE TECNICHE: dispersore in acciaio dolce zincato a caldo per immersione e trascinamento dopo lavorazione | 1 m | 0.08 | 0.06 | 0 | RM.74.10.00.Sb003.1000.c | Dispersore piatto di lega ferrosa acciaio zincato; lunghezza sezione [mm] = 40 ¦ spessore sezione [mm] = 4 SPECIFICHE TECNICHE: dispersore in acciaio dolce zincato a caldo per immersione e trascinamento dopo lavorazione |  | RISORSA MATERIALE | IMPIANTI ELETTRICI SMALTIMENTO-DISPERSIONE | PRODOTTI | DISPERSORE | LEGA FERROSA ACCIAIO ZINCATO | [6 empty] | ME.01.010.0060.c | Dispersore piatto in acciaio dolce zincato a caldo per immersione e trascinamento dopo lavorazione, nelle sezioni: - 40x4 mm | nd | piatto | [10 empty] | 1 | m | nd | nd - | nd - | lega ferrosa acciaio zincato | nd - | nd - |  | nd - | spessore sezione [mm] = 4.0 nd nd nd - lunghezza sezione [mm] = 40.0 nd nd nd - | dispersore in acciaio dolce zincato a caldo per immersione e trascinamento dopo lavorazione | nd - | nd - | nd - | nd | nd - | NO |  |  |  |  | nd |  |  |  |  | nd | nd | nd |  | nd | nd | nd | nd | nd | nd | NO | NO
LOM251.RM.74.10.00.Sb003.1000.d | Dispersore piatto di lega ferrosa acciaio zincato; lunghezza sezione [mm] = 40 ¦ spessore sezione [mm] = 5 SPECIFICHE TECNICHE: dispersore in acciaio dolce zincato a caldo per immersione e trascinamento dopo lavorazione | 1 m | 0.25 | 0.2 | 0 | RM.74.10.00.Sb003.1000.d | Dispersore piatto di lega ferrosa acciaio zincato; lunghezza sezione [mm] = 40 ¦ spessore sezione [mm] = 5 SPECIFICHE TECNICHE: dispersore in acciaio dolce zincato a caldo per immersione e trascinamento dopo lavorazione |  | RISORSA MATERIALE | IMPIANTI ELETTRICI SMALTIMENTO-DISPERSIONE | PRODOTTI | DISPERSORE | LEGA FERROSA ACCIAIO ZINCATO | [6 empty] | ME.01.010.0060.d | Dispersore piatto in acciaio dolce zincato a caldo per immersione e trascinamento dopo lavorazione, nelle sezioni: - 40x5 mm | nd | piatto | [10 empty] | 1 | m | nd | nd - | nd - | lega ferrosa acciaio zincato | nd - | nd - |  | nd - | spessore sezione [mm] = 5.0 nd nd nd - lunghezza sezione [mm] = 40.0 nd nd nd - | dispersore in acciaio dolce zincato a caldo per immersione e trascinamento dopo lavorazione | nd - | nd - | nd - | nd | nd - | NO |  |  |  |  | nd |  |  |  |  | nd | nd | nd |  | nd | nd | nd | nd | nd | nd | NO | NO
LOM251.RM.74.10.00.Sb003.1250.a | Dispersore tondo di lega ferrosa acciaio zincato; sezione [mm²] = 50 SPECIFICHE TECNICHE: dispersore in acciaio dolce zincato a caldo per immersione e trascinamento dopo lavorazione | 1 kg | 0.01 | 0.01 | 0 | RM.74.10.00.Sb003.1250.a | Dispersore tondo di lega ferrosa acciaio zincato; sezione [mm²] = 50 SPECIFICHE TECNICHE: dispersore in acciaio dolce zincato a caldo per immersione e trascinamento dopo lavorazione |  | RISORSA MATERIALE | IMPIANTI ELETTRICI SMALTIMENTO-DISPERSIONE | PRODOTTI | DISPERSORE | LEGA FERROSA ACCIAIO ZINCATO | [6 empty] | ME.01.010.0070.a | Dispersore tondo in acciaio zincato a caldo per immersione e trascinamento dopo lavorazione, nelle sezioni: - 50 mmq | nd | tondo | [10 empty] | 1 | kg | nd | nd - | nd - | lega ferrosa acciaio zincato | nd - | nd - |  | nd - | sezione [mm²] = 50.0 nd nd nd - | dispersore in acciaio dolce zincato a caldo per immersione e trascinamento dopo lavorazione | nd - | nd - | nd - | nd | nd - | NO |  |  |  |  | nd |  |  |  |  | nd | nd | nd |  | nd | nd | nd | nd | nd | nd | NO | NO
LOM251.RM.74.10.00.Sb003.1250.b | Dispersore tondo di lega ferrosa acciaio zincato; sezione [mm²] = 75 SPECIFICHE TECNICHE: dispersore in acciaio dolce zincato a caldo per immersione e trascinamento dopo lavorazione | 1 kg | 0.02 | 0.02 | 0 | RM.74.10.00.Sb003.1250.b | Dispersore tondo di lega ferrosa acciaio zincato; sezione [mm²] = 75 SPECIFICHE TECNICHE: dispersore in acciaio dolce zincato a caldo per immersione e trascinamento dopo lavorazione |  | RISORSA MATERIALE | IMPIANTI ELETTRICI SMALTIMENTO-DISPERSIONE | PRODOTTI | DISPERSORE | LEGA FERROSA ACCIAIO ZINCATO | [6 empty] | ME.01.010.0070.b | Dispersore tondo in acciaio zincato a caldo per immersione e trascinamento dopo lavorazione, nelle sezioni: - 75 mmq | nd | tondo | [10 empty] | 1 | kg | nd | nd - | nd - | lega ferrosa acciaio zincato | nd - | nd - |  | nd - | sezione [mm²] = 75.0 nd nd nd - | dispersore in acciaio dolce zincato a caldo per immersione e trascinamento dopo lavorazione | nd - | nd - | nd - | nd | nd - | NO |  |  |  |  | nd |  |  |  |  | nd | nd | nd |  | nd | nd | nd | nd | nd | nd | NO | NO
LOM251.RM.74.10.00.Sc000.0000.a | Dispersore tondo di lega rame generico; sezione [mm²] = 35 SPECIFICHE TECNICHE: dispersore in corda di rame elettrolitico | 1 kg | 0.09 | 0.07 | 0 | RM.74.10.00.Sc000.0000.a | Dispersore tondo di lega rame generico; sezione [mm²] = 35 SPECIFICHE TECNICHE: dispersore in corda di rame elettrolitico |  | RISORSA MATERIALE | IMPIANTI ELETTRICI SMALTIMENTO-DISPERSIONE | PRODOTTI | DISPERSORE | LEGA RAME GENERICO | [6 empty] | ME.01.010.0080.a | Dispersore tondo in corda di rame elettrolitico, nelle sezioni: - 35 mmq | nd | tondo | [10 empty] | 1 | kg | nd | nd - | nd - | lega rame generico | nd - | nd - |  | nd - | sezione [mm²] = 35.0 nd nd nd - | dispersore in corda di rame elettrolitico | nd - | nd - | nd - | nd | nd - | NO |  |  |  |  | nd |  |  |  |  | nd | nd | nd |  | nd | nd | nd | nd | nd | nd | NO | NO
LOM251.RM.74.10.00.Sc000.0000.b | Dispersore tondo di lega rame generico; sezione [mm²] = 50 SPECIFICHE TECNICHE: dispersore in corda di rame elettrolitico | 1 kg | 1.74 | 1.37 | 0 | RM.74.10.00.Sc000.0000.b | Dispersore tondo di lega rame generico; sezione [mm²] = 50 SPECIFICHE TECNICHE: dispersore in corda di rame elettrolitico |  | RISORSA MATERIALE | IMPIANTI ELETTRICI SMALTIMENTO-DISPERSIONE | PRODOTTI | DISPERSORE | LEGA RAME GENERICO | [6 empty] | ME.01.010.0080.b | Dispersore tondo in corda di rame elettrolitico, nelle sezioni: - 50 mmq | nd | tondo | [10 empty] | 1 | kg | nd | nd - | nd - | lega rame generico | nd - | nd - |  | nd - | sezione [mm²] = 50.0 nd nd nd - | dispersore in corda di rame elettrolitico | nd - | nd - | nd - | nd | nd - | NO |  |  |  |  | nd |  |  |  |  | nd | nd | nd |  | nd | nd | nd | nd | nd | nd | NO | NO
LOM251.RM.74.10.05.Za001.0000.- | Filtro di rete; impiego: scaricatore tensione nominale [Vca] = 230 ¦ scaricatori provati in classe III | 1 cad | 103.42 | 81.76 | 0 | RM.74.10.05.Za001.0000.- | Filtro di rete; impiego: scaricatore tensione nominale [Vca] = 230 ¦ scaricatori provati in classe III |  | RISORSA MATERIALE | IMPIANTI ELETTRICI SMALTIMENTO-DISPERSIONE | PRODOTTI | FILTRO DI RETE | MATERIALE GENERICO NON RILEVANTE | [6 empty] | ME.01.050.0110.d | Scaricatori provati in classe III, zone di protezione LPZ 2-3, costituiti da scaricatore a gas e da varistori, per alimentazioni monofase con tensioni = 230 V, modulare guida DIN, nelle taglie: - filtro di rete per scaricatore da 230 Vca | nd | nd | [10 empty] | 1 | cad | nd | nd - | scaricatore tensione nominale [Vca] = 230 - scaricatori provati in classe III - | materiale generico non rilevante | nd - | nd - |  | nd - | nd - | nd | nd - | nd - | nd - | nd | nd - | NO |  |  |  |  | nd |  |  |  |  | nd | nd | nd |  | nd | nd | nd | nd | nd | nd | NO | NO
LOM251.RM.74.10.10.Sb003.0000.a | Asta di captazione di lega ferrosa acciaio zincato; diametro (Ø) [mm] = 16 ¦ lunghezza [mm] = 1000. Incluso: morsetto SPECIFICHE TECNICHE: asta con bombatura in acciaio zincato a caldo per immersione dopo lavorazione | 1 cad | 18.15 | 14.35 | 0 | RM.74.10.10.Sb003.0000.a | Asta di captazione di lega ferrosa acciaio zincato; diametro (Ø) [mm] = 16 ¦ lunghezza [mm] = 1000. Incluso: morsetto SPECIFICHE TECNICHE: asta con bombatura in acciaio zincato a caldo per immersione dopo lavorazione |  | RISORSA MATERIALE | IMPIANTI ELETTRICI SMALTIMENTO-DISPERSIONE | PRODOTTI | ASTA DI CAPTAZIONE | LEGA FERROSA ACCIAIO ZINCATO | [6 empty] | ME.01.030.0010.a | Asta di captazione in acciaio zincato a caldo per immersione dopo lavorazione, diam. 16 mm, con bombatura e morsetto, nelle lunghezze: - 1000 mm | nd | nd | [10 empty] | 1 | cad | nd | nd - | nd - | lega ferrosa acciaio zincato | nd - | nd - |  | nd - | lunghezza [mm] = 1000.0 nd nd nd - diametro (Ø) [mm] = 16.0 nd nd nd - | asta con bombatura in acciaio zincato a caldo per immersione dopo lavorazione | nd - | nd - | nd - | nd | nd - | NO |  |  |  |  | nd |  |  |  |  | nd | nd | nd |  | nd | nd | nd | morsetto | nd | nd | NO | NO
LOM251.RM.74.10.10.Sb003.0000.b | Asta di captazione di lega ferrosa acciaio zincato; diametro (Ø) [mm] = 16 ¦ lunghezza [mm] = 1500. Incluso: morsetto SPECIFICHE TECNICHE: asta con bombatura in acciaio zincato a caldo per immersione dopo lavorazione | 1 cad | 23.93 | 18.91 | 0 | RM.74.10.10.Sb003.0000.b | Asta di captazione di lega ferrosa acciaio zincato; diametro (Ø) [mm] = 16 ¦ lunghezza [mm] = 1500. Incluso: morsetto SPECIFICHE TECNICHE: asta con bombatura in acciaio zincato a caldo per immersione dopo lavorazione |  | RISORSA MATERIALE | IMPIANTI ELETTRICI SMALTIMENTO-DISPERSIONE | PRODOTTI | ASTA DI CAPTAZIONE | LEGA FERROSA ACCIAIO ZINCATO | [6 empty] | ME.01.030.0010.b | Asta di captazione in acciaio zincato a caldo per immersione dopo lavorazione, diam. 16 mm, con bombatura e morsetto, nelle lunghezze: - 1500 mm | nd | nd | [10 empty] | 1 | cad | nd | nd - | nd - | lega ferrosa acciaio zincato | nd - | nd - |  | nd - | lunghezza [mm] = 1500.0 nd nd nd - diametro (Ø) [mm] = 16.0 nd nd nd - | asta con bombatura in acciaio zincato a caldo per immersione dopo lavorazione | nd - | nd - | nd - | nd | nd - | NO |  |  |  |  | nd |  |  |  |  | nd | nd | nd |  | nd | nd | nd | morsetto | nd | nd | NO | NO
LOM251.RM.74.10.10.Sb003.0000.c | Asta di captazione di lega ferrosa acciaio zincato; diametro (Ø) [mm] = 16 ¦ lunghezza [mm] = 1000. Incluso: morsetto SPECIFICHE TECNICHE: asta con bombatura in acciaio zincato a caldo per immersione dopo lavorazione | 1 cad | 31.19 | 24.65 | 0 | RM.74.10.10.Sb003.0000.c | Asta di captazione di lega ferrosa acciaio zincato; diametro (Ø) [mm] = 16 ¦ lunghezza [mm] = 1000. Incluso: morsetto SPECIFICHE TECNICHE: asta con bombatura in acciaio zincato a caldo per immersione dopo lavorazione |  | RISORSA MATERIALE | IMPIANTI ELETTRICI SMALTIMENTO-DISPERSIONE | PRODOTTI | ASTA DI CAPTAZIONE | LEGA FERROSA ACCIAIO ZINCATO | [6 empty] | ME.01.030.0020.a | Asta di captazione in acciaio zincato a caldo, diam. 16 mm, completa di morsetto e base filettata M16 per contrappeso, nelle lunghezze: - 1000 mm | nd | nd | [10 empty] | 1 | cad | nd | nd - | nd - | lega ferrosa acciaio zincato | nd - | nd - |  | nd - | lunghezza [mm] = 1000.0 nd nd nd - diametro (Ø) [mm] = 16.0 nd nd nd - | asta con bombatura in acciaio zincato a caldo per immersione dopo lavorazione | nd - | nd - | nd - | nd | nd - | NO |  |  |  |  | nd |  |  |  |  | nd | nd | nd |  | nd | nd | nd | morsetto | nd | nd | NO | NO
LOM251.RM.74.10.10.Sb003.0005.- | Asta di captazione di lega ferrosa acciaio zincato; diametro (Ø) [mm] = 16 ¦ lunghezza [mm] = 1500. Incluso: morsetto SPECIFICHE TECNICHE: asta con bombatura in acciaio zincato a caldo per immersione dopo lavorazione; base filettata M16 per contrappeso | 1 cad | 39.16 | 30.96 | 0 | RM.74.10.10.Sb003.0005.- | Asta di captazione di lega ferrosa acciaio zincato; diametro (Ø) [mm] = 16 ¦ lunghezza [mm] = 1500. Incluso: morsetto SPECIFICHE TECNICHE: asta con bombatura in acciaio zincato a caldo per immersione dopo lavorazione; base filettata M16 per contrappeso |  | RISORSA MATERIALE | IMPIANTI ELETTRICI SMALTIMENTO-DISPERSIONE | PRODOTTI | ASTA DI CAPTAZIONE | LEGA FERROSA ACCIAIO ZINCATO | [6 empty] | ME.01.030.0020.b | Asta di captazione in acciaio zincato a caldo, diam. 16 mm, completa di morsetto e base filettata M16 per contrappeso, nelle lunghezze: - 1500 mm | nd | nd | [10 empty] | 1 | cad | nd | nd - | nd - | lega ferrosa acciaio zincato | nd - | nd - |  | nd - | diametro (Ø) [mm] = 16.0 nd nd nd - lunghezza [mm] = 1500.0 nd nd nd - | asta con bombatura in acciaio zincato a caldo per immersione dopo lavorazione; base filettata M16 per contrappeso | nd - | nd - | nd - | nd | nd - | NO |  |  |  |  | nd |  |  |  |  | nd | nd | nd |  | nd | nd | nd | morsetto | nd | nd | NO | NO
LOM251.RM.74.10.10.Sb003.0010.- | Asta di captazione di lega ferrosa acciaio zincato; diametro (Ø) [mm] = 16 ¦ lunghezza [mm] = 1500 SPECIFICHE TECNICHE: asta con bombatura alle estremità in acciaio zincato a caldo per immersione dopo lavorazione | 1 cad | 19.23 | 15.2 | 0 | RM.74.10.10.Sb003.0010.- | Asta di captazione di lega ferrosa acciaio zincato; diametro (Ø) [mm] = 16 ¦ lunghezza [mm] = 1500 SPECIFICHE TECNICHE: asta con bombatura alle estremità in acciaio zincato a caldo per immersione dopo lavorazione |  | RISORSA MATERIALE | IMPIANTI ELETTRICI SMALTIMENTO-DISPERSIONE | PRODOTTI | ASTA DI CAPTAZIONE | LEGA FERROSA ACCIAIO ZINCATO | [6 empty] | ME.01.030.0280 | Barra di adduzione in acciaio zincato a caldo per immersione dopo lavorazione, diam 16 mm con bombatura alle estremità, lunghezza 1500 mm. | nd | nd | [10 empty] | 1 | cad | nd | nd - | nd - | lega ferrosa acciaio zincato | nd - | nd - |  | nd - | diametro (Ø) [mm] = 16.0 nd nd nd - lunghezza [mm] = 1500.0 nd nd nd - | asta con bombatura alle estremità in acciaio zincato a caldo per immersione dopo lavorazione | nd - | nd - | nd - | nd | nd - | NO |  |  |  |  | nd |  |  |  |  | nd | nd | nd |  | nd | nd | barra di adduzione | nd | nd | nd | NO | NO
LOM251.RM.74.10.10.Sb003.0015.a | Asta di captazione di lega ferrosa acciaio zincato; diametro (Ø) [mm] = 16 ¦ lunghezza [mm] = 1000 SPECIFICHE TECNICHE: asta con bombatura in acciaio zincato a caldo per immersione dopo lavorazione; una estremità bombata e l'altra piatta con 2 fori di diametro (Ø) [mm] = 12 e interasse [mm] = 22 | 1 cad | 14.94 | 11.81 | 0 | RM.74.10.10.Sb003.0015.a | Asta di captazione di lega ferrosa acciaio zincato; diametro (Ø) [mm] = 16 ¦ lunghezza [mm] = 1000 SPECIFICHE TECNICHE: asta con bombatura in acciaio zincato a caldo per immersione dopo lavorazione; una estremità bombata e l'altra piatta con 2 fori di diametro (Ø) [mm] = 12 e interasse [mm] = 22 |  | RISORSA MATERIALE | IMPIANTI ELETTRICI SMALTIMENTO-DISPERSIONE | PRODOTTI | ASTA DI CAPTAZIONE | LEGA FERROSA ACCIAIO ZINCATO | [6 empty] | ME.01.030.0290.a | Barra di adduzione in acciaio zincato a caldo per immersione dopo lavorazione, diam 16 mm con una estremità bombata e l'altra piatta con 2 fori diam 12 mm, interasse 22 mm, nelle lunghezze: - 1000 mm | nd | nd | [10 empty] | 1 | cad | nd | nd - | nd - | lega ferrosa acciaio zincato | nd - | nd - |  | nd - | diametro (Ø) [mm] = 16.0 nd nd nd - lunghezza [mm] = 1000.0 nd nd nd - | asta con bombatura in acciaio zincato a caldo per immersione dopo lavorazione; una estremità bombata e l'altra piatta con 2 fori di diametro (Ø) [mm] = 12 e interasse [mm] = 22 | nd - | nd - | nd - | nd | nd - | NO |  |  |  |  | nd |  |  |  |  | nd | nd | nd |  | nd | nd | barra di adduzione | nd | nd | nd | NO | NO
LOM251.RM.74.10.10.Sb003.0015.b | Asta di captazione di lega ferrosa acciaio zincato; diametro (Ø) [mm] = 16 ¦ lunghezza [mm] = 1500 SPECIFICHE TECNICHE: asta con bombatura in acciaio zincato a caldo per immersione dopo lavorazione; una estremità bombata e l'altra piatta con 2 fori di diametro (Ø) [mm] = 12 e interasse [mm] = 22 | 1 cad | 19.97 | 15.78 | 0 | RM.74.10.10.Sb003.0015.b | Asta di captazione di lega ferrosa acciaio zincato; diametro (Ø) [mm] = 16 ¦ lunghezza [mm] = 1500 SPECIFICHE TECNICHE: asta con bombatura in acciaio zincato a caldo per immersione dopo lavorazione; una estremità bombata e l'altra piatta con 2 fori di diametro (Ø) [mm] = 12 e interasse [mm] = 22 |  | RISORSA MATERIALE | IMPIANTI ELETTRICI SMALTIMENTO-DISPERSIONE | PRODOTTI | ASTA DI CAPTAZIONE | LEGA FERROSA ACCIAIO ZINCATO | [6 empty] | ME.01.030.0290.b | Barra di adduzione in acciaio zincato a caldo per immersione dopo lavorazione, diam 16 mm con una estremità bombata e l'altra piatta con 2 fori diam 12 mm, interasse 22 mm, nelle lunghezze: - 1500 mm | nd | nd | [10 empty] | 1 | cad | nd | nd - | nd - | lega ferrosa acciaio zincato | nd - | nd - |  | nd - | diametro (Ø) [mm] = 16.0 nd nd nd - lunghezza [mm] = 1500.0 nd nd nd - | asta con bombatura in acciaio zincato a caldo per immersione dopo lavorazione; una estremità bombata e l'altra piatta con 2 fori di diametro (Ø) [mm] = 12 e interasse [mm] = 22 | nd - | nd - | nd - | nd | nd - | NO |  |  |  |  | nd |  |  |  |  | nd | nd | nd |  | nd | nd | barra di adduzione | nd | nd | nd | NO | NO
LOM251.RM.74.10.10.Sb003.0020.- | Asta di captazione di lega ferrosa acciaio zincato; diametro (Ø) [mm] = 16 ¦ lunghezza [mm] = 1500. Incluso: morsetto di sezionamento, morsetto SPECIFICHE TECNICHE: asta con bombatura in acciaio zincato a caldo per immersione dopo lavorazione; asta con un'estremità con morsetto di sezionamento e l'altra con morsetto | 1 cad | 33.09 | 26.16 | 0 | RM.74.10.10.Sb003.0020.- | Asta di captazione di lega ferrosa acciaio zincato; diametro (Ø) [mm] = 16 ¦ lunghezza [mm] = 1500. Incluso: morsetto di sezionamento, morsetto SPECIFICHE TECNICHE: asta con bombatura in acciaio zincato a caldo per immersione dopo lavorazione; asta con un'estremità con morsetto di sezionamento e l'altra con morsetto |  | RISORSA MATERIALE | IMPIANTI ELETTRICI SMALTIMENTO-DISPERSIONE | PRODOTTI | ASTA DI CAPTAZIONE | LEGA FERROSA ACCIAIO ZINCATO | [6 empty] | ME.01.030.0300.a | Barra di adduzione, diam 16 mm con una estremità con morsetto di sezionamento e l'altra con morsetto, lunghezza 1500 mm - in acciaio zincato a caldo per immersione dopo lavorazione | nd | nd | [10 empty] | 1 | cad | nd | nd - | nd - | lega ferrosa acciaio zincato | nd - | nd - |  | nd - | diametro (Ø) [mm] = 16.0 nd nd nd - lunghezza [mm] = 1500.0 nd nd nd - | asta con bombatura in acciaio zincato a caldo per immersione dopo lavorazione; asta con un'estremità con morsetto di sezionamento e l'altra con morsetto | nd - | nd - | nd - | nd | nd - | NO |  |  |  |  | nd |  |  |  |  | nd | nd | nd |  | nd | nd | barra di adduzione | morsetto di sezionamento, morsetto | nd | nd | NO | NO
LOM251.RM.74.10.10.Sc000.0000.- | Asta di captazione di lega rame generico; diametro (Ø) [mm] = 16 ¦ lunghezza [mm] = 1500. Incluso: morsetto di sezionamento, morsetto SPECIFICHE TECNICHE: asta con un'estremità con morsetto di sezionamento e l'altra con morsetto | 1 cad | 164.4 | 129.96 | 0 | RM.74.10.10.Sc000.0000.- | Asta di captazione di lega rame generico; diametro (Ø) [mm] = 16 ¦ lunghezza [mm] = 1500. Incluso: morsetto di sezionamento, morsetto SPECIFICHE TECNICHE: asta con un'estremità con morsetto di sezionamento e l'altra con morsetto |  | RISORSA MATERIALE | IMPIANTI ELETTRICI SMALTIMENTO-DISPERSIONE | PRODOTTI | ASTA DI CAPTAZIONE | LEGA RAME GENERICO | [6 empty] | ME.01.030.0300.b | Barra di adduzione, diam 16 mm con una estremità con morsetto di sezionamento e l'altra con morsetto, lunghezza 1500 mm - in rame | nd | nd | [10 empty] | 1 | cad | nd | nd - | nd - | lega rame generico | nd - | nd - |  | nd - | lunghezza [mm] = 1500.0 nd nd nd - diametro (Ø) [mm] = 16.0 nd nd nd - | asta con un'estremità con morsetto di sezionamento e l'altra con morsetto | nd - | nd - | nd - | nd | nd - | NO |  |  |  |  | nd |  |  |  |  | nd | nd | nd |  | nd | nd | barra di adduzione | morsetto di sezionamento, morsetto | nd | nd | NO | NO
LOM251.RM.74.10.20.Sa000.0000.- | Punta di captazione di lega alluminio generico; impiego: applicare su tondo con diametro massimo (Ø) [mm] = 10 | 1 cad | 2.22 | 1.76 | 0 | RM.74.10.20.Sa000.0000.- | Punta di captazione di lega alluminio generico; impiego: applicare su tondo con diametro massimo (Ø) [mm] = 10 |  | RISORSA MATERIALE | IMPIANTI ELETTRICI SMALTIMENTO-DISPERSIONE | PRODOTTI | PUNTA DI CAPTAZIONE | LEGA ALLUMINIO GENERICO | [6 empty] | ME.01.030.0040.b | Punta di captzione, da applicare su tondo con diam. max di 10 mm - in alluminio | nd | nd | [10 empty] | 1 | cad | nd | nd - | applicare su tondo con diametro massimo (Ø) [mm] = 10 - | lega alluminio generico | nd - | nd - |  | nd - | nd - | nd | nd - | nd - | nd - | nd | nd - | NO |  |  |  |  | nd |  |  |  |  | nd | nd | nd |  | nd | nd | nd | nd | nd | nd | NO | NO
LOM251.RM.74.10.20.Sc006.0000.- | Punta di captazione di lega rame ottone; impiego: applicare su tondo con diametro massimo (Ø) [mm] = 10 | 1 cad | 9.81 | 7.76 | 0 | RM.74.10.20.Sc006.0000.- | Punta di captazione di lega rame ottone; impiego: applicare su tondo con diametro massimo (Ø) [mm] = 10 |  | RISORSA MATERIALE | IMPIANTI ELETTRICI SMALTIMENTO-DISPERSIONE | PRODOTTI | PUNTA DI CAPTAZIONE | LEGA RAME OTTONE | [6 empty] | ME.01.030.0040.a | Punta di captzione, da applicare su tondo con diam. max di 10 mm - in ottone | nd | nd | [10 empty] | 1 | cad | nd | nd - | applicare su tondo con diametro massimo (Ø) [mm] = 10 - | lega rame ottone | nd - | nd - |  | nd - | nd - | nd | nd - | nd - | nd - | nd | nd - | NO |  |  |  |  | nd |  |  |  |  | nd | nd | nd |  | nd | nd | nd | nd | nd | nd | NO | NO
LOM251.RM.74.10.25.Sa004.0000.- | Tondo di captazione di lega alluminio manganese-silicio; funzione: captazione cariche elettriche ¦ calata; diametro Ø [mm] = 8 SPECIFICHE TECNICHE: zincato a caldo per immersione e trascinamento dopo lavorazione | 1 m | 0.03 | 0.03 | 0 | RM.74.10.25.Sa004.0000.- | Tondo di captazione di lega alluminio manganese-silicio; funzione: captazione cariche elettriche ¦ calata; diametro Ø [mm] = 8 SPECIFICHE TECNICHE: zincato a caldo per immersione e trascinamento dopo lavorazione |  | RISORSA MATERIALE | IMPIANTI ELETTRICI SMALTIMENTO-DISPERSIONE | PRODOTTI | TONDO DI CAPTAZIONE | [7 empty] | ME.01.030.0050.c | Tondo di captazione e calata, in acciaio zincato a caldo per immersione e trascinamento dopo lavorazione, nei diametri: - 8 mm in lega di alluminio, manganese e silicio | nd | nd | [10 empty] | 1 | m | nd | captazione cariche elettriche - calata - | nd - | lega alluminio manganese-silicio | nd - | nd - |  | nd - | diametro Ø [mm] = 8.0 nd nd nd - | zincato a caldo per immersione e trascinamento dopo lavorazione | nd - | nd - | nd - | nd | nd - | NO |  |  |  |  | nd |  |  |  |  | nd | nd | nd |  | nd | nd | nd | nd | nd | nd | NO | NO
LOM251.RM.74.10.25.Sa000.0000.- | Tondo di captazione di lega alluminio generico; funzione: captazione cariche elettriche ¦ calata; diametro Ø [mm] = 10 SPECIFICHE TECNICHE: zincato a caldo per immersione e trascinamento dopo lavorazione | 1 m | 0.07 | 0.05 | 0 | RM.74.10.25.Sa000.0000.- | Tondo di captazione di lega alluminio generico; funzione: captazione cariche elettriche ¦ calata; diametro Ø [mm] = 10 SPECIFICHE TECNICHE: zincato a caldo per immersione e trascinamento dopo lavorazione |  | RISORSA MATERIALE | IMPIANTI ELETTRICI SMALTIMENTO-DISPERSIONE | PRODOTTI | TONDO DI CAPTAZIONE | LEGA ALLUMINIO GENERICO | [6 empty] | ME.01.030.0050.d | Tondo di captazione e calata, in acciaio zincato a caldo per immersione e trascinamento dopo lavorazione, nei diametri: - 10 mm in alluminio | nd | nd | [10 empty] | 1 | m | nd | captazione cariche elettriche - calata - | nd - | lega alluminio generico | nd - | nd - |  | nd - | diametro Ø [mm] = 10.0 nd nd nd - | zincato a caldo per immersione e trascinamento dopo lavorazione | nd - | nd - | nd - | nd | nd - | NO |  |  |  |  | nd |  |  |  |  | nd | nd | nd |  | nd | nd | nd | nd | nd | nd | NO | NO
LOM251.RM.74.10.25.Sb003.0000.a | Tondo di captazione di lega ferrosa acciaio zincato; funzione: captazione cariche elettriche ¦ calata; diametro Ø [mm] = 8 SPECIFICHE TECNICHE: zincato a caldo per immersione e trascinamento dopo lavorazione | 1 m | 0.01 | 0.01 | 0 | RM.74.10.25.Sb003.0000.a | Tondo di captazione di lega ferrosa acciaio zincato; funzione: captazione cariche elettriche ¦ calata; diametro Ø [mm] = 8 SPECIFICHE TECNICHE: zincato a caldo per immersione e trascinamento dopo lavorazione |  | RISORSA MATERIALE | IMPIANTI ELETTRICI SMALTIMENTO-DISPERSIONE | PRODOTTI | TONDO DI CAPTAZIONE | LEGA FERROSA ACCIAIO ZINCATO | [6 empty] | ME.01.030.0050.a | Tondo di captazione e calata, in acciaio zincato a caldo per immersione e trascinamento dopo lavorazione, nei diametri: - 8 mm | nd | nd | [10 empty] | 1 | m | nd | captazione cariche elettriche - calata - | nd - | lega ferrosa acciaio zincato | nd - | nd - |  | nd - | diametro Ø [mm] = 8.0 nd nd nd - | zincato a caldo per immersione e trascinamento dopo lavorazione | nd - | nd - | nd - | nd | nd - | NO |  |  |  |  | nd |  |  |  |  | nd | nd | nd |  | nd | nd | nd | nd | nd | nd | NO | NO
LOM251.RM.74.10.25.Sb003.0000.b | Tondo di captazione di lega ferrosa acciaio zincato; funzione: captazione cariche elettriche ¦ calata; diametro Ø [mm] = 10 SPECIFICHE TECNICHE: zincato a caldo per immersione e trascinamento dopo lavorazione | 1 m | 0.02 | 0.02 | 0 | RM.74.10.25.Sb003.0000.b | Tondo di captazione di lega ferrosa acciaio zincato; funzione: captazione cariche elettriche ¦ calata; diametro Ø [mm] = 10 SPECIFICHE TECNICHE: zincato a caldo per immersione e trascinamento dopo lavorazione |  | RISORSA MATERIALE | IMPIANTI ELETTRICI SMALTIMENTO-DISPERSIONE | PRODOTTI | TONDO DI CAPTAZIONE | LEGA FERROSA ACCIAIO ZINCATO | [6 empty] | ME.01.030.0050.b | Tondo di captazione e calata, in acciaio zincato a caldo per immersione e trascinamento dopo lavorazione, nei diametri: - 10 mm | nd | nd | [10 empty] | 1 | m | nd | captazione cariche elettriche - calata - | nd - | lega ferrosa acciaio zincato | nd - | nd - |  | nd - | diametro Ø [mm] = 10.0 nd nd nd - | zincato a caldo per immersione e trascinamento dopo lavorazione | nd - | nd - | nd - | nd | nd - | NO |  |  |  |  | nd |  |  |  |  | nd | nd | nd |  | nd | nd | nd | nd | nd | nd | NO | NO
LOM251.RM.74.10.30.Sb003.0000.a | Piatto di captazione di lega ferrosa acciaio zincato; funzione: captazione ¦ calata; larghezza [mm] = 25 ¦ spessore [mm] = 3 SPECIFICHE TECNICHE: piatto di captazione/calata in acciaio zincato a caldo per immersione e trascinamento dopo lavorazione | 1 m | 0.02 | 0.02 | 0 | RM.74.10.30.Sb003.0000.a | Piatto di captazione di lega ferrosa acciaio zincato; funzione: captazione ¦ calata; larghezza [mm] = 25 ¦ spessore [mm] = 3 SPECIFICHE TECNICHE: piatto di captazione/calata in acciaio zincato a caldo per immersione e trascinamento dopo lavorazione |  | RISORSA MATERIALE | IMPIANTI ELETTRICI SMALTIMENTO-DISPERSIONE | PRODOTTI | PIATTO DI CAPTAZIONE | LEGA FERROSA ACCIAIO ZINCATO | [6 empty] | ME.01.030.0060.a | Piatto di captazione e calata, in acciaio zincato a caldo per immersione e trascinamento dopo lavorazione, nelle dimensioni: - 25x3 mm | nd | nd | [10 empty] | 1 | m | nd | captazione - calata - | nd - | lega ferrosa acciaio zincato | nd - | nd - |  | nd - | spessore [mm] = 3.0 nd nd nd - larghezza [mm] = 25.0 nd nd nd - | piatto di captazione/calata in acciaio zincato a caldo per immersione e trascinamento dopo lavorazione | nd - | nd - | nd - | nd | nd - | NO |  |  |  |  | nd |  |  |  |  | nd | nd | nd |  | nd | nd | nd | nd | nd | nd | NO | NO
LOM251.RM.74.10.30.Sb003.0000.b | Piatto di captazione di lega ferrosa acciaio zincato; funzione: captazione ¦ calata; larghezza [mm] = 30 ¦ spessore [mm] = 3 SPECIFICHE TECNICHE: piatto di captazione/calata in acciaio zincato a caldo per immersione e trascinamento dopo lavorazione | 1 m | 0.02 | 0.02 | 0 | RM.74.10.30.Sb003.0000.b | Piatto di captazione di lega ferrosa acciaio zincato; funzione: captazione ¦ calata; larghezza [mm] = 30 ¦ spessore [mm] = 3 SPECIFICHE TECNICHE: piatto di captazione/calata in acciaio zincato a caldo per immersione e trascinamento dopo lavorazione |  | RISORSA MATERIALE | IMPIANTI ELETTRICI SMALTIMENTO-DISPERSIONE | PRODOTTI | PIATTO DI CAPTAZIONE | LEGA FERROSA ACCIAIO ZINCATO | [6 empty] | ME.01.030.0060.b | Piatto di captazione e calata, in acciaio zincato a caldo per immersione e trascinamento dopo lavorazione, nelle dimensioni: - 30x3 mm | nd | nd | [10 empty] | 1 | m | nd | captazione - calata - | nd - | lega ferrosa acciaio zincato | nd - | nd - |  | nd - | spessore [mm] = 3.0 nd nd nd - larghezza [mm] = 30.0 nd nd nd - | piatto di captazione/calata in acciaio zincato a caldo per immersione e trascinamento dopo lavorazione | nd - | nd - | nd - | nd | nd - | NO |  |  |  |  | nd |  |  |  |  | nd | nd | nd |  | nd | nd | nd | nd | nd | nd | NO | NO
LOM251.RM.74.10.30.Sb003.0000.c | Piatto di captazione di lega ferrosa acciaio zincato; funzione: captazione ¦ calata; larghezza [mm] = 30 ¦ spessore [mm] = 3,5 SPECIFICHE TECNICHE: piatto di captazione/calata in acciaio zincato a caldo per immersione e trascinamento dopo lavorazione | 1 m | 0.03 | 0.03 | 0 | RM.74.10.30.Sb003.0000.c | Piatto di captazione di lega ferrosa acciaio zincato; funzione: captazione ¦ calata; larghezza [mm] = 30 ¦ spessore [mm] = 3,5 SPECIFICHE TECNICHE: piatto di captazione/calata in acciaio zincato a caldo per immersione e trascinamento dopo lavorazione |  | RISORSA MATERIALE | IMPIANTI ELETTRICI SMALTIMENTO-DISPERSIONE | PRODOTTI | PIATTO DI CAPTAZIONE | LEGA FERROSA ACCIAIO ZINCATO | [6 empty] | ME.01.030.0060.c | Piatto di captazione e calata, in acciaio zincato a caldo per immersione e trascinamento dopo lavorazione, nelle dimensioni: - 30x3.5 mm | nd | nd | [10 empty] | 1 | m | nd | captazione - calata - | nd - | lega ferrosa acciaio zincato | nd - | nd - |  | nd - | spessore [mm] = 3.5 nd nd nd - larghezza [mm] = 30.0 nd nd nd - | piatto di captazione/calata in acciaio zincato a caldo per immersione e trascinamento dopo lavorazione | nd - | nd - | nd - | nd | nd - | NO |  |  |  |  | nd |  |  |  |  | nd | nd | nd |  | nd | nd | nd | nd | nd | nd | NO | NO
LOM251.RM.74.10.30.Sb003.0000.d | Piatto di captazione di lega ferrosa acciaio zincato; funzione: captazione ¦ calata; larghezza [mm] = 40 ¦ spessore [mm] = 3 SPECIFICHE TECNICHE: piatto di captazione/calata in acciaio zincato a caldo per immersione e trascinamento dopo lavorazione | 1 m | 0.07 | 0.05 | 0 | RM.74.10.30.Sb003.0000.d | Piatto di captazione di lega ferrosa acciaio zincato; funzione: captazione ¦ calata; larghezza [mm] = 40 ¦ spessore [mm] = 3 SPECIFICHE TECNICHE: piatto di captazione/calata in acciaio zincato a caldo per immersione e trascinamento dopo lavorazione |  | RISORSA MATERIALE | IMPIANTI ELETTRICI SMALTIMENTO-DISPERSIONE | PRODOTTI | PIATTO DI CAPTAZIONE | LEGA FERROSA ACCIAIO ZINCATO | [6 empty] | ME.01.030.0060.d | Piatto di captazione e calata, in acciaio zincato a caldo per immersione e trascinamento dopo lavorazione, nelle dimensioni: - 40x3 mm | nd | nd | [10 empty] | 1 | m | nd | captazione - calata - | nd - | lega ferrosa acciaio zincato | nd - | nd - |  | nd - | larghezza [mm] = 40.0 nd nd nd - spessore [mm] = 3.0 nd nd nd - | piatto di captazione/calata in acciaio zincato a caldo per immersione e trascinamento dopo lavorazione | nd - | nd - | nd - | nd | nd - | NO |  |  |  |  | nd |  |  |  |  | nd | nd | nd |  | nd | nd | nd | nd | nd | nd | NO | NO
LOM251.RM.74.10.30.Sb003.0000.e | Piatto di captazione di lega ferrosa acciaio zincato; funzione: captazione ¦ calata; larghezza [mm] = 40 ¦ spessore [mm] = 4 SPECIFICHE TECNICHE: piatto di captazione/calata in acciaio zincato a caldo per immersione e trascinamento dopo lavorazione | 1 m | 0.08 | 0.06 | 0 | RM.74.10.30.Sb003.0000.e | Piatto di captazione di lega ferrosa acciaio zincato; funzione: captazione ¦ calata; larghezza [mm] = 40 ¦ spessore [mm] = 4 SPECIFICHE TECNICHE: piatto di captazione/calata in acciaio zincato a caldo per immersione e trascinamento dopo lavorazione |  | RISORSA MATERIALE | IMPIANTI ELETTRICI SMALTIMENTO-DISPERSIONE | PRODOTTI | PIATTO DI CAPTAZIONE | LEGA FERROSA ACCIAIO ZINCATO | [6 empty] | ME.01.030.0060.e | Piatto di captazione e calata, in acciaio zincato a caldo per immersione e trascinamento dopo lavorazione, nelle dimensioni: - 40x4 mm | nd | nd | [10 empty] | 1 | m | nd | captazione - calata - | nd - | lega ferrosa acciaio zincato | nd - | nd - |  | nd - | spessore [mm] = 4.0 nd nd nd - larghezza [mm] = 40.0 nd nd nd - | piatto di captazione/calata in acciaio zincato a caldo per immersione e trascinamento dopo lavorazione | nd - | nd - | nd - | nd | nd - | NO |  |  |  |  | nd |  |  |  |  | nd | nd | nd |  | nd | nd | nd | nd | nd | nd | NO | NO
LOM251.RM.74.10.35.Za001.0000.- | Fungo di captazione; impiego: tetti piani ¦ diametro tondo (Ø) [mm] = 8 ÷ 10 ¦ sezione piatto [mm] = 30. Incluso: cappello in alluminio, morsetto in acciaio zincato a caldo per immersione dopo lavorazione | 1 cad | 28.51 | 22.54 | 0 | RM.74.10.35.Za001.0000.- | Fungo di captazione; impiego: tetti piani ¦ diametro tondo (Ø) [mm] = 8 ÷ 10 ¦ sezione piatto [mm] = 30. Incluso: cappello in alluminio, morsetto in acciaio zincato a caldo per immersione dopo lavorazione |  | RISORSA MATERIALE | IMPIANTI ELETTRICI SMALTIMENTO-DISPERSIONE | PRODOTTI | FUNGO DI CAPTAZIONE | MATERIALE GENERICO NON RILEVANTE | [6 empty] | ME.01.030.0120 | Fungo di captazione per tetti piani, cappello in alluminio e morsetto in acciaio zincato a caldoper immersione dopo lavorazione, per tondo diam 8÷10 mm, e piatto da 30 mm | nd | nd | [10 empty] | 1 | cad | nd | nd - | tetti piani - diametro tondo (Ø) [mm] = 8 ÷ 10 - sezione piatto [mm] = 30 - | materiale generico non rilevante | nd - | nd - |  | nd - | nd - | nd | nd - | nd - | nd - | nd | nd - | NO |  |  |  |  | nd |  |  |  |  | nd | nd | nd |  | nd | nd | nd | cappello in alluminio, morsetto in acciaio zincato a caldo per immersione dopo lavorazione | nd | nd | NO | NO
LOM251.RM.74.10.45.Sc000.0000.a | Corda di lega rame generico; impiego: impianto di terra; sezione [mm²] = 16 SPECIFICHE TECNICHE: corda di rame nuda | 1 m | 1.36 | 1.08 | 0 | RM.74.10.45.Sc000.0000.a | Corda di lega rame generico; impiego: impianto di terra; sezione [mm²] = 16 SPECIFICHE TECNICHE: corda di rame nuda |  | RISORSA MATERIALE | IMPIANTI ELETTRICI SMALTIMENTO-DISPERSIONE | PRODOTTI | CORDA | LEGA RAME GENERICO | [6 empty] | ME.01.010.0085.a | Fornitura di corda di rame nuda per impianto di terra di sezione: 16 mmq | nd | nd | [10 empty] | 1 | m | nd | nd - | impianto di terra - | lega rame generico | nd - | nd - |  | nd - | sezione [mm²] = 16.0 nd nd nd - | corda di rame nuda | nd - | nd - | nd - | nd | nd - | NO |  |  |  |  | nd |  |  |  |  | nd | nd | nd |  | nd | nd | nd | nd | nd | nd | NO | NO
LOM251.RM.74.10.45.Sc000.0000.b | Corda di lega rame generico; impiego: impianto di terra; sezione [mm²] = 25 SPECIFICHE TECNICHE: corda di rame nuda | 1 m | 1.74 | 1.37 | 0 | RM.74.10.45.Sc000.0000.b | Corda di lega rame generico; impiego: impianto di terra; sezione [mm²] = 25 SPECIFICHE TECNICHE: corda di rame nuda |  | RISORSA MATERIALE | IMPIANTI ELETTRICI SMALTIMENTO-DISPERSIONE | PRODOTTI | CORDA | LEGA RAME GENERICO | [6 empty] | ME.01.010.0085.b | Fornitura di corda di rame nuda per impianto di terra di sezione: 25 mmq | nd | nd | [10 empty] | 1 | m | nd | nd - | impianto di terra - | lega rame generico | nd - | nd - |  | nd - | sezione [mm²] = 25.0 nd nd nd - | corda di rame nuda | nd - | nd - | nd - | nd | nd - | NO |  |  |  |  | nd |  |  |  |  | nd | nd | nd |  | nd | nd | nd | nd | nd | nd | NO | NO
LOM251.RM.74.10.45.Sc000.0000.c | Corda di lega rame generico; impiego: impianto di terra; sezione [mm²] = 35 SPECIFICHE TECNICHE: corda di rame nuda | 1 m | 2.51 | 1.98 | 0 | RM.74.10.45.Sc000.0000.c | Corda di lega rame generico; impiego: impianto di terra; sezione [mm²] = 35 SPECIFICHE TECNICHE: corda di rame nuda |  | RISORSA MATERIALE | IMPIANTI ELETTRICI SMALTIMENTO-DISPERSIONE | PRODOTTI | CORDA | LEGA RAME GENERICO | [6 empty] | ME.01.010.0085.c | Fornitura di corda di rame nuda per impianto di terra di sezione: 35 mmq | nd | nd | [10 empty] | 1 | m | nd | nd - | impianto di terra - | lega rame generico | nd - | nd - |  | nd - | sezione [mm²] = 35.0 nd nd nd - | corda di rame nuda | nd - | nd - | nd - | nd | nd - | NO |  |  |  |  | nd |  |  |  |  | nd | nd | nd |  | nd | nd | nd | nd | nd | nd | NO | NO
LOM251.RM.74.10.45.Sc000.0000.d | Corda di lega rame generico; impiego: impianto di terra; sezione [mm²] = 50 SPECIFICHE TECNICHE: corda di rame nuda | 1 m | 3.15 | 2.49 | 0 | RM.74.10.45.Sc000.0000.d | Corda di lega rame generico; impiego: impianto di terra; sezione [mm²] = 50 SPECIFICHE TECNICHE: corda di rame nuda |  | RISORSA MATERIALE | IMPIANTI ELETTRICI SMALTIMENTO-DISPERSIONE | PRODOTTI | CORDA | LEGA RAME GENERICO | [6 empty] | ME.01.010.0085.d | Fornitura di corda di rame nuda per impianto di terra di sezione: 50 mmq | nd | nd | [10 empty] | 1 | m | nd | nd - | impianto di terra - | lega rame generico | nd - | nd - |  | nd - | sezione [mm²] = 50.0 nd nd nd - | corda di rame nuda | nd - | nd - | nd - | nd | nd - | NO |  |  |  |  | nd |  |  |  |  | nd | nd | nd |  | nd | nd | nd | nd | nd | nd | NO | NO
LOM251.RM.74.10.45.Sc000.0000.e | Corda di lega rame generico; impiego: impianto di terra; sezione [mm²] = 70 SPECIFICHE TECNICHE: corda di rame nuda | 1 m | 4.18 | 3.3 | 0 | RM.74.10.45.Sc000.0000.e | Corda di lega rame generico; impiego: impianto di terra; sezione [mm²] = 70 SPECIFICHE TECNICHE: corda di rame nuda |  | RISORSA MATERIALE | IMPIANTI ELETTRICI SMALTIMENTO-DISPERSIONE | PRODOTTI | CORDA | LEGA RAME GENERICO | [6 empty] | ME.01.010.0085.e | Fornitura di corda di rame nuda per impianto di terra di sezione: 70 mmq | nd | nd | [10 empty] | 1 | m | nd | nd - | impianto di terra - | lega rame generico | nd - | nd - |  | nd - | sezione [mm²] = 70.0 nd nd nd - | corda di rame nuda | nd - | nd - | nd - | nd | nd - | NO |  |  |  |  | nd |  |  |  |  | nd | nd | nd |  | nd | nd | nd | nd | nd | nd | NO | NO
LOM251.RM.74.10.45.Sc000.0000.f | Corda di lega rame generico; impiego: impianto di terra; sezione [mm²] = 95 SPECIFICHE TECNICHE: corda di rame nuda | 1 m | 5.23 | 4.13 | 0 | RM.74.10.45.Sc000.0000.f | Corda di lega rame generico; impiego: impianto di terra; sezione [mm²] = 95 SPECIFICHE TECNICHE: corda di rame nuda |  | RISORSA MATERIALE | IMPIANTI ELETTRICI SMALTIMENTO-DISPERSIONE | PRODOTTI | CORDA | LEGA RAME GENERICO | [6 empty] | ME.01.010.0085.f | Fornitura di corda di rame nuda per impianto di terra di sezione: 95 mmq | nd | nd | [10 empty] | 1 | m | nd | nd - | impianto di terra - | lega rame generico | nd - | nd - |  | nd - | sezione [mm²] = 95.0 nd nd nd - | corda di rame nuda | nd - | nd - | nd - | nd | nd - | NO |  |  |  |  | nd |  |  |  |  | nd | nd | nd |  | nd | nd | nd | nd | nd | nd | NO | NO
LOM251.RM.74.10.50.Sb001.0000.- | Fune di lega ferrosa acciaio generico; geometria: corda; sezione [mm²] = 25. Incluso: guaina protettiva, 2 capicorda in alluminio | 1 cad | 13.04 | 10.3 | 0 | RM.74.10.50.Sb001.0000.- | Fune di lega ferrosa acciaio generico; geometria: corda; sezione [mm²] = 25. Incluso: guaina protettiva, 2 capicorda in alluminio |  | RISORSA MATERIALE | IMPIANTI ELETTRICI SMALTIMENTO-DISPERSIONE | PRODOTTI | FUNE | LEGA FERROSA ACCIAIO GENERICO | [6 empty] | ME.01.030.0400 | Funicella in corda d'acciaio da 25 mmq con guaina protettiva e 2 capicorda in alluminio | nd | nd | [10 empty] | 1 | cad | nd | nd - | nd - | lega ferrosa acciaio generico | nd - | nd - |  | corda - | sezione [mm²] = 25.0 nd nd nd - | nd | nd - | nd - | nd - | nd | nd - | NO |  |  |  |  | nd |  |  |  |  | nd | nd | nd |  | nd | nd | funicella | guaina protettiva, 2 capicorda in alluminio | nd | nd | NO | NO
LOM251.RM.74.10.55.Sc000.0000.a | Treccia di massa di lega rame generico; impiego: impianto di messa a terra e protezione contro i fulmini; sezione trasversale [mm²] = 10 ¦ diametro foro a (Ø) [mm] = 9; interasse di fissaggio [mm] = 200 SPECIFICHE TECNICHE: 2 fori | 1 cad | 2.38 | 1.88 | 0 | RM.74.10.55.Sc000.0000.a | Treccia di massa di lega rame generico; impiego: impianto di messa a terra e protezione contro i fulmini; sezione trasversale [mm²] = 10 ¦ diametro foro a (Ø) [mm] = 9; interasse di fissaggio [mm] = 200 SPECIFICHE TECNICHE: 2 fori |  | RISORSA MATERIALE | IMPIANTI ELETTRICI SMALTIMENTO-DISPERSIONE | PRODOTTI | TRECCIA | LEGA RAME GENERICO | [6 empty] | ME.01.040.0170.a | Treccia di massa in rame con due fori diam 9 mm, sezione: - 10 mmq e interasse di fissaggio 200 mm | nd | di massa | [10 empty] | 1 | cad | nd | nd - | impianto di messa a terra e protezione contro i fulmini - | lega rame generico | nd - | interasse di fissaggio [mm] = 200.0 nd nd nd - |  | nd - | sezione trasversale [mm²] = 10.0 nd nd nd - diametro foro a (Ø) [mm] = 9.0 nd nd nd - | 2 fori | nd - | nd - | nd - | nd | nd - | NO |  |  |  |  | nd |  |  |  |  | nd | nd | nd |  | nd | nd | nd | nd | nd | nd | NO | NO
LOM251.RM.74.10.55.Sc000.0000.b | Treccia di massa di lega rame generico; impiego: impianto di messa a terra e protezione contro i fulmini; sezione trasversale [mm²] = 10 ¦ diametro foro a (Ø) [mm] = 9; interasse di fissaggio [mm] = 250 SPECIFICHE TECNICHE: 2 fori | 1 cad | 2.67 | 2.11 | 0 | RM.74.10.55.Sc000.0000.b | Treccia di massa di lega rame generico; impiego: impianto di messa a terra e protezione contro i fulmini; sezione trasversale [mm²] = 10 ¦ diametro foro a (Ø) [mm] = 9; interasse di fissaggio [mm] = 250 SPECIFICHE TECNICHE: 2 fori |  | RISORSA MATERIALE | IMPIANTI ELETTRICI SMALTIMENTO-DISPERSIONE | PRODOTTI | TRECCIA | LEGA RAME GENERICO | [6 empty] | ME.01.040.0170.b | Treccia di massa in rame con due fori diam 9 mm, sezione: - 10 mmq e interasse di fissaggio 250 mm | nd | di massa | [10 empty] | 1 | cad | nd | nd - | impianto di messa a terra e protezione contro i fulmini - | lega rame generico | nd - | interasse di fissaggio [mm] = 250.0 nd nd nd - |  | nd - | diametro foro a (Ø) [mm] = 9.0 nd nd nd - sezione trasversale [mm²] = 10.0 nd nd nd - | 2 fori | nd - | nd - | nd - | nd | nd - | NO |  |  |  |  | nd |  |  |  |  | nd | nd | nd |  | nd | nd | nd | nd | nd | nd | NO | NO
LOM251.RM.74.10.55.Sc000.0000.c | Treccia di massa di lega rame generico; impiego: impianto di messa a terra e protezione contro i fulmini; sezione trasversale [mm²] = 16 ¦ diametro foro a (Ø) [mm] = 9; interasse di fissaggio [mm] = 100 SPECIFICHE TECNICHE: 2 fori | 1 cad | 2.13 | 1.69 | 0 | RM.74.10.55.Sc000.0000.c | Treccia di massa di lega rame generico; impiego: impianto di messa a terra e protezione contro i fulmini; sezione trasversale [mm²] = 16 ¦ diametro foro a (Ø) [mm] = 9; interasse di fissaggio [mm] = 100 SPECIFICHE TECNICHE: 2 fori |  | RISORSA MATERIALE | IMPIANTI ELETTRICI SMALTIMENTO-DISPERSIONE | PRODOTTI | TRECCIA | LEGA RAME GENERICO | [6 empty] | ME.01.040.0170.c | Treccia di massa in rame con due fori diam 9 mm, sezione: - 16 mmq e interasse di fissaggio 100 mm | nd | di massa | [10 empty] | 1 | cad | nd | nd - | impianto di messa a terra e protezione contro i fulmini - | lega rame generico | nd - | interasse di fissaggio [mm] = 100.0 nd nd nd - |  | nd - | diametro foro a (Ø) [mm] = 9.0 nd nd nd - sezione trasversale [mm²] = 16.0 nd nd nd - | 2 fori | nd - | nd - | nd - | nd | nd - | NO |  |  |  |  | nd |  |  |  |  | nd | nd | nd |  | nd | nd | nd | nd | nd | nd | NO | NO
LOM251.RM.74.10.55.Sc000.0000.d | Treccia di massa di lega rame generico; impiego: impianto di messa a terra e protezione contro i fulmini; sezione trasversale [mm²] = 16 ¦ diametro foro a (Ø) [mm] = 9; interasse di fissaggio [mm] = 150 SPECIFICHE TECNICHE: 2 fori | 1 cad | 2.38 | 1.88 | 0 | RM.74.10.55.Sc000.0000.d | Treccia di massa di lega rame generico; impiego: impianto di messa a terra e protezione contro i fulmini; sezione trasversale [mm²] = 16 ¦ diametro foro a (Ø) [mm] = 9; interasse di fissaggio [mm] = 150 SPECIFICHE TECNICHE: 2 fori |  | RISORSA MATERIALE | IMPIANTI ELETTRICI SMALTIMENTO-DISPERSIONE | PRODOTTI | TRECCIA | LEGA RAME GENERICO | [6 empty] | ME.01.040.0170.d | Treccia di massa in rame con due fori diam 9 mm, sezione: - 16 mmq e interasse di fissaggio 150 mm | nd | di massa | [10 empty] | 1 | cad | nd | nd - | impianto di messa a terra e protezione contro i fulmini - | lega rame generico | nd - | interasse di fissaggio [mm] = 150.0 nd nd nd - |  | nd - | diametro foro a (Ø) [mm] = 9.0 nd nd nd - sezione trasversale [mm²] = 16.0 nd nd nd - | 2 fori | nd - | nd - | nd - | nd | nd - | NO |  |  |  |  | nd |  |  |  |  | nd | nd | nd |  | nd | nd | nd | nd | nd | nd | NO | NO
LOM251.RM.74.10.55.Sc000.0000.e | Treccia di massa di lega rame generico; impiego: impianto di messa a terra e protezione contro i fulmini; sezione trasversale [mm²] = 16 ¦ diametro foro a (Ø) [mm] = 9; interasse di fissaggio [mm] = 200 SPECIFICHE TECNICHE: 2 fori | 1 cad | 2.67 | 2.11 | 0 | RM.74.10.55.Sc000.0000.e | Treccia di massa di lega rame generico; impiego: impianto di messa a terra e protezione contro i fulmini; sezione trasversale [mm²] = 16 ¦ diametro foro a (Ø) [mm] = 9; interasse di fissaggio [mm] = 200 SPECIFICHE TECNICHE: 2 fori |  | RISORSA MATERIALE | IMPIANTI ELETTRICI SMALTIMENTO-DISPERSIONE | PRODOTTI | TRECCIA | LEGA RAME GENERICO | [6 empty] | ME.01.040.0170.e | Treccia di massa in rame con due fori diam 9 mm, sezione: - 16 mmq e interasse di fissaggio 200 mm | nd | di massa | [10 empty] | 1 | cad | nd | nd - | impianto di messa a terra e protezione contro i fulmini - | lega rame generico | nd - | interasse di fissaggio [mm] = 200.0 nd nd nd - |  | nd - | diametro foro a (Ø) [mm] = 9.0 nd nd nd - sezione trasversale [mm²] = 16.0 nd nd nd - | 2 fori | nd - | nd - | nd - | nd | nd - | NO |  |  |  |  | nd |  |  |  |  | nd | nd | nd |  | nd | nd | nd | nd | nd | nd | NO | NO
LOM251.RM.74.10.55.Sc000.0000.f | Treccia di massa di lega rame generico; impiego: impianto di messa a terra e protezione contro i fulmini; sezione trasversale [mm²] = 16 ¦ diametro foro a (Ø) [mm] = 9; interasse di fissaggio [mm] = 250 SPECIFICHE TECNICHE: 2 fori | 1 cad | 3 | 2.37 | 0 | RM.74.10.55.Sc000.0000.f | Treccia di massa di lega rame generico; impiego: impianto di messa a terra e protezione contro i fulmini; sezione trasversale [mm²] = 16 ¦ diametro foro a (Ø) [mm] = 9; interasse di fissaggio [mm] = 250 SPECIFICHE TECNICHE: 2 fori |  | RISORSA MATERIALE | IMPIANTI ELETTRICI SMALTIMENTO-DISPERSIONE | PRODOTTI | TRECCIA | LEGA RAME GENERICO | [6 empty] | ME.01.040.0170.f | Treccia di massa in rame con due fori diam 9 mm, sezione: - 16 mmq e interasse di fissaggio 250 mm | nd | di massa | [10 empty] | 1 | cad | nd | nd - | impianto di messa a terra e protezione contro i fulmini - | lega rame generico | nd - | interasse di fissaggio [mm] = 250.0 nd nd nd - |  | nd - | sezione trasversale [mm²] = 16.0 nd nd nd - diametro foro a (Ø) [mm] = 9.0 nd nd nd - | 2 fori | nd - | nd - | nd - | nd | nd - | NO |  |  |  |  | nd |  |  |  |  | nd | nd | nd |  | nd | nd | nd | nd | nd | nd | NO | NO
LOM251.RM.74.10.55.Sc000.0000.g | Treccia di massa di lega rame generico; impiego: impianto di messa a terra e protezione contro i fulmini; sezione trasversale [mm²] = 16 ¦ diametro foro a (Ø) [mm] = 9; interasse di fissaggio [mm] = 300 SPECIFICHE TECNICHE: 2 fori | 1 cad | 3.63 | 2.87 | 0 | RM.74.10.55.Sc000.0000.g | Treccia di massa di lega rame generico; impiego: impianto di messa a terra e protezione contro i fulmini; sezione trasversale [mm²] = 16 ¦ diametro foro a (Ø) [mm] = 9; interasse di fissaggio [mm] = 300 SPECIFICHE TECNICHE: 2 fori |  | RISORSA MATERIALE | IMPIANTI ELETTRICI SMALTIMENTO-DISPERSIONE | PRODOTTI | TRECCIA | LEGA RAME GENERICO | [6 empty] | ME.01.040.0170.g | Treccia di massa in rame con due fori diam 9 mm, sezione: - 16 mmq e interasse di fissaggio 300 mm | nd | di massa | [10 empty] | 1 | cad | nd | nd - | impianto di messa a terra e protezione contro i fulmini - | lega rame generico | nd - | interasse di fissaggio [mm] = 300.0 nd nd nd - |  | nd - | sezione trasversale [mm²] = 16.0 nd nd nd - diametro foro a (Ø) [mm] = 9.0 nd nd nd - | 2 fori | nd - | nd - | nd - | nd | nd - | NO |  |  |  |  | nd |  |  |  |  | nd | nd | nd |  | nd | nd | nd | nd | nd | nd | NO | NO
LOM251.RM.74.10.55.Sc000.0000.h | Treccia di massa di lega rame generico; impiego: impianto di messa a terra e protezione contro i fulmini; sezione trasversale [mm²] = 25 ¦ diametro foro a (Ø) [mm] = 9; interasse di fissaggio [mm] = 100 SPECIFICHE TECNICHE: 2 fori | 1 cad | 2.77 | 2.19 | 0 | RM.74.10.55.Sc000.0000.h | Treccia di massa di lega rame generico; impiego: impianto di messa a terra e protezione contro i fulmini; sezione trasversale [mm²] = 25 ¦ diametro foro a (Ø) [mm] = 9; interasse di fissaggio [mm] = 100 SPECIFICHE TECNICHE: 2 fori |  | RISORSA MATERIALE | IMPIANTI ELETTRICI SMALTIMENTO-DISPERSIONE | PRODOTTI | TRECCIA | LEGA RAME GENERICO | [6 empty] | ME.01.040.0170.h | Treccia di massa in rame con due fori diam 9 mm, sezione: - 25 mmq e interasse di fissaggio 100 mm | nd | di massa | [10 empty] | 1 | cad | nd | nd - | impianto di messa a terra e protezione contro i fulmini - | lega rame generico | nd - | interasse di fissaggio [mm] = 100.0 nd nd nd - |  | nd - | diametro foro a (Ø) [mm] = 9.0 nd nd nd - sezione trasversale [mm²] = 25.0 nd nd nd - | 2 fori | nd - | nd - | nd - | nd | nd - | NO |  |  |  |  | nd |  |  |  |  | nd | nd | nd |  | nd | nd | nd | nd | nd | nd | NO | NO
LOM251.RM.74.10.55.Sc000.0000.i | Treccia di massa di lega rame generico; impiego: impianto di messa a terra e protezione contro i fulmini; sezione trasversale [mm²] = 25 ¦ diametro foro a (Ø) [mm] = 9; interasse di fissaggio [mm] = 150 SPECIFICHE TECNICHE: 2 fori | 1 cad | 3 | 2.37 | 0 | RM.74.10.55.Sc000.0000.i | Treccia di massa di lega rame generico; impiego: impianto di messa a terra e protezione contro i fulmini; sezione trasversale [mm²] = 25 ¦ diametro foro a (Ø) [mm] = 9; interasse di fissaggio [mm] = 150 SPECIFICHE TECNICHE: 2 fori |  | RISORSA MATERIALE | IMPIANTI ELETTRICI SMALTIMENTO-DISPERSIONE | PRODOTTI | TRECCIA | LEGA RAME GENERICO | [6 empty] | ME.01.040.0170.i | Treccia di massa in rame con due fori diam 9 mm, sezione: - 25 mmq e interasse di fissaggio 150 mm | nd | di massa | [10 empty] | 1 | cad | nd | nd - | impianto di messa a terra e protezione contro i fulmini - | lega rame generico | nd - | interasse di fissaggio [mm] = 150.0 nd nd nd - |  | nd - | sezione trasversale [mm²] = 25.0 nd nd nd - diametro foro a (Ø) [mm] = 9.0 nd nd nd - | 2 fori | nd - | nd - | nd - | nd | nd - | NO |  |  |  |  | nd |  |  |  |  | nd | nd | nd |  | nd | nd | nd | nd | nd | nd | NO | NO
LOM251.RM.74.10.55.Sc000.0000.j | Treccia di massa di lega rame generico; impiego: impianto di messa a terra e protezione contro i fulmini; sezione trasversale [mm²] = 25 ¦ diametro foro a (Ø) [mm] = 9; interasse di fissaggio [mm] = 200 SPECIFICHE TECNICHE: 2 fori | 1 cad | 3.63 | 2.87 | 0 | RM.74.10.55.Sc000.0000.j | Treccia di massa di lega rame generico; impiego: impianto di messa a terra e protezione contro i fulmini; sezione trasversale [mm²] = 25 ¦ diametro foro a (Ø) [mm] = 9; interasse di fissaggio [mm] = 200 SPECIFICHE TECNICHE: 2 fori |  | RISORSA MATERIALE | IMPIANTI ELETTRICI SMALTIMENTO-DISPERSIONE | PRODOTTI | TRECCIA | LEGA RAME GENERICO | [6 empty] | ME.01.040.0170.j | Treccia di massa in rame con due fori diam 9 mm, sezione: - 25 mmq e interasse di fissaggio 200 mm | nd | di massa | [10 empty] | 1 | cad | nd | nd - | impianto di messa a terra e protezione contro i fulmini - | lega rame generico | nd - | interasse di fissaggio [mm] = 200.0 nd nd nd - |  | nd - | sezione trasversale [mm²] = 25.0 nd nd nd - diametro foro a (Ø) [mm] = 9.0 nd nd nd - | 2 fori | nd - | nd - | nd - | nd | nd - | NO |  |  |  |  | nd |  |  |  |  | nd | nd | nd |  | nd | nd | nd | nd | nd | nd | NO | NO
LOM251.RM.74.10.55.Sc000.0000.k | Treccia di massa di lega rame generico; impiego: impianto di messa a terra e protezione contro i fulmini; sezione trasversale [mm²] = 25 ¦ diametro foro a (Ø) [mm] = 9; interasse di fissaggio [mm] = 250 SPECIFICHE TECNICHE: 2 fori | 1 cad | 4.06 | 3.21 | 0 | RM.74.10.55.Sc000.0000.k | Treccia di massa di lega rame generico; impiego: impianto di messa a terra e protezione contro i fulmini; sezione trasversale [mm²] = 25 ¦ diametro foro a (Ø) [mm] = 9; interasse di fissaggio [mm] = 250 SPECIFICHE TECNICHE: 2 fori |  | RISORSA MATERIALE | IMPIANTI ELETTRICI SMALTIMENTO-DISPERSIONE | PRODOTTI | TRECCIA | LEGA RAME GENERICO | [6 empty] | ME.01.040.0170.k | Treccia di massa in rame con due fori diam 9 mm, sezione: - 25 mmq e interasse di fissaggio 250 mm | nd | di massa | [10 empty] | 1 | cad | nd | nd - | impianto di messa a terra e protezione contro i fulmini - | lega rame generico | nd - | interasse di fissaggio [mm] = 250.0 nd nd nd - |  | nd - | sezione trasversale [mm²] = 25.0 nd nd nd - diametro foro a (Ø) [mm] = 9.0 nd nd nd - | 2 fori | nd - | nd - | nd - | nd | nd - | NO |  |  |  |  | nd |  |  |  |  | nd | nd | nd |  | nd | nd | nd | nd | nd | nd | NO | NO
LOM251.RM.74.10.55.Sc000.0000.l | Treccia di massa di lega rame generico; impiego: impianto di messa a terra e protezione contro i fulmini; sezione trasversale [mm²] = 25 ¦ diametro foro a (Ø) [mm] = 9; interasse di fissaggio [mm] = 300 SPECIFICHE TECNICHE: 2 fori | 1 cad | 4.94 | 3.9 | 0 | RM.74.10.55.Sc000.0000.l | Treccia di massa di lega rame generico; impiego: impianto di messa a terra e protezione contro i fulmini; sezione trasversale [mm²] = 25 ¦ diametro foro a (Ø) [mm] = 9; interasse di fissaggio [mm] = 300 SPECIFICHE TECNICHE: 2 fori |  | RISORSA MATERIALE | IMPIANTI ELETTRICI SMALTIMENTO-DISPERSIONE | PRODOTTI | TRECCIA | LEGA RAME GENERICO | [6 empty] | ME.01.040.0170.l | Treccia di massa in rame con due fori diam 9 mm, sezione: - 25 mmq e interasse di fissaggio 300 mm | nd | di massa | [10 empty] | 1 | cad | nd | nd - | impianto di messa a terra e protezione contro i fulmini - | lega rame generico | nd - | interasse di fissaggio [mm] = 300.0 nd nd nd - |  | nd - | sezione trasversale [mm²] = 25.0 nd nd nd - diametro foro a (Ø) [mm] = 9.0 nd nd nd - | 2 fori | nd - | nd - | nd - | nd | nd - | NO |  |  |  |  | nd |  |  |  |  | nd | nd | nd |  | nd | nd | nd | nd | nd | nd | NO | NO
LOM251.RM.74.10.55.Sc000.0000.m | Treccia di massa di lega rame generico; impiego: impianto di messa a terra e protezione contro i fulmini; sezione trasversale [mm²] = 35 ¦ diametro foro a (Ø) [mm] = 9; interasse di fissaggio [mm] = 100 SPECIFICHE TECNICHE: 2 fori | 1 cad | 3.53 | 2.79 | 0 | RM.74.10.55.Sc000.0000.m | Treccia di massa di lega rame generico; impiego: impianto di messa a terra e protezione contro i fulmini; sezione trasversale [mm²] = 35 ¦ diametro foro a (Ø) [mm] = 9; interasse di fissaggio [mm] = 100 SPECIFICHE TECNICHE: 2 fori |  | RISORSA MATERIALE | IMPIANTI ELETTRICI SMALTIMENTO-DISPERSIONE | PRODOTTI | TRECCIA | LEGA RAME GENERICO | [6 empty] | ME.01.040.0170.m | Treccia di massa in rame con due fori diam 9 mm, sezione: - 35 mmq e interasse di fissaggio 100 mm | nd | di massa | [10 empty] | 1 | cad | nd | nd - | impianto di messa a terra e protezione contro i fulmini - | lega rame generico | nd - | interasse di fissaggio [mm] = 100.0 nd nd nd - |  | nd - | sezione trasversale [mm²] = 35.0 nd nd nd - diametro foro a (Ø) [mm] = 9.0 nd nd nd - | 2 fori | nd - | nd - | nd - | nd | nd - | NO |  |  |  |  | nd |  |  |  |  | nd | nd | nd |  | nd | nd | nd | nd | nd | nd | NO | NO
LOM251.RM.74.10.55.Sc000.0000.n | Treccia di massa di lega rame generico; impiego: impianto di messa a terra e protezione contro i fulmini; sezione trasversale [mm²] = 35 ¦ diametro foro a (Ø) [mm] = 9; interasse di fissaggio [mm] = 150 SPECIFICHE TECNICHE: 2 fori | 1 cad | 4.5 | 3.56 | 0 | RM.74.10.55.Sc000.0000.n | Treccia di massa di lega rame generico; impiego: impianto di messa a terra e protezione contro i fulmini; sezione trasversale [mm²] = 35 ¦ diametro foro a (Ø) [mm] = 9; interasse di fissaggio [mm] = 150 SPECIFICHE TECNICHE: 2 fori |  | RISORSA MATERIALE | IMPIANTI ELETTRICI SMALTIMENTO-DISPERSIONE | PRODOTTI | TRECCIA | LEGA RAME GENERICO | [6 empty] | ME.01.040.0170.n | Treccia di massa in rame con due fori diam 9 mm, sezione: - 35 mmq e interasse di fissaggio 150 mm | nd | di massa | [10 empty] | 1 | cad | nd | nd - | impianto di messa a terra e protezione contro i fulmini - | lega rame generico | nd - | interasse di fissaggio [mm] = 150.0 nd nd nd - |  | nd - | diametro foro a (Ø) [mm] = 9.0 nd nd nd - sezione trasversale [mm²] = 35.0 nd nd nd - | 2 fori | nd - | nd - | nd - | nd | nd - | NO |  |  |  |  | nd |  |  |  |  | nd | nd | nd |  | nd | nd | nd | nd | nd | nd | NO | NO
LOM251.RM.74.10.55.Sc000.0000.o | Treccia di massa di lega rame generico; impiego: impianto di messa a terra e protezione contro i fulmini; sezione trasversale [mm²] = 35 ¦ diametro foro a (Ø) [mm] = 9; interasse di fissaggio [mm] = 200 SPECIFICHE TECNICHE: 2 fori | 1 cad | 4.59 | 3.63 | 0 | RM.74.10.55.Sc000.0000.o | Treccia di massa di lega rame generico; impiego: impianto di messa a terra e protezione contro i fulmini; sezione trasversale [mm²] = 35 ¦ diametro foro a (Ø) [mm] = 9; interasse di fissaggio [mm] = 200 SPECIFICHE TECNICHE: 2 fori |  | RISORSA MATERIALE | IMPIANTI ELETTRICI SMALTIMENTO-DISPERSIONE | PRODOTTI | TRECCIA | LEGA RAME GENERICO | [6 empty] | ME.01.040.0170.o | Treccia di massa in rame con due fori diam 9 mm, sezione: - 35 mmq e interasse di fissaggio 200 mm | nd | di massa | [10 empty] | 1 | cad | nd | nd - | impianto di messa a terra e protezione contro i fulmini - | lega rame generico | nd - | interasse di fissaggio [mm] = 200.0 nd nd nd - |  | nd - | diametro foro a (Ø) [mm] = 9.0 nd nd nd - sezione trasversale [mm²] = 35.0 nd nd nd - | 2 fori | nd - | nd - | nd - | nd | nd - | NO |  |  |  |  | nd |  |  |  |  | nd | nd | nd |  | nd | nd | nd | nd | nd | nd | NO | NO
LOM251.RM.74.10.55.Sc000.0000.p | Treccia di massa di lega rame generico; impiego: impianto di messa a terra e protezione contro i fulmini; sezione trasversale [mm²] = 35 ¦ diametro foro a (Ø) [mm] = 9; interasse di fissaggio [mm] = 250 SPECIFICHE TECNICHE: 2 fori | 1 cad | 5.14 | 4.06 | 0 | RM.74.10.55.Sc000.0000.p | Treccia di massa di lega rame generico; impiego: impianto di messa a terra e protezione contro i fulmini; sezione trasversale [mm²] = 35 ¦ diametro foro a (Ø) [mm] = 9; interasse di fissaggio [mm] = 250 SPECIFICHE TECNICHE: 2 fori |  | RISORSA MATERIALE | IMPIANTI ELETTRICI SMALTIMENTO-DISPERSIONE | PRODOTTI | TRECCIA | LEGA RAME GENERICO | [6 empty] | ME.01.040.0170.p | Treccia di massa in rame con due fori diam 9 mm, sezione: - 35 mmq e interasse di fissaggio 250 mm | nd | di massa | [10 empty] | 1 | cad | nd | nd - | impianto di messa a terra e protezione contro i fulmini - | lega rame generico | nd - | interasse di fissaggio [mm] = 250.0 nd nd nd - |  | nd - | diametro foro a (Ø) [mm] = 9.0 nd nd nd - sezione trasversale [mm²] = 35.0 nd nd nd - | 2 fori | nd - | nd - | nd - | nd | nd - | NO |  |  |  |  | nd |  |  |  |  | nd | nd | nd |  | nd | nd | nd | nd | nd | nd | NO | NO
LOM251.RM.74.10.55.Sc000.0000.q | Treccia di massa di lega rame generico; impiego: impianto di messa a terra e protezione contro i fulmini; sezione trasversale [mm²] = 35 ¦ diametro foro a (Ø) [mm] = 9; interasse di fissaggio [mm] = 300 SPECIFICHE TECNICHE: 2 fori | 1 cad | 6.2 | 4.9 | 0 | RM.74.10.55.Sc000.0000.q | Treccia di massa di lega rame generico; impiego: impianto di messa a terra e protezione contro i fulmini; sezione trasversale [mm²] = 35 ¦ diametro foro a (Ø) [mm] = 9; interasse di fissaggio [mm] = 300 SPECIFICHE TECNICHE: 2 fori |  | RISORSA MATERIALE | IMPIANTI ELETTRICI SMALTIMENTO-DISPERSIONE | PRODOTTI | TRECCIA | LEGA RAME GENERICO | [6 empty] | ME.01.040.0170.q | Treccia di massa in rame con due fori diam 9 mm, sezione: - 35 mmq e interasse di fissaggio 300 mm | nd | di massa | [10 empty] | 1 | cad | nd | nd - | impianto di messa a terra e protezione contro i fulmini - | lega rame generico | nd - | interasse di fissaggio [mm] = 300.0 nd nd nd - |  | nd - | diametro foro a (Ø) [mm] = 9.0 nd nd nd - sezione trasversale [mm²] = 35.0 nd nd nd - | 2 fori | nd - | nd - | nd - | nd | nd - | NO |  |  |  |  | nd |  |  |  |  | nd | nd | nd |  | nd | nd | nd | nd | nd | nd | NO | NO
LOM251.RM.74.10.55.Sc000.0000.r | Treccia di massa di lega rame generico; impiego: impianto di messa a terra e protezione contro i fulmini; sezione trasversale [mm²] = 50 ¦ diametro foro a (Ø) [mm] = 9; interasse di fissaggio [mm] = 100 SPECIFICHE TECNICHE: 2 fori | 1 cad | 5.98 | 4.73 | 0 | RM.74.10.55.Sc000.0000.r | Treccia di massa di lega rame generico; impiego: impianto di messa a terra e protezione contro i fulmini; sezione trasversale [mm²] = 50 ¦ diametro foro a (Ø) [mm] = 9; interasse di fissaggio [mm] = 100 SPECIFICHE TECNICHE: 2 fori |  | RISORSA MATERIALE | IMPIANTI ELETTRICI SMALTIMENTO-DISPERSIONE | PRODOTTI | TRECCIA | LEGA RAME GENERICO | [6 empty] | ME.01.040.0170.r | Treccia di massa in rame con due fori diam 9 mm, sezione: - 50 mmq e interasse di fissaggio 100 mm | nd | di massa | [10 empty] | 1 | cad | nd | nd - | impianto di messa a terra e protezione contro i fulmini - | lega rame generico | nd - | interasse di fissaggio [mm] = 100.0 nd nd nd - |  | nd - | sezione trasversale [mm²] = 50.0 nd nd nd - diametro foro a (Ø) [mm] = 9.0 nd nd nd - | 2 fori | nd - | nd - | nd - | nd | nd - | NO |  |  |  |  | nd |  |  |  |  | nd | nd | nd |  | nd | nd | nd | nd | nd | nd | NO | NO
LOM251.RM.74.10.55.Sc000.0000.s | Treccia di massa di lega rame generico; impiego: impianto di messa a terra e protezione contro i fulmini; sezione trasversale [mm²] = 50 ¦ diametro foro a (Ø) [mm] = 9; interasse di fissaggio [mm] = 150 SPECIFICHE TECNICHE: 2 fori | 1 cad | 6.82 | 5.39 | 0 | RM.74.10.55.Sc000.0000.s | Treccia di massa di lega rame generico; impiego: impianto di messa a terra e protezione contro i fulmini; sezione trasversale [mm²] = 50 ¦ diametro foro a (Ø) [mm] = 9; interasse di fissaggio [mm] = 150 SPECIFICHE TECNICHE: 2 fori |  | RISORSA MATERIALE | IMPIANTI ELETTRICI SMALTIMENTO-DISPERSIONE | PRODOTTI | TRECCIA | LEGA RAME GENERICO | [6 empty] | ME.01.040.0170.s | Treccia di massa in rame con due fori diam 9 mm, sezione: - 50 mmq e interasse di fissaggio 150 mm | nd | di massa | [10 empty] | 1 | cad | nd | nd - | impianto di messa a terra e protezione contro i fulmini - | lega rame generico | nd - | interasse di fissaggio [mm] = 150.0 nd nd nd - |  | nd - | sezione trasversale [mm²] = 50.0 nd nd nd - diametro foro a (Ø) [mm] = 9.0 nd nd nd - | 2 fori | nd - | nd - | nd - | nd | nd - | NO |  |  |  |  | nd |  |  |  |  | nd | nd | nd |  | nd | nd | nd | nd | nd | nd | NO | NO
LOM251.RM.74.10.55.Sc000.0000.t | Treccia di massa di lega rame generico; impiego: impianto di messa a terra e protezione contro i fulmini; sezione trasversale [mm²] = 50 ¦ diametro foro a (Ø) [mm] = 9; interasse di fissaggio [mm] = 200 SPECIFICHE TECNICHE: 2 fori | 1 cad | 7.81 | 6.17 | 0 | RM.74.10.55.Sc000.0000.t | Treccia di massa di lega rame generico; impiego: impianto di messa a terra e protezione contro i fulmini; sezione trasversale [mm²] = 50 ¦ diametro foro a (Ø) [mm] = 9; interasse di fissaggio [mm] = 200 SPECIFICHE TECNICHE: 2 fori |  | RISORSA MATERIALE | IMPIANTI ELETTRICI SMALTIMENTO-DISPERSIONE | PRODOTTI | TRECCIA | LEGA RAME GENERICO | [6 empty] | ME.01.040.0170.t | Treccia di massa in rame con due fori diam 9 mm, sezione: - 50 mmq e interasse di fissaggio 200 mm | nd | di massa | [10 empty] | 1 | cad | nd | nd - | impianto di messa a terra e protezione contro i fulmini - | lega rame generico | nd - | interasse di fissaggio [mm] = 200.0 nd nd nd - |  | nd - | diametro foro a (Ø) [mm] = 9.0 nd nd nd - sezione trasversale [mm²] = 50.0 nd nd nd - | 2 fori | nd - | nd - | nd - | nd | nd - | NO |  |  |  |  | nd |  |  |  |  | nd | nd | nd |  | nd | nd | nd | nd | nd | nd | NO | NO
LOM251.RM.74.10.55.Sc000.0000.u | Treccia di massa di lega rame generico; impiego: impianto di messa a terra e protezione contro i fulmini; sezione trasversale [mm²] = 50 ¦ diametro foro a (Ø) [mm] = 9; interasse di fissaggio [mm] = 250 SPECIFICHE TECNICHE: 2 fori | 1 cad | 7.81 | 6.17 | 0 | RM.74.10.55.Sc000.0000.u | Treccia di massa di lega rame generico; impiego: impianto di messa a terra e protezione contro i fulmini; sezione trasversale [mm²] = 50 ¦ diametro foro a (Ø) [mm] = 9; interasse di fissaggio [mm] = 250 SPECIFICHE TECNICHE: 2 fori |  | RISORSA MATERIALE | IMPIANTI ELETTRICI SMALTIMENTO-DISPERSIONE | PRODOTTI | TRECCIA | LEGA RAME GENERICO | [6 empty] | ME.01.040.0170.u | Treccia di massa in rame con due fori diam 9 mm, sezione: - 50 mmq e interasse di fissaggio 250 mm | nd | di massa | [10 empty] | 1 | cad | nd | nd - | impianto di messa a terra e protezione contro i fulmini - | lega rame generico | nd - | interasse di fissaggio [mm] = 250.0 nd nd nd - |  | nd - | diametro foro a (Ø) [mm] = 9.0 nd nd nd - sezione trasversale [mm²] = 50.0 nd nd nd - | 2 fori | nd - | nd - | nd - | nd | nd - | NO |  |  |  |  | nd |  |  |  |  | nd | nd | nd |  | nd | nd | nd | nd | nd | nd | NO | NO
LOM251.RM.74.10.55.Sc000.0000.v | Treccia di massa di lega rame generico; impiego: impianto di messa a terra e protezione contro i fulmini; sezione trasversale [mm²] = 50 ¦ diametro foro a (Ø) [mm] = 9; interasse di fissaggio [mm] = 300 SPECIFICHE TECNICHE: 2 fori | 1 cad | 7.81 | 6.17 | 0 | RM.74.10.55.Sc000.0000.v | Treccia di massa di lega rame generico; impiego: impianto di messa a terra e protezione contro i fulmini; sezione trasversale [mm²] = 50 ¦ diametro foro a (Ø) [mm] = 9; interasse di fissaggio [mm] = 300 SPECIFICHE TECNICHE: 2 fori |  | RISORSA MATERIALE | IMPIANTI ELETTRICI SMALTIMENTO-DISPERSIONE | PRODOTTI | TRECCIA | LEGA RAME GENERICO | [6 empty] | ME.01.040.0170.v | Treccia di massa in rame con due fori diam 9 mm, sezione: - 50 mmq e interasse di fissaggio 300 mm | nd | di massa | [10 empty] | 1 | cad | nd | nd - | impianto di messa a terra e protezione contro i fulmini - | lega rame generico | nd - | interasse di fissaggio [mm] = 300.0 nd nd nd - |  | nd - | sezione trasversale [mm²] = 50.0 nd nd nd - diametro foro a (Ø) [mm] = 9.0 nd nd nd - | 2 fori | nd - | nd - | nd - | nd | nd - | NO |  |  |  |  | nd |  |  |  |  | nd | nd | nd |  | nd | nd | nd | nd | nd | nd | NO | NO
LOM251.RM.74.10.55.Sc000.0005.a | Treccia di massa di lega rame generico; finitura: stagnata; impiego: impianto di messa a terra e protezione contro i fulmini; sezione trasversale [mm²] = 16 ¦ diametro foro a (Ø) [mm] = 9; interasse di fissaggio [mm] = 100 SPECIFICHE TECNICHE: 2 fori | 1 cad | 2.46 | 1.95 | 0 | RM.74.10.55.Sc000.0005.a | Treccia di massa di lega rame generico; finitura: stagnata; impiego: impianto di messa a terra e protezione contro i fulmini; sezione trasversale [mm²] = 16 ¦ diametro foro a (Ø) [mm] = 9; interasse di fissaggio [mm] = 100 SPECIFICHE TECNICHE: 2 fori |  | RISORSA MATERIALE | IMPIANTI ELETTRICI SMALTIMENTO-DISPERSIONE | PRODOTTI | TRECCIA | LEGA RAME GENERICO | [6 empty] | ME.01.040.0180.a | Treccia di massa in rame stagnato con due fori diam 9 mm, sezione: - 16 mmq e interasse di fissaggio 100 mm | nd | di massa | [10 empty] | 1 | cad | nd | nd - | impianto di messa a terra e protezione contro i fulmini - | lega rame generico | nd - | interasse di fissaggio [mm] = 100.0 nd nd nd - |  | nd - | diametro foro a (Ø) [mm] = 9.0 nd nd nd - sezione trasversale [mm²] = 16.0 nd nd nd - | 2 fori | nd - | stagnata - | nd - | nd | nd - | NO |  |  |  |  | nd |  |  |  |  | nd | nd | nd |  | nd | nd | nd | nd | nd | nd | NO | NO
LOM251.RM.74.10.55.Sc000.0005.b | Treccia di massa di lega rame generico; finitura: stagnata; impiego: impianto di messa a terra e protezione contro i fulmini; sezione trasversale [mm²] = 16 ¦ diametro foro a (Ø) [mm] = 9; interasse di fissaggio [mm] = 150 SPECIFICHE TECNICHE: 2 fori | 1 cad | 2.67 | 2.11 | 0 | RM.74.10.55.Sc000.0005.b | Treccia di massa di lega rame generico; finitura: stagnata; impiego: impianto di messa a terra e protezione contro i fulmini; sezione trasversale [mm²] = 16 ¦ diametro foro a (Ø) [mm] = 9; interasse di fissaggio [mm] = 150 SPECIFICHE TECNICHE: 2 fori |  | RISORSA MATERIALE | IMPIANTI ELETTRICI SMALTIMENTO-DISPERSIONE | PRODOTTI | TRECCIA | LEGA RAME GENERICO | [6 empty] | ME.01.040.0180.b | Treccia di massa in rame stagnato con due fori diam 9 mm, sezione: - 16 mmq e interasse di fissaggio 150 mm | nd | di massa | [10 empty] | 1 | cad | nd | nd - | impianto di messa a terra e protezione contro i fulmini - | lega rame generico | nd - | interasse di fissaggio [mm] = 150.0 nd nd nd - |  | nd - | sezione trasversale [mm²] = 16.0 nd nd nd - diametro foro a (Ø) [mm] = 9.0 nd nd nd - | 2 fori | nd - | stagnata - | nd - | nd | nd - | NO |  |  |  |  | nd |  |  |  |  | nd | nd | nd |  | nd | nd | nd | nd | nd | nd | NO | NO
LOM251.RM.74.10.55.Sc000.0005.c | Treccia di massa di lega rame generico; finitura: stagnata; impiego: impianto di messa a terra e protezione contro i fulmini; sezione trasversale [mm²] = 16 ¦ diametro foro a (Ø) [mm] = 9; interasse di fissaggio [mm] = 200 SPECIFICHE TECNICHE: 2 fori | 1 cad | 2.88 | 2.28 | 0 | RM.74.10.55.Sc000.0005.c | Treccia di massa di lega rame generico; finitura: stagnata; impiego: impianto di messa a terra e protezione contro i fulmini; sezione trasversale [mm²] = 16 ¦ diametro foro a (Ø) [mm] = 9; interasse di fissaggio [mm] = 200 SPECIFICHE TECNICHE: 2 fori |  | RISORSA MATERIALE | IMPIANTI ELETTRICI SMALTIMENTO-DISPERSIONE | PRODOTTI | TRECCIA | LEGA RAME GENERICO | [6 empty] | ME.01.040.0180.c | Treccia di massa in rame stagnato con due fori diam 9 mm, sezione: - 16 mmq e interasse di fissaggio 200 mm | nd | di massa | [10 empty] | 1 | cad | nd | nd - | impianto di messa a terra e protezione contro i fulmini - | lega rame generico | nd - | interasse di fissaggio [mm] = 200.0 nd nd nd - |  | nd - | diametro foro a (Ø) [mm] = 9.0 nd nd nd - sezione trasversale [mm²] = 16.0 nd nd nd - | 2 fori | nd - | stagnata - | nd - | nd | nd - | NO |  |  |  |  | nd |  |  |  |  | nd | nd | nd |  | nd | nd | nd | nd | nd | nd | NO | NO
LOM251.RM.74.10.55.Sc000.0005.d | Treccia di massa di lega rame generico; finitura: stagnata; impiego: impianto di messa a terra e protezione contro i fulmini; sezione trasversale [mm²] = 16 ¦ diametro foro a (Ø) [mm] = 9; interasse di fissaggio [mm] = 250 SPECIFICHE TECNICHE: 2 fori | 1 cad | 3.43 | 2.71 | 0 | RM.74.10.55.Sc000.0005.d | Treccia di massa di lega rame generico; finitura: stagnata; impiego: impianto di messa a terra e protezione contro i fulmini; sezione trasversale [mm²] = 16 ¦ diametro foro a (Ø) [mm] = 9; interasse di fissaggio [mm] = 250 SPECIFICHE TECNICHE: 2 fori |  | RISORSA MATERIALE | IMPIANTI ELETTRICI SMALTIMENTO-DISPERSIONE | PRODOTTI | TRECCIA | LEGA RAME GENERICO | [6 empty] | ME.01.040.0180.d | Treccia di massa in rame stagnato con due fori diam 9 mm, sezione: - 16 mmq e interasse di fissaggio 250 mm | nd | di massa | [10 empty] | 1 | cad | nd | nd - | impianto di messa a terra e protezione contro i fulmini - | lega rame generico | nd - | interasse di fissaggio [mm] = 250.0 nd nd nd - |  | nd - | diametro foro a (Ø) [mm] = 9.0 nd nd nd - sezione trasversale [mm²] = 16.0 nd nd nd - | 2 fori | nd - | stagnata - | nd - | nd | nd - | NO |  |  |  |  | nd |  |  |  |  | nd | nd | nd |  | nd | nd | nd | nd | nd | nd | NO | NO
LOM251.RM.74.10.55.Sc000.0005.e | Treccia di massa di lega rame generico; finitura: stagnata; impiego: impianto di messa a terra e protezione contro i fulmini; sezione trasversale [mm²] = 16 ¦ diametro foro a (Ø) [mm] = 9; interasse di fissaggio [mm] = 300 SPECIFICHE TECNICHE: 2 fori | 1 cad | 3.95 | 3.12 | 0 | RM.74.10.55.Sc000.0005.e | Treccia di massa di lega rame generico; finitura: stagnata; impiego: impianto di messa a terra e protezione contro i fulmini; sezione trasversale [mm²] = 16 ¦ diametro foro a (Ø) [mm] = 9; interasse di fissaggio [mm] = 300 SPECIFICHE TECNICHE: 2 fori |  | RISORSA MATERIALE | IMPIANTI ELETTRICI SMALTIMENTO-DISPERSIONE | PRODOTTI | TRECCIA | LEGA RAME GENERICO | [6 empty] | ME.01.040.0180.e | Treccia di massa in rame stagnato con due fori diam 9 mm, sezione: - 16 mmq e interasse di fissaggio 300 mm | nd | di massa | [10 empty] | 1 | cad | nd | nd - | impianto di messa a terra e protezione contro i fulmini - | lega rame generico | nd - | interasse di fissaggio [mm] = 300.0 nd nd nd - |  | nd - | diametro foro a (Ø) [mm] = 9.0 nd nd nd - sezione trasversale [mm²] = 16.0 nd nd nd - | 2 fori | nd - | stagnata - | nd - | nd | nd - | NO |  |  |  |  | nd |  |  |  |  | nd | nd | nd |  | nd | nd | nd | nd | nd | nd | NO | NO
LOM251.RM.74.10.55.Sc000.0005.f | Treccia di massa di lega rame generico; finitura: stagnata; impiego: impianto di messa a terra e protezione contro i fulmini; sezione trasversale [mm²] = 25 ¦ diametro foro a (Ø) [mm] = 9; interasse di fissaggio [mm] = 100 SPECIFICHE TECNICHE: 2 fori | 1 cad | 3.1 | 2.45 | 0 | RM.74.10.55.Sc000.0005.f | Treccia di massa di lega rame generico; finitura: stagnata; impiego: impianto di messa a terra e protezione contro i fulmini; sezione trasversale [mm²] = 25 ¦ diametro foro a (Ø) [mm] = 9; interasse di fissaggio [mm] = 100 SPECIFICHE TECNICHE: 2 fori |  | RISORSA MATERIALE | IMPIANTI ELETTRICI SMALTIMENTO-DISPERSIONE | PRODOTTI | TRECCIA | LEGA RAME GENERICO | [6 empty] | ME.01.040.0180.f | Treccia di massa in rame stagnato con due fori diam 9 mm, sezione: - 25 mmq e interasse di fissaggio 100 mm | nd | di massa | [10 empty] | 1 | cad | nd | nd - | impianto di messa a terra e protezione contro i fulmini - | lega rame generico | nd - | interasse di fissaggio [mm] = 100.0 nd nd nd - |  | nd - | sezione trasversale [mm²] = 25.0 nd nd nd - diametro foro a (Ø) [mm] = 9.0 nd nd nd - | 2 fori | nd - | stagnata - | nd - | nd | nd - | NO |  |  |  |  | nd |  |  |  |  | nd | nd | nd |  | nd | nd | nd | nd | nd | nd | NO | NO
LOM251.RM.74.10.55.Sc000.0005.g | Treccia di massa di lega rame generico; finitura: stagnata; impiego: impianto di messa a terra e protezione contro i fulmini; sezione trasversale [mm²] = 25 ¦ diametro foro a (Ø) [mm] = 9; interasse di fissaggio [mm] = 150 SPECIFICHE TECNICHE: 2 fori | 1 cad | 3.63 | 2.87 | 0 | RM.74.10.55.Sc000.0005.g | Treccia di massa di lega rame generico; finitura: stagnata; impiego: impianto di messa a terra e protezione contro i fulmini; sezione trasversale [mm²] = 25 ¦ diametro foro a (Ø) [mm] = 9; interasse di fissaggio [mm] = 150 SPECIFICHE TECNICHE: 2 fori |  | RISORSA MATERIALE | IMPIANTI ELETTRICI SMALTIMENTO-DISPERSIONE | PRODOTTI | TRECCIA | LEGA RAME GENERICO | [6 empty] | ME.01.040.0180.g | Treccia di massa in rame stagnato con due fori diam 9 mm, sezione: - 25 mmq e interasse di fissaggio 150 mm | nd | di massa | [10 empty] | 1 | cad | nd | nd - | impianto di messa a terra e protezione contro i fulmini - | lega rame generico | nd - | interasse di fissaggio [mm] = 150.0 nd nd nd - |  | nd - | sezione trasversale [mm²] = 25.0 nd nd nd - diametro foro a (Ø) [mm] = 9.0 nd nd nd - | 2 fori | nd - | stagnata - | nd - | nd | nd - | NO |  |  |  |  | nd |  |  |  |  | nd | nd | nd |  | nd | nd | nd | nd | nd | nd | NO | NO
LOM251.RM.74.10.55.Sc000.0005.h | Treccia di massa di lega rame generico; finitura: stagnata; impiego: impianto di messa a terra e protezione contro i fulmini; sezione trasversale [mm²] = 25 ¦ diametro foro a (Ø) [mm] = 9; interasse di fissaggio [mm] = 200 SPECIFICHE TECNICHE: 2 fori | 1 cad | 4.06 | 3.21 | 0 | RM.74.10.55.Sc000.0005.h | Treccia di massa di lega rame generico; finitura: stagnata; impiego: impianto di messa a terra e protezione contro i fulmini; sezione trasversale [mm²] = 25 ¦ diametro foro a (Ø) [mm] = 9; interasse di fissaggio [mm] = 200 SPECIFICHE TECNICHE: 2 fori |  | RISORSA MATERIALE | IMPIANTI ELETTRICI SMALTIMENTO-DISPERSIONE | PRODOTTI | TRECCIA | LEGA RAME GENERICO | [6 empty] | ME.01.040.0180.h | Treccia di massa in rame stagnato con due fori diam 9 mm, sezione: - 25 mmq e interasse di fissaggio 200 mm | nd | di massa | [10 empty] | 1 | cad | nd | nd - | impianto di messa a terra e protezione contro i fulmini - | lega rame generico | nd - | interasse di fissaggio [mm] = 200.0 nd nd nd - |  | nd - | sezione trasversale [mm²] = 25.0 nd nd nd - diametro foro a (Ø) [mm] = 9.0 nd nd nd - | 2 fori | nd - | stagnata - | nd - | nd | nd - | NO |  |  |  |  | nd |  |  |  |  | nd | nd | nd |  | nd | nd | nd | nd | nd | nd | NO | NO
LOM251.RM.74.10.55.Sc000.0005.i | Treccia di massa di lega rame generico; finitura: stagnata; impiego: impianto di messa a terra e protezione contro i fulmini; sezione trasversale [mm²] = 25 ¦ diametro foro a (Ø) [mm] = 9; interasse di fissaggio [mm] = 250 SPECIFICHE TECNICHE: 2 fori | 1 cad | 4.7 | 3.71 | 0 | RM.74.10.55.Sc000.0005.i | Treccia di massa di lega rame generico; finitura: stagnata; impiego: impianto di messa a terra e protezione contro i fulmini; sezione trasversale [mm²] = 25 ¦ diametro foro a (Ø) [mm] = 9; interasse di fissaggio [mm] = 250 SPECIFICHE TECNICHE: 2 fori |  | RISORSA MATERIALE | IMPIANTI ELETTRICI SMALTIMENTO-DISPERSIONE | PRODOTTI | TRECCIA | LEGA RAME GENERICO | [6 empty] | ME.01.040.0180.i | Treccia di massa in rame stagnato con due fori diam 9 mm, sezione: - 25 mmq e interasse di fissaggio 250 mm | nd | di massa | [10 empty] | 1 | cad | nd | nd - | impianto di messa a terra e protezione contro i fulmini - | lega rame generico | nd - | interasse di fissaggio [mm] = 250.0 nd nd nd - |  | nd - | sezione trasversale [mm²] = 25.0 nd nd nd - diametro foro a (Ø) [mm] = 9.0 nd nd nd - | 2 fori | nd - | stagnata - | nd - | nd | nd - | NO |  |  |  |  | nd |  |  |  |  | nd | nd | nd |  | nd | nd | nd | nd | nd | nd | NO | NO
LOM251.RM.74.10.55.Sc000.0005.j | Treccia di massa di lega rame generico; finitura: stagnata; impiego: impianto di messa a terra e protezione contro i fulmini; sezione trasversale [mm²] = 25 ¦ diametro foro a (Ø) [mm] = 9; interasse di fissaggio [mm] = 300 SPECIFICHE TECNICHE: 2 fori | 1 cad | 5.45 | 4.3 | 0 | RM.74.10.55.Sc000.0005.j | Treccia di massa di lega rame generico; finitura: stagnata; impiego: impianto di messa a terra e protezione contro i fulmini; sezione trasversale [mm²] = 25 ¦ diametro foro a (Ø) [mm] = 9; interasse di fissaggio [mm] = 300 SPECIFICHE TECNICHE: 2 fori |  | RISORSA MATERIALE | IMPIANTI ELETTRICI SMALTIMENTO-DISPERSIONE | PRODOTTI | TRECCIA | LEGA RAME GENERICO | [6 empty] | ME.01.040.0180.j | Treccia di massa in rame stagnato con due fori diam 9 mm, sezione: - 25 mmq e interasse di fissaggio 300 mm | nd | di massa | [10 empty] | 1 | cad | nd | nd - | impianto di messa a terra e protezione contro i fulmini - | lega rame generico | nd - | interasse di fissaggio [mm] = 300.0 nd nd nd - |  | nd - | sezione trasversale [mm²] = 25.0 nd nd nd - diametro foro a (Ø) [mm] = 9.0 nd nd nd - | 2 fori | nd - | stagnata - | nd - | nd | nd - | NO |  |  |  |  | nd |  |  |  |  | nd | nd | nd |  | nd | nd | nd | nd | nd | nd | NO | NO
LOM251.RM.74.10.55.Sc000.0005.k | Treccia di massa di lega rame generico; finitura: stagnata; impiego: impianto di messa a terra e protezione contro i fulmini; sezione trasversale [mm²] = 35 ¦ diametro foro a (Ø) [mm] = 9; interasse di fissaggio [mm] = 100 SPECIFICHE TECNICHE: 2 fori | 1 cad | 3.74 | 2.96 | 0 | RM.74.10.55.Sc000.0005.k | Treccia di massa di lega rame generico; finitura: stagnata; impiego: impianto di messa a terra e protezione contro i fulmini; sezione trasversale [mm²] = 35 ¦ diametro foro a (Ø) [mm] = 9; interasse di fissaggio [mm] = 100 SPECIFICHE TECNICHE: 2 fori |  | RISORSA MATERIALE | IMPIANTI ELETTRICI SMALTIMENTO-DISPERSIONE | PRODOTTI | TRECCIA | LEGA RAME GENERICO | [6 empty] | ME.01.040.0180.k | Treccia di massa in rame stagnato con due fori diam 9 mm, sezione: - 35 mmq e interasse di fissaggio 100 mm | nd | di massa | [10 empty] | 1 | cad | nd | nd - | impianto di messa a terra e protezione contro i fulmini - | lega rame generico | nd - | interasse di fissaggio [mm] = 100.0 nd nd nd - |  | nd - | diametro foro a (Ø) [mm] = 9.0 nd nd nd - sezione trasversale [mm²] = 35.0 nd nd nd - | 2 fori | nd - | stagnata - | nd - | nd | nd - | NO |  |  |  |  | nd |  |  |  |  | nd | nd | nd |  | nd | nd | nd | nd | nd | nd | NO | NO
LOM251.RM.74.10.55.Sc000.0005.l | Treccia di massa di lega rame generico; finitura: stagnata; impiego: impianto di messa a terra e protezione contro i fulmini; sezione trasversale [mm²] = 35 ¦ diametro foro a (Ø) [mm] = 9; interasse di fissaggio [mm] = 150 SPECIFICHE TECNICHE: 2 fori | 1 cad | 4.59 | 3.63 | 0 | RM.74.10.55.Sc000.0005.l | Treccia di massa di lega rame generico; finitura: stagnata; impiego: impianto di messa a terra e protezione contro i fulmini; sezione trasversale [mm²] = 35 ¦ diametro foro a (Ø) [mm] = 9; interasse di fissaggio [mm] = 150 SPECIFICHE TECNICHE: 2 fori |  | RISORSA MATERIALE | IMPIANTI ELETTRICI SMALTIMENTO-DISPERSIONE | PRODOTTI | TRECCIA | LEGA RAME GENERICO | [6 empty] | ME.01.040.0180.l | Treccia di massa in rame stagnato con due fori diam 9 mm, sezione: - 35 mmq e interasse di fissaggio 150 mm | nd | di massa | [10 empty] | 1 | cad | nd | nd - | impianto di messa a terra e protezione contro i fulmini - | lega rame generico | nd - | interasse di fissaggio [mm] = 150.0 nd nd nd - |  | nd - | sezione trasversale [mm²] = 35.0 nd nd nd - diametro foro a (Ø) [mm] = 9.0 nd nd nd - | 2 fori | nd - | stagnata - | nd - | nd | nd - | NO |  |  |  |  | nd |  |  |  |  | nd | nd | nd |  | nd | nd | nd | nd | nd | nd | NO | NO
LOM251.RM.74.10.55.Sc000.0005.m | Treccia di massa di lega rame generico; finitura: stagnata; impiego: impianto di messa a terra e protezione contro i fulmini; sezione trasversale [mm²] = 35 ¦ diametro foro a (Ø) [mm] = 9; interasse di fissaggio [mm] = 200 SPECIFICHE TECNICHE: 2 fori | 1 cad | 5.23 | 4.13 | 0 | RM.74.10.55.Sc000.0005.m | Treccia di massa di lega rame generico; finitura: stagnata; impiego: impianto di messa a terra e protezione contro i fulmini; sezione trasversale [mm²] = 35 ¦ diametro foro a (Ø) [mm] = 9; interasse di fissaggio [mm] = 200 SPECIFICHE TECNICHE: 2 fori |  | RISORSA MATERIALE | IMPIANTI ELETTRICI SMALTIMENTO-DISPERSIONE | PRODOTTI | TRECCIA | LEGA RAME GENERICO | [6 empty] | ME.01.040.0180.m | Treccia di massa in rame stagnato con due fori diam 9 mm, sezione: - 35 mmq e interasse di fissaggio 200 mm | nd | di massa | [10 empty] | 1 | cad | nd | nd - | impianto di messa a terra e protezione contro i fulmini - | lega rame generico | nd - | interasse di fissaggio [mm] = 200.0 nd nd nd - |  | nd - | diametro foro a (Ø) [mm] = 9.0 nd nd nd - sezione trasversale [mm²] = 35.0 nd nd nd - | 2 fori | nd - | stagnata - | nd - | nd | nd - | NO |  |  |  |  | nd |  |  |  |  | nd | nd | nd |  | nd | nd | nd | nd | nd | nd | NO | NO
LOM251.RM.74.10.55.Sc000.0005.n | Treccia di massa di lega rame generico; finitura: stagnata; impiego: impianto di messa a terra e protezione contro i fulmini; sezione trasversale [mm²] = 35 ¦ diametro foro a (Ø) [mm] = 9; interasse di fissaggio [mm] = 250 SPECIFICHE TECNICHE: 2 fori | 1 cad | 5.98 | 4.73 | 0 | RM.74.10.55.Sc000.0005.n | Treccia di massa di lega rame generico; finitura: stagnata; impiego: impianto di messa a terra e protezione contro i fulmini; sezione trasversale [mm²] = 35 ¦ diametro foro a (Ø) [mm] = 9; interasse di fissaggio [mm] = 250 SPECIFICHE TECNICHE: 2 fori |  | RISORSA MATERIALE | IMPIANTI ELETTRICI SMALTIMENTO-DISPERSIONE | PRODOTTI | TRECCIA | LEGA RAME GENERICO | [6 empty] | ME.01.040.0180.n | Treccia di massa in rame stagnato con due fori diam 9 mm, sezione: - 35 mmq e interasse di fissaggio 250 mm | nd | di massa | [10 empty] | 1 | cad | nd | nd - | impianto di messa a terra e protezione contro i fulmini - | lega rame generico | nd - | interasse di fissaggio [mm] = 250.0 nd nd nd - |  | nd - | diametro foro a (Ø) [mm] = 9.0 nd nd nd - sezione trasversale [mm²] = 35.0 nd nd nd - | 2 fori | nd - | stagnata - | nd - | nd | nd - | NO |  |  |  |  | nd |  |  |  |  | nd | nd | nd |  | nd | nd | nd | nd | nd | nd | NO | NO
LOM251.RM.74.10.55.Sc000.0005.o | Treccia di massa di lega rame generico; finitura: stagnata; impiego: impianto di messa a terra e protezione contro i fulmini; sezione trasversale [mm²] = 35 ¦ diametro foro a (Ø) [mm] = 9; interasse di fissaggio [mm] = 300 SPECIFICHE TECNICHE: 2 fori | 1 cad | 6.72 | 5.31 | 0 | RM.74.10.55.Sc000.0005.o | Treccia di massa di lega rame generico; finitura: stagnata; impiego: impianto di messa a terra e protezione contro i fulmini; sezione trasversale [mm²] = 35 ¦ diametro foro a (Ø) [mm] = 9; interasse di fissaggio [mm] = 300 SPECIFICHE TECNICHE: 2 fori |  | RISORSA MATERIALE | IMPIANTI ELETTRICI SMALTIMENTO-DISPERSIONE | PRODOTTI | TRECCIA | LEGA RAME GENERICO | [6 empty] | ME.01.040.0180.o | Treccia di massa in rame stagnato con due fori diam 9 mm, sezione: - 35 mmq e interasse di fissaggio 300 mm | nd | di massa | [10 empty] | 1 | cad | nd | nd - | impianto di messa a terra e protezione contro i fulmini - | lega rame generico | nd - | interasse di fissaggio [mm] = 300.0 nd nd nd - |  | nd - | diametro foro a (Ø) [mm] = 9.0 nd nd nd - sezione trasversale [mm²] = 35.0 nd nd nd - | 2 fori | nd - | stagnata - | nd - | nd | nd - | NO |  |  |  |  | nd |  |  |  |  | nd | nd | nd |  | nd | nd | nd | nd | nd | nd | NO | NO
LOM251.RM.74.10.55.Sc000.0005.p | Treccia di massa di lega rame generico; finitura: stagnata; impiego: impianto di messa a terra e protezione contro i fulmini; sezione trasversale [mm²] = 50 ¦ diametro foro a (Ø) [mm] = 9; interasse di fissaggio [mm] = 100 SPECIFICHE TECNICHE: 2 fori | 1 cad | 6.3 | 4.98 | 0 | RM.74.10.55.Sc000.0005.p | Treccia di massa di lega rame generico; finitura: stagnata; impiego: impianto di messa a terra e protezione contro i fulmini; sezione trasversale [mm²] = 50 ¦ diametro foro a (Ø) [mm] = 9; interasse di fissaggio [mm] = 100 SPECIFICHE TECNICHE: 2 fori |  | RISORSA MATERIALE | IMPIANTI ELETTRICI SMALTIMENTO-DISPERSIONE | PRODOTTI | TRECCIA | LEGA RAME GENERICO | [6 empty] | ME.01.040.0180.p | Treccia di massa in rame stagnato con due fori diam 9 mm, sezione: - 50 mmq e interasse di fissaggio 100 mm | nd | di massa | [10 empty] | 1 | cad | nd | nd - | impianto di messa a terra e protezione contro i fulmini - | lega rame generico | nd - | interasse di fissaggio [mm] = 100.0 nd nd nd - |  | nd - | diametro foro a (Ø) [mm] = 9.0 nd nd nd - sezione trasversale [mm²] = 50.0 nd nd nd - | 2 fori | nd - | stagnata - | nd - | nd | nd - | NO |  |  |  |  | nd |  |  |  |  | nd | nd | nd |  | nd | nd | nd | nd | nd | nd | NO | NO
LOM251.RM.74.10.55.Sc000.0005.q | Treccia di massa di lega rame generico; finitura: stagnata; impiego: impianto di messa a terra e protezione contro i fulmini; sezione trasversale [mm²] = 50 ¦ diametro foro a (Ø) [mm] = 9; interasse di fissaggio [mm] = 150 SPECIFICHE TECNICHE: 2 fori | 1 cad | 7.15 | 5.65 | 0 | RM.74.10.55.Sc000.0005.q | Treccia di massa di lega rame generico; finitura: stagnata; impiego: impianto di messa a terra e protezione contro i fulmini; sezione trasversale [mm²] = 50 ¦ diametro foro a (Ø) [mm] = 9; interasse di fissaggio [mm] = 150 SPECIFICHE TECNICHE: 2 fori |  | RISORSA MATERIALE | IMPIANTI ELETTRICI SMALTIMENTO-DISPERSIONE | PRODOTTI | TRECCIA | LEGA RAME GENERICO | [6 empty] | ME.01.040.0180.q | Treccia di massa in rame stagnato con due fori diam 9 mm, sezione: - 50 mmq e interasse di fissaggio 150 mm | nd | di massa | [10 empty] | 1 | cad | nd | nd - | impianto di messa a terra e protezione contro i fulmini - | lega rame generico | nd - | interasse di fissaggio [mm] = 150.0 nd nd nd - |  | nd - | sezione trasversale [mm²] = 50.0 nd nd nd - diametro foro a (Ø) [mm] = 9.0 nd nd nd - | 2 fori | nd - | stagnata - | nd - | nd | nd - | NO |  |  |  |  | nd |  |  |  |  | nd | nd | nd |  | nd | nd | nd | nd | nd | nd | NO | NO
LOM251.RM.74.10.55.Sc000.0005.r | Treccia di massa di lega rame generico; finitura: stagnata; impiego: impianto di messa a terra e protezione contro i fulmini; sezione trasversale [mm²] = 50 ¦ diametro foro a (Ø) [mm] = 9; interasse di fissaggio [mm] = 200 SPECIFICHE TECNICHE: 2 fori | 1 cad | 8.1 | 6.4 | 0 | RM.74.10.55.Sc000.0005.r | Treccia di massa di lega rame generico; finitura: stagnata; impiego: impianto di messa a terra e protezione contro i fulmini; sezione trasversale [mm²] = 50 ¦ diametro foro a (Ø) [mm] = 9; interasse di fissaggio [mm] = 200 SPECIFICHE TECNICHE: 2 fori |  | RISORSA MATERIALE | IMPIANTI ELETTRICI SMALTIMENTO-DISPERSIONE | PRODOTTI | TRECCIA | LEGA RAME GENERICO | [6 empty] | ME.01.040.0180.r | Treccia di massa in rame stagnato con due fori diam 9 mm, sezione: - 50 mmq e interasse di fissaggio 200 mm | nd | di massa | [10 empty] | 1 | cad | nd | nd - | impianto di messa a terra e protezione contro i fulmini - | lega rame generico | nd - | interasse di fissaggio [mm] = 200.0 nd nd nd - |  | nd - | sezione trasversale [mm²] = 50.0 nd nd nd - diametro foro a (Ø) [mm] = 9.0 nd nd nd - | 2 fori | nd - | stagnata - | nd - | nd | nd - | NO |  |  |  |  | nd |  |  |  |  | nd | nd | nd |  | nd | nd | nd | nd | nd | nd | NO | NO
LOM251.RM.74.10.55.Sc000.0005.s | Treccia di massa di lega rame generico; finitura: stagnata; impiego: impianto di messa a terra e protezione contro i fulmini; sezione trasversale [mm²] = 50 ¦ diametro foro a (Ø) [mm] = 9; interasse di fissaggio [mm] = 250 SPECIFICHE TECNICHE: 2 fori | 1 cad | 8.66 | 6.84 | 0 | RM.74.10.55.Sc000.0005.s | Treccia di massa di lega rame generico; finitura: stagnata; impiego: impianto di messa a terra e protezione contro i fulmini; sezione trasversale [mm²] = 50 ¦ diametro foro a (Ø) [mm] = 9; interasse di fissaggio [mm] = 250 SPECIFICHE TECNICHE: 2 fori |  | RISORSA MATERIALE | IMPIANTI ELETTRICI SMALTIMENTO-DISPERSIONE | PRODOTTI | TRECCIA | LEGA RAME GENERICO | [6 empty] | ME.01.040.0180.s | Treccia di massa in rame stagnato con due fori diam 9 mm, sezione: - 50 mmq e interasse di fissaggio 250 mm | nd | di massa | [10 empty] | 1 | cad | nd | nd - | impianto di messa a terra e protezione contro i fulmini - | lega rame generico | nd - | interasse di fissaggio [mm] = 250.0 nd nd nd - |  | nd - | diametro foro a (Ø) [mm] = 9.0 nd nd nd - sezione trasversale [mm²] = 50.0 nd nd nd - | 2 fori | nd - | stagnata - | nd - | nd | nd - | NO |  |  |  |  | nd |  |  |  |  | nd | nd | nd |  | nd | nd | nd | nd | nd | nd | NO | NO
LOM251.RM.74.10.55.Sc000.0005.t | Treccia di massa di lega rame generico; finitura: stagnata; impiego: impianto di messa a terra e protezione contro i fulmini; sezione trasversale [mm²] = 50 ¦ diametro foro a (Ø) [mm] = 9; interasse di fissaggio [mm] = 300 SPECIFICHE TECNICHE: 2 fori | 1 cad | 9.92 | 7.84 | 0 | RM.74.10.55.Sc000.0005.t | Treccia di massa di lega rame generico; finitura: stagnata; impiego: impianto di messa a terra e protezione contro i fulmini; sezione trasversale [mm²] = 50 ¦ diametro foro a (Ø) [mm] = 9; interasse di fissaggio [mm] = 300 SPECIFICHE TECNICHE: 2 fori |  | RISORSA MATERIALE | IMPIANTI ELETTRICI SMALTIMENTO-DISPERSIONE | PRODOTTI | TRECCIA | LEGA RAME GENERICO | [6 empty] | ME.01.040.0180.t | Treccia di massa in rame stagnato con due fori diam 9 mm, sezione: - 50 mmq e interasse di fissaggio 300 mm | nd | di massa | [10 empty] | 1 | cad | nd | nd - | impianto di messa a terra e protezione contro i fulmini - | lega rame generico | nd - | interasse di fissaggio [mm] = 300.0 nd nd nd - |  | nd - | diametro foro a (Ø) [mm] = 9.0 nd nd nd - sezione trasversale [mm²] = 50.0 nd nd nd - | 2 fori | nd - | stagnata - | nd - | nd | nd - | NO |  |  |  |  | nd |  |  |  |  | nd | nd | nd |  | nd | nd | nd | nd | nd | nd | NO | NO
LOM251.RM.74.10.55.Sc000.0250.- | Treccia di lega rame generico; finitura: stagnata; impiego: impianto di messa a terra e protezione contro i fulmini; sezione trasversale [mm²] = 35 ¦ diametro foro a (Ø) [mm] = 4,3 ¦ diametro foro b (Ø) [mm] = 10 SPECIFICHE TECNICHE: 4 fori della tipologia a, 1 foro della tipologia b | 1 cad | 11.1 | 8.77 | 0 | RM.74.10.55.Sc000.0250.- | Treccia di lega rame generico; finitura: stagnata; impiego: impianto di messa a terra e protezione contro i fulmini; sezione trasversale [mm²] = 35 ¦ diametro foro a (Ø) [mm] = 4,3 ¦ diametro foro b (Ø) [mm] = 10 SPECIFICHE TECNICHE: 4 fori della tipologia a, 1 foro della tipologia b |  | RISORSA MATERIALE | IMPIANTI ELETTRICI SMALTIMENTO-DISPERSIONE | PRODOTTI | TRECCIA | LEGA RAME GENERICO | [6 empty] | ME.01.030.0410 | Treccia in rame stagnato da 35 mmq con 4 fori da 4.3 mm e 1 foro da 10 mm ad ogni estremità | nd | nd | [10 empty] | 1 | cad | nd | nd - | impianto di messa a terra e protezione contro i fulmini - | lega rame generico | nd - | nd - |  | nd - | diametro foro b (Ø) [mm] = 10.0 nd nd nd - sezione trasversale [mm²] = 35.0 nd nd nd - diametro foro a (Ø) [mm] = 4.3 nd nd nd - | 4 fori della tipologia a, 1 foro della tipologia b | nd - | stagnata - | nd - | nd | nd - | NO |  |  |  |  | nd |  |  |  |  | nd | nd | nd |  | nd | nd | nd | nd | nd | nd | NO | NO
LOM251.RM.74.10.60.Sb003.0000.- | Piastra equipotenziale di lega ferrosa acciaio zincato. Componente: collegamento, . Incluso: cassetta da esterno, morsetti in ottone nichelato SPECIFICHE TECNICHE: piastra equipotenziale in acciaio zincato galvanicamente RM1 Collegamento; impiego: piastra equipotenziale SPECIFICHE TECNICHE: più di un elemento, per 1 conduttore sezione [mm²] ≤ 16 e 6 conduttori sezione [mm²] = 10 | 1 cad | 2.78 | 2.2 | 0 | RM.74.10.60.Sb003.0000.- | Piastra equipotenziale di lega ferrosa acciaio zincato. Componente: collegamento, . Incluso: cassetta da esterno, morsetti in ottone nichelato SPECIFICHE TECNICHE: piastra equipotenziale in acciaio zincato galvanicamente | RM1 Collegamento; impiego: piastra equipotenziale SPECIFICHE TECNICHE: più di un elemento, per 1 conduttore sezione [mm²] ≤ 16 e 6 conduttori sezione [mm²] = 10 | RISORSA MATERIALE | IMPIANTI ELETTRICI SMALTIMENTO-DISPERSIONE | PRODOTTI | PIASTRA EQUIPOTENZIALE | LEGA FERROSA ACCIAIO ZINCATO | [6 empty] | ME.01.040.0080 | Piastra equipotenziale in cassetta da esterno , in acciaio zincato galvanicamente, morsetti in ottone nichelato, collegamenti per 1 conduttore con sezione fino a 16 mmq e 6 conduttori fino a 10 mmq | nd | nd | [9 empty] | RM.73.20.30.Za001.0015.- - | 1 | cad | nd | nd - | nd - | lega ferrosa acciaio zincato | nd - | nd - |  | nd - | nd - | piastra equipotenziale in acciaio zincato galvanicamente | nd - | nd - | nd - | nd | nd - | NO |  |  |  |  | nd |  |  |  |  | nd | nd | nd |  | nd | nd | nd | cassetta da esterno, morsetti in ottone nichelato | nd | nd | NO | NO
LOM251.RM.74.10.60.Sb003.0005.- | Piastra equipotenziale di lega ferrosa acciaio zincato. Componente: collegamento, . Incluso: cassetta da incasso, morsetti in ottone nichelato SPECIFICHE TECNICHE: piastra equipotenziale in acciaio zincato galvanicamente RM1 Collegamento; impiego: piastra equipotenziale SPECIFICHE TECNICHE: più di un elemento, per 1 conduttore sezione [mm²] ≤ 16 e 6 conduttori sezione [mm²] = 10 | 1 cad | 21.02 | 16.62 | 0 | RM.74.10.60.Sb003.0005.- | Piastra equipotenziale di lega ferrosa acciaio zincato. Componente: collegamento, . Incluso: cassetta da incasso, morsetti in ottone nichelato SPECIFICHE TECNICHE: piastra equipotenziale in acciaio zincato galvanicamente | RM1 Collegamento; impiego: piastra equipotenziale SPECIFICHE TECNICHE: più di un elemento, per 1 conduttore sezione [mm²] ≤ 16 e 6 conduttori sezione [mm²] = 10 | RISORSA MATERIALE | IMPIANTI ELETTRICI SMALTIMENTO-DISPERSIONE | PRODOTTI | PIASTRA EQUIPOTENZIALE | LEGA FERROSA ACCIAIO ZINCATO | [6 empty] | ME.01.040.0100 | Piastra equipotenziale in cassetta da incasso , in acciaio zincato galvanicamente, morsetti in ottone nichelato, collegamenti per 1 conduttore con sezione fino a 16 mmq e 6 conduttori fino a 10 mmq | nd | nd | [9 empty] | RM.73.20.30.Za001.0015.- - | 1 | cad | nd | nd - | nd - | lega ferrosa acciaio zincato | nd - | nd - |  | nd - | nd - | piastra equipotenziale in acciaio zincato galvanicamente | nd - | nd - | nd - | nd | nd - | NO |  |  |  |  | nd |  |  |  |  | nd | nd | nd |  | nd | nd | nd | cassetta da incasso, morsetti in ottone nichelato | nd | nd | NO | NO
LOM251.RM.74.10.60.Za001.0000.- | Piastra equipotenziale. Componente: collegamento, . Incluso: piastra in plastica antiurto, coperchio in plastica antiurto, 7 conduttori per sezioni [mm²] <= 25 RM1 Collegamento; impiego: piastra equipotenziale SPECIFICHE TECNICHE: più di un elemento, per conduttore tondo diametro (Ø) [mm] = 8 ÷ 10 e conduttore piatto diametro Ø [mm] = 30 | 1 cad | 12.6 | 9.96 | 0 | RM.74.10.60.Za001.0000.- | Piastra equipotenziale. Componente: collegamento, . Incluso: piastra in plastica antiurto, coperchio in plastica antiurto, 7 conduttori per sezioni [mm²] <= 25 | RM1 Collegamento; impiego: piastra equipotenziale SPECIFICHE TECNICHE: più di un elemento, per conduttore tondo diametro (Ø) [mm] = 8 ÷ 10 e conduttore piatto diametro Ø [mm] = 30 | RISORSA MATERIALE | IMPIANTI ELETTRICI SMALTIMENTO-DISPERSIONE | PRODOTTI | PIASTRA EQUIPOTENZIALE | MATERIALE GENERICO NON RILEVANTE | [6 empty] | ME.01.040.0010 | Piastra equipotenziale con piastra e coperchio in plastica antiurto, morsettiera in ottone nichelato, collegamenti per tondo diam 8÷10 mm e piatto da 30 mm e 7 conduttori per sezioni fino a 25 mmq | nd | nd | [9 empty] | RM.73.20.30.Za001.0000.- - | 1 | cad | nd | nd - | nd - | materiale generico non rilevante | nd - | nd - |  | nd - | nd - | nd | nd - | nd - | nd - | nd | nd - | NO |  |  |  |  | nd |  |  |  |  | nd | nd | nd |  | nd | nd | nd | piastra in plastica antiurto, coperchio in plastica antiurto, 7 conduttori per sezioni [mm²] <= 25 | nd | nd | NO | NO
LOM251.RM.74.10.60.Za001.0005.- | Piastra equipotenziale. Componente: collegamento, . Incluso: piastra in acciaio zincato galvanicamente, coperchio in plastica antiurto, morsettiera in ottone nichelato, 7 conduttori per sezioni [mm²] <= 25 RM1 Collegamento; impiego: piastra equipotenziale SPECIFICHE TECNICHE: più di un elemento, per conduttore tondo diametro (Ø) [mm] = 8 ÷ 10 e conduttore piatto diametro Ø [mm] = 30 | 1 cad | 27.74 | 21.93 | 0 | RM.74.10.60.Za001.0005.- | Piastra equipotenziale. Componente: collegamento, . Incluso: piastra in acciaio zincato galvanicamente, coperchio in plastica antiurto, morsettiera in ottone nichelato, 7 conduttori per sezioni [mm²] <= 25 | RM1 Collegamento; impiego: piastra equipotenziale SPECIFICHE TECNICHE: più di un elemento, per conduttore tondo diametro (Ø) [mm] = 8 ÷ 10 e conduttore piatto diametro Ø [mm] = 30 | RISORSA MATERIALE | IMPIANTI ELETTRICI SMALTIMENTO-DISPERSIONE | PRODOTTI | PIASTRA EQUIPOTENZIALE | MATERIALE GENERICO NON RILEVANTE | [6 empty] | ME.01.040.0020 | Piastra equipotenziale con piastra in acciaio zincato galvanicamente, coperchio in plastica antiurto, morsettiera in ottone nichelato, collegamenti per tondo diam 8÷10 mm e piatto da 30 mm e 7 conduttori per sezioni fino a 25 mmq | nd | nd | [9 empty] | RM.73.20.30.Za001.0000.- - | 1 | cad | nd | nd - | nd - | materiale generico non rilevante | nd - | nd - |  | nd - | nd - | nd | nd - | nd - | nd - | nd | nd - | NO |  |  |  |  | nd |  |  |  |  | nd | nd | nd |  | nd | nd | nd | piastra in acciaio zincato galvanicamente, coperchio in plastica antiurto, morsettiera in ottone nichelato, 7 conduttori per sezioni [mm²] <= 25 | nd | nd | NO | NO
LOM251.RM.74.10.60.Za001.0010.- | Piastra equipotenziale. Componente: collegamento, . Incluso: piastra, coperchio in acciaio zincato galvanicamente, morsettiera in acciaio zincato galvanicamente, 6 conduttori per sezioni [mm²] <= 16 RM1 Collegamento; impiego: piastra equipotenziale SPECIFICHE TECNICHE: più di un elemento, per 1 conduttore tondo diametro (Ø) [mm] = 8 ÷ 10 e 1 conduttore piatto diametro Ø [mm] = 40 | 1 cad | 112.08 | 88.6 | 0 | RM.74.10.60.Za001.0010.- | Piastra equipotenziale. Componente: collegamento, . Incluso: piastra, coperchio in acciaio zincato galvanicamente, morsettiera in acciaio zincato galvanicamente, 6 conduttori per sezioni [mm²] <= 16 | RM1 Collegamento; impiego: piastra equipotenziale SPECIFICHE TECNICHE: più di un elemento, per 1 conduttore tondo diametro (Ø) [mm] = 8 ÷ 10 e 1 conduttore piatto diametro Ø [mm] = 40 | RISORSA MATERIALE | IMPIANTI ELETTRICI SMALTIMENTO-DISPERSIONE | PRODOTTI | PIASTRA EQUIPOTENZIALE | MATERIALE GENERICO NON RILEVANTE | [6 empty] | ME.01.040.0030 | Piastra equipotenziale con piastra, coperchio e morsettiera in acciaio zincato galvanicamente, collegamenti per 1 tondo diam 8÷10 mm, 1 piatto da 40 mm e 6 conduttori per sezioni fino a 16 mmq | nd | nd | [9 empty] | RM.73.20.30.Za001.0005.- - | 1 | cad | nd | nd - | nd - | materiale generico non rilevante | nd - | nd - |  | nd - | nd - | nd | nd - | nd - | nd - | nd | nd - | NO |  |  |  |  | nd |  |  |  |  | nd | nd | nd |  | nd | nd | nd | piastra, coperchio in acciaio zincato galvanicamente, morsettiera in acciaio zincato galvanicamente, 6 conduttori per sezioni [mm²] <= 16 | nd | nd | NO | NO
LOM251.RM.74.10.60.Za001.0015.- | Piastra equipotenziale. Componente: collegamento, . Incluso: terminali in ottone, 8 conduttori per sezioni [mm²] <= 25. Escluso: coperchio in acciaio zincato galvanicamente RM1 Collegamento; impiego: piastra equipotenziale SPECIFICHE TECNICHE: più di un elemento, per 1 conduttore tondo diametro (Ø) [mm] = 8 ÷ 10 e 1 conduttore piatto diametro Ø [mm] = 40 | 1 cad | 27.65 | 21.86 | 0 | RM.74.10.60.Za001.0015.- | Piastra equipotenziale. Componente: collegamento, . Incluso: terminali in ottone, 8 conduttori per sezioni [mm²] <= 25. Escluso: coperchio in acciaio zincato galvanicamente | RM1 Collegamento; impiego: piastra equipotenziale SPECIFICHE TECNICHE: più di un elemento, per 1 conduttore tondo diametro (Ø) [mm] = 8 ÷ 10 e 1 conduttore piatto diametro Ø [mm] = 40 | RISORSA MATERIALE | IMPIANTI ELETTRICI SMALTIMENTO-DISPERSIONE | PRODOTTI | PIASTRA EQUIPOTENZIALE | MATERIALE GENERICO NON RILEVANTE | [6 empty] | ME.01.040.0040 | Piastra equipotenziale senza coperchio in acciaio zincato galvanicamente, terminali in ottone, collegamenti per 1 tondo diam 8÷10 mm, 1 piatto da 40 mm e 8 conduttori per sezioni fino a 25 mmq | nd | nd | [9 empty] | RM.73.20.30.Za001.0005.- - | 1 | cad | nd | nd - | nd - | materiale generico non rilevante | nd - | nd - |  | nd - | nd - | nd | nd - | nd - | nd - | nd | nd - | NO |  |  |  |  | nd |  |  |  |  | nd | nd | nd |  | nd | nd | nd | terminali in ottone, 8 conduttori per sezioni [mm²] <= 25 | coperchio in acciaio zincato galvanicamente | nd | NO | NO
LOM251.RM.74.10.60.Za001.0020.- | Piastra equipotenziale. Componente: collegamento, . Incluso: piastra in acciaio zincato galvanicamente, coperchio in plastica antiurto, morsettiera in ottone nichelato RM1 Collegamento; impiego: piastra equipotenziale SPECIFICHE TECNICHE: più di un elemento, per 2 conduttori sezione [mm²] ≤ 16 e 3 conduttori sezione [mm²] = 6 | 1 cad | 9.6 | 7.59 | 0 | RM.74.10.60.Za001.0020.- | Piastra equipotenziale. Componente: collegamento, . Incluso: piastra in acciaio zincato galvanicamente, coperchio in plastica antiurto, morsettiera in ottone nichelato | RM1 Collegamento; impiego: piastra equipotenziale SPECIFICHE TECNICHE: più di un elemento, per 2 conduttori sezione [mm²] ≤ 16 e 3 conduttori sezione [mm²] = 6 | RISORSA MATERIALE | IMPIANTI ELETTRICI SMALTIMENTO-DISPERSIONE | PRODOTTI | PIASTRA EQUIPOTENZIALE | MATERIALE GENERICO NON RILEVANTE | [6 empty] | ME.01.040.0050 | Piastra equipotenziale con piastra in acciaio zincato galvanicamente, coperchio in plastica antiurto, morsettiera in ottone nichelato, collegamenti per 2 conduttori fino a 16 mmq e 3 conduttori fino a 6 mmq | nd | nd | [9 empty] | RM.73.20.30.Za001.0010.- - | 1 | cad | nd | nd - | nd - | materiale generico non rilevante | nd - | nd - |  | nd - | nd - | nd | nd - | nd - | nd - | nd | nd - | NO |  |  |  |  | nd |  |  |  |  | nd | nd | nd |  | nd | nd | nd | piastra in acciaio zincato galvanicamente, coperchio in plastica antiurto, morsettiera in ottone nichelato | nd | nd | NO | NO
LOM251.RM.74.10.60.Za001.0025.- | Piastra equipotenziale. Componente: collegamento, . Incluso: terminali in ottone. Escluso: coperchio RM1 Collegamento; impiego: piastra equipotenziale SPECIFICHE TECNICHE: più di un elemento, per 1 conduttore sezione [mm²] ≤ 16 e 6 conduttori sezione [mm²] = 10 | 1 cad | 3.95 | 3.12 | 0 | RM.74.10.60.Za001.0025.- | Piastra equipotenziale. Componente: collegamento, . Incluso: terminali in ottone. Escluso: coperchio | RM1 Collegamento; impiego: piastra equipotenziale SPECIFICHE TECNICHE: più di un elemento, per 1 conduttore sezione [mm²] ≤ 16 e 6 conduttori sezione [mm²] = 10 | RISORSA MATERIALE | IMPIANTI ELETTRICI SMALTIMENTO-DISPERSIONE | PRODOTTI | PIASTRA EQUIPOTENZIALE | MATERIALE GENERICO NON RILEVANTE | [6 empty] | ME.01.040.0060 | Piastra equipotenziale senza coperchio, terminali in ottone nichelato, collegamenti per 1 conduttore con sezione fino a 16 mmq e 6 conduttori fino a 10 mmq | nd | nd | [9 empty] | RM.73.20.30.Za001.0015.- - | 1 | cad | nd | nd - | nd - | materiale generico non rilevante | nd - | nd - |  | nd - | nd - | nd | nd - | nd - | nd - | nd | nd - | NO |  |  |  |  | nd |  |  |  |  | nd | nd | nd |  | nd | nd | nd | terminali in ottone | coperchio | nd | NO | NO
LOM251.RM.74.10.60.Za001.0030.- | Piastra equipotenziale. Componente: collegamento, . Incluso: terminali in ottone. Escluso: coperchio RM1 Collegamento; impiego: piastra equipotenziale SPECIFICHE TECNICHE: più di un elemento, per 1 conduttore sezione [mm²] ≤ 25, 5 conduttori sezione [mm²] ≤ 16 e 5 conduttori sezione [mm²] = 10 | 1 cad | 2.78 | 2.2 | 0 | RM.74.10.60.Za001.0030.- | Piastra equipotenziale. Componente: collegamento, . Incluso: terminali in ottone. Escluso: coperchio | RM1 Collegamento; impiego: piastra equipotenziale SPECIFICHE TECNICHE: più di un elemento, per 1 conduttore sezione [mm²] ≤ 25, 5 conduttori sezione [mm²] ≤ 16 e 5 conduttori sezione [mm²] = 10 | RISORSA MATERIALE | IMPIANTI ELETTRICI SMALTIMENTO-DISPERSIONE | PRODOTTI | PIASTRA EQUIPOTENZIALE | MATERIALE GENERICO NON RILEVANTE | [6 empty] | ME.01.040.0070 | Piastra equipotenziale senza coperchio, terminali in ottone, collegamenti per 1 conduttore con sezione fino a 25 mmq, 5 conduttori fino a 16 mmq e 5 conduttori fino a 10 mmq | nd | nd | [9 empty] | RM.73.20.30.Za001.0020.- - | 1 | cad | nd | nd - | nd - | materiale generico non rilevante | nd - | nd - |  | nd - | nd - | nd | nd - | nd - | nd - | nd | nd - | NO |  |  |  |  | nd |  |  |  |  | nd | nd | nd |  | nd | nd | nd | terminali in ottone | coperchio | nd | NO | NO
LOM251.RM.74.10.60.Za001.0035.- | Piastra equipotenziale. Componente: collegamento, . Incluso: cassetta da incasso, morsetti in ottone nichelato, 7 conduttori per sezioni [mm²] <= 16 RM1 Collegamento; impiego: piastra equipotenziale SPECIFICHE TECNICHE: più di un elemento, per 1 conduttore tondo diametro (Ø) [mm] = 8 ÷ 10 e 1 conduttore piatto diametro Ø [mm] = 40 | 1 cad | 60.83 | 48.09 | 0 | RM.74.10.60.Za001.0035.- | Piastra equipotenziale. Componente: collegamento, . Incluso: cassetta da incasso, morsetti in ottone nichelato, 7 conduttori per sezioni [mm²] <= 16 | RM1 Collegamento; impiego: piastra equipotenziale SPECIFICHE TECNICHE: più di un elemento, per 1 conduttore tondo diametro (Ø) [mm] = 8 ÷ 10 e 1 conduttore piatto diametro Ø [mm] = 40 | RISORSA MATERIALE | IMPIANTI ELETTRICI SMALTIMENTO-DISPERSIONE | PRODOTTI | PIASTRA EQUIPOTENZIALE | MATERIALE GENERICO NON RILEVANTE | [6 empty] | ME.01.040.0090 | Piastra equipotenziale in cassetta da incasso , morsetti in ottone nichelato, collegamenti per 1 tondo diam 8÷10 mm, 1 piatto da 40 mm e 7 conduttori fino a 16 mmq | nd | nd | [9 empty] | RM.73.20.30.Za001.0005.- - | 1 | cad | nd | nd - | nd - | materiale generico non rilevante | nd - | nd - |  | nd - | nd - | nd | nd - | nd - | nd - | nd | nd - | NO |  |  |  |  | nd |  |  |  |  | nd | nd | nd |  | nd | nd | nd | cassetta da incasso, morsetti in ottone nichelato, 7 conduttori per sezioni [mm²] <= 16 | nd | nd | NO | NO
LOM251.RM.74.10.60.Za001.0040.- | Piastra equipotenziale | 1 cad | 0 | 0 | 0 | RM.74.10.60.Za001.0040.- | Piastra equipotenziale |  | RISORSA MATERIALE | IMPIANTI ELETTRICI SMALTIMENTO-DISPERSIONE | PRODOTTI | PIASTRA EQUIPOTENZIALE | MATERIALE GENERICO NON RILEVANTE | [6 empty] | 000000000 | NUOVA VOCE | nd | nd | [10 empty] | 1 | cad | nd | nd - | nd - | materiale generico non rilevante | nd - | nd - |  | nd - | nd - | nd | nd - | nd - | nd - | nd | nd - | NO |  |  |  |  | nd |  |  |  |  | nd | nd | nd |  | nd | nd | collegamento equipotenziale | nd | nd | nd | NO | NO
LOM251.RM.74.10.65.Za001.0250.- | Modulo di protezione spinterometrica; funzione: separazione tra parti di impianto che non possono essere collegate; impiego: ambienti con pericolo di esplosione. Incluso: involucro in massa epossidica pressofusa, elettrodi in rame/acciaio inox SPECIFICHE TECNICHE: corrente nominale di scarica | 1 cad | 257.27 | 203.37 | 0 | RM.74.10.65.Za001.0250.- | Modulo di protezione spinterometrica; funzione: separazione tra parti di impianto che non possono essere collegate; impiego: ambienti con pericolo di esplosione. Incluso: involucro in massa epossidica pressofusa, elettrodi in rame/acciaio inox SPECIFICHE TECNICHE: corrente nominale di scarica |  | RISORSA MATERIALE | IMPIANTI ELETTRICI SMALTIMENTO-DISPERSIONE | PRODOTTI | MODULO DI PROTEZIONE | MATERIALE GENERICO NON RILEVANTE | [6 empty] | ME.01.050.0170.a | Protezione spinterometrica per la separazione tra parti di impianto che non possono essere collegate, involucro in massa epossidica pressofusa, elettrodi in rame/acciaio inox, corrente nominale di scarica, nelle tipologie: - per ambienti con pericolo di esplosione | nd | spinterometrica | [10 empty] | 1 | cad | nd | separazione tra parti di impianto che non possono essere collegate - | ambienti con pericolo di esplosione - | materiale generico non rilevante | nd - | nd - |  | nd - | nd - | corrente nominale di scarica | nd - | nd - | nd - | nd | nd - | NO |  |  |  |  | nd |  |  |  |  | nd | nd | nd |  | nd | nd | nd | involucro in massa epossidica pressofusa, elettrodi in rame/acciaio inox | nd | nd | NO | NO
LOM251.RM.74.10.65.Za001.0255.- | Modulo di protezione spinterometrica; funzione: separazione tra parti di impianto che non possono essere collegate; impiego: ambienti senza pericolo di esplosione. Incluso: involucro in massa epossidica pressofusa, elettrodi in rame/acciaio inox SPECIFICHE TECNICHE: corrente nominale di scarica | 1 cad | 91.81 | 72.57 | 0 | RM.74.10.65.Za001.0255.- | Modulo di protezione spinterometrica; funzione: separazione tra parti di impianto che non possono essere collegate; impiego: ambienti senza pericolo di esplosione. Incluso: involucro in massa epossidica pressofusa, elettrodi in rame/acciaio inox SPECIFICHE TECNICHE: corrente nominale di scarica |  | RISORSA MATERIALE | IMPIANTI ELETTRICI SMALTIMENTO-DISPERSIONE | PRODOTTI | MODULO DI PROTEZIONE | MATERIALE GENERICO NON RILEVANTE | [6 empty] | ME.01.050.0170.b | Protezione spinterometrica per la separazione tra parti di impianto che non possono essere collegate, involucro in massa epossidica pressofusa, elettrodi in rame/acciaio inox, corrente nominale di scarica, nelle tipologie: - per ambienti senza pericolo di esplosione | nd | spinterometrica | [10 empty] | 1 | cad | nd | separazione tra parti di impianto che non possono essere collegate - | ambienti senza pericolo di esplosione - | materiale generico non rilevante | nd - | nd - |  | nd - | nd - | corrente nominale di scarica | nd - | nd - | nd - | nd | nd - | NO |  |  |  |  | nd |  |  |  |  | nd | nd | nd |  | nd | nd | nd | involucro in massa epossidica pressofusa, elettrodi in rame/acciaio inox | nd | nd | NO | NO
LOM251.RM.74.10.65.Za001.0260.- | Modulo di protezione spinterometrica; funzione: separazione tra parti di impianto che non possono essere collegate; impiego: ambienti per strutture metalliche. Incluso: involucro in massa epossidica pressofusa, elettrodi in rame/acciaio inox SPECIFICHE TECNICHE: corrente nominale di scarica | 1 cad | 26.09 | 20.63 | 0 | RM.74.10.65.Za001.0260.- | Modulo di protezione spinterometrica; funzione: separazione tra parti di impianto che non possono essere collegate; impiego: ambienti per strutture metalliche. Incluso: involucro in massa epossidica pressofusa, elettrodi in rame/acciaio inox SPECIFICHE TECNICHE: corrente nominale di scarica |  | RISORSA MATERIALE | IMPIANTI ELETTRICI SMALTIMENTO-DISPERSIONE | PRODOTTI | MODULO DI PROTEZIONE | MATERIALE GENERICO NON RILEVANTE | [6 empty] | ME.01.050.0170.c | Protezione spinterometrica per la separazione tra parti di impianto che non possono essere collegate, involucro in massa epossidica pressofusa, elettrodi in rame/acciaio inox, corrente nominale di scarica, nelle tipologie: - per ambienti per strutture metalliche | nd | spinterometrica | [10 empty] | 1 | cad | nd | separazione tra parti di impianto che non possono essere collegate - | ambienti per strutture metalliche - | materiale generico non rilevante | nd - | nd - |  | nd - | nd - | corrente nominale di scarica | nd - | nd - | nd - | nd | nd - | NO |  |  |  |  | nd |  |  |  |  | nd | nd | nd |  | nd | nd | nd | involucro in massa epossidica pressofusa, elettrodi in rame/acciaio inox | nd | nd | NO | NO
LOM251.RM.74.10.75.Za001.0250.- | Calotta; funzione: contenere e montare a parete i salvamotori in esecuzione SPECIFICHE TECNICHE: grado di protezione IP41 | 1 cad | 9.12 | 7.21 | 0 | RM.74.10.75.Za001.0250.- | Calotta; funzione: contenere e montare a parete i salvamotori in esecuzione SPECIFICHE TECNICHE: grado di protezione IP41 |  | RISORSA MATERIALE | IMPIANTI ELETTRICI SMALTIMENTO-DISPERSIONE | PRODOTTI | CALOTTA | MATERIALE GENERICO NON RILEVANTE | [6 empty] | ME.03.030.0200.a | Calotta per contenere e montare a parete i salvamotori, in esecuzione: - IP41 | nd | nd | [10 empty] | 1 | cad | nd | contenere e montare a parete i salvamotori in esecuzione - | nd - | materiale generico non rilevante | nd - | nd - |  | nd - | nd - | grado di protezione IP41 | nd - | nd - | nd - | nd | nd - | NO |  |  |  |  | nd |  |  |  |  | nd | nd | nd |  | nd | nd | nd | nd | nd | nd | NO | NO
LOM251.RM.74.10.75.Za001.0255.- | Calotta; funzione: contenere e montare a parete i salvamotori in esecuzione SPECIFICHE TECNICHE: grado di protezione IP55 | 1 cad | 14.66 | 11.59 | 0 | RM.74.10.75.Za001.0255.- | Calotta; funzione: contenere e montare a parete i salvamotori in esecuzione SPECIFICHE TECNICHE: grado di protezione IP55 |  | RISORSA MATERIALE | IMPIANTI ELETTRICI SMALTIMENTO-DISPERSIONE | PRODOTTI | CALOTTA | MATERIALE GENERICO NON RILEVANTE | [6 empty] | ME.03.030.0200.b | Calotta per contenere e montare a parete i salvamotori, in esecuzione: - IP55 | nd | nd | [10 empty] | 1 | cad | nd | contenere e montare a parete i salvamotori in esecuzione - | nd - | materiale generico non rilevante | nd - | nd - |  | nd - | nd - | grado di protezione IP55 | nd - | nd - | nd - | nd | nd - | NO |  |  |  |  | nd |  |  |  |  | nd | nd | nd |  | nd | nd | nd | nd | nd | nd | NO | NO
LOM251.RM.74.10.75.Za001.0500.a | Calotta sigillabile isolante; funzione: contenere e montare a parete gli interruttori automatici magnetotermici modulari in esecuzione scatolata con modulo di larghezza [mm] = 17,5; potere d'interruzione [kA] = 25; n° poli [-] = 2P | 1 cad | 10.93 | 8.64 | 0 | RM.74.10.75.Za001.0500.a | Calotta sigillabile isolante; funzione: contenere e montare a parete gli interruttori automatici magnetotermici modulari in esecuzione scatolata con modulo di larghezza [mm] = 17,5; potere d'interruzione [kA] = 25; n° poli [-] = 2P |  | RISORSA MATERIALE | IMPIANTI ELETTRICI SMALTIMENTO-DISPERSIONE | PRODOTTI | CALOTTA | MATERIALE GENERICO NON RILEVANTE | [6 empty] | ME.03.030.0240.a | Calotta sigillabile isolante per contenere e montare a parete gli interruttori automatici magnetotermici modulari in esecuzione scatolata con modulo di 17,5 mm e conforme norme CEI 23-3, potere d'interruzione fino 25 kA, nelle tipologie: - bipolare | nd | sigillabile isolante | [10 empty] | 1 | cad | nd | contenere e montare a parete gli interruttori automatici magnetotermici modulari in esecuzione scatolata con modulo di larghezza [mm] = 17,5 - | nd - | materiale generico non rilevante | potere d'interruzione [kA] = 25.0 nd nd nd - | n° poli [-] = 2P nd nd nd - |  | nd - | nd - | nd | nd - | nd - | nd - | nd | nd - | NO |  |  |  |  | nd |  |  |  |  | nd | nd | nd |  | nd | nd | nd | nd | nd | nd | NO | NO
LOM251.RM.74.10.75.Za001.0500.b | Calotta sigillabile isolante; funzione: contenere e montare a parete gli interruttori automatici magnetotermici modulari in esecuzione scatolata con modulo di larghezza [mm] = 17,5; potere d'interruzione [kA] = 25; n° poli [-] = 3P | 1 cad | 15.11 | 11.95 | 0 | RM.74.10.75.Za001.0500.b | Calotta sigillabile isolante; funzione: contenere e montare a parete gli interruttori automatici magnetotermici modulari in esecuzione scatolata con modulo di larghezza [mm] = 17,5; potere d'interruzione [kA] = 25; n° poli [-] = 3P |  | RISORSA MATERIALE | IMPIANTI ELETTRICI SMALTIMENTO-DISPERSIONE | PRODOTTI | CALOTTA | MATERIALE GENERICO NON RILEVANTE | [6 empty] | ME.03.030.0240.b | Calotta sigillabile isolante per contenere e montare a parete gli interruttori automatici magnetotermici modulari in esecuzione scatolata con modulo di 17,5 mm e conforme norme CEI 23-3, potere d'interruzione fino 25 kA, nelle tipologie: - tripolare | nd | sigillabile isolante | [10 empty] | 1 | cad | nd | contenere e montare a parete gli interruttori automatici magnetotermici modulari in esecuzione scatolata con modulo di larghezza [mm] = 17,5 - | nd - | materiale generico non rilevante | potere d'interruzione [kA] = 25.0 nd nd nd - | n° poli [-] = 3P nd nd nd - |  | nd - | nd - | nd | nd - | nd - | nd - | nd | nd - | NO |  |  |  |  | nd |  |  |  |  | nd | nd | nd |  | nd | nd | nd | nd | nd | nd | NO | NO
LOM251.RM.74.10.75.Za001.0500.c | Calotta sigillabile isolante; funzione: contenere e montare a parete gli interruttori automatici magnetotermici modulari in esecuzione scatolata con modulo di larghezza [mm] = 17,5; potere d'interruzione [kA] = 25; n° poli [-] = 4P | 1 cad | 29.24 | 23.11 | 0 | RM.74.10.75.Za001.0500.c | Calotta sigillabile isolante; funzione: contenere e montare a parete gli interruttori automatici magnetotermici modulari in esecuzione scatolata con modulo di larghezza [mm] = 17,5; potere d'interruzione [kA] = 25; n° poli [-] = 4P |  | RISORSA MATERIALE | IMPIANTI ELETTRICI SMALTIMENTO-DISPERSIONE | PRODOTTI | CALOTTA | MATERIALE GENERICO NON RILEVANTE | [6 empty] | ME.03.030.0240.c | Calotta sigillabile isolante per contenere e montare a parete gli interruttori automatici magnetotermici modulari in esecuzione scatolata con modulo di 17,5 mm e conforme norme CEI 23-3, potere d'interruzione fino 25 kA, nelle tipologie: - tetrapolare | nd | sigillabile isolante | [10 empty] | 1 | cad | nd | contenere e montare a parete gli interruttori automatici magnetotermici modulari in esecuzione scatolata con modulo di larghezza [mm] = 17,5 - | nd - | materiale generico non rilevante | potere d'interruzione [kA] = 25.0 nd nd nd - | n° poli [-] = 4P nd nd nd - |  | nd - | nd - | nd | nd - | nd - | nd - | nd | nd - | NO |  |  |  |  | nd |  |  |  |  | nd | nd | nd |  | nd | nd | nd | nd | nd | nd | NO | NO
LOM251.RM.74.10.80.Za001.0000.a | Scaricatore di corrente da fulmine; geometria: modulare guida DIN; funzione: protezione di tutti i sistemi di distribuzione per reti con tensione nominale [V] = 230/400; corrente nominale [kA] = 50; n° poli [-] = 1P ¦ forma d'onda [-] = 10/350 SPECIFICHE TECNICHE: scaricatore spinterometrico, provato in classe I, accoppiabile con scaricatori di sovratensione per ottenere un livello di protezione Up [kV] < 1,5 | 1 cad | 183.58 | 145.12 | 0 | RM.74.10.80.Za001.0000.a | Scaricatore di corrente da fulmine; geometria: modulare guida DIN; funzione: protezione di tutti i sistemi di distribuzione per reti con tensione nominale [V] = 230/400; corrente nominale [kA] = 50; n° poli [-] = 1P ¦ forma d'onda [-] = 10/350 SPECIFICHE TECNICHE: scaricatore spinterometrico, provato in classe I, accoppiabile con scaricatori di sovratensione per ottenere un livello di protezione Up [kV] < 1,5 |  | RISORSA MATERIALE | IMPIANTI ELETTRICI SMALTIMENTO-DISPERSIONE | PRODOTTI | SCARICATORE | MATERIALE GENERICO NON RILEVANTE | [6 empty] | ME.01.050.0010.a | Scaricatori di corrente da fulmine spinterometrici unipolari, modulare guida DIN, provati in classe I per la protezione di tutti i sistemi di distribuzione per reti con tensione 230/400 V, accoppiabili con scaricatori di sovratensione per ottenere un livello di protezione Up < 1.5 kV, nelle seguenti taglie - 50 kA unipolare in forma d'onda 10/350 | nd | di corrente da fulmine | [10 empty] | 1 | cad | nd | protezione di tutti i sistemi di distribuzione per reti con tensione nominale [V] = 230/400 - | nd - | materiale generico non rilevante | corrente nominale [kA] = 50.0 nd nd nd - | n° poli [-] = 1P nd nd nd - forma d'onda [-] = 10/350 nd nd nd - |  | modulare guida DIN - | nd - | scaricatore spinterometrico, provato in classe I, accoppiabile con scaricatori di sovratensione per ottenere un livello di protezione Up [kV] < 1,5 | nd - | nd - | nd - | nd | nd - | NO |  |  |  |  | nd |  |  |  |  | nd | nd | nd |  | nd | nd | nd | nd | nd | nd | NO | NO
LOM251.RM.74.10.80.Za001.0000.b | Scaricatore di corrente da fulmine; geometria: modulare guida DIN; funzione: protezione di tutti i sistemi di distribuzione per reti con tensione nominale [V] = 230/400; corrente nominale [kA] = 125; n° poli [-] = 1P ¦ forma d'onda [-] = 10/350 SPECIFICHE TECNICHE: scaricatore spinterometrico, provato in classe I, accoppiabile con scaricatori di sovratensione per ottenere un livello di protezione Up [kV] < 1,5 | 1 cad | 210.42 | 166.34 | 0 | RM.74.10.80.Za001.0000.b | Scaricatore di corrente da fulmine; geometria: modulare guida DIN; funzione: protezione di tutti i sistemi di distribuzione per reti con tensione nominale [V] = 230/400; corrente nominale [kA] = 125; n° poli [-] = 1P ¦ forma d'onda [-] = 10/350 SPECIFICHE TECNICHE: scaricatore spinterometrico, provato in classe I, accoppiabile con scaricatori di sovratensione per ottenere un livello di protezione Up [kV] < 1,5 |  | RISORSA MATERIALE | IMPIANTI ELETTRICI SMALTIMENTO-DISPERSIONE | PRODOTTI | SCARICATORE | MATERIALE GENERICO NON RILEVANTE | [6 empty] | ME.01.050.0010.b | Scaricatori di corrente da fulmine spinterometrici unipolari, modulare guida DIN, provati in classe I per la protezione di tutti i sistemi di distribuzione per reti con tensione 230/400 V, accoppiabili con scaricatori di sovratensione per ottenere un livello di protezione Up < 1.5 kV, nelle seguenti taglie - 125 kA unipolare in forma d'onda 10/350 | nd | di corrente da fulmine | [10 empty] | 1 | cad | nd | protezione di tutti i sistemi di distribuzione per reti con tensione nominale [V] = 230/400 - | nd - | materiale generico non rilevante | corrente nominale [kA] = 125.0 nd nd nd - | n° poli [-] = 1P nd nd nd - forma d'onda [-] = 10/350 nd nd nd - |  | modulare guida DIN - | nd - | scaricatore spinterometrico, provato in classe I, accoppiabile con scaricatori di sovratensione per ottenere un livello di protezione Up [kV] < 1,5 | nd - | nd - | nd - | nd | nd - | NO |  |  |  |  | nd |  |  |  |  | nd | nd | nd |  | nd | nd | nd | nd | nd | nd | NO | NO
LOM251.RM.74.10.80.Za001.0005.- | Scaricatore di corrente da fulmine; geometria: modulare guida DIN; funzione: protezione di tutti i sistemi di distribuzione per reti con tensione nominale [V] = 230/400; n° poli [-] = 1P. Componente: modulo di protezione, SPECIFICHE TECNICHE: scaricatore spinterometrico, provato in classe I, accoppiabile con scaricatori di sovratensione per ottenere un livello di protezione Up [kV] < 1,5 RM1 Modulo di protezione; funzione: di ricambio; impiego: scaricatore; corrente nominale [kA] = 50 | 1 cad | 175.34 | 138.61 | 0 | RM.74.10.80.Za001.0005.- | Scaricatore di corrente da fulmine; geometria: modulare guida DIN; funzione: protezione di tutti i sistemi di distribuzione per reti con tensione nominale [V] = 230/400; n° poli [-] = 1P. Componente: modulo di protezione, SPECIFICHE TECNICHE: scaricatore spinterometrico, provato in classe I, accoppiabile con scaricatori di sovratensione per ottenere un livello di protezione Up [kV] < 1,5 | RM1 Modulo di protezione; funzione: di ricambio; impiego: scaricatore; corrente nominale [kA] = 50 | RISORSA MATERIALE | IMPIANTI ELETTRICI SMALTIMENTO-DISPERSIONE | PRODOTTI | SCARICATORE | MATERIALE GENERICO NON RILEVANTE | [6 empty] | ME.01.050.0010.c | Scaricatori di corrente da fulmine spinterometrici unipolari, modulare guida DIN, provati in classe I per la protezione di tutti i sistemi di distribuzione per reti con tensione 230/400 V, accoppiabili con scaricatori di sovratensione per ottenere un livello di protezione Up < 1.5 kV, nelle seguenti taglie - modulo di protezione 50 kA di ricambio | nd | di corrente da fulmine | [9 empty] | RM.74.10.65.Za001.0000.- - | 1 | cad | nd | protezione di tutti i sistemi di distribuzione per reti con tensione nominale [V] = 230/400 - | nd - | materiale generico non rilevante | nd - | n° poli [-] = 1P nd nd nd - |  | modulare guida DIN - | nd - | scaricatore spinterometrico, provato in classe I, accoppiabile con scaricatori di sovratensione per ottenere un livello di protezione Up [kV] < 1,5 | nd - | nd - | nd - | nd | nd - | NO |  |  |  |  | nd |  |  |  |  | nd | nd | nd |  | nd | nd | nd | nd | nd | nd | NO | NO
LOM251.RM.74.10.80.Za001.0010.- | Scaricatore di corrente da fulmine; geometria: modulare guida DIN; funzione: protezione di tutti i sistemi di distribuzione per reti con tensione nominale [V] = 230/400; n° poli [-] = 1P. Componente: base, SPECIFICHE TECNICHE: scaricatore spinterometrico, provato in classe I, accoppiabile con scaricatori di sovratensione per ottenere un livello di protezione Up [kV] < 1,5 RM1 Base; funzione: base per modulo di protezione corrente nominale [kA] = 50; impiego: scaricatore | 1 cad | 43.85 | 34.66 | 0 | RM.74.10.80.Za001.0010.- | Scaricatore di corrente da fulmine; geometria: modulare guida DIN; funzione: protezione di tutti i sistemi di distribuzione per reti con tensione nominale [V] = 230/400; n° poli [-] = 1P. Componente: base, SPECIFICHE TECNICHE: scaricatore spinterometrico, provato in classe I, accoppiabile con scaricatori di sovratensione per ottenere un livello di protezione Up [kV] < 1,5 | RM1 Base; funzione: base per modulo di protezione corrente nominale [kA] = 50; impiego: scaricatore | RISORSA MATERIALE | IMPIANTI ELETTRICI SMALTIMENTO-DISPERSIONE | PRODOTTI | SCARICATORE | MATERIALE GENERICO NON RILEVANTE | [6 empty] | ME.01.050.0010.d | Scaricatori di corrente da fulmine spinterometrici unipolari, modulare guida DIN, provati in classe I per la protezione di tutti i sistemi di distribuzione per reti con tensione 230/400 V, accoppiabili con scaricatori di sovratensione per ottenere un livello di protezione Up < 1.5 kV, nelle seguenti taglie - base per modulo di protezione 50 kA | nd | di corrente da fulmine | [9 empty] | RM.89.15.56.Za001.0000.- - | 1 | cad | nd | protezione di tutti i sistemi di distribuzione per reti con tensione nominale [V] = 230/400 - | nd - | materiale generico non rilevante | nd - | n° poli [-] = 1P nd nd nd - |  | modulare guida DIN - | nd - | scaricatore spinterometrico, provato in classe I, accoppiabile con scaricatori di sovratensione per ottenere un livello di protezione Up [kV] < 1,5 | nd - | nd - | nd - | nd | nd - | NO |  |  |  |  | nd |  |  |  |  | nd | nd | nd |  | nd | nd | nd | nd | nd | nd | NO | NO
LOM251.RM.74.10.80.Za001.0015.- | Scaricatore di corrente da fulmine; geometria: modulare guida DIN; funzione: protezione di tutti i sistemi di distribuzione per reti con tensione nominale [V] = 230/400; impiego: sistemi TT (3F+N) ¦ sistemi TN-S (3F+N); n° poli [-] = 1P. Incluso: cassetta grado di protezione IP65 SPECIFICHE TECNICHE: scaricatore spinterometrico, provato in classe I, accoppiabile con scaricatori di sovratensione per ottenere un livello di protezione Up [kV] < 1,5, funzioni precostituite | 1 cad | 921.26 | 728.27 | 0 | RM.74.10.80.Za001.0015.- | Scaricatore di corrente da fulmine; geometria: modulare guida DIN; funzione: protezione di tutti i sistemi di distribuzione per reti con tensione nominale [V] = 230/400; impiego: sistemi TT (3F+N) ¦ sistemi TN-S (3F+N); n° poli [-] = 1P. Incluso: cassetta grado di protezione IP65 SPECIFICHE TECNICHE: scaricatore spinterometrico, provato in classe I, accoppiabile con scaricatori di sovratensione per ottenere un livello di protezione Up [kV] < 1,5, funzioni precostituite |  | RISORSA MATERIALE | IMPIANTI ELETTRICI SMALTIMENTO-DISPERSIONE | PRODOTTI | SCARICATORE | MATERIALE GENERICO NON RILEVANTE | [6 empty] | ME.01.050.0010.e | Scaricatori di corrente da fulmine spinterometrici unipolari, modulare guida DIN, provati in classe I per la protezione di tutti i sistemi di distribuzione per reti con tensione 230/400 V, accoppiabili con scaricatori di sovratensione per ottenere un livello di protezione Up < 1.5 kV, nelle seguenti taglie - funzioni precostituite in cassetta IP65 per sistemi TT o TN-S (3F+N) | nd | di corrente da fulmine | [10 empty] | 1 | cad | nd | protezione di tutti i sistemi di distribuzione per reti con tensione nominale [V] = 230/400 - | sistemi TT (3F+N) - sistemi TN-S (3F+N) - | materiale generico non rilevante | nd - | n° poli [-] = 1P nd nd nd - |  | modulare guida DIN - | nd - | scaricatore spinterometrico, provato in classe I, accoppiabile con scaricatori di sovratensione per ottenere un livello di protezione Up [kV] < 1,5, funzioni precostituite | nd - | nd - | nd - | nd | nd - | NO |  |  |  |  | nd |  |  |  |  | nd | nd | nd |  | nd | nd | nd | cassetta grado di protezione IP65 | nd | nd | NO | NO
LOM251.RM.74.10.80.Za001.0020.- | Scaricatore di corrente da fulmine; geometria: modulare guida DIN; funzione: protezione di tutti i sistemi di distribuzione per reti con tensione nominale [V] = 230/400; impiego: sistemi TN-C-S (3F); n° poli [-] = 1P. Incluso: cassetta grado di protezione IP65 SPECIFICHE TECNICHE: scaricatore spinterometrico, provato in classe I, accoppiabile con scaricatori di sovratensione per ottenere un livello di protezione Up [kV] < 1,5, funzioni precostituite | 1 cad | 700.95 | 554.11 | 0 | RM.74.10.80.Za001.0020.- | Scaricatore di corrente da fulmine; geometria: modulare guida DIN; funzione: protezione di tutti i sistemi di distribuzione per reti con tensione nominale [V] = 230/400; impiego: sistemi TN-C-S (3F); n° poli [-] = 1P. Incluso: cassetta grado di protezione IP65 SPECIFICHE TECNICHE: scaricatore spinterometrico, provato in classe I, accoppiabile con scaricatori di sovratensione per ottenere un livello di protezione Up [kV] < 1,5, funzioni precostituite |  | RISORSA MATERIALE | IMPIANTI ELETTRICI SMALTIMENTO-DISPERSIONE | PRODOTTI | SCARICATORE | MATERIALE GENERICO NON RILEVANTE | [6 empty] | ME.01.050.0010.f | Scaricatori di corrente da fulmine spinterometrici unipolari, modulare guida DIN, provati in classe I per la protezione di tutti i sistemi di distribuzione per reti con tensione 230/400 V, accoppiabili con scaricatori di sovratensione per ottenere un livello di protezione Up < 1.5 kV, nelle seguenti taglie - funzioni precostituite in cassetta IP65 per sistemi TN-C-S (3F) | nd | di corrente da fulmine | [10 empty] | 1 | cad | nd | protezione di tutti i sistemi di distribuzione per reti con tensione nominale [V] = 230/400 - | sistemi TN-C-S (3F) - | materiale generico non rilevante | nd - | n° poli [-] = 1P nd nd nd - |  | modulare guida DIN - | nd - | scaricatore spinterometrico, provato in classe I, accoppiabile con scaricatori di sovratensione per ottenere un livello di protezione Up [kV] < 1,5, funzioni precostituite | nd - | nd - | nd - | nd | nd - | NO |  |  |  |  | nd |  |  |  |  | nd | nd | nd |  | nd | nd | nd | cassetta grado di protezione IP65 | nd | nd | NO | NO
LOM251.RM.74.10.80.Za001.0025.- | Scaricatore di corrente da fulmine; geometria: modulare guida DIN; funzione: protezione di tutti i sistemi di distribuzione per reti con tensione nominale [V] = 230/400; impiego: sistemi TN-S (3F+N); n° poli [-] = 1P. Incluso: cassetta grado di protezione IP65, fusibili SPECIFICHE TECNICHE: scaricatore spinterometrico, provato in classe I, accoppiabile con scaricatori di sovratensione per ottenere un livello di protezione Up [kV] < 1,5, funzioni precostituite | 1 cad | 1101.49 | 870.74 | 0 | RM.74.10.80.Za001.0025.- | Scaricatore di corrente da fulmine; geometria: modulare guida DIN; funzione: protezione di tutti i sistemi di distribuzione per reti con tensione nominale [V] = 230/400; impiego: sistemi TN-S (3F+N); n° poli [-] = 1P. Incluso: cassetta grado di protezione IP65, fusibili SPECIFICHE TECNICHE: scaricatore spinterometrico, provato in classe I, accoppiabile con scaricatori di sovratensione per ottenere un livello di protezione Up [kV] < 1,5, funzioni precostituite |  | RISORSA MATERIALE | IMPIANTI ELETTRICI SMALTIMENTO-DISPERSIONE | PRODOTTI | SCARICATORE | MATERIALE GENERICO NON RILEVANTE | [6 empty] | ME.01.050.0010.g | Scaricatori di corrente da fulmine spinterometrici unipolari, modulare guida DIN, provati in classe I per la protezione di tutti i sistemi di distribuzione per reti con tensione 230/400 V, accoppiabili con scaricatori di sovratensione per ottenere un livello di protezione Up < 1.5 kV, nelle seguenti taglie - funzioni precostituite in cassetta IP65 per sistemi TN-S (3F+N) con fusibili | nd | di corrente da fulmine | [10 empty] | 1 | cad | nd | protezione di tutti i sistemi di distribuzione per reti con tensione nominale [V] = 230/400 - | sistemi TN-S (3F+N) - | materiale generico non rilevante | nd - | n° poli [-] = 1P nd nd nd - |  | modulare guida DIN - | nd - | scaricatore spinterometrico, provato in classe I, accoppiabile con scaricatori di sovratensione per ottenere un livello di protezione Up [kV] < 1,5, funzioni precostituite | nd - | nd - | nd - | nd | nd - | NO |  |  |  |  | nd |  |  |  |  | nd | nd | nd |  | nd | nd | nd | cassetta grado di protezione IP65, fusibili | nd | nd | NO | NO
LOM251.RM.74.10.80.Za001.0030.- | Scaricatore di corrente da fulmine; geometria: modulare guida DIN; funzione: protezione di tutti i sistemi di distribuzione per reti con tensione nominale [V] = 230/400; impiego: sistemi TN-C-S (3F); n° poli [-] = 1P. Incluso: cassetta grado di protezione IP65, fusibili gG corrente nominale [A] =250 SPECIFICHE TECNICHE: scaricatore spinterometrico, provato in classe I, accoppiabile con scaricatori di sovratensione per ottenere un livello di protezione Up [kV] < 1,5, funzioni precostituite | 1 cad | 901.22 | 712.43 | 0 | RM.74.10.80.Za001.0030.- | Scaricatore di corrente da fulmine; geometria: modulare guida DIN; funzione: protezione di tutti i sistemi di distribuzione per reti con tensione nominale [V] = 230/400; impiego: sistemi TN-C-S (3F); n° poli [-] = 1P. Incluso: cassetta grado di protezione IP65, fusibili gG corrente nominale [A] =250 SPECIFICHE TECNICHE: scaricatore spinterometrico, provato in classe I, accoppiabile con scaricatori di sovratensione per ottenere un livello di protezione Up [kV] < 1,5, funzioni precostituite |  | RISORSA MATERIALE | IMPIANTI ELETTRICI SMALTIMENTO-DISPERSIONE | PRODOTTI | SCARICATORE | MATERIALE GENERICO NON RILEVANTE | [6 empty] | ME.01.050.0010.h | Scaricatori di corrente da fulmine spinterometrici unipolari, modulare guida DIN, provati in classe I per la protezione di tutti i sistemi di distribuzione per reti con tensione 230/400 V, accoppiabili con scaricatori di sovratensione per ottenere un livello di protezione Up < 1.5 kV, nelle seguenti taglie - funzioni precostituite in cassetta IP65 per sistemi TN-C-S (3F) con fusibili da 250 A gG | nd | di corrente da fulmine | [10 empty] | 1 | cad | nd | protezione di tutti i sistemi di distribuzione per reti con tensione nominale [V] = 230/400 - | sistemi TN-C-S (3F) - | materiale generico non rilevante | nd - | n° poli [-] = 1P nd nd nd - |  | modulare guida DIN - | nd - | scaricatore spinterometrico, provato in classe I, accoppiabile con scaricatori di sovratensione per ottenere un livello di protezione Up [kV] < 1,5, funzioni precostituite | nd - | nd - | nd - | nd | nd - | NO |  |  |  |  | nd |  |  |  |  | nd | nd | nd |  | nd | nd | nd | cassetta grado di protezione IP65, fusibili gG corrente nominale [A] =250 | nd | nd | NO | NO
LOM251.RM.74.10.80.Za001.0035.- | Scaricatore di corrente da fulmine; geometria: modulare guida DIN; funzione: protezione di tutti i sistemi di distribuzione per reti con tensione nominale [V] = 230/400; impiego: sistemi TT (3F+N) ¦ sistemi TN-S (3F+N); n° poli [-] = 1P. Incluso: cassetta grado di protezione IP65, modulo di segnalazione a distanza, induttanza di disaccoppiamento SPECIFICHE TECNICHE: scaricatore spinterometrico, provato in classe I, accoppiabile con scaricatori di sovratensione per ottenere un livello di protezione Up [kV] < 1,5, funzioni precostituite | 1 cad | 1882.56 | 1488.19 | 0 | RM.74.10.80.Za001.0035.- | Scaricatore di corrente da fulmine; geometria: modulare guida DIN; funzione: protezione di tutti i sistemi di distribuzione per reti con tensione nominale [V] = 230/400; impiego: sistemi TT (3F+N) ¦ sistemi TN-S (3F+N); n° poli [-] = 1P. Incluso: cassetta grado di protezione IP65, modulo di segnalazione a distanza, induttanza di disaccoppiamento SPECIFICHE TECNICHE: scaricatore spinterometrico, provato in classe I, accoppiabile con scaricatori di sovratensione per ottenere un livello di protezione Up [kV] < 1,5, funzioni precostituite |  | RISORSA MATERIALE | IMPIANTI ELETTRICI SMALTIMENTO-DISPERSIONE | PRODOTTI | SCARICATORE | MATERIALE GENERICO NON RILEVANTE | [6 empty] | ME.01.050.0010.i | Scaricatori di corrente da fulmine spinterometrici unipolari, modulare guida DIN, provati in classe I per la protezione di tutti i sistemi di distribuzione per reti con tensione 230/400 V, accoppiabili con scaricatori di sovratensione per ottenere un livello di protezione Up < 1.5 kV, nelle seguenti taglie - funzioni precostituite in cassetta IP65 per sistemi TT o TN-S (3F+N) con modulo di segnalazione a distanza e induttanza di disaccoppiamento | nd | di corrente da fulmine | [10 empty] | 1 | cad | nd | protezione di tutti i sistemi di distribuzione per reti con tensione nominale [V] = 230/400 - | sistemi TT (3F+N) - sistemi TN-S (3F+N) - | materiale generico non rilevante | nd - | n° poli [-] = 1P nd nd nd - |  | modulare guida DIN - | nd - | scaricatore spinterometrico, provato in classe I, accoppiabile con scaricatori di sovratensione per ottenere un livello di protezione Up [kV] < 1,5, funzioni precostituite | nd - | nd - | nd - | nd | nd - | NO |  |  |  |  | nd |  |  |  |  | nd | nd | nd |  | nd | nd | nd | cassetta grado di protezione IP65, modulo di segnalazione a distanza, induttanza di disaccoppiamento | nd | nd | NO | NO
LOM251.RM.74.10.80.Za001.0040.- | Scaricatore di corrente da fulmine; geometria: modulare guida DIN; funzione: protezione di tutti i sistemi di distribuzione per reti con tensione nominale [V] = 230/400; impiego: sistemi TT ¦ sistemi TN; n° poli [-] = 1P. Incluso: cassetta grado di protezione IP65, trasformatore d'isolamento SPECIFICHE TECNICHE: scaricatore spinterometrico, provato in classe I, accoppiabile con scaricatori di sovratensione per ottenere un livello di protezione Up [kV] < 1,5, funzioni precostituite | 1 cad | 1231.67 | 973.65 | 0 | RM.74.10.80.Za001.0040.- | Scaricatore di corrente da fulmine; geometria: modulare guida DIN; funzione: protezione di tutti i sistemi di distribuzione per reti con tensione nominale [V] = 230/400; impiego: sistemi TT ¦ sistemi TN; n° poli [-] = 1P. Incluso: cassetta grado di protezione IP65, trasformatore d'isolamento SPECIFICHE TECNICHE: scaricatore spinterometrico, provato in classe I, accoppiabile con scaricatori di sovratensione per ottenere un livello di protezione Up [kV] < 1,5, funzioni precostituite |  | RISORSA MATERIALE | IMPIANTI ELETTRICI SMALTIMENTO-DISPERSIONE | PRODOTTI | SCARICATORE | MATERIALE GENERICO NON RILEVANTE | [6 empty] | ME.01.050.0010.j | Scaricatori di corrente da fulmine spinterometrici unipolari, modulare guida DIN, provati in classe I per la protezione di tutti i sistemi di distribuzione per reti con tensione 230/400 V, accoppiabili con scaricatori di sovratensione per ottenere un livello di protezione Up < 1.5 kV, nelle seguenti taglie - funzioni precostituite in cassetta IP65 per sistemi TT/TN con trasformatore d'isolamento | nd | di corrente da fulmine | [10 empty] | 1 | cad | nd | protezione di tutti i sistemi di distribuzione per reti con tensione nominale [V] = 230/400 - | sistemi TT - sistemi TN - | materiale generico non rilevante | nd - | n° poli [-] = 1P nd nd nd - |  | modulare guida DIN - | nd - | scaricatore spinterometrico, provato in classe I, accoppiabile con scaricatori di sovratensione per ottenere un livello di protezione Up [kV] < 1,5, funzioni precostituite | nd - | nd - | nd - | nd | nd - | NO |  |  |  |  | nd |  |  |  |  | nd | nd | nd |  | nd | nd | nd | cassetta grado di protezione IP65, trasformatore d'isolamento | nd | nd | NO | NO
LOM251.RM.74.10.80.Za001.0045.- | Scaricatore di corrente da fulmine; geometria: modulare guida DIN; funzione: protezione di tutti i sistemi di distribuzione per reti con tensione nominale [V] = 230/400; impiego: sistemi TT ¦ sistemi TN; n° poli [-] = 1P. Incluso: cassetta grado di protezione IP65, trasformatore d'isolamento, modulo di segnalazione a distanza SPECIFICHE TECNICHE: scaricatore spinterometrico, provato in classe I, accoppiabile con scaricatori di sovratensione per ottenere un livello di protezione Up [kV] < 1,5, funzioni precostituite | 1 cad | 1231.67 | 973.65 | 0 | RM.74.10.80.Za001.0045.- | Scaricatore di corrente da fulmine; geometria: modulare guida DIN; funzione: protezione di tutti i sistemi di distribuzione per reti con tensione nominale [V] = 230/400; impiego: sistemi TT ¦ sistemi TN; n° poli [-] = 1P. Incluso: cassetta grado di protezione IP65, trasformatore d'isolamento, modulo di segnalazione a distanza SPECIFICHE TECNICHE: scaricatore spinterometrico, provato in classe I, accoppiabile con scaricatori di sovratensione per ottenere un livello di protezione Up [kV] < 1,5, funzioni precostituite |  | RISORSA MATERIALE | IMPIANTI ELETTRICI SMALTIMENTO-DISPERSIONE | PRODOTTI | SCARICATORE | MATERIALE GENERICO NON RILEVANTE | [6 empty] | ME.01.050.0010.k | Scaricatori di corrente da fulmine spinterometrici unipolari, modulare guida DIN, provati in classe I per la protezione di tutti i sistemi di distribuzione per reti con tensione 230/400 V, accoppiabili con scaricatori di sovratensione per ottenere un livello di protezione Up < 1.5 kV, nelle seguenti taglie - funzioni precostituite in cassetta IP65 per sistemi TT/TN con trasformatore d'isolamento,con modulo di segnalazione a distanza | nd | di corrente da fulmine | [10 empty] | 1 | cad | nd | protezione di tutti i sistemi di distribuzione per reti con tensione nominale [V] = 230/400 - | sistemi TT - sistemi TN - | materiale generico non rilevante | nd - | n° poli [-] = 1P nd nd nd - |  | modulare guida DIN - | nd - | scaricatore spinterometrico, provato in classe I, accoppiabile con scaricatori di sovratensione per ottenere un livello di protezione Up [kV] < 1,5, funzioni precostituite | nd - | nd - | nd - | nd | nd - | NO |  |  |  |  | nd |  |  |  |  | nd | nd | nd |  | nd | nd | nd | cassetta grado di protezione IP65, trasformatore d'isolamento, modulo di segnalazione a distanza | nd | nd | NO | NO
LOM251.RM.74.10.80.Za001.0050.a | Scaricatore di corrente da fulmine; geometria: modulare guida DIN; funzione: protezione di tutti i sistemi di distribuzione per reti con tensione nominale [V] = 230/400; corrente nominale [kA] = 50; n° poli [-] = 1P ¦ forma d'onda [-] = 10/350 SPECIFICHE TECNICHE: scaricatore spinterometrico, provato in classe I, accoppiabile con scaricatori di sovratensione per ottenere un livello di protezione Up [kV] < 1,3 | 1 cad | 220.3 | 174.15 | 0 | RM.74.10.80.Za001.0050.a | Scaricatore di corrente da fulmine; geometria: modulare guida DIN; funzione: protezione di tutti i sistemi di distribuzione per reti con tensione nominale [V] = 230/400; corrente nominale [kA] = 50; n° poli [-] = 1P ¦ forma d'onda [-] = 10/350 SPECIFICHE TECNICHE: scaricatore spinterometrico, provato in classe I, accoppiabile con scaricatori di sovratensione per ottenere un livello di protezione Up [kV] < 1,3 |  | RISORSA MATERIALE | IMPIANTI ELETTRICI SMALTIMENTO-DISPERSIONE | PRODOTTI | SCARICATORE | MATERIALE GENERICO NON RILEVANTE | [6 empty] | ME.01.050.0020.a | Scaricatori di corrente da fulmine spinterometrici unipolari, modulare guida DIN, provati in classe I per la protezione di tutti i sistemi di distribuzione per reti con tensione 230/400 V, accoppiabili con scaricatori di sovratensione per ottenere un livello di protezione Up < 1.3 kV, nelle seguenti taglie: - 50 kA in forma d'onda 10/350 | nd | di corrente da fulmine | [10 empty] | 1 | cad | nd | protezione di tutti i sistemi di distribuzione per reti con tensione nominale [V] = 230/400 - | nd - | materiale generico non rilevante | corrente nominale [kA] = 50.0 nd nd nd - | forma d'onda [-] = 10/350 nd nd nd - n° poli [-] = 1P nd nd nd - |  | modulare guida DIN - | nd - | scaricatore spinterometrico, provato in classe I, accoppiabile con scaricatori di sovratensione per ottenere un livello di protezione Up [kV] < 1,3 | nd - | nd - | nd - | nd | nd - | NO |  |  |  |  | nd |  |  |  |  | nd | nd | nd |  | nd | nd | nd | nd | nd | nd | NO | NO
LOM251.RM.74.10.80.Za001.0050.b | Scaricatore di corrente da fulmine; geometria: modulare guida DIN; funzione: protezione di tutti i sistemi di distribuzione per reti con tensione nominale [V] = 230/400; corrente nominale [kA] = 125; n° poli [-] = 1P ¦ forma d'onda [-] = 10/350 SPECIFICHE TECNICHE: scaricatore spinterometrico, provato in classe I, accoppiabile con scaricatori di sovratensione per ottenere un livello di protezione Up [kV] < 1,3 | 1 cad | 250.35 | 197.9 | 0 | RM.74.10.80.Za001.0050.b | Scaricatore di corrente da fulmine; geometria: modulare guida DIN; funzione: protezione di tutti i sistemi di distribuzione per reti con tensione nominale [V] = 230/400; corrente nominale [kA] = 125; n° poli [-] = 1P ¦ forma d'onda [-] = 10/350 SPECIFICHE TECNICHE: scaricatore spinterometrico, provato in classe I, accoppiabile con scaricatori di sovratensione per ottenere un livello di protezione Up [kV] < 1,3 |  | RISORSA MATERIALE | IMPIANTI ELETTRICI SMALTIMENTO-DISPERSIONE | PRODOTTI | SCARICATORE | MATERIALE GENERICO NON RILEVANTE | [6 empty] | ME.01.050.0020.b | Scaricatori di corrente da fulmine spinterometrici unipolari, modulare guida DIN, provati in classe I per la protezione di tutti i sistemi di distribuzione per reti con tensione 230/400 V, accoppiabili con scaricatori di sovratensione per ottenere un livello di protezione Up < 1.3 kV, nelle seguenti taglie: - 125 kA in forma d'onda 10/350 | nd | di corrente da fulmine | [10 empty] | 1 | cad | nd | protezione di tutti i sistemi di distribuzione per reti con tensione nominale [V] = 230/400 - | nd - | materiale generico non rilevante | corrente nominale [kA] = 125.0 nd nd nd - | forma d'onda [-] = 10/350 nd nd nd - n° poli [-] = 1P nd nd nd - |  | modulare guida DIN - | nd - | scaricatore spinterometrico, provato in classe I, accoppiabile con scaricatori di sovratensione per ottenere un livello di protezione Up [kV] < 1,3 | nd - | nd - | nd - | nd | nd - | NO |  |  |  |  | nd |  |  |  |  | nd | nd | nd |  | nd | nd | nd | nd | nd | nd | NO | NO
LOM251.RM.74.10.80.Za001.0055.- | Scaricatore di corrente da fulmine; geometria: modulare guida DIN; funzione: protezione di tutti i sistemi di distribuzione per reti con tensione nominale [V] = 230/400; n° poli [-] = 1P. Componente: modulo di protezione, SPECIFICHE TECNICHE: scaricatore spinterometrico, provato in classe I, accoppiabile con scaricatori di sovratensione per ottenere un livello di protezione Up [kV] < 1,3 RM1 Modulo di protezione; funzione: di ricambio; impiego: scaricatore; corrente nominale [kA] = 50 | 1 cad | 190.27 | 150.41 | 0 | RM.74.10.80.Za001.0055.- | Scaricatore di corrente da fulmine; geometria: modulare guida DIN; funzione: protezione di tutti i sistemi di distribuzione per reti con tensione nominale [V] = 230/400; n° poli [-] = 1P. Componente: modulo di protezione, SPECIFICHE TECNICHE: scaricatore spinterometrico, provato in classe I, accoppiabile con scaricatori di sovratensione per ottenere un livello di protezione Up [kV] < 1,3 | RM1 Modulo di protezione; funzione: di ricambio; impiego: scaricatore; corrente nominale [kA] = 50 | RISORSA MATERIALE | IMPIANTI ELETTRICI SMALTIMENTO-DISPERSIONE | PRODOTTI | SCARICATORE | MATERIALE GENERICO NON RILEVANTE | [6 empty] | ME.01.050.0020.c | Scaricatori di corrente da fulmine spinterometrici unipolari, modulare guida DIN, provati in classe I per la protezione di tutti i sistemi di distribuzione per reti con tensione 230/400 V, accoppiabili con scaricatori di sovratensione per ottenere un livello di protezione Up < 1.3 kV, nelle seguenti taglie: - modulo di protezione 50 kA di ricambio | nd | di corrente da fulmine | [9 empty] | RM.74.10.65.Za001.0000.- - | 1 | cad | nd | protezione di tutti i sistemi di distribuzione per reti con tensione nominale [V] = 230/400 - | nd - | materiale generico non rilevante | nd - | n° poli [-] = 1P nd nd nd - |  | modulare guida DIN - | nd - | scaricatore spinterometrico, provato in classe I, accoppiabile con scaricatori di sovratensione per ottenere un livello di protezione Up [kV] < 1,3 | nd - | nd - | nd - | nd | nd - | NO |  |  |  |  | nd |  |  |  |  | nd | nd | nd |  | nd | nd | nd | nd | nd | nd | NO | NO
LOM251.RM.74.10.80.Za001.0060.- | Scaricatore di corrente da fulmine; geometria: modulare guida DIN; funzione: protezione di tutti i sistemi di distribuzione per reti con tensione nominale [V] = 230/400; n° poli [-] = 1P. Componente: base, SPECIFICHE TECNICHE: scaricatore spinterometrico, provato in classe I, accoppiabile con scaricatori di sovratensione per ottenere un livello di protezione Up [kV] < 1,3 RM1 Base; funzione: base per modulo di protezione corrente nominale [kA] = 50; impiego: scaricatore | 1 cad | 43.85 | 34.66 | 0 | RM.74.10.80.Za001.0060.- | Scaricatore di corrente da fulmine; geometria: modulare guida DIN; funzione: protezione di tutti i sistemi di distribuzione per reti con tensione nominale [V] = 230/400; n° poli [-] = 1P. Componente: base, SPECIFICHE TECNICHE: scaricatore spinterometrico, provato in classe I, accoppiabile con scaricatori di sovratensione per ottenere un livello di protezione Up [kV] < 1,3 | RM1 Base; funzione: base per modulo di protezione corrente nominale [kA] = 50; impiego: scaricatore | RISORSA MATERIALE | IMPIANTI ELETTRICI SMALTIMENTO-DISPERSIONE | PRODOTTI | SCARICATORE | MATERIALE GENERICO NON RILEVANTE | [6 empty] | ME.01.050.0020.d | Scaricatori di corrente da fulmine spinterometrici unipolari, modulare guida DIN, provati in classe I per la protezione di tutti i sistemi di distribuzione per reti con tensione 230/400 V, accoppiabili con scaricatori di sovratensione per ottenere un livello di protezione Up < 1.3 kV, nelle seguenti taglie: - base per modulo di protezione 50 kA | nd | di corrente da fulmine | [9 empty] | RM.89.15.56.Za001.0000.- - | 1 | cad | nd | protezione di tutti i sistemi di distribuzione per reti con tensione nominale [V] = 230/400 - | nd - | materiale generico non rilevante | nd - | n° poli [-] = 1P nd nd nd - |  | modulare guida DIN - | nd - | scaricatore spinterometrico, provato in classe I, accoppiabile con scaricatori di sovratensione per ottenere un livello di protezione Up [kV] < 1,3 | nd - | nd - | nd - | nd | nd - | NO |  |  |  |  | nd |  |  |  |  | nd | nd | nd |  | nd | nd | nd | nd | nd | nd | NO | NO
LOM251.RM.74.10.80.Za001.0065.- | Scaricatore di corrente da fulmine; geometria: modulare guida DIN ¦ ingombro 11 moduli; funzione: protezione di tutti i sistemi di distribuzione per reti con tensione nominale [V] = 230/400; impiego: sistemi TT (3F+N) ¦ sistemi TN-S (3F+N); n° poli [-] = 1P. Componente: cassetta, SPECIFICHE TECNICHE: scaricatore spinterometrico, provato in classe I, accoppiabile con scaricatori di sovratensione per ottenere un livello di protezione Up [kV] < 1,3, funzioni precostituite RM1 Cassetta; geometria: a giorno; impiego: scaricatore SPECIFICHE TECNICHE: grado di protezione IP20 | 1 cad | 1271.73 | 1005.32 | 0 | RM.74.10.80.Za001.0065.- | Scaricatore di corrente da fulmine; geometria: modulare guida DIN ¦ ingombro 11 moduli; funzione: protezione di tutti i sistemi di distribuzione per reti con tensione nominale [V] = 230/400; impiego: sistemi TT (3F+N) ¦ sistemi TN-S (3F+N); n° poli [-] = 1P. Componente: cassetta, SPECIFICHE TECNICHE: scaricatore spinterometrico, provato in classe I, accoppiabile con scaricatori di sovratensione per ottenere un livello di protezione Up [kV] < 1,3, funzioni precostituite | RM1 Cassetta; geometria: a giorno; impiego: scaricatore SPECIFICHE TECNICHE: grado di protezione IP20 | RISORSA MATERIALE | IMPIANTI ELETTRICI SMALTIMENTO-DISPERSIONE | PRODOTTI | SCARICATORE | MATERIALE GENERICO NON RILEVANTE | [6 empty] | ME.01.050.0020.e | Scaricatori di corrente da fulmine spinterometrici unipolari, modulare guida DIN, provati in classe I per la protezione di tutti i sistemi di distribuzione per reti con tensione 230/400 V, accoppiabili con scaricatori di sovratensione per ottenere un livello di protezione Up < 1.3 kV, nelle seguenti taglie: - funzioni precostituite in cassetta a giorno IP20, abbinamento tra scaricatori di corrente da fulmine e scaricatori di sovratensione, ingombro 11 moduli, per sistemi TT oTN-S (3F+N) | nd | di corrente da fulmine | [9 empty] | RM.74.15.00.Za001.0000.- - | 1 | cad | nd | protezione di tutti i sistemi di distribuzione per reti con tensione nominale [V] = 230/400 - | sistemi TT (3F+N) - sistemi TN-S (3F+N) - | materiale generico non rilevante | nd - | n° poli [-] = 1P nd nd nd - |  | modulare guida DIN - ingombro 11 moduli - | nd - | scaricatore spinterometrico, provato in classe I, accoppiabile con scaricatori di sovratensione per ottenere un livello di protezione Up [kV] < 1,3, funzioni precostituite | nd - | nd - | nd - | nd | nd - | NO |  |  |  |  | nd |  |  |  |  | nd | nd | nd |  | nd | nd | nd | nd | nd | nd | NO | NO
LOM251.RM.74.10.80.Za001.0070.- | Scaricatore di corrente da fulmine; geometria: modulare guida DIN; funzione: protezione di tutti i sistemi di distribuzione per reti con tensione nominale [V] = 230/400; impiego: sistemi TT (3F+N) ¦ sistemi TN-S (3F+N); n° poli [-] = 1P. Incluso: cassetta IP65 SPECIFICHE TECNICHE: scaricatore spinterometrico, provato in classe I, accoppiabile con scaricatori di sovratensione per ottenere un livello di protezione Up [kV] < 1,3, funzioni precostituite | 1 cad | 1381.89 | 1092.4 | 0 | RM.74.10.80.Za001.0070.- | Scaricatore di corrente da fulmine; geometria: modulare guida DIN; funzione: protezione di tutti i sistemi di distribuzione per reti con tensione nominale [V] = 230/400; impiego: sistemi TT (3F+N) ¦ sistemi TN-S (3F+N); n° poli [-] = 1P. Incluso: cassetta IP65 SPECIFICHE TECNICHE: scaricatore spinterometrico, provato in classe I, accoppiabile con scaricatori di sovratensione per ottenere un livello di protezione Up [kV] < 1,3, funzioni precostituite |  | RISORSA MATERIALE | IMPIANTI ELETTRICI SMALTIMENTO-DISPERSIONE | PRODOTTI | SCARICATORE | MATERIALE GENERICO NON RILEVANTE | [6 empty] | ME.01.050.0020.f | Scaricatori di corrente da fulmine spinterometrici unipolari, modulare guida DIN, provati in classe I per la protezione di tutti i sistemi di distribuzione per reti con tensione 230/400 V, accoppiabili con scaricatori di sovratensione per ottenere un livello di protezione Up < 1.3 kV, nelle seguenti taglie: - funzioni precostituite in cassetta IP65, abbinamento tra scaricatori di corrente da fulmine e scaricatori di sovratensione, per sistemi TT o TN-S (3F+N) | nd | di corrente da fulmine | [10 empty] | 1 | cad | nd | protezione di tutti i sistemi di distribuzione per reti con tensione nominale [V] = 230/400 - | sistemi TT (3F+N) - sistemi TN-S (3F+N) - | materiale generico non rilevante | nd - | n° poli [-] = 1P nd nd nd - |  | modulare guida DIN - | nd - | scaricatore spinterometrico, provato in classe I, accoppiabile con scaricatori di sovratensione per ottenere un livello di protezione Up [kV] < 1,3, funzioni precostituite | nd - | nd - | nd - | nd | nd - | NO |  |  |  |  | nd |  |  |  |  | nd | nd | nd |  | nd | nd | nd | cassetta IP65 | nd | nd | NO | NO
LOM251.RM.74.10.80.Za001.0075.- | Scaricatore di corrente da fulmine; geometria: modulare guida DIN ¦ ingombro 5 moduli; funzione: protezione di tutti i sistemi di distribuzione per reti con tensione nominale [V] = 230/400; impiego: sistemi TT (F+N) ¦ sistemi TN-S (F+N); n° poli [-] = 1P. Componente: cassetta, SPECIFICHE TECNICHE: scaricatore spinterometrico, provato in classe I, accoppiabile con scaricatori di sovratensione per ottenere un livello di protezione Up [kV] < 1,3, funzioni precostituite RM1 Cassetta; geometria: a giorno; impiego: scaricatore SPECIFICHE TECNICHE: grado di protezione IP20 | 1 cad | 640.87 | 506.62 | 0 | RM.74.10.80.Za001.0075.- | Scaricatore di corrente da fulmine; geometria: modulare guida DIN ¦ ingombro 5 moduli; funzione: protezione di tutti i sistemi di distribuzione per reti con tensione nominale [V] = 230/400; impiego: sistemi TT (F+N) ¦ sistemi TN-S (F+N); n° poli [-] = 1P. Componente: cassetta, SPECIFICHE TECNICHE: scaricatore spinterometrico, provato in classe I, accoppiabile con scaricatori di sovratensione per ottenere un livello di protezione Up [kV] < 1,3, funzioni precostituite | RM1 Cassetta; geometria: a giorno; impiego: scaricatore SPECIFICHE TECNICHE: grado di protezione IP20 | RISORSA MATERIALE | IMPIANTI ELETTRICI SMALTIMENTO-DISPERSIONE | PRODOTTI | SCARICATORE | MATERIALE GENERICO NON RILEVANTE | [6 empty] | ME.01.050.0020.g | Scaricatori di corrente da fulmine spinterometrici unipolari, modulare guida DIN, provati in classe I per la protezione di tutti i sistemi di distribuzione per reti con tensione 230/400 V, accoppiabili con scaricatori di sovratensione per ottenere un livello di protezione Up < 1.3 kV, nelle seguenti taglie: - funzioni precostituite in cassetta a giorno IP20, abbinamento tra scaricatori di corrente da fulmine e scaricatori di sovratensione, ingombro 5 moduli, per sistemi TT o TN-S (F+N) | nd | di corrente da fulmine | [9 empty] | RM.74.15.00.Za001.0000.- - | 1 | cad | nd | protezione di tutti i sistemi di distribuzione per reti con tensione nominale [V] = 230/400 - | sistemi TT (F+N) - sistemi TN-S (F+N) - | materiale generico non rilevante | nd - | n° poli [-] = 1P nd nd nd - |  | modulare guida DIN - ingombro 5 moduli - | nd - | scaricatore spinterometrico, provato in classe I, accoppiabile con scaricatori di sovratensione per ottenere un livello di protezione Up [kV] < 1,3, funzioni precostituite | nd - | nd - | nd - | nd | nd - | NO |  |  |  |  | nd |  |  |  |  | nd | nd | nd |  | nd | nd | nd | nd | nd | nd | NO | NO
LOM251.RM.74.10.80.Za001.0080.- | Scaricatore di corrente da fulmine; geometria: modulare guida DIN; funzione: protezione di tutti i sistemi di distribuzione per reti con tensione nominale [V] = 230/400; impiego: sistemi TT (F+N) ¦ sistemi TN-S (F+N); n° poli [-] = 1P. Incluso: cassetta IP65 SPECIFICHE TECNICHE: scaricatore spinterometrico, provato in classe I, accoppiabile con scaricatori di sovratensione per ottenere un livello di protezione Up [kV] < 1,3, funzioni precostituite | 1 cad | 741.02 | 585.78 | 0 | RM.74.10.80.Za001.0080.- | Scaricatore di corrente da fulmine; geometria: modulare guida DIN; funzione: protezione di tutti i sistemi di distribuzione per reti con tensione nominale [V] = 230/400; impiego: sistemi TT (F+N) ¦ sistemi TN-S (F+N); n° poli [-] = 1P. Incluso: cassetta IP65 SPECIFICHE TECNICHE: scaricatore spinterometrico, provato in classe I, accoppiabile con scaricatori di sovratensione per ottenere un livello di protezione Up [kV] < 1,3, funzioni precostituite |  | RISORSA MATERIALE | IMPIANTI ELETTRICI SMALTIMENTO-DISPERSIONE | PRODOTTI | SCARICATORE | MATERIALE GENERICO NON RILEVANTE | [6 empty] | ME.01.050.0020.h | Scaricatori di corrente da fulmine spinterometrici unipolari, modulare guida DIN, provati in classe I per la protezione di tutti i sistemi di distribuzione per reti con tensione 230/400 V, accoppiabili con scaricatori di sovratensione per ottenere un livello di protezione Up < 1.3 kV, nelle seguenti taglie: - funzioni precostituite in cassetta IP65, abbinamento tra scaricatori di corrente da fulmine e scaricatori di sovratensione, per sistemi TT o TN-S (F+N) | nd | di corrente da fulmine | [10 empty] | 1 | cad | nd | protezione di tutti i sistemi di distribuzione per reti con tensione nominale [V] = 230/400 - | sistemi TT (F+N) - sistemi TN-S (F+N) - | materiale generico non rilevante | nd - | n° poli [-] = 1P nd nd nd - |  | modulare guida DIN - | nd - | scaricatore spinterometrico, provato in classe I, accoppiabile con scaricatori di sovratensione per ottenere un livello di protezione Up [kV] < 1,3, funzioni precostituite | nd - | nd - | nd - | nd | nd - | NO |  |  |  |  | nd |  |  |  |  | nd | nd | nd |  | nd | nd | nd | cassetta IP65 | nd | nd | NO | NO
LOM251.RM.74.10.80.Za001.0085.- | Scaricatore di corrente da fulmine; geometria: modulare guida DIN ¦ ingombro 9 moduli; funzione: protezione di tutti i sistemi di distribuzione per reti con tensione nominale [V] = 230/400; impiego: sistemi TN-C-S (3F); n° poli [-] = 1P. Componente: cassetta, SPECIFICHE TECNICHE: scaricatore spinterometrico, provato in classe I, accoppiabile con scaricatori di sovratensione per ottenere un livello di protezione Up [kV] < 1,3, funzioni precostituite RM1 Cassetta; geometria: a giorno; impiego: scaricatore SPECIFICHE TECNICHE: grado di protezione IP20 | 1 cad | 1001.35 | 791.58 | 0 | RM.74.10.80.Za001.0085.- | Scaricatore di corrente da fulmine; geometria: modulare guida DIN ¦ ingombro 9 moduli; funzione: protezione di tutti i sistemi di distribuzione per reti con tensione nominale [V] = 230/400; impiego: sistemi TN-C-S (3F); n° poli [-] = 1P. Componente: cassetta, SPECIFICHE TECNICHE: scaricatore spinterometrico, provato in classe I, accoppiabile con scaricatori di sovratensione per ottenere un livello di protezione Up [kV] < 1,3, funzioni precostituite | RM1 Cassetta; geometria: a giorno; impiego: scaricatore SPECIFICHE TECNICHE: grado di protezione IP20 | RISORSA MATERIALE | IMPIANTI ELETTRICI SMALTIMENTO-DISPERSIONE | PRODOTTI | SCARICATORE | MATERIALE GENERICO NON RILEVANTE | [6 empty] | ME.01.050.0020.i | Scaricatori di corrente da fulmine spinterometrici unipolari, modulare guida DIN, provati in classe I per la protezione di tutti i sistemi di distribuzione per reti con tensione 230/400 V, accoppiabili con scaricatori di sovratensione per ottenere un livello di protezione Up < 1.3 kV, nelle seguenti taglie: - funzioni precostituite in cassetta a giorno IP20, abbinamento tra scaricatori di corrente da fulmine e scaricatori di sovratensione, ingombro 9 moduli, per sistemi TN-C-S (3F) | nd | di corrente da fulmine | [9 empty] | RM.74.15.00.Za001.0000.- - | 1 | cad | nd | protezione di tutti i sistemi di distribuzione per reti con tensione nominale [V] = 230/400 - | sistemi TN-C-S (3F) - | materiale generico non rilevante | nd - | n° poli [-] = 1P nd nd nd - |  | modulare guida DIN - ingombro 9 moduli - | nd - | scaricatore spinterometrico, provato in classe I, accoppiabile con scaricatori di sovratensione per ottenere un livello di protezione Up [kV] < 1,3, funzioni precostituite | nd - | nd - | nd - | nd | nd - | NO |  |  |  |  | nd |  |  |  |  | nd | nd | nd |  | nd | nd | nd | nd | nd | nd | NO | NO
LOM251.RM.74.10.80.Za001.0090.- | Scaricatore di corrente da fulmine; geometria: modulare guida DIN; funzione: protezione di tutti i sistemi di distribuzione per reti con tensione nominale [V] = 230/400; impiego: sistemi TN-C-S (3F); n° poli [-] = 1P. Incluso: cassetta IP65 SPECIFICHE TECNICHE: scaricatore spinterometrico, provato in classe I, accoppiabile con scaricatori di sovratensione per ottenere un livello di protezione Up [kV] < 1,3, funzioni precostituite | 1 cad | 1111.52 | 878.67 | 0 | RM.74.10.80.Za001.0090.- | Scaricatore di corrente da fulmine; geometria: modulare guida DIN; funzione: protezione di tutti i sistemi di distribuzione per reti con tensione nominale [V] = 230/400; impiego: sistemi TN-C-S (3F); n° poli [-] = 1P. Incluso: cassetta IP65 SPECIFICHE TECNICHE: scaricatore spinterometrico, provato in classe I, accoppiabile con scaricatori di sovratensione per ottenere un livello di protezione Up [kV] < 1,3, funzioni precostituite |  | RISORSA MATERIALE | IMPIANTI ELETTRICI SMALTIMENTO-DISPERSIONE | PRODOTTI | SCARICATORE | MATERIALE GENERICO NON RILEVANTE | [6 empty] | ME.01.050.0020.j | Scaricatori di corrente da fulmine spinterometrici unipolari, modulare guida DIN, provati in classe I per la protezione di tutti i sistemi di distribuzione per reti con tensione 230/400 V, accoppiabili con scaricatori di sovratensione per ottenere un livello di protezione Up < 1.3 kV, nelle seguenti taglie: - funzioni precostituite in cassetta IP65, abbinamento tra scaricatori di corrente da fulmine e scaricatori di sovratensione, per sistemi TN-C-S (3F) | nd | di corrente da fulmine | [10 empty] | 1 | cad | nd | protezione di tutti i sistemi di distribuzione per reti con tensione nominale [V] = 230/400 - | sistemi TN-C-S (3F) - | materiale generico non rilevante | nd - | n° poli [-] = 1P nd nd nd - |  | modulare guida DIN - | nd - | scaricatore spinterometrico, provato in classe I, accoppiabile con scaricatori di sovratensione per ottenere un livello di protezione Up [kV] < 1,3, funzioni precostituite | nd - | nd - | nd - | nd | nd - | NO |  |  |  |  | nd |  |  |  |  | nd | nd | nd |  | nd | nd | nd | cassetta IP65 | nd | nd | NO | NO
LOM251.RM.74.10.80.Za001.0250.a | Scaricatore di sovratensione; geometria: modulare guida DIN; corrente nominale di scarica [kA] = 30 ¦ tesnisone massima continuativa [V] = 275; n° poli [-] = 1P. Componente: cassetta, SPECIFICHE TECNICHE: scaricatore provato in classe I, zone di protezione LPZ 0-2 RM1 Cassetta; geometria: a giorno; impiego: scaricatore SPECIFICHE TECNICHE: grado di protezione IP20 | 1 cad | 176 | 139.13 | 0 | RM.74.10.80.Za001.0250.a | Scaricatore di sovratensione; geometria: modulare guida DIN; corrente nominale di scarica [kA] = 30 ¦ tesnisone massima continuativa [V] = 275; n° poli [-] = 1P. Componente: cassetta, SPECIFICHE TECNICHE: scaricatore provato in classe I, zone di protezione LPZ 0-2 | RM1 Cassetta; geometria: a giorno; impiego: scaricatore SPECIFICHE TECNICHE: grado di protezione IP20 | RISORSA MATERIALE | IMPIANTI ELETTRICI SMALTIMENTO-DISPERSIONE | PRODOTTI | SCARICATORE | MATERIALE GENERICO NON RILEVANTE | [6 empty] | ME.01.050.0030.a | Scaricatore di sovratensione, modulare guida DIN provati in classe I, composto da sistema di varistori in ossido di zinco, con indicatore della funzionalità, utilizzabile in sistemi in corrente continua o alternata, estraibile senza interruzione dell'alimentazione, corrente nominale di scarica (8/20) 30 kA, tensione massima continuativa 275 V, zone di protezione LPZ 0-2, nelle tipologie: - unipolare | nd | di sovratensione | [9 empty] | RM.74.15.00.Za001.0000.- - | 1 | cad | nd | nd - | nd - | materiale generico non rilevante | tesnisone massima continuativa [V] = 275.0 nd nd nd - corrente nominale di scarica (8/20) [kA] = 30.0 nd nd nd - | n° poli [-] = 1P nd nd nd - |  | modulare guida DIN - | nd - | scaricatore provato in classe I, zone di protezione LPZ 0-2 | nd - | nd - | nd - | nd | nd - | NO |  |  |  |  | nd |  |  |  |  | nd | nd | nd |  | nd | nd | nd | nd | nd | nd | NO | NO
LOM251.RM.74.10.80.Za001.0250.b | Scaricatore di sovratensione; geometria: modulare guida DIN; corrente nominale di scarica [kA] = 30 ¦ tesnisone massima continuativa [V] = 275; n° poli [-] = 2P. Componente: cassetta, SPECIFICHE TECNICHE: scaricatore provato in classe I, zone di protezione LPZ 0-2 RM1 Cassetta; geometria: a giorno; impiego: scaricatore SPECIFICHE TECNICHE: grado di protezione IP20 | 1 cad | 336.38 | 265.91 | 0 | RM.74.10.80.Za001.0250.b | Scaricatore di sovratensione; geometria: modulare guida DIN; corrente nominale di scarica [kA] = 30 ¦ tesnisone massima continuativa [V] = 275; n° poli [-] = 2P. Componente: cassetta, SPECIFICHE TECNICHE: scaricatore provato in classe I, zone di protezione LPZ 0-2 | RM1 Cassetta; geometria: a giorno; impiego: scaricatore SPECIFICHE TECNICHE: grado di protezione IP20 | RISORSA MATERIALE | IMPIANTI ELETTRICI SMALTIMENTO-DISPERSIONE | PRODOTTI | SCARICATORE | MATERIALE GENERICO NON RILEVANTE | [6 empty] | ME.01.050.0030.b | Scaricatore di sovratensione, modulare guida DIN provati in classe I, composto da sistema di varistori in ossido di zinco, con indicatore della funzionalità, utilizzabile in sistemi in corrente continua o alternata, estraibile senza interruzione dell'alimentazione, corrente nominale di scarica (8/20) 30 kA, tensione massima continuativa 275 V, zone di protezione LPZ 0-2, nelle tipologie: - bipolare | nd | di sovratensione | [9 empty] | RM.74.15.00.Za001.0000.- - | 1 | cad | nd | nd - | nd - | materiale generico non rilevante | tesnisone massima continuativa [V] = 275.0 nd nd nd - corrente nominale di scarica (8/20) [kA] = 30.0 nd nd nd - | n° poli [-] = 2P nd nd nd - |  | modulare guida DIN - | nd - | scaricatore provato in classe I, zone di protezione LPZ 0-2 | nd - | nd - | nd - | nd | nd - | NO |  |  |  |  | nd |  |  |  |  | nd | nd | nd |  | nd | nd | nd | nd | nd | nd | NO | NO
LOM251.RM.74.10.80.Za001.0250.c | Scaricatore di sovratensione; geometria: modulare guida DIN; corrente nominale di scarica [kA] = 30 ¦ tesnisone massima continuativa [V] = 275; n° poli [-] = 3P. Componente: cassetta, SPECIFICHE TECNICHE: scaricatore provato in classe I, zone di protezione LPZ 0-2 RM1 Cassetta; geometria: a giorno; impiego: scaricatore SPECIFICHE TECNICHE: grado di protezione IP20 | 1 cad | 490.5 | 387.75 | 0 | RM.74.10.80.Za001.0250.c | Scaricatore di sovratensione; geometria: modulare guida DIN; corrente nominale di scarica [kA] = 30 ¦ tesnisone massima continuativa [V] = 275; n° poli [-] = 3P. Componente: cassetta, SPECIFICHE TECNICHE: scaricatore provato in classe I, zone di protezione LPZ 0-2 | RM1 Cassetta; geometria: a giorno; impiego: scaricatore SPECIFICHE TECNICHE: grado di protezione IP20 | RISORSA MATERIALE | IMPIANTI ELETTRICI SMALTIMENTO-DISPERSIONE | PRODOTTI | SCARICATORE | MATERIALE GENERICO NON RILEVANTE | [6 empty] | ME.01.050.0030.c | Scaricatore di sovratensione, modulare guida DIN provati in classe I, composto da sistema di varistori in ossido di zinco, con indicatore della funzionalità, utilizzabile in sistemi in corrente continua o alternata, estraibile senza interruzione dell'alimentazione, corrente nominale di scarica (8/20) 30 kA, tensione massima continuativa 275 V, zone di protezione LPZ 0-2, nelle tipologie: - tripolare | nd | di sovratensione | [9 empty] | RM.74.15.00.Za001.0000.- - | 1 | cad | nd | nd - | nd - | materiale generico non rilevante | tesnisone massima continuativa [V] = 275.0 nd nd nd - corrente nominale di scarica (8/20) [kA] = 30.0 nd nd nd - | n° poli [-] = 3P nd nd nd - |  | modulare guida DIN - | nd - | scaricatore provato in classe I, zone di protezione LPZ 0-2 | nd - | nd - | nd - | nd | nd - | NO |  |  |  |  | nd |  |  |  |  | nd | nd | nd |  | nd | nd | nd | nd | nd | nd | NO | NO
LOM251.RM.74.10.80.Za001.0250.d | Scaricatore di sovratensione; geometria: modulare guida DIN; corrente nominale di scarica [kA] = 30 ¦ tesnisone massima continuativa [V] = 275; n° poli [-] = 4P. Componente: cassetta, SPECIFICHE TECNICHE: scaricatore provato in classe I, zone di protezione LPZ 0-2 RM1 Cassetta; geometria: a giorno; impiego: scaricatore SPECIFICHE TECNICHE: grado di protezione IP20 | 1 cad | 659.22 | 521.12 | 0 | RM.74.10.80.Za001.0250.d | Scaricatore di sovratensione; geometria: modulare guida DIN; corrente nominale di scarica [kA] = 30 ¦ tesnisone massima continuativa [V] = 275; n° poli [-] = 4P. Componente: cassetta, SPECIFICHE TECNICHE: scaricatore provato in classe I, zone di protezione LPZ 0-2 | RM1 Cassetta; geometria: a giorno; impiego: scaricatore SPECIFICHE TECNICHE: grado di protezione IP20 | RISORSA MATERIALE | IMPIANTI ELETTRICI SMALTIMENTO-DISPERSIONE | PRODOTTI | SCARICATORE | MATERIALE GENERICO NON RILEVANTE | [6 empty] | ME.01.050.0030.d | Scaricatore di sovratensione, modulare guida DIN provati in classe I, composto da sistema di varistori in ossido di zinco, con indicatore della funzionalità, utilizzabile in sistemi in corrente continua o alternata, estraibile senza interruzione dell'alimentazione, corrente nominale di scarica (8/20) 30 kA, tensione massima continuativa 275 V, zone di protezione LPZ 0-2, nelle tipologie: - tetrapolare | nd | di sovratensione | [9 empty] | RM.74.15.00.Za001.0000.- - | 1 | cad | nd | nd - | nd - | materiale generico non rilevante | tesnisone massima continuativa [V] = 275.0 nd nd nd - corrente nominale di scarica (8/20) [kA] = 30.0 nd nd nd - | n° poli [-] = 4P nd nd nd - |  | modulare guida DIN - | nd - | scaricatore provato in classe I, zone di protezione LPZ 0-2 | nd - | nd - | nd - | nd | nd - | NO |  |  |  |  | nd |  |  |  |  | nd | nd | nd |  | nd | nd | nd | nd | nd | nd | NO | NO
LOM251.RM.74.10.80.Za001.0255.a | Scaricatore di sovratensione; geometria: modulare guida DIN; corrente nominale di scarica [kA] = 30 ¦ tesnisone massima continuativa [V] = 275; n° poli [-] = 3P. Componente: cassetta, . Incluso: modulo di segnalazione a distanza SPECIFICHE TECNICHE: scaricatore provato in classe I, zone di protezione LPZ 0-2 RM1 Cassetta; geometria: a giorno; impiego: scaricatore SPECIFICHE TECNICHE: grado di protezione IP20 | 1 cad | 522.8 | 413.28 | 0 | RM.74.10.80.Za001.0255.a | Scaricatore di sovratensione; geometria: modulare guida DIN; corrente nominale di scarica [kA] = 30 ¦ tesnisone massima continuativa [V] = 275; n° poli [-] = 3P. Componente: cassetta, . Incluso: modulo di segnalazione a distanza SPECIFICHE TECNICHE: scaricatore provato in classe I, zone di protezione LPZ 0-2 | RM1 Cassetta; geometria: a giorno; impiego: scaricatore SPECIFICHE TECNICHE: grado di protezione IP20 | RISORSA MATERIALE | IMPIANTI ELETTRICI SMALTIMENTO-DISPERSIONE | PRODOTTI | SCARICATORE | MATERIALE GENERICO NON RILEVANTE | [6 empty] | ME.01.050.0030.e | Scaricatore di sovratensione, modulare guida DIN provati in classe I, composto da sistema di varistori in ossido di zinco, con indicatore della funzionalità, utilizzabile in sistemi in corrente continua o alternata, estraibile senza interruzione dell'alimentazione, corrente nominale di scarica (8/20) 30 kA, tensione massima continuativa 275 V, zone di protezione LPZ 0-2, nelle tipologie: - tripolare con modulo di segnalazione a distanza | nd | di sovratensione | [9 empty] | RM.74.15.00.Za001.0000.- - | 1 | cad | nd | nd - | nd - | materiale generico non rilevante | tesnisone massima continuativa [V] = 275.0 nd nd nd - corrente nominale di scarica (8/20) [kA] = 30.0 nd nd nd - | n° poli [-] = 3P nd nd nd - |  | modulare guida DIN - | nd - | scaricatore provato in classe I, zone di protezione LPZ 0-2 | nd - | nd - | nd - | nd | nd - | NO |  |  |  |  | nd |  |  |  |  | nd | nd | nd |  | nd | nd | nd | modulo di segnalazione a distanza | nd | nd | NO | NO
LOM251.RM.74.10.80.Za001.0255.b | Scaricatore di sovratensione; geometria: modulare guida DIN; corrente nominale di scarica [kA] = 30 ¦ tesnisone massima continuativa [V] = 275; n° poli [-] = 4P. Componente: cassetta, . Incluso: modulo di segnalazione a distanza SPECIFICHE TECNICHE: scaricatore provato in classe I, zone di protezione LPZ 0-2 RM1 Cassetta; geometria: a giorno; impiego: scaricatore SPECIFICHE TECNICHE: grado di protezione IP20 | 1 cad | 700.87 | 554.04 | 0 | RM.74.10.80.Za001.0255.b | Scaricatore di sovratensione; geometria: modulare guida DIN; corrente nominale di scarica [kA] = 30 ¦ tesnisone massima continuativa [V] = 275; n° poli [-] = 4P. Componente: cassetta, . Incluso: modulo di segnalazione a distanza SPECIFICHE TECNICHE: scaricatore provato in classe I, zone di protezione LPZ 0-2 | RM1 Cassetta; geometria: a giorno; impiego: scaricatore SPECIFICHE TECNICHE: grado di protezione IP20 | RISORSA MATERIALE | IMPIANTI ELETTRICI SMALTIMENTO-DISPERSIONE | PRODOTTI | SCARICATORE | MATERIALE GENERICO NON RILEVANTE | [6 empty] | ME.01.050.0030.f | Scaricatore di sovratensione, modulare guida DIN provati in classe I, composto da sistema di varistori in ossido di zinco, con indicatore della funzionalità, utilizzabile in sistemi in corrente continua o alternata, estraibile senza interruzione dell'alimentazione, corrente nominale di scarica (8/20) 30 kA, tensione massima continuativa 275 V, zone di protezione LPZ 0-2, nelle tipologie: - tetrapolare con modulo di segnalazione a distanza | nd | di sovratensione | [9 empty] | RM.74.15.00.Za001.0000.- - | 1 | cad | nd | nd - | nd - | materiale generico non rilevante | tesnisone massima continuativa [V] = 275.0 nd nd nd - corrente nominale di scarica (8/20) [kA] = 30.0 nd nd nd - | n° poli [-] = 4P nd nd nd - |  | modulare guida DIN - | nd - | scaricatore provato in classe I, zone di protezione LPZ 0-2 | nd - | nd - | nd - | nd | nd - | NO |  |  |  |  | nd |  |  |  |  | nd | nd | nd |  | nd | nd | nd | modulo di segnalazione a distanza | nd | nd | NO | NO
LOM251.RM.74.10.80.Za001.0260.a | Scaricatore di sovratensione; geometria: modulare guida DIN; corrente nominale di scarica [kA] = 30 ¦ tesnisone massima continuativa [V] = 275; n° poli [-] = 3P. Componente: cassetta, . Incluso: modulo di segnalazione acustica SPECIFICHE TECNICHE: scaricatore provato in classe I, zone di protezione LPZ 0-2 RM1 Cassetta; geometria: a giorno; impiego: scaricatore SPECIFICHE TECNICHE: grado di protezione IP20 | 1 cad | 662.35 | 523.6 | 0 | RM.74.10.80.Za001.0260.a | Scaricatore di sovratensione; geometria: modulare guida DIN; corrente nominale di scarica [kA] = 30 ¦ tesnisone massima continuativa [V] = 275; n° poli [-] = 3P. Componente: cassetta, . Incluso: modulo di segnalazione acustica SPECIFICHE TECNICHE: scaricatore provato in classe I, zone di protezione LPZ 0-2 | RM1 Cassetta; geometria: a giorno; impiego: scaricatore SPECIFICHE TECNICHE: grado di protezione IP20 | RISORSA MATERIALE | IMPIANTI ELETTRICI SMALTIMENTO-DISPERSIONE | PRODOTTI | SCARICATORE | MATERIALE GENERICO NON RILEVANTE | [6 empty] | ME.01.050.0030.g | Scaricatore di sovratensione, modulare guida DIN provati in classe I, composto da sistema di varistori in ossido di zinco, con indicatore della funzionalità, utilizzabile in sistemi in corrente continua o alternata, estraibile senza interruzione dell'alimentazione, corrente nominale di scarica (8/20) 30 kA, tensione massima continuativa 275 V, zone di protezione LPZ 0-2, nelle tipologie: - tripolare con modulo di segnalazione acustica | nd | di sovratensione | [9 empty] | RM.74.15.00.Za001.0000.- - | 1 | cad | nd | nd - | nd - | materiale generico non rilevante | tesnisone massima continuativa [V] = 275.0 nd nd nd - corrente nominale di scarica (8/20) [kA] = 30.0 nd nd nd - | n° poli [-] = 3P nd nd nd - |  | modulare guida DIN - | nd - | scaricatore provato in classe I, zone di protezione LPZ 0-2 | nd - | nd - | nd - | nd | nd - | NO |  |  |  |  | nd |  |  |  |  | nd | nd | nd |  | nd | nd | nd | modulo di segnalazione acustica | nd | nd | NO | NO
LOM251.RM.74.10.80.Za001.0260.b | Scaricatore di sovratensione; geometria: modulare guida DIN; corrente nominale di scarica [kA] = 30 ¦ tesnisone massima continuativa [V] = 275; n° poli [-] = 4P. Componente: cassetta, . Incluso: modulo di segnalazione acustica SPECIFICHE TECNICHE: scaricatore provato in classe I, zone di protezione LPZ 0-2 RM1 Cassetta; geometria: a giorno; impiego: scaricatore SPECIFICHE TECNICHE: grado di protezione IP20 | 1 cad | 892.51 | 705.54 | 0 | RM.74.10.80.Za001.0260.b | Scaricatore di sovratensione; geometria: modulare guida DIN; corrente nominale di scarica [kA] = 30 ¦ tesnisone massima continuativa [V] = 275; n° poli [-] = 4P. Componente: cassetta, . Incluso: modulo di segnalazione acustica SPECIFICHE TECNICHE: scaricatore provato in classe I, zone di protezione LPZ 0-2 | RM1 Cassetta; geometria: a giorno; impiego: scaricatore SPECIFICHE TECNICHE: grado di protezione IP20 | RISORSA MATERIALE | IMPIANTI ELETTRICI SMALTIMENTO-DISPERSIONE | PRODOTTI | SCARICATORE | MATERIALE GENERICO NON RILEVANTE | [6 empty] | ME.01.050.0030.h | Scaricatore di sovratensione, modulare guida DIN provati in classe I, composto da sistema di varistori in ossido di zinco, con indicatore della funzionalità, utilizzabile in sistemi in corrente continua o alternata, estraibile senza interruzione dell'alimentazione, corrente nominale di scarica (8/20) 30 kA, tensione massima continuativa 275 V, zone di protezione LPZ 0-2, nelle tipologie: - tetrapolare con modulo di segnalazione acustica | nd | di sovratensione | [9 empty] | RM.74.15.00.Za001.0000.- - | 1 | cad | nd | nd - | nd - | materiale generico non rilevante | tesnisone massima continuativa [V] = 275.0 nd nd nd - corrente nominale di scarica (8/20) [kA] = 30.0 nd nd nd - | n° poli [-] = 4P nd nd nd - |  | modulare guida DIN - | nd - | scaricatore provato in classe I, zone di protezione LPZ 0-2 | nd - | nd - | nd - | nd | nd - | NO |  |  |  |  | nd |  |  |  |  | nd | nd | nd |  | nd | nd | nd | modulo di segnalazione acustica | nd | nd | NO | NO
LOM251.RM.74.10.80.Za001.0265.- | Scaricatore di sovratensione; geometria: modulare guida DIN; corrente nominale di scarica [kA] = 30 ¦ tesnisone massima continuativa [V] = 275. Componente: cassetta, . Incluso: modulo di protezione di ricambio SPECIFICHE TECNICHE: scaricatore provato in classe I, zone di protezione LPZ 0-2 RM1 Cassetta; geometria: a giorno; impiego: scaricatore SPECIFICHE TECNICHE: grado di protezione IP20 | 1 cad | 137.48 | 108.68 | 0 | RM.74.10.80.Za001.0265.- | Scaricatore di sovratensione; geometria: modulare guida DIN; corrente nominale di scarica [kA] = 30 ¦ tesnisone massima continuativa [V] = 275. Componente: cassetta, . Incluso: modulo di protezione di ricambio SPECIFICHE TECNICHE: scaricatore provato in classe I, zone di protezione LPZ 0-2 | RM1 Cassetta; geometria: a giorno; impiego: scaricatore SPECIFICHE TECNICHE: grado di protezione IP20 | RISORSA MATERIALE | IMPIANTI ELETTRICI SMALTIMENTO-DISPERSIONE | PRODOTTI | SCARICATORE | MATERIALE GENERICO NON RILEVANTE | [6 empty] | ME.01.050.0030.i | Scaricatore di sovratensione, modulare guida DIN provati in classe I, composto da sistema di varistori in ossido di zinco, con indicatore della funzionalità, utilizzabile in sistemi in corrente continua o alternata, estraibile senza interruzione dell'alimentazione, corrente nominale di scarica (8/20) 30 kA, tensione massima continuativa 275 V, zone di protezione LPZ 0-2, nelle tipologie: - modulo di protezione di ricambio | nd | di sovratensione | [9 empty] | RM.74.15.00.Za001.0000.- - | 1 | cad | nd | nd - | nd - | materiale generico non rilevante | corrente nominale di scarica (8/20) [kA] = 30.0 nd nd nd - tesnisone massima continuativa [V] = 275.0 nd nd nd - | nd - |  | modulare guida DIN - | nd - | scaricatore provato in classe I, zone di protezione LPZ 0-2 | nd - | nd - | nd - | nd | nd - | NO |  |  |  |  | nd |  |  |  |  | nd | nd | nd |  | nd | nd | nd | modulo di protezione di ricambio | nd | nd | NO | NO
LOM251.RM.74.10.80.Za001.0270.a | Scaricatore di sovratensione; geometria: modulare guida DIN; corrente nominale di scarica [kA] = 30 ¦ tesnisone massima continuativa [V] = 275; n° poli [-] = 1P. Componente: cassetta, SPECIFICHE TECNICHE: scaricatore provato in classe I, zone di protezione LPZ 0-2, base vuota RM1 Cassetta; geometria: a giorno; impiego: scaricatore SPECIFICHE TECNICHE: grado di protezione IP20 | 1 cad | 24.74 | 19.56 | 0 | RM.74.10.80.Za001.0270.a | Scaricatore di sovratensione; geometria: modulare guida DIN; corrente nominale di scarica [kA] = 30 ¦ tesnisone massima continuativa [V] = 275; n° poli [-] = 1P. Componente: cassetta, SPECIFICHE TECNICHE: scaricatore provato in classe I, zone di protezione LPZ 0-2, base vuota | RM1 Cassetta; geometria: a giorno; impiego: scaricatore SPECIFICHE TECNICHE: grado di protezione IP20 | RISORSA MATERIALE | IMPIANTI ELETTRICI SMALTIMENTO-DISPERSIONE | PRODOTTI | SCARICATORE | MATERIALE GENERICO NON RILEVANTE | [6 empty] | ME.01.050.0030.j | Scaricatore di sovratensione, modulare guida DIN provati in classe I, composto da sistema di varistori in ossido di zinco, con indicatore della funzionalità, utilizzabile in sistemi in corrente continua o alternata, estraibile senza interruzione dell'alimentazione, corrente nominale di scarica (8/20) 30 kA, tensione massima continuativa 275 V, zone di protezione LPZ 0-2, nelle tipologie: - base vuota unipolare | nd | di sovratensione | [9 empty] | RM.74.15.00.Za001.0000.- - | 1 | cad | nd | nd - | nd - | materiale generico non rilevante | corrente nominale di scarica (8/20) [kA] = 30.0 nd nd nd - tesnisone massima continuativa [V] = 275.0 nd nd nd - | n° poli [-] = 1P nd nd nd - |  | modulare guida DIN - | nd - | scaricatore provato in classe I, zone di protezione LPZ 0-2, base vuota | nd - | nd - | nd - | nd | nd - | NO |  |  |  |  | nd |  |  |  |  | nd | nd | nd |  | nd | nd | nd | nd | nd | nd | NO | NO
LOM251.RM.74.10.80.Za001.0270.b | Scaricatore di sovratensione; geometria: modulare guida DIN; corrente nominale di scarica [kA] = 30 ¦ tesnisone massima continuativa [V] = 275; n° poli [-] = 2P. Componente: cassetta, SPECIFICHE TECNICHE: scaricatore provato in classe I, zone di protezione LPZ 0-2, base vuota RM1 Cassetta; geometria: a giorno; impiego: scaricatore SPECIFICHE TECNICHE: grado di protezione IP20 | 1 cad | 42.82 | 33.85 | 0 | RM.74.10.80.Za001.0270.b | Scaricatore di sovratensione; geometria: modulare guida DIN; corrente nominale di scarica [kA] = 30 ¦ tesnisone massima continuativa [V] = 275; n° poli [-] = 2P. Componente: cassetta, SPECIFICHE TECNICHE: scaricatore provato in classe I, zone di protezione LPZ 0-2, base vuota | RM1 Cassetta; geometria: a giorno; impiego: scaricatore SPECIFICHE TECNICHE: grado di protezione IP20 | RISORSA MATERIALE | IMPIANTI ELETTRICI SMALTIMENTO-DISPERSIONE | PRODOTTI | SCARICATORE | MATERIALE GENERICO NON RILEVANTE | [6 empty] | ME.01.050.0030.k | Scaricatore di sovratensione, modulare guida DIN provati in classe I, composto da sistema di varistori in ossido di zinco, con indicatore della funzionalità, utilizzabile in sistemi in corrente continua o alternata, estraibile senza interruzione dell'alimentazione, corrente nominale di scarica (8/20) 30 kA, tensione massima continuativa 275 V, zone di protezione LPZ 0-2, nelle tipologie: - base vuota bipolare | nd | di sovratensione | [9 empty] | RM.74.15.00.Za001.0000.- - | 1 | cad | nd | nd - | nd - | materiale generico non rilevante | corrente nominale di scarica (8/20) [kA] = 30.0 nd nd nd - tesnisone massima continuativa [V] = 275.0 nd nd nd - | n° poli [-] = 2P nd nd nd - |  | modulare guida DIN - | nd - | scaricatore provato in classe I, zone di protezione LPZ 0-2, base vuota | nd - | nd - | nd - | nd | nd - | NO |  |  |  |  | nd |  |  |  |  | nd | nd | nd |  | nd | nd | nd | nd | nd | nd | NO | NO
LOM251.RM.74.10.80.Za001.0270.c | Scaricatore di sovratensione; geometria: modulare guida DIN; corrente nominale di scarica [kA] = 30 ¦ tesnisone massima continuativa [V] = 275; n° poli [-] = 3P. Componente: cassetta, SPECIFICHE TECNICHE: scaricatore provato in classe I, zone di protezione LPZ 0-2, base vuota RM1 Cassetta; geometria: a giorno; impiego: scaricatore SPECIFICHE TECNICHE: grado di protezione IP20 | 1 cad | 56.75 | 44.86 | 0 | RM.74.10.80.Za001.0270.c | Scaricatore di sovratensione; geometria: modulare guida DIN; corrente nominale di scarica [kA] = 30 ¦ tesnisone massima continuativa [V] = 275; n° poli [-] = 3P. Componente: cassetta, SPECIFICHE TECNICHE: scaricatore provato in classe I, zone di protezione LPZ 0-2, base vuota | RM1 Cassetta; geometria: a giorno; impiego: scaricatore SPECIFICHE TECNICHE: grado di protezione IP20 | RISORSA MATERIALE | IMPIANTI ELETTRICI SMALTIMENTO-DISPERSIONE | PRODOTTI | SCARICATORE | MATERIALE GENERICO NON RILEVANTE | [6 empty] | ME.01.050.0030.l | Scaricatore di sovratensione, modulare guida DIN provati in classe I, composto da sistema di varistori in ossido di zinco, con indicatore della funzionalità, utilizzabile in sistemi in corrente continua o alternata, estraibile senza interruzione dell'alimentazione, corrente nominale di scarica (8/20) 30 kA, tensione massima continuativa 275 V, zone di protezione LPZ 0-2, nelle tipologie: - base vuota tripolare | nd | di sovratensione | [9 empty] | RM.74.15.00.Za001.0000.- - | 1 | cad | nd | nd - | nd - | materiale generico non rilevante | corrente nominale di scarica (8/20) [kA] = 30.0 nd nd nd - tesnisone massima continuativa [V] = 275.0 nd nd nd - | n° poli [-] = 3P nd nd nd - |  | modulare guida DIN - | nd - | scaricatore provato in classe I, zone di protezione LPZ 0-2, base vuota | nd - | nd - | nd - | nd | nd - | NO |  |  |  |  | nd |  |  |  |  | nd | nd | nd |  | nd | nd | nd | nd | nd | nd | NO | NO
LOM251.RM.74.10.80.Za001.0270.d | Scaricatore di sovratensione; geometria: modulare guida DIN; corrente nominale di scarica [kA] = 30 ¦ tesnisone massima continuativa [V] = 275; n° poli [-] = 4P. Componente: cassetta, SPECIFICHE TECNICHE: scaricatore provato in classe I, zone di protezione LPZ 0-2, base vuota RM1 Cassetta; geometria: a giorno; impiego: scaricatore SPECIFICHE TECNICHE: grado di protezione IP20 | 1 cad | 73.23 | 57.89 | 0 | RM.74.10.80.Za001.0270.d | Scaricatore di sovratensione; geometria: modulare guida DIN; corrente nominale di scarica [kA] = 30 ¦ tesnisone massima continuativa [V] = 275; n° poli [-] = 4P. Componente: cassetta, SPECIFICHE TECNICHE: scaricatore provato in classe I, zone di protezione LPZ 0-2, base vuota | RM1 Cassetta; geometria: a giorno; impiego: scaricatore SPECIFICHE TECNICHE: grado di protezione IP20 | RISORSA MATERIALE | IMPIANTI ELETTRICI SMALTIMENTO-DISPERSIONE | PRODOTTI | SCARICATORE | MATERIALE GENERICO NON RILEVANTE | [6 empty] | ME.01.050.0030.m | Scaricatore di sovratensione, modulare guida DIN provati in classe I, composto da sistema di varistori in ossido di zinco, con indicatore della funzionalità, utilizzabile in sistemi in corrente continua o alternata, estraibile senza interruzione dell'alimentazione, corrente nominale di scarica (8/20) 30 kA, tensione massima continuativa 275 V, zone di protezione LPZ 0-2, nelle tipologie: - base vuota tetrapolare | nd | di sovratensione | [9 empty] | RM.74.15.00.Za001.0000.- - | 1 | cad | nd | nd - | nd - | materiale generico non rilevante | corrente nominale di scarica (8/20) [kA] = 30.0 nd nd nd - tesnisone massima continuativa [V] = 275.0 nd nd nd - | n° poli [-] = 4P nd nd nd - |  | modulare guida DIN - | nd - | scaricatore provato in classe I, zone di protezione LPZ 0-2, base vuota | nd - | nd - | nd - | nd | nd - | NO |  |  |  |  | nd |  |  |  |  | nd | nd | nd |  | nd | nd | nd | nd | nd | nd | NO | NO
LOM251.RM.74.10.80.Za001.0275.a | Scaricatore di sovratensione; geometria: modulare guida DIN; corrente nominale di scarica [kA] = 30 ¦ tesnisone massima continuativa [V] = 275; n° poli [-] = 1P. Componente: cassetta, . Incluso: modulo di segnalazione a distanza SPECIFICHE TECNICHE: scaricatore provato in classe I, zone di protezione LPZ 0-2, base vuota RM1 Cassetta; geometria: a giorno; impiego: scaricatore SPECIFICHE TECNICHE: grado di protezione IP20 | 1 cad | 64.97 | 51.36 | 0 | RM.74.10.80.Za001.0275.a | Scaricatore di sovratensione; geometria: modulare guida DIN; corrente nominale di scarica [kA] = 30 ¦ tesnisone massima continuativa [V] = 275; n° poli [-] = 1P. Componente: cassetta, . Incluso: modulo di segnalazione a distanza SPECIFICHE TECNICHE: scaricatore provato in classe I, zone di protezione LPZ 0-2, base vuota | RM1 Cassetta; geometria: a giorno; impiego: scaricatore SPECIFICHE TECNICHE: grado di protezione IP20 | RISORSA MATERIALE | IMPIANTI ELETTRICI SMALTIMENTO-DISPERSIONE | PRODOTTI | SCARICATORE | MATERIALE GENERICO NON RILEVANTE | [6 empty] | ME.01.050.0030.n | Scaricatore di sovratensione, modulare guida DIN provati in classe I, composto da sistema di varistori in ossido di zinco, con indicatore della funzionalità, utilizzabile in sistemi in corrente continua o alternata, estraibile senza interruzione dell'alimentazione, corrente nominale di scarica (8/20) 30 kA, tensione massima continuativa 275 V, zone di protezione LPZ 0-2, nelle tipologie: - base vuota unipolare con segnalazione a distanza | nd | di sovratensione | [9 empty] | RM.74.15.00.Za001.0000.- - | 1 | cad | nd | nd - | nd - | materiale generico non rilevante | corrente nominale di scarica (8/20) [kA] = 30.0 nd nd nd - tesnisone massima continuativa [V] = 275.0 nd nd nd - | n° poli [-] = 1P nd nd nd - |  | modulare guida DIN - | nd - | scaricatore provato in classe I, zone di protezione LPZ 0-2, base vuota | nd - | nd - | nd - | nd | nd - | NO |  |  |  |  | nd |  |  |  |  | nd | nd | nd |  | nd | nd | nd | modulo di segnalazione a distanza | nd | nd | NO | NO
LOM251.RM.74.10.80.Za001.0275.b | Scaricatore di sovratensione; geometria: modulare guida DIN; corrente nominale di scarica [kA] = 30 ¦ tesnisone massima continuativa [V] = 275; n° poli [-] = 2P. Componente: cassetta, . Incluso: modulo di segnalazione a distanza SPECIFICHE TECNICHE: scaricatore provato in classe I, zone di protezione LPZ 0-2, base vuota RM1 Cassetta; geometria: a giorno; impiego: scaricatore SPECIFICHE TECNICHE: grado di protezione IP20 | 1 cad | 104.16 | 82.34 | 0 | RM.74.10.80.Za001.0275.b | Scaricatore di sovratensione; geometria: modulare guida DIN; corrente nominale di scarica [kA] = 30 ¦ tesnisone massima continuativa [V] = 275; n° poli [-] = 2P. Componente: cassetta, . Incluso: modulo di segnalazione a distanza SPECIFICHE TECNICHE: scaricatore provato in classe I, zone di protezione LPZ 0-2, base vuota | RM1 Cassetta; geometria: a giorno; impiego: scaricatore SPECIFICHE TECNICHE: grado di protezione IP20 | RISORSA MATERIALE | IMPIANTI ELETTRICI SMALTIMENTO-DISPERSIONE | PRODOTTI | SCARICATORE | MATERIALE GENERICO NON RILEVANTE | [6 empty] | ME.01.050.0030.o | Scaricatore di sovratensione, modulare guida DIN provati in classe I, composto da sistema di varistori in ossido di zinco, con indicatore della funzionalità, utilizzabile in sistemi in corrente continua o alternata, estraibile senza interruzione dell'alimentazione, corrente nominale di scarica (8/20) 30 kA, tensione massima continuativa 275 V, zone di protezione LPZ 0-2, nelle tipologie: - base vuota bipolare con segnalazione a distanza | nd | di sovratensione | [9 empty] | RM.74.15.00.Za001.0000.- - | 1 | cad | nd | nd - | nd - | materiale generico non rilevante | tesnisone massima continuativa [V] = 275.0 nd nd nd - corrente nominale di scarica (8/20) [kA] = 30.0 nd nd nd - | n° poli [-] = 2P nd nd nd - |  | modulare guida DIN - | nd - | scaricatore provato in classe I, zone di protezione LPZ 0-2, base vuota | nd - | nd - | nd - | nd | nd - | NO |  |  |  |  | nd |  |  |  |  | nd | nd | nd |  | nd | nd | nd | modulo di segnalazione a distanza | nd | nd | NO | NO
LOM251.RM.74.10.80.Za001.0275.c | Scaricatore di sovratensione; geometria: modulare guida DIN; corrente nominale di scarica [kA] = 30 ¦ tesnisone massima continuativa [V] = 275; n° poli [-] = 3P. Componente: cassetta, . Incluso: modulo di segnalazione a distanza SPECIFICHE TECNICHE: scaricatore provato in classe I, zone di protezione LPZ 0-2, base vuota RM1 Cassetta; geometria: a giorno; impiego: scaricatore SPECIFICHE TECNICHE: grado di protezione IP20 | 1 cad | 120.69 | 95.41 | 0 | RM.74.10.80.Za001.0275.c | Scaricatore di sovratensione; geometria: modulare guida DIN; corrente nominale di scarica [kA] = 30 ¦ tesnisone massima continuativa [V] = 275; n° poli [-] = 3P. Componente: cassetta, . Incluso: modulo di segnalazione a distanza SPECIFICHE TECNICHE: scaricatore provato in classe I, zone di protezione LPZ 0-2, base vuota | RM1 Cassetta; geometria: a giorno; impiego: scaricatore SPECIFICHE TECNICHE: grado di protezione IP20 | RISORSA MATERIALE | IMPIANTI ELETTRICI SMALTIMENTO-DISPERSIONE | PRODOTTI | SCARICATORE | MATERIALE GENERICO NON RILEVANTE | [6 empty] | ME.01.050.0030.p | Scaricatore di sovratensione, modulare guida DIN provati in classe I, composto da sistema di varistori in ossido di zinco, con indicatore della funzionalità, utilizzabile in sistemi in corrente continua o alternata, estraibile senza interruzione dell'alimentazione, corrente nominale di scarica (8/20) 30 kA, tensione massima continuativa 275 V, zone di protezione LPZ 0-2, nelle tipologie: - base vuota tripolare con segnalazione a distanza | nd | di sovratensione | [9 empty] | RM.74.15.00.Za001.0000.- - | 1 | cad | nd | nd - | nd - | materiale generico non rilevante | corrente nominale di scarica (8/20) [kA] = 30.0 nd nd nd - tesnisone massima continuativa [V] = 275.0 nd nd nd - | n° poli [-] = 3P nd nd nd - |  | modulare guida DIN - | nd - | scaricatore provato in classe I, zone di protezione LPZ 0-2, base vuota | nd - | nd - | nd - | nd | nd - | NO |  |  |  |  | nd |  |  |  |  | nd | nd | nd |  | nd | nd | nd | modulo di segnalazione a distanza | nd | nd | NO | NO
LOM251.RM.74.10.80.Za001.0275.d | Scaricatore di sovratensione; geometria: modulare guida DIN; corrente nominale di scarica [kA] = 30 ¦ tesnisone massima continuativa [V] = 275; n° poli [-] = 4P. Componente: cassetta, . Incluso: modulo di segnalazione a distanza SPECIFICHE TECNICHE: scaricatore provato in classe I, zone di protezione LPZ 0-2, base vuota RM1 Cassetta; geometria: a giorno; impiego: scaricatore SPECIFICHE TECNICHE: grado di protezione IP20 | 1 cad | 137.16 | 108.43 | 0 | RM.74.10.80.Za001.0275.d | Scaricatore di sovratensione; geometria: modulare guida DIN; corrente nominale di scarica [kA] = 30 ¦ tesnisone massima continuativa [V] = 275; n° poli [-] = 4P. Componente: cassetta, . Incluso: modulo di segnalazione a distanza SPECIFICHE TECNICHE: scaricatore provato in classe I, zone di protezione LPZ 0-2, base vuota | RM1 Cassetta; geometria: a giorno; impiego: scaricatore SPECIFICHE TECNICHE: grado di protezione IP20 | RISORSA MATERIALE | IMPIANTI ELETTRICI SMALTIMENTO-DISPERSIONE | PRODOTTI | SCARICATORE | MATERIALE GENERICO NON RILEVANTE | [6 empty] | ME.01.050.0030.q | Scaricatore di sovratensione, modulare guida DIN provati in classe I, composto da sistema di varistori in ossido di zinco, con indicatore della funzionalità, utilizzabile in sistemi in corrente continua o alternata, estraibile senza interruzione dell'alimentazione, corrente nominale di scarica (8/20) 30 kA, tensione massima continuativa 275 V, zone di protezione LPZ 0-2, nelle tipologie: - base vuota tetrapolare con segnalazione a distanza | nd | di sovratensione | [9 empty] | RM.74.15.00.Za001.0000.- - | 1 | cad | nd | nd - | nd - | materiale generico non rilevante | corrente nominale di scarica (8/20) [kA] = 30.0 nd nd nd - tesnisone massima continuativa [V] = 275.0 nd nd nd - | n° poli [-] = 4P nd nd nd - |  | modulare guida DIN - | nd - | scaricatore provato in classe I, zone di protezione LPZ 0-2, base vuota | nd - | nd - | nd - | nd | nd - | NO |  |  |  |  | nd |  |  |  |  | nd | nd | nd |  | nd | nd | nd | modulo di segnalazione a distanza | nd | nd | NO | NO
LOM251.RM.74.10.80.Za001.0280.a | Scaricatore di sovratensione; geometria: modulare guida DIN; corrente nominale di scarica [kA] = 30 ¦ tesnisone massima continuativa [V] = 275; n° poli [-] = 2P. Componente: cassetta, . Incluso: modulo di segnalazione acustica SPECIFICHE TECNICHE: scaricatore provato in classe I, zone di protezione LPZ 0-2, base vuota RM1 Cassetta; geometria: a giorno; impiego: scaricatore SPECIFICHE TECNICHE: grado di protezione IP20 | 1 cad | 246.51 | 194.87 | 0 | RM.74.10.80.Za001.0280.a | Scaricatore di sovratensione; geometria: modulare guida DIN; corrente nominale di scarica [kA] = 30 ¦ tesnisone massima continuativa [V] = 275; n° poli [-] = 2P. Componente: cassetta, . Incluso: modulo di segnalazione acustica SPECIFICHE TECNICHE: scaricatore provato in classe I, zone di protezione LPZ 0-2, base vuota | RM1 Cassetta; geometria: a giorno; impiego: scaricatore SPECIFICHE TECNICHE: grado di protezione IP20 | RISORSA MATERIALE | IMPIANTI ELETTRICI SMALTIMENTO-DISPERSIONE | PRODOTTI | SCARICATORE | MATERIALE GENERICO NON RILEVANTE | [6 empty] | ME.01.050.0030.r | Scaricatore di sovratensione, modulare guida DIN provati in classe I, composto da sistema di varistori in ossido di zinco, con indicatore della funzionalità, utilizzabile in sistemi in corrente continua o alternata, estraibile senza interruzione dell'alimentazione, corrente nominale di scarica (8/20) 30 kA, tensione massima continuativa 275 V, zone di protezione LPZ 0-2, nelle tipologie: - base vuota bipolare con segnalazione acustica | nd | di sovratensione | [9 empty] | RM.74.15.00.Za001.0000.- - | 1 | cad | nd | nd - | nd - | materiale generico non rilevante | tesnisone massima continuativa [V] = 275.0 nd nd nd - corrente nominale di scarica (8/20) [kA] = 30.0 nd nd nd - | n° poli [-] = 2P nd nd nd - |  | modulare guida DIN - | nd - | scaricatore provato in classe I, zone di protezione LPZ 0-2, base vuota | nd - | nd - | nd - | nd | nd - | NO |  |  |  |  | nd |  |  |  |  | nd | nd | nd |  | nd | nd | nd | modulo di segnalazione acustica | nd | nd | NO | NO
LOM251.RM.74.10.80.Za001.0280.b | Scaricatore di sovratensione; geometria: modulare guida DIN; corrente nominale di scarica [kA] = 30 ¦ tesnisone massima continuativa [V] = 275; n° poli [-] = 3P. Componente: cassetta, . Incluso: modulo di segnalazione acustica SPECIFICHE TECNICHE: scaricatore provato in classe I, zone di protezione LPZ 0-2, base vuota RM1 Cassetta; geometria: a giorno; impiego: scaricatore SPECIFICHE TECNICHE: grado di protezione IP20 | 1 cad | 259.91 | 205.46 | 0 | RM.74.10.80.Za001.0280.b | Scaricatore di sovratensione; geometria: modulare guida DIN; corrente nominale di scarica [kA] = 30 ¦ tesnisone massima continuativa [V] = 275; n° poli [-] = 3P. Componente: cassetta, . Incluso: modulo di segnalazione acustica SPECIFICHE TECNICHE: scaricatore provato in classe I, zone di protezione LPZ 0-2, base vuota | RM1 Cassetta; geometria: a giorno; impiego: scaricatore SPECIFICHE TECNICHE: grado di protezione IP20 | RISORSA MATERIALE | IMPIANTI ELETTRICI SMALTIMENTO-DISPERSIONE | PRODOTTI | SCARICATORE | MATERIALE GENERICO NON RILEVANTE | [6 empty] | ME.01.050.0030.s | Scaricatore di sovratensione, modulare guida DIN provati in classe I, composto da sistema di varistori in ossido di zinco, con indicatore della funzionalità, utilizzabile in sistemi in corrente continua o alternata, estraibile senza interruzione dell'alimentazione, corrente nominale di scarica (8/20) 30 kA, tensione massima continuativa 275 V, zone di protezione LPZ 0-2, nelle tipologie: - base vuota tripolare con segnalazione acustica | nd | di sovratensione | [9 empty] | RM.74.15.00.Za001.0000.- - | 1 | cad | nd | nd - | nd - | materiale generico non rilevante | tesnisone massima continuativa [V] = 275.0 nd nd nd - corrente nominale di scarica (8/20) [kA] = 30.0 nd nd nd - | n° poli [-] = 3P nd nd nd - |  | modulare guida DIN - | nd - | scaricatore provato in classe I, zone di protezione LPZ 0-2, base vuota | nd - | nd - | nd - | nd | nd - | NO |  |  |  |  | nd |  |  |  |  | nd | nd | nd |  | nd | nd | nd | modulo di segnalazione acustica | nd | nd | NO | NO
LOM251.RM.74.10.80.Za001.0280.c | Scaricatore di sovratensione; geometria: modulare guida DIN; corrente nominale di scarica [kA] = 30 ¦ tesnisone massima continuativa [V] = 275; n° poli [-] = 4P. Componente: cassetta, . Incluso: modulo di segnalazione acustica SPECIFICHE TECNICHE: scaricatore provato in classe I, zone di protezione LPZ 0-2, base vuota RM1 Cassetta; geometria: a giorno; impiego: scaricatore SPECIFICHE TECNICHE: grado di protezione IP20 | 1 cad | 276.42 | 218.51 | 0 | RM.74.10.80.Za001.0280.c | Scaricatore di sovratensione; geometria: modulare guida DIN; corrente nominale di scarica [kA] = 30 ¦ tesnisone massima continuativa [V] = 275; n° poli [-] = 4P. Componente: cassetta, . Incluso: modulo di segnalazione acustica SPECIFICHE TECNICHE: scaricatore provato in classe I, zone di protezione LPZ 0-2, base vuota | RM1 Cassetta; geometria: a giorno; impiego: scaricatore SPECIFICHE TECNICHE: grado di protezione IP20 | RISORSA MATERIALE | IMPIANTI ELETTRICI SMALTIMENTO-DISPERSIONE | PRODOTTI | SCARICATORE | MATERIALE GENERICO NON RILEVANTE | [6 empty] | ME.01.050.0030.t | Scaricatore di sovratensione, modulare guida DIN provati in classe I, composto da sistema di varistori in ossido di zinco, con indicatore della funzionalità, utilizzabile in sistemi in corrente continua o alternata, estraibile senza interruzione dell'alimentazione, corrente nominale di scarica (8/20) 30 kA, tensione massima continuativa 275 V, zone di protezione LPZ 0-2, nelle tipologie: - base vuota tetrapolare con segnalazione acustica | nd | di sovratensione | [9 empty] | RM.74.15.00.Za001.0000.- - | 1 | cad | nd | nd - | nd - | materiale generico non rilevante | tesnisone massima continuativa [V] = 275.0 nd nd nd - corrente nominale di scarica (8/20) [kA] = 30.0 nd nd nd - | n° poli [-] = 4P nd nd nd - |  | modulare guida DIN - | nd - | scaricatore provato in classe I, zone di protezione LPZ 0-2, base vuota | nd - | nd - | nd - | nd | nd - | NO |  |  |  |  | nd |  |  |  |  | nd | nd | nd |  | nd | nd | nd | modulo di segnalazione acustica | nd | nd | NO | NO
LOM251.RM.74.10.80.Za001.0285.- | Scaricatore di sovratensione; geometria: modulare guida DIN; corrente nominale di scarica [kA] = 30; n° poli [-] = 3P. Componenti: varistore, spinterometro NPE. Escluso: segnalazione a distanza SPECIFICHE TECNICHE: scaricatore provato in classe I, zone di protezione LPZ 0-2 RM1 Varistore di composto chimico ossido di zinco; geometria: sistema; impiego: scaricatore. Incluso: indicatore delle funzionalità SPECIFICHE TECNICHE: utilizzabile in sistemi in corrente continua o alternata, estraibile senza interruzione dell'alimentazione RM1 Spinterometro NPE; funzione: limitazione delle sovratensioni tra neutro e conduttore di protezione; impiego: scaricatore; corrente nominale (10/350) [kA] = 25 | 1 cad | 712.33 | 563.1 | 0 | RM.74.10.80.Za001.0285.- | Scaricatore di sovratensione; geometria: modulare guida DIN; corrente nominale di scarica [kA] = 30; n° poli [-] = 3P. Componenti: varistore, spinterometro NPE. Escluso: segnalazione a distanza SPECIFICHE TECNICHE: scaricatore provato in classe I, zone di protezione LPZ 0-2 | RM1 Varistore di composto chimico ossido di zinco; geometria: sistema; impiego: scaricatore. Incluso: indicatore delle funzionalità SPECIFICHE TECNICHE: utilizzabile in sistemi in corrente continua o alternata, estraibile senza interruzione dell'alimentazione RM1 Spinterometro NPE; funzione: limitazione delle sovratensioni tra neutro e conduttore di protezione; impiego: scaricatore; corrente nominale (10/350) [kA] = 25 | RISORSA MATERIALE | IMPIANTI ELETTRICI SMALTIMENTO-DISPERSIONE | PRODOTTI | SCARICATORE | MATERIALE GENERICO NON RILEVANTE | [6 empty] | ME.01.050.0040.a | Scaricatore di sovratensione, modulare guida DIN provati in classe I, composto da sistema di varistori in ossido di zinco, con indicatore della funzionalità, utilizzabile in sistemi in corrente continua o alternata, estraibile senza interruzione dell'alimentazione, corrente nominale di scarica (8/20) 30 kA, zone di protezione LPZ 0-2, completo di modulo NPE spinterometro 25 kA (10/350) per la limitazione delle sovratensioni tra neutro e conduttore di protezione, nelle tipologie: - tripolare senza segnalazione a distanza | nd | di sovratensione | [9 empty] | RM.74.20.10.Ba035.0000.- - RM.74.20.05.Za001.0000.- - | 1 | cad | nd | nd - | nd - | materiale generico non rilevante | corrente nominale di scarica (8/20) [kA] = 30.0 nd nd nd - | n° poli [-] = 3P nd nd nd - |  | modulare guida DIN - | nd - | scaricatore provato in classe I, zone di protezione LPZ 0-2 | nd - | nd - | nd - | nd | nd - | NO |  |  |  |  | nd |  |  |  |  | nd | nd | nd |  | nd | nd | nd | nd | segnalazione a distanza | nd | NO | NO
LOM251.RM.74.10.80.Za001.0290.- | Scaricatore di sovratensione; geometria: modulare guida DIN; corrente nominale di scarica [kA] = 30; n° poli [-] = 3P. Componenti: varistore, spinterometro NPE. Incluso: segnalazione a distanza SPECIFICHE TECNICHE: scaricatore provato in classe I, zone di protezione LPZ 0-2 RM1 Varistore di composto chimico ossido di zinco; geometria: sistema; impiego: scaricatore. Incluso: indicatore delle funzionalità SPECIFICHE TECNICHE: utilizzabile in sistemi in corrente continua o alternata, estraibile senza interruzione dell'alimentazione RM1 Spinterometro NPE; funzione: limitazione delle sovratensioni tra neutro e conduttore di protezione; impiego: scaricatore; corrente nominale (10/350) [kA] = 25 | 1 cad | 748.78 | 591.92 | 0 | RM.74.10.80.Za001.0290.- | Scaricatore di sovratensione; geometria: modulare guida DIN; corrente nominale di scarica [kA] = 30; n° poli [-] = 3P. Componenti: varistore, spinterometro NPE. Incluso: segnalazione a distanza SPECIFICHE TECNICHE: scaricatore provato in classe I, zone di protezione LPZ 0-2 | RM1 Varistore di composto chimico ossido di zinco; geometria: sistema; impiego: scaricatore. Incluso: indicatore delle funzionalità SPECIFICHE TECNICHE: utilizzabile in sistemi in corrente continua o alternata, estraibile senza interruzione dell'alimentazione RM1 Spinterometro NPE; funzione: limitazione delle sovratensioni tra neutro e conduttore di protezione; impiego: scaricatore; corrente nominale (10/350) [kA] = 25 | RISORSA MATERIALE | IMPIANTI ELETTRICI SMALTIMENTO-DISPERSIONE | PRODOTTI | SCARICATORE | MATERIALE GENERICO NON RILEVANTE | [6 empty] | ME.01.050.0040.b | Scaricatore di sovratensione, modulare guida DIN provati in classe I, composto da sistema di varistori in ossido di zinco, con indicatore della funzionalità, utilizzabile in sistemi in corrente continua o alternata, estraibile senza interruzione dell'alimentazione, corrente nominale di scarica (8/20) 30 kA, zone di protezione LPZ 0-2, completo di modulo NPE spinterometro 25 kA (10/350) per la limitazione delle sovratensioni tra neutro e conduttore di protezione, nelle tipologie: - tripolare con segnalazione a distanza | nd | di sovratensione | [9 empty] | RM.74.20.10.Ba035.0000.- - RM.74.20.05.Za001.0000.- - | 1 | cad | nd | nd - | nd - | materiale generico non rilevante | corrente nominale di scarica (8/20) [kA] = 30.0 nd nd nd - | n° poli [-] = 3P nd nd nd - |  | modulare guida DIN - | nd - | scaricatore provato in classe I, zone di protezione LPZ 0-2 | nd - | nd - | nd - | nd | nd - | NO |  |  |  |  | nd |  |  |  |  | nd | nd | nd |  | nd | nd | nd | segnalazione a distanza | nd | nd | NO | NO
LOM251.RM.74.10.80.Za001.0295.- | Scaricatore di sovratensione; geometria: modulare guida DIN; corrente nominale di scarica [kA] = 30. Componenti: varistore, spinterometro NPE. Incluso: modulo spinterometro NPE di ricambio SPECIFICHE TECNICHE: scaricatore provato in classe I, zone di protezione LPZ 0-2 RM1 Varistore di composto chimico ossido di zinco; geometria: sistema; impiego: scaricatore. Incluso: indicatore delle funzionalità SPECIFICHE TECNICHE: utilizzabile in sistemi in corrente continua o alternata, estraibile senza interruzione dell'alimentazione RM1 Spinterometro NPE; funzione: limitazione delle sovratensioni tra neutro e conduttore di protezione; impiego: scaricatore; corrente nominale (10/350) [kA] = 25 | 1 cad | 88.7 | 70.12 | 0 | RM.74.10.80.Za001.0295.- | Scaricatore di sovratensione; geometria: modulare guida DIN; corrente nominale di scarica [kA] = 30. Componenti: varistore, spinterometro NPE. Incluso: modulo spinterometro NPE di ricambio SPECIFICHE TECNICHE: scaricatore provato in classe I, zone di protezione LPZ 0-2 | RM1 Varistore di composto chimico ossido di zinco; geometria: sistema; impiego: scaricatore. Incluso: indicatore delle funzionalità SPECIFICHE TECNICHE: utilizzabile in sistemi in corrente continua o alternata, estraibile senza interruzione dell'alimentazione RM1 Spinterometro NPE; funzione: limitazione delle sovratensioni tra neutro e conduttore di protezione; impiego: scaricatore; corrente nominale (10/350) [kA] = 25 | RISORSA MATERIALE | IMPIANTI ELETTRICI SMALTIMENTO-DISPERSIONE | PRODOTTI | SCARICATORE | MATERIALE GENERICO NON RILEVANTE | [6 empty] | ME.01.050.0040.c | Scaricatore di sovratensione, modulare guida DIN provati in classe I, composto da sistema di varistori in ossido di zinco, con indicatore della funzionalità, utilizzabile in sistemi in corrente continua o alternata, estraibile senza interruzione dell'alimentazione, corrente nominale di scarica (8/20) 30 kA, zone di protezione LPZ 0-2, completo di modulo NPE spinterometro 25 kA (10/350) per la limitazione delle sovratensioni tra neutro e conduttore di protezione, nelle tipologie: - modulo spinterometro NPE di ricambio | nd | di sovratensione | [9 empty] | RM.74.20.10.Ba035.0000.- - RM.74.20.05.Za001.0000.- - | 1 | cad | nd | nd - | nd - | materiale generico non rilevante | corrente nominale di scarica (8/20) [kA] = 30.0 nd nd nd - | nd - |  | modulare guida DIN - | nd - | scaricatore provato in classe I, zone di protezione LPZ 0-2 | nd - | nd - | nd - | nd | nd - | NO |  |  |  |  | nd |  |  |  |  | nd | nd | nd |  | nd | nd | nd | modulo spinterometro NPE di ricambio | nd | nd | NO | NO
LOM251.RM.74.10.80.Za001.0300.a | Scaricatore di sovratensione; geometria: modulare guida DIN; corrente nominale di scarica [kA] = 30; n° poli [-] = 1P. Componenti: varistore, spinterometro NPE. Escluso: segnalazione SPECIFICHE TECNICHE: scaricatore provato in classe I, zone di protezione LPZ 0-2, base vuota RM1 Varistore di composto chimico ossido di zinco; geometria: sistema; impiego: scaricatore. Incluso: indicatore delle funzionalità SPECIFICHE TECNICHE: utilizzabile in sistemi in corrente continua o alternata, estraibile senza interruzione dell'alimentazione RM1 Spinterometro NPE; funzione: limitazione delle sovratensioni tra neutro e conduttore di protezione; impiego: scaricatore; corrente nominale (10/350) [kA] = 25 | 1 cad | 48.77 | 38.56 | 0 | RM.74.10.80.Za001.0300.a | Scaricatore di sovratensione; geometria: modulare guida DIN; corrente nominale di scarica [kA] = 30; n° poli [-] = 1P. Componenti: varistore, spinterometro NPE. Escluso: segnalazione SPECIFICHE TECNICHE: scaricatore provato in classe I, zone di protezione LPZ 0-2, base vuota | RM1 Varistore di composto chimico ossido di zinco; geometria: sistema; impiego: scaricatore. Incluso: indicatore delle funzionalità SPECIFICHE TECNICHE: utilizzabile in sistemi in corrente continua o alternata, estraibile senza interruzione dell'alimentazione RM1 Spinterometro NPE; funzione: limitazione delle sovratensioni tra neutro e conduttore di protezione; impiego: scaricatore; corrente nominale (10/350) [kA] = 25 | RISORSA MATERIALE | IMPIANTI ELETTRICI SMALTIMENTO-DISPERSIONE | PRODOTTI | SCARICATORE | MATERIALE GENERICO NON RILEVANTE | [6 empty] | ME.01.050.0040.d | Scaricatore di sovratensione, modulare guida DIN provati in classe I, composto da sistema di varistori in ossido di zinco, con indicatore della funzionalità, utilizzabile in sistemi in corrente continua o alternata, estraibile senza interruzione dell'alimentazione, corrente nominale di scarica (8/20) 30 kA, zone di protezione LPZ 0-2, completo di modulo NPE spinterometro 25 kA (10/350) per la limitazione delle sovratensioni tra neutro e conduttore di protezione, nelle tipologie: - base vuota unipolare+modulo NPE senza segnalazione | nd | di sovratensione | [9 empty] | RM.74.20.10.Ba035.0000.- - RM.74.20.05.Za001.0000.- - | 1 | cad | nd | nd - | nd - | materiale generico non rilevante | corrente nominale di scarica (8/20) [kA] = 30.0 nd nd nd - | n° poli [-] = 1P nd nd nd - |  | modulare guida DIN - | nd - | scaricatore provato in classe I, zone di protezione LPZ 0-2, base vuota | nd - | nd - | nd - | nd | nd - | NO |  |  |  |  | nd |  |  |  |  | nd | nd | nd |  | nd | nd | nd | nd | segnalazione | nd | NO | NO
LOM251.RM.74.10.80.Za001.0300.b | Scaricatore di sovratensione; geometria: modulare guida DIN; corrente nominale di scarica [kA] = 30; n° poli [-] = 3P. Componenti: varistore, spinterometro NPE. Escluso: segnalazione SPECIFICHE TECNICHE: scaricatore provato in classe I, zone di protezione LPZ 0-2, base vuota RM1 Varistore di composto chimico ossido di zinco; geometria: sistema; impiego: scaricatore. Incluso: indicatore delle funzionalità SPECIFICHE TECNICHE: utilizzabile in sistemi in corrente continua o alternata, estraibile senza interruzione dell'alimentazione RM1 Spinterometro NPE; funzione: limitazione delle sovratensioni tra neutro e conduttore di protezione; impiego: scaricatore; corrente nominale (10/350) [kA] = 25 | 1 cad | 77.36 | 61.16 | 0 | RM.74.10.80.Za001.0300.b | Scaricatore di sovratensione; geometria: modulare guida DIN; corrente nominale di scarica [kA] = 30; n° poli [-] = 3P. Componenti: varistore, spinterometro NPE. Escluso: segnalazione SPECIFICHE TECNICHE: scaricatore provato in classe I, zone di protezione LPZ 0-2, base vuota | RM1 Varistore di composto chimico ossido di zinco; geometria: sistema; impiego: scaricatore. Incluso: indicatore delle funzionalità SPECIFICHE TECNICHE: utilizzabile in sistemi in corrente continua o alternata, estraibile senza interruzione dell'alimentazione RM1 Spinterometro NPE; funzione: limitazione delle sovratensioni tra neutro e conduttore di protezione; impiego: scaricatore; corrente nominale (10/350) [kA] = 25 | RISORSA MATERIALE | IMPIANTI ELETTRICI SMALTIMENTO-DISPERSIONE | PRODOTTI | SCARICATORE | MATERIALE GENERICO NON RILEVANTE | [6 empty] | ME.01.050.0040.e | Scaricatore di sovratensione, modulare guida DIN provati in classe I, composto da sistema di varistori in ossido di zinco, con indicatore della funzionalità, utilizzabile in sistemi in corrente continua o alternata, estraibile senza interruzione dell'alimentazione, corrente nominale di scarica (8/20) 30 kA, zone di protezione LPZ 0-2, completo di modulo NPE spinterometro 25 kA (10/350) per la limitazione delle sovratensioni tra neutro e conduttore di protezione, nelle tipologie: - base vuota tripolare+modulo NPE senza segnalazione | nd | di sovratensione | [9 empty] | RM.74.20.10.Ba035.0000.- - RM.74.20.05.Za001.0000.- - | 1 | cad | nd | nd - | nd - | materiale generico non rilevante | corrente nominale di scarica (8/20) [kA] = 30.0 nd nd nd - | n° poli [-] = 3P nd nd nd - |  | modulare guida DIN - | nd - | scaricatore provato in classe I, zone di protezione LPZ 0-2, base vuota | nd - | nd - | nd - | nd | nd - | NO |  |  |  |  | nd |  |  |  |  | nd | nd | nd |  | nd | nd | nd | nd | segnalazione | nd | NO | NO
LOM251.RM.74.10.80.Za001.0305.a | Scaricatore di sovratensione; geometria: modulare guida DIN; corrente nominale di scarica [kA] = 30; n° poli [-] = 1P. Componenti: varistore, spinterometro NPE. Incluso: segnalazione SPECIFICHE TECNICHE: scaricatore provato in classe I, zone di protezione LPZ 0-2, base vuota RM1 Varistore di composto chimico ossido di zinco; geometria: sistema; impiego: scaricatore. Incluso: indicatore delle funzionalità SPECIFICHE TECNICHE: utilizzabile in sistemi in corrente continua o alternata, estraibile senza interruzione dell'alimentazione RM1 Spinterometro NPE; funzione: limitazione delle sovratensioni tra neutro e conduttore di protezione; impiego: scaricatore; corrente nominale (10/350) [kA] = 25 | 1 cad | 127.9 | 101.1 | 0 | RM.74.10.80.Za001.0305.a | Scaricatore di sovratensione; geometria: modulare guida DIN; corrente nominale di scarica [kA] = 30; n° poli [-] = 1P. Componenti: varistore, spinterometro NPE. Incluso: segnalazione SPECIFICHE TECNICHE: scaricatore provato in classe I, zone di protezione LPZ 0-2, base vuota | RM1 Varistore di composto chimico ossido di zinco; geometria: sistema; impiego: scaricatore. Incluso: indicatore delle funzionalità SPECIFICHE TECNICHE: utilizzabile in sistemi in corrente continua o alternata, estraibile senza interruzione dell'alimentazione RM1 Spinterometro NPE; funzione: limitazione delle sovratensioni tra neutro e conduttore di protezione; impiego: scaricatore; corrente nominale (10/350) [kA] = 25 | RISORSA MATERIALE | IMPIANTI ELETTRICI SMALTIMENTO-DISPERSIONE | PRODOTTI | SCARICATORE | MATERIALE GENERICO NON RILEVANTE | [6 empty] | ME.01.050.0040.f | Scaricatore di sovratensione, modulare guida DIN provati in classe I, composto da sistema di varistori in ossido di zinco, con indicatore della funzionalità, utilizzabile in sistemi in corrente continua o alternata, estraibile senza interruzione dell'alimentazione, corrente nominale di scarica (8/20) 30 kA, zone di protezione LPZ 0-2, completo di modulo NPE spinterometro 25 kA (10/350) per la limitazione delle sovratensioni tra neutro e conduttore di protezione, nelle tipologie: - base vuota unipolare+modulo NPE con segnalazione | nd | di sovratensione | [9 empty] | RM.74.20.10.Ba035.0000.- - RM.74.20.05.Za001.0000.- - | 1 | cad | nd | nd - | nd - | materiale generico non rilevante | corrente nominale di scarica (8/20) [kA] = 30.0 nd nd nd - | n° poli [-] = 1P nd nd nd - |  | modulare guida DIN - | nd - | scaricatore provato in classe I, zone di protezione LPZ 0-2, base vuota | nd - | nd - | nd - | nd | nd - | NO |  |  |  |  | nd |  |  |  |  | nd | nd | nd |  | nd | nd | nd | segnalazione | nd | nd | NO | NO
LOM251.RM.74.10.80.Za001.0305.b | Scaricatore di sovratensione; geometria: modulare guida DIN; corrente nominale di scarica [kA] = 30; n° poli [-] = 3P. Componenti: varistore, spinterometro NPE. Incluso: segnalazione SPECIFICHE TECNICHE: scaricatore provato in classe I, zone di protezione LPZ 0-2, base vuota RM1 Varistore di composto chimico ossido di zinco; geometria: sistema; impiego: scaricatore. Incluso: indicatore delle funzionalità SPECIFICHE TECNICHE: utilizzabile in sistemi in corrente continua o alternata, estraibile senza interruzione dell'alimentazione RM1 Spinterometro NPE; funzione: limitazione delle sovratensioni tra neutro e conduttore di protezione; impiego: scaricatore; corrente nominale (10/350) [kA] = 25 | 1 cad | 224.84 | 177.74 | 0 | RM.74.10.80.Za001.0305.b | Scaricatore di sovratensione; geometria: modulare guida DIN; corrente nominale di scarica [kA] = 30; n° poli [-] = 3P. Componenti: varistore, spinterometro NPE. Incluso: segnalazione SPECIFICHE TECNICHE: scaricatore provato in classe I, zone di protezione LPZ 0-2, base vuota | RM1 Varistore di composto chimico ossido di zinco; geometria: sistema; impiego: scaricatore. Incluso: indicatore delle funzionalità SPECIFICHE TECNICHE: utilizzabile in sistemi in corrente continua o alternata, estraibile senza interruzione dell'alimentazione RM1 Spinterometro NPE; funzione: limitazione delle sovratensioni tra neutro e conduttore di protezione; impiego: scaricatore; corrente nominale (10/350) [kA] = 25 | RISORSA MATERIALE | IMPIANTI ELETTRICI SMALTIMENTO-DISPERSIONE | PRODOTTI | SCARICATORE | MATERIALE GENERICO NON RILEVANTE | [6 empty] | ME.01.050.0040.g | Scaricatore di sovratensione, modulare guida DIN provati in classe I, composto da sistema di varistori in ossido di zinco, con indicatore della funzionalità, utilizzabile in sistemi in corrente continua o alternata, estraibile senza interruzione dell'alimentazione, corrente nominale di scarica (8/20) 30 kA, zone di protezione LPZ 0-2, completo di modulo NPE spinterometro 25 kA (10/350) per la limitazione delle sovratensioni tra neutro e conduttore di protezione, nelle tipologie: - base vuota tripolare+modulo NPE con segnalazione | nd | di sovratensione | [9 empty] | RM.74.20.10.Ba035.0000.- - RM.74.20.05.Za001.0000.- - | 1 | cad | nd | nd - | nd - | materiale generico non rilevante | corrente nominale di scarica (8/20) [kA] = 30.0 nd nd nd - | n° poli [-] = 3P nd nd nd - |  | modulare guida DIN - | nd - | scaricatore provato in classe I, zone di protezione LPZ 0-2, base vuota | nd - | nd - | nd - | nd | nd - | NO |  |  |  |  | nd |  |  |  |  | nd | nd | nd |  | nd | nd | nd | segnalazione | nd | nd | NO | NO
LOM251.RM.74.10.80.Za001.0310.- | Scaricatore di sovratensione; geometria: modulare guida DIN; corrente nominale di scarica [kA] = 20; n° poli [-] = 1P. Componenti: varistore, spinterometro NPE. Incluso: protezione termica/dinamica SPECIFICHE TECNICHE: scaricatore provato in classe II, zone di protezione LPZ 1-2, base vuota RM1 Varistore di composto chimico ossido di zinco; geometria: sistema; impiego: scaricatore. Incluso: indicatore delle funzionalità SPECIFICHE TECNICHE: utilizzabile in sistemi in corrente continua o alternata, estraibile senza interruzione dell'alimentazione RM1 Spinterometro NPE; funzione: limitazione delle sovratensioni tra neutro e conduttore di protezione; impiego: scaricatore; corrente nominale (10/350) [kA] = 25 | 1 cad | 87.68 | 69.31 | 0 | RM.74.10.80.Za001.0310.- | Scaricatore di sovratensione; geometria: modulare guida DIN; corrente nominale di scarica [kA] = 20; n° poli [-] = 1P. Componenti: varistore, spinterometro NPE. Incluso: protezione termica/dinamica SPECIFICHE TECNICHE: scaricatore provato in classe II, zone di protezione LPZ 1-2, base vuota | RM1 Varistore di composto chimico ossido di zinco; geometria: sistema; impiego: scaricatore. Incluso: indicatore delle funzionalità SPECIFICHE TECNICHE: utilizzabile in sistemi in corrente continua o alternata, estraibile senza interruzione dell'alimentazione RM1 Spinterometro NPE; funzione: limitazione delle sovratensioni tra neutro e conduttore di protezione; impiego: scaricatore; corrente nominale (10/350) [kA] = 25 | RISORSA MATERIALE | IMPIANTI ELETTRICI SMALTIMENTO-DISPERSIONE | PRODOTTI | SCARICATORE | MATERIALE GENERICO NON RILEVANTE | [6 empty] | ME.01.050.0050.a | Scaricatore di sovratensione, modulare guida DIN provati in classe II, composto da sistema di varistori in ossido di zinco, con indicatore della funzionalità, utilizzabile in sistemi in corrente continua o alternata, estraibile senza interruzione dell'alimentazione, corrente nominale di scarica (8/20) 20 kA, zone di protezione LPZ 1-2, completo di protezione termica/dinamica, nelle tipologie: - unipolare | nd | di sovratensione | [9 empty] | RM.74.20.10.Ba035.0000.- - RM.74.20.05.Za001.0000.- - | 1 | cad | nd | nd - | nd - | materiale generico non rilevante | corrente nominale di scarica (8/20) [kA] = 20.0 nd nd nd - | n° poli [-] = 1P nd nd nd - |  | modulare guida DIN - | nd - | scaricatore provato in classe II, zone di protezione LPZ 1-2, base vuota | nd - | nd - | nd - | nd | nd - | NO |  |  |  |  | nd |  |  |  |  | nd | nd | nd |  | nd | nd | nd | protezione termica/dinamica | nd | nd | NO | NO
LOM251.RM.74.10.80.Za001.0315.a | Scaricatore di sovratensione; geometria: modulare guida DIN; corrente nominale di scarica [kA] = 20; n° poli [-] = 2P. Componente: varistore, . Incluso: protezione termica/dinamica SPECIFICHE TECNICHE: scaricatore provato in classe II, zone di protezione LPZ 1-2, base vuota RM1 Varistore di composto chimico ossido di zinco; geometria: sistema; impiego: scaricatore. Incluso: indicatore delle funzionalità SPECIFICHE TECNICHE: utilizzabile in sistemi in corrente continua o alternata, estraibile senza interruzione dell'alimentazione | 1 cad | 145.1 | 114.7 | 0 | RM.74.10.80.Za001.0315.a | Scaricatore di sovratensione; geometria: modulare guida DIN; corrente nominale di scarica [kA] = 20; n° poli [-] = 2P. Componente: varistore, . Incluso: protezione termica/dinamica SPECIFICHE TECNICHE: scaricatore provato in classe II, zone di protezione LPZ 1-2, base vuota | RM1 Varistore di composto chimico ossido di zinco; geometria: sistema; impiego: scaricatore. Incluso: indicatore delle funzionalità SPECIFICHE TECNICHE: utilizzabile in sistemi in corrente continua o alternata, estraibile senza interruzione dell'alimentazione | RISORSA MATERIALE | IMPIANTI ELETTRICI SMALTIMENTO-DISPERSIONE | PRODOTTI | SCARICATORE | MATERIALE GENERICO NON RILEVANTE | [6 empty] | ME.01.050.0050.b | Scaricatore di sovratensione, modulare guida DIN provati in classe II, composto da sistema di varistori in ossido di zinco, con indicatore della funzionalità, utilizzabile in sistemi in corrente continua o alternata, estraibile senza interruzione dell'alimentazione, corrente nominale di scarica (8/20) 20 kA, zone di protezione LPZ 1-2, completo di protezione termica/dinamica, nelle tipologie: - bipolare | nd | di sovratensione | [9 empty] | RM.74.20.10.Ba035.0000.- - | 1 | cad | nd | nd - | nd - | materiale generico non rilevante | corrente nominale di scarica (8/20) [kA] = 20.0 nd nd nd - | n° poli [-] = 2P nd nd nd - |  | modulare guida DIN - | nd - | scaricatore provato in classe II, zone di protezione LPZ 1-2, base vuota | nd - | nd - | nd - | nd | nd - | NO |  |  |  |  | nd |  |  |  |  | nd | nd | nd |  | nd | nd | nd | protezione termica/dinamica | nd | nd | NO | NO
LOM251.RM.74.10.80.Za001.0315.b | Scaricatore di sovratensione; geometria: modulare guida DIN; corrente nominale di scarica [kA] = 20; n° poli [-] = 3P. Componente: varistore, . Incluso: protezione termica/dinamica SPECIFICHE TECNICHE: scaricatore provato in classe II, zone di protezione LPZ 1-2, base vuota RM1 Varistore di composto chimico ossido di zinco; geometria: sistema; impiego: scaricatore. Incluso: indicatore delle funzionalità SPECIFICHE TECNICHE: utilizzabile in sistemi in corrente continua o alternata, estraibile senza interruzione dell'alimentazione | 1 cad | 261.97 | 207.09 | 0 | RM.74.10.80.Za001.0315.b | Scaricatore di sovratensione; geometria: modulare guida DIN; corrente nominale di scarica [kA] = 20; n° poli [-] = 3P. Componente: varistore, . Incluso: protezione termica/dinamica SPECIFICHE TECNICHE: scaricatore provato in classe II, zone di protezione LPZ 1-2, base vuota | RM1 Varistore di composto chimico ossido di zinco; geometria: sistema; impiego: scaricatore. Incluso: indicatore delle funzionalità SPECIFICHE TECNICHE: utilizzabile in sistemi in corrente continua o alternata, estraibile senza interruzione dell'alimentazione | RISORSA MATERIALE | IMPIANTI ELETTRICI SMALTIMENTO-DISPERSIONE | PRODOTTI | SCARICATORE | MATERIALE GENERICO NON RILEVANTE | [6 empty] | ME.01.050.0050.c | Scaricatore di sovratensione, modulare guida DIN provati in classe II, composto da sistema di varistori in ossido di zinco, con indicatore della funzionalità, utilizzabile in sistemi in corrente continua o alternata, estraibile senza interruzione dell'alimentazione, corrente nominale di scarica (8/20) 20 kA, zone di protezione LPZ 1-2, completo di protezione termica/dinamica, nelle tipologie: - tripolare | nd | di sovratensione | [9 empty] | RM.74.20.10.Ba035.0000.- - | 1 | cad | nd | nd - | nd - | materiale generico non rilevante | corrente nominale di scarica (8/20) [kA] = 20.0 nd nd nd - | n° poli [-] = 3P nd nd nd - |  | modulare guida DIN - | nd - | scaricatore provato in classe II, zone di protezione LPZ 1-2, base vuota | nd - | nd - | nd - | nd | nd - | NO |  |  |  |  | nd |  |  |  |  | nd | nd | nd |  | nd | nd | nd | protezione termica/dinamica | nd | nd | NO | NO
LOM251.RM.74.10.80.Za001.0315.c | Scaricatore di sovratensione; geometria: modulare guida DIN; corrente nominale di scarica [kA] = 20; n° poli [-] = 4P. Componente: varistore, . Incluso: protezione termica/dinamica SPECIFICHE TECNICHE: scaricatore provato in classe II, zone di protezione LPZ 1-2, base vuota RM1 Varistore di composto chimico ossido di zinco; geometria: sistema; impiego: scaricatore. Incluso: indicatore delle funzionalità SPECIFICHE TECNICHE: utilizzabile in sistemi in corrente continua o alternata, estraibile senza interruzione dell'alimentazione | 1 cad | 349.65 | 276.4 | 0 | RM.74.10.80.Za001.0315.c | Scaricatore di sovratensione; geometria: modulare guida DIN; corrente nominale di scarica [kA] = 20; n° poli [-] = 4P. Componente: varistore, . Incluso: protezione termica/dinamica SPECIFICHE TECNICHE: scaricatore provato in classe II, zone di protezione LPZ 1-2, base vuota | RM1 Varistore di composto chimico ossido di zinco; geometria: sistema; impiego: scaricatore. Incluso: indicatore delle funzionalità SPECIFICHE TECNICHE: utilizzabile in sistemi in corrente continua o alternata, estraibile senza interruzione dell'alimentazione | RISORSA MATERIALE | IMPIANTI ELETTRICI SMALTIMENTO-DISPERSIONE | PRODOTTI | SCARICATORE | MATERIALE GENERICO NON RILEVANTE | [6 empty] | ME.01.050.0050.d | Scaricatore di sovratensione, modulare guida DIN provati in classe II, composto da sistema di varistori in ossido di zinco, con indicatore della funzionalità, utilizzabile in sistemi in corrente continua o alternata, estraibile senza interruzione dell'alimentazione, corrente nominale di scarica (8/20) 20 kA, zone di protezione LPZ 1-2, completo di protezione termica/dinamica, nelle tipologie: - tetrapolare | nd | di sovratensione | [9 empty] | RM.74.20.10.Ba035.0000.- - | 1 | cad | nd | nd - | nd - | materiale generico non rilevante | corrente nominale di scarica (8/20) [kA] = 20.0 nd nd nd - | n° poli [-] = 4P nd nd nd - |  | modulare guida DIN - | nd - | scaricatore provato in classe II, zone di protezione LPZ 1-2, base vuota | nd - | nd - | nd - | nd | nd - | NO |  |  |  |  | nd |  |  |  |  | nd | nd | nd |  | nd | nd | nd | protezione termica/dinamica | nd | nd | NO | NO
LOM251.RM.74.10.80.Za001.0320.a | Scaricatore di sovratensione; geometria: modulare guida DIN; corrente nominale di scarica [kA] = 20; n° poli [-] = 1P. Componente: varistore, . Incluso: protezione termica/dinamica, modulo di segnalazione a distanza SPECIFICHE TECNICHE: scaricatore provato in classe II, zone di protezione LPZ 1-2, base vuota RM1 Varistore di composto chimico ossido di zinco; geometria: sistema; impiego: scaricatore. Incluso: indicatore delle funzionalità SPECIFICHE TECNICHE: utilizzabile in sistemi in corrente continua o alternata, estraibile senza interruzione dell'alimentazione | 1 cad | 127.9 | 101.1 | 0 | RM.74.10.80.Za001.0320.a | Scaricatore di sovratensione; geometria: modulare guida DIN; corrente nominale di scarica [kA] = 20; n° poli [-] = 1P. Componente: varistore, . Incluso: protezione termica/dinamica, modulo di segnalazione a distanza SPECIFICHE TECNICHE: scaricatore provato in classe II, zone di protezione LPZ 1-2, base vuota | RM1 Varistore di composto chimico ossido di zinco; geometria: sistema; impiego: scaricatore. Incluso: indicatore delle funzionalità SPECIFICHE TECNICHE: utilizzabile in sistemi in corrente continua o alternata, estraibile senza interruzione dell'alimentazione | RISORSA MATERIALE | IMPIANTI ELETTRICI SMALTIMENTO-DISPERSIONE | PRODOTTI | SCARICATORE | MATERIALE GENERICO NON RILEVANTE | [6 empty] | ME.01.050.0050.e | Scaricatore di sovratensione, modulare guida DIN provati in classe II, composto da sistema di varistori in ossido di zinco, con indicatore della funzionalità, utilizzabile in sistemi in corrente continua o alternata, estraibile senza interruzione dell'alimentazione, corrente nominale di scarica (8/20) 20 kA, zone di protezione LPZ 1-2, completo di protezione termica/dinamica, nelle tipologie: - unipolare con modulo di segnalazione a distanza | nd | di sovratensione | [9 empty] | RM.74.20.10.Ba035.0000.- - | 1 | cad | nd | nd - | nd - | materiale generico non rilevante | corrente nominale di scarica (8/20) [kA] = 20.0 nd nd nd - | n° poli [-] = 1P nd nd nd - |  | modulare guida DIN - | nd - | scaricatore provato in classe II, zone di protezione LPZ 1-2, base vuota | nd - | nd - | nd - | nd | nd - | NO |  |  |  |  | nd |  |  |  |  | nd | nd | nd |  | nd | nd | nd | protezione termica/dinamica, modulo di segnalazione a distanza | nd | nd | NO | NO
LOM251.RM.74.10.80.Za001.0320.b | Scaricatore di sovratensione; geometria: modulare guida DIN; corrente nominale di scarica [kA] = 20; n° poli [-] = 2P. Componente: varistore, . Incluso: protezione termica/dinamica, modulo di segnalazione a distanza SPECIFICHE TECNICHE: scaricatore provato in classe II, zone di protezione LPZ 1-2, base vuota RM1 Varistore di composto chimico ossido di zinco; geometria: sistema; impiego: scaricatore. Incluso: indicatore delle funzionalità SPECIFICHE TECNICHE: utilizzabile in sistemi in corrente continua o alternata, estraibile senza interruzione dell'alimentazione | 1 cad | 224.84 | 177.74 | 0 | RM.74.10.80.Za001.0320.b | Scaricatore di sovratensione; geometria: modulare guida DIN; corrente nominale di scarica [kA] = 20; n° poli [-] = 2P. Componente: varistore, . Incluso: protezione termica/dinamica, modulo di segnalazione a distanza SPECIFICHE TECNICHE: scaricatore provato in classe II, zone di protezione LPZ 1-2, base vuota | RM1 Varistore di composto chimico ossido di zinco; geometria: sistema; impiego: scaricatore. Incluso: indicatore delle funzionalità SPECIFICHE TECNICHE: utilizzabile in sistemi in corrente continua o alternata, estraibile senza interruzione dell'alimentazione | RISORSA MATERIALE | IMPIANTI ELETTRICI SMALTIMENTO-DISPERSIONE | PRODOTTI | SCARICATORE | MATERIALE GENERICO NON RILEVANTE | [6 empty] | ME.01.050.0050.f | Scaricatore di sovratensione, modulare guida DIN provati in classe II, composto da sistema di varistori in ossido di zinco, con indicatore della funzionalità, utilizzabile in sistemi in corrente continua o alternata, estraibile senza interruzione dell'alimentazione, corrente nominale di scarica (8/20) 20 kA, zone di protezione LPZ 1-2, completo di protezione termica/dinamica, nelle tipologie: - bipolare con modulo di segnalazione a distanza | nd | di sovratensione | [9 empty] | RM.74.20.10.Ba035.0000.- - | 1 | cad | nd | nd - | nd - | materiale generico non rilevante | corrente nominale di scarica (8/20) [kA] = 20.0 nd nd nd - | n° poli [-] = 2P nd nd nd - |  | modulare guida DIN - | nd - | scaricatore provato in classe II, zone di protezione LPZ 1-2, base vuota | nd - | nd - | nd - | nd | nd - | NO |  |  |  |  | nd |  |  |  |  | nd | nd | nd |  | nd | nd | nd | protezione termica/dinamica, modulo di segnalazione a distanza | nd | nd | NO | NO
LOM251.RM.74.10.80.Za001.0320.c | Scaricatore di sovratensione; geometria: modulare guida DIN; corrente nominale di scarica [kA] = 20; n° poli [-] = 3P. Componente: varistore, . Incluso: protezione termica/dinamica, modulo di segnalazione a distanza SPECIFICHE TECNICHE: scaricatore provato in classe II, zone di protezione LPZ 1-2, base vuota RM1 Varistore di composto chimico ossido di zinco; geometria: sistema; impiego: scaricatore. Incluso: indicatore delle funzionalità SPECIFICHE TECNICHE: utilizzabile in sistemi in corrente continua o alternata, estraibile senza interruzione dell'alimentazione | 1 cad | 361 | 285.37 | 0 | RM.74.10.80.Za001.0320.c | Scaricatore di sovratensione; geometria: modulare guida DIN; corrente nominale di scarica [kA] = 20; n° poli [-] = 3P. Componente: varistore, . Incluso: protezione termica/dinamica, modulo di segnalazione a distanza SPECIFICHE TECNICHE: scaricatore provato in classe II, zone di protezione LPZ 1-2, base vuota | RM1 Varistore di composto chimico ossido di zinco; geometria: sistema; impiego: scaricatore. Incluso: indicatore delle funzionalità SPECIFICHE TECNICHE: utilizzabile in sistemi in corrente continua o alternata, estraibile senza interruzione dell'alimentazione | RISORSA MATERIALE | IMPIANTI ELETTRICI SMALTIMENTO-DISPERSIONE | PRODOTTI | SCARICATORE | MATERIALE GENERICO NON RILEVANTE | [6 empty] | ME.01.050.0050.g | Scaricatore di sovratensione, modulare guida DIN provati in classe II, composto da sistema di varistori in ossido di zinco, con indicatore della funzionalità, utilizzabile in sistemi in corrente continua o alternata, estraibile senza interruzione dell'alimentazione, corrente nominale di scarica (8/20) 20 kA, zone di protezione LPZ 1-2, completo di protezione termica/dinamica, nelle tipologie: - tripolare con modulo di segnalazione a distanza | nd | di sovratensione | [9 empty] | RM.74.20.10.Ba035.0000.- - | 1 | cad | nd | nd - | nd - | materiale generico non rilevante | corrente nominale di scarica (8/20) [kA] = 20.0 nd nd nd - | n° poli [-] = 3P nd nd nd - |  | modulare guida DIN - | nd - | scaricatore provato in classe II, zone di protezione LPZ 1-2, base vuota | nd - | nd - | nd - | nd | nd - | NO |  |  |  |  | nd |  |  |  |  | nd | nd | nd |  | nd | nd | nd | protezione termica/dinamica, modulo di segnalazione a distanza | nd | nd | NO | NO
LOM251.RM.74.10.80.Za001.0320.d | Scaricatore di sovratensione; geometria: modulare guida DIN; corrente nominale di scarica [kA] = 20; n° poli [-] = 4P. Componente: varistore, . Incluso: protezione termica/dinamica, modulo di segnalazione a distanza SPECIFICHE TECNICHE: scaricatore provato in classe II, zone di protezione LPZ 1-2, base vuota RM1 Varistore di composto chimico ossido di zinco; geometria: sistema; impiego: scaricatore. Incluso: indicatore delle funzionalità SPECIFICHE TECNICHE: utilizzabile in sistemi in corrente continua o alternata, estraibile senza interruzione dell'alimentazione | 1 cad | 447.61 | 353.84 | 0 | RM.74.10.80.Za001.0320.d | Scaricatore di sovratensione; geometria: modulare guida DIN; corrente nominale di scarica [kA] = 20; n° poli [-] = 4P. Componente: varistore, . Incluso: protezione termica/dinamica, modulo di segnalazione a distanza SPECIFICHE TECNICHE: scaricatore provato in classe II, zone di protezione LPZ 1-2, base vuota | RM1 Varistore di composto chimico ossido di zinco; geometria: sistema; impiego: scaricatore. Incluso: indicatore delle funzionalità SPECIFICHE TECNICHE: utilizzabile in sistemi in corrente continua o alternata, estraibile senza interruzione dell'alimentazione | RISORSA MATERIALE | IMPIANTI ELETTRICI SMALTIMENTO-DISPERSIONE | PRODOTTI | SCARICATORE | MATERIALE GENERICO NON RILEVANTE | [6 empty] | ME.01.050.0050.h | Scaricatore di sovratensione, modulare guida DIN provati in classe II, composto da sistema di varistori in ossido di zinco, con indicatore della funzionalità, utilizzabile in sistemi in corrente continua o alternata, estraibile senza interruzione dell'alimentazione, corrente nominale di scarica (8/20) 20 kA, zone di protezione LPZ 1-2, completo di protezione termica/dinamica, nelle tipologie: - tetrapolare con modulo di segnalazione a distanza | nd | di sovratensione | [9 empty] | RM.74.20.10.Ba035.0000.- - | 1 | cad | nd | nd - | nd - | materiale generico non rilevante | corrente nominale di scarica (8/20) [kA] = 20.0 nd nd nd - | n° poli [-] = 4P nd nd nd - |  | modulare guida DIN - | nd - | scaricatore provato in classe II, zone di protezione LPZ 1-2, base vuota | nd - | nd - | nd - | nd | nd - | NO |  |  |  |  | nd |  |  |  |  | nd | nd | nd |  | nd | nd | nd | protezione termica/dinamica, modulo di segnalazione a distanza | nd | nd | NO | NO
LOM251.RM.74.10.80.Za001.0325.a | Scaricatore di sovratensione; geometria: modulare guida DIN; corrente nominale di scarica [kA] = 20; n° poli [-] = 2P. Componente: varistore, . Incluso: protezione termica/dinamica, modulo di segnalazione acustica SPECIFICHE TECNICHE: scaricatore provato in classe II, zone di protezione LPZ 1-2, base vuota RM1 Varistore di composto chimico ossido di zinco; geometria: sistema; impiego: scaricatore. Incluso: indicatore delle funzionalità SPECIFICHE TECNICHE: utilizzabile in sistemi in corrente continua o alternata, estraibile senza interruzione dell'alimentazione | 1 cad | 354.81 | 280.48 | 0 | RM.74.10.80.Za001.0325.a | Scaricatore di sovratensione; geometria: modulare guida DIN; corrente nominale di scarica [kA] = 20; n° poli [-] = 2P. Componente: varistore, . Incluso: protezione termica/dinamica, modulo di segnalazione acustica SPECIFICHE TECNICHE: scaricatore provato in classe II, zone di protezione LPZ 1-2, base vuota | RM1 Varistore di composto chimico ossido di zinco; geometria: sistema; impiego: scaricatore. Incluso: indicatore delle funzionalità SPECIFICHE TECNICHE: utilizzabile in sistemi in corrente continua o alternata, estraibile senza interruzione dell'alimentazione | RISORSA MATERIALE | IMPIANTI ELETTRICI SMALTIMENTO-DISPERSIONE | PRODOTTI | SCARICATORE | MATERIALE GENERICO NON RILEVANTE | [6 empty] | ME.01.050.0050.i | Scaricatore di sovratensione, modulare guida DIN provati in classe II, composto da sistema di varistori in ossido di zinco, con indicatore della funzionalità, utilizzabile in sistemi in corrente continua o alternata, estraibile senza interruzione dell'alimentazione, corrente nominale di scarica (8/20) 20 kA, zone di protezione LPZ 1-2, completo di protezione termica/dinamica, nelle tipologie: - bipolare con modulo di segnalazione acustica | nd | di sovratensione | [9 empty] | RM.74.20.10.Ba035.0000.- - | 1 | cad | nd | nd - | nd - | materiale generico non rilevante | corrente nominale di scarica (8/20) [kA] = 20.0 nd nd nd - | n° poli [-] = 2P nd nd nd - |  | modulare guida DIN - | nd - | scaricatore provato in classe II, zone di protezione LPZ 1-2, base vuota | nd - | nd - | nd - | nd | nd - | NO |  |  |  |  | nd |  |  |  |  | nd | nd | nd |  | nd | nd | nd | protezione termica/dinamica, modulo di segnalazione acustica | nd | nd | NO | NO
LOM251.RM.74.10.80.Za001.0325.b | Scaricatore di sovratensione; geometria: modulare guida DIN; corrente nominale di scarica [kA] = 20; n° poli [-] = 3P. Componente: varistore, . Incluso: protezione termica/dinamica, modulo di segnalazione acustica SPECIFICHE TECNICHE: scaricatore provato in classe II, zone di protezione LPZ 1-2, base vuota RM1 Varistore di composto chimico ossido di zinco; geometria: sistema; impiego: scaricatore. Incluso: indicatore delle funzionalità SPECIFICHE TECNICHE: utilizzabile in sistemi in corrente continua o alternata, estraibile senza interruzione dell'alimentazione | 1 cad | 484.76 | 383.21 | 0 | RM.74.10.80.Za001.0325.b | Scaricatore di sovratensione; geometria: modulare guida DIN; corrente nominale di scarica [kA] = 20; n° poli [-] = 3P. Componente: varistore, . Incluso: protezione termica/dinamica, modulo di segnalazione acustica SPECIFICHE TECNICHE: scaricatore provato in classe II, zone di protezione LPZ 1-2, base vuota | RM1 Varistore di composto chimico ossido di zinco; geometria: sistema; impiego: scaricatore. Incluso: indicatore delle funzionalità SPECIFICHE TECNICHE: utilizzabile in sistemi in corrente continua o alternata, estraibile senza interruzione dell'alimentazione | RISORSA MATERIALE | IMPIANTI ELETTRICI SMALTIMENTO-DISPERSIONE | PRODOTTI | SCARICATORE | MATERIALE GENERICO NON RILEVANTE | [6 empty] | ME.01.050.0050.j | Scaricatore di sovratensione, modulare guida DIN provati in classe II, composto da sistema di varistori in ossido di zinco, con indicatore della funzionalità, utilizzabile in sistemi in corrente continua o alternata, estraibile senza interruzione dell'alimentazione, corrente nominale di scarica (8/20) 20 kA, zone di protezione LPZ 1-2, completo di protezione termica/dinamica, nelle tipologie: - tripolare con modulo di segnalazione acustica | nd | di sovratensione | [9 empty] | RM.74.20.10.Ba035.0000.- - | 1 | cad | nd | nd - | nd - | materiale generico non rilevante | corrente nominale di scarica (8/20) [kA] = 20.0 nd nd nd - | n° poli [-] = 3P nd nd nd - |  | modulare guida DIN - | nd - | scaricatore provato in classe II, zone di protezione LPZ 1-2, base vuota | nd - | nd - | nd - | nd | nd - | NO |  |  |  |  | nd |  |  |  |  | nd | nd | nd |  | nd | nd | nd | protezione termica/dinamica, modulo di segnalazione acustica | nd | nd | NO | NO
LOM251.RM.74.10.80.Za001.0325.c | Scaricatore di sovratensione; geometria: modulare guida DIN; corrente nominale di scarica [kA] = 20; n° poli [-] = 4P. Componente: varistore, . Incluso: protezione termica/dinamica, modulo di segnalazione acustica SPECIFICHE TECNICHE: scaricatore provato in classe II, zone di protezione LPZ 1-2, base vuota RM1 Varistore di composto chimico ossido di zinco; geometria: sistema; impiego: scaricatore. Incluso: indicatore delle funzionalità SPECIFICHE TECNICHE: utilizzabile in sistemi in corrente continua o alternata, estraibile senza interruzione dell'alimentazione | 1 cad | 571.38 | 451.69 | 0 | RM.74.10.80.Za001.0325.c | Scaricatore di sovratensione; geometria: modulare guida DIN; corrente nominale di scarica [kA] = 20; n° poli [-] = 4P. Componente: varistore, . Incluso: protezione termica/dinamica, modulo di segnalazione acustica SPECIFICHE TECNICHE: scaricatore provato in classe II, zone di protezione LPZ 1-2, base vuota | RM1 Varistore di composto chimico ossido di zinco; geometria: sistema; impiego: scaricatore. Incluso: indicatore delle funzionalità SPECIFICHE TECNICHE: utilizzabile in sistemi in corrente continua o alternata, estraibile senza interruzione dell'alimentazione | RISORSA MATERIALE | IMPIANTI ELETTRICI SMALTIMENTO-DISPERSIONE | PRODOTTI | SCARICATORE | MATERIALE GENERICO NON RILEVANTE | [6 empty] | ME.01.050.0050.k | Scaricatore di sovratensione, modulare guida DIN provati in classe II, composto da sistema di varistori in ossido di zinco, con indicatore della funzionalità, utilizzabile in sistemi in corrente continua o alternata, estraibile senza interruzione dell'alimentazione, corrente nominale di scarica (8/20) 20 kA, zone di protezione LPZ 1-2, completo di protezione termica/dinamica, nelle tipologie: - tetrapolare con modulo di segnalazione acustica | nd | di sovratensione | [9 empty] | RM.74.20.10.Ba035.0000.- - | 1 | cad | nd | nd - | nd - | materiale generico non rilevante | corrente nominale di scarica (8/20) [kA] = 20.0 nd nd nd - | n° poli [-] = 4P nd nd nd - |  | modulare guida DIN - | nd - | scaricatore provato in classe II, zone di protezione LPZ 1-2, base vuota | nd - | nd - | nd - | nd | nd - | NO |  |  |  |  | nd |  |  |  |  | nd | nd | nd |  | nd | nd | nd | protezione termica/dinamica, modulo di segnalazione acustica | nd | nd | NO | NO
LOM251.RM.74.10.80.Za001.0325.d | Scaricatore di sovratensione; geometria: modulare guida DIN; corrente nominale di scarica [kA] = 20. Componente: varistore, . Incluso: protezione termica/dinamica, modulo di segnalazione acustica SPECIFICHE TECNICHE: scaricatore provato in classe II, zone di protezione LPZ 1-2, base vuota RM1 Varistore di composto chimico ossido di zinco; geometria: sistema; impiego: scaricatore. Incluso: indicatore delle funzionalità SPECIFICHE TECNICHE: utilizzabile in sistemi in corrente continua o alternata, estraibile senza interruzione dell'alimentazione | 1 cad | 58.78 | 46.47 | 0 | RM.74.10.80.Za001.0325.d | Scaricatore di sovratensione; geometria: modulare guida DIN; corrente nominale di scarica [kA] = 20. Componente: varistore, . Incluso: protezione termica/dinamica, modulo di segnalazione acustica SPECIFICHE TECNICHE: scaricatore provato in classe II, zone di protezione LPZ 1-2, base vuota | RM1 Varistore di composto chimico ossido di zinco; geometria: sistema; impiego: scaricatore. Incluso: indicatore delle funzionalità SPECIFICHE TECNICHE: utilizzabile in sistemi in corrente continua o alternata, estraibile senza interruzione dell'alimentazione | RISORSA MATERIALE | IMPIANTI ELETTRICI SMALTIMENTO-DISPERSIONE | PRODOTTI | SCARICATORE | MATERIALE GENERICO NON RILEVANTE | [6 empty] | ME.01.050.0050.l | Scaricatore di sovratensione, modulare guida DIN provati in classe II, composto da sistema di varistori in ossido di zinco, con indicatore della funzionalità, utilizzabile in sistemi in corrente continua o alternata, estraibile senza interruzione dell'alimentazione, corrente nominale di scarica (8/20) 20 kA, zone di protezione LPZ 1-2, completo di protezione termica/dinamica, nelle tipologie: - modulo di protezione di ricambio | nd | di sovratensione | [9 empty] | RM.74.20.10.Ba035.0000.- - | 1 | cad | nd | nd - | nd - | materiale generico non rilevante | corrente nominale di scarica (8/20) [kA] = 20.0 nd nd nd - | nd - |  | modulare guida DIN - | nd - | scaricatore provato in classe II, zone di protezione LPZ 1-2, base vuota | nd - | nd - | nd - | nd | nd - | NO |  |  |  |  | nd |  |  |  |  | nd | nd | nd |  | nd | nd | nd | protezione termica/dinamica, modulo di segnalazione acustica | nd | nd | NO | NO
LOM251.RM.74.10.80.Za001.0330.a | Scaricatore di sovratensione; geometria: modulare guida DIN; corrente nominale di scarica [kA] = 25. Componenti: varistore, spinterometro NPE SPECIFICHE TECNICHE: scaricatore provato in classe II, zone di protezione LPZ 1-2 RM1 Varistore di composto chimico ossido di zinco; geometria: sistema; impiego: scaricatore. Incluso: indicatore delle funzionalità SPECIFICHE TECNICHE: utilizzabile in sistemi in corrente continua o alternata, estraibile senza interruzione dell'alimentazione RM1 Spinterometro NPE; funzione: limitazione delle sovratensioni tra neutro e conduttore di protezione; impiego: scaricatore; corrente nominale (10/350) [kA] = 25 | 1 cad | 169.16 | 133.72 | 0 | RM.74.10.80.Za001.0330.a | Scaricatore di sovratensione; geometria: modulare guida DIN; corrente nominale di scarica [kA] = 25. Componenti: varistore, spinterometro NPE SPECIFICHE TECNICHE: scaricatore provato in classe II, zone di protezione LPZ 1-2 | RM1 Varistore di composto chimico ossido di zinco; geometria: sistema; impiego: scaricatore. Incluso: indicatore delle funzionalità SPECIFICHE TECNICHE: utilizzabile in sistemi in corrente continua o alternata, estraibile senza interruzione dell'alimentazione RM1 Spinterometro NPE; funzione: limitazione delle sovratensioni tra neutro e conduttore di protezione; impiego: scaricatore; corrente nominale (10/350) [kA] = 25 | RISORSA MATERIALE | IMPIANTI ELETTRICI SMALTIMENTO-DISPERSIONE | PRODOTTI | SCARICATORE | MATERIALE GENERICO NON RILEVANTE | [6 empty] | ME.01.050.0060.a | Scaricatore di sovratensione, modulare guida DIN provati in classe II, composto da sistema di varistori in ossido di zinco, con indicatore della funzionalità, utilizzabile in sistemi in corrente continua o alternata, estraibile senza interruzione dell'alimentazione, corrente nominale di scarica (8/20) 20 kA, zone di protezione LPZ 1-2, completo di modulo NPE spinterometro 25 kA (10/350) per la limitazione delle sovratensioni tra neutro e conduttore di protezione, nelle tipologie: - unipolare | nd | di sovratensione | [9 empty] | RM.74.20.10.Ba035.0000.- - RM.74.20.05.Za001.0000.- - | 1 | cad | nd | nd - | nd - | materiale generico non rilevante | corrente nominale di scarica (8/20) [kA] = 25.0 nd nd nd - | nd - |  | modulare guida DIN - | nd - | scaricatore provato in classe II, zone di protezione LPZ 1-2 | nd - | nd - | nd - | nd | nd - | NO |  |  |  |  | nd |  |  |  |  | nd | nd | nd |  | nd | nd | nd | nd | nd | nd | NO | NO
LOM251.RM.74.10.80.Za001.0330.b | Scaricatore di sovratensione; geometria: modulare guida DIN; corrente nominale di scarica [kA] = 25. Componenti: varistore, spinterometro NPE SPECIFICHE TECNICHE: scaricatore provato in classe II, zone di protezione LPZ 1-2 RM1 Varistore di composto chimico ossido di zinco; geometria: sistema; impiego: scaricatore. Incluso: indicatore delle funzionalità SPECIFICHE TECNICHE: utilizzabile in sistemi in corrente continua o alternata, estraibile senza interruzione dell'alimentazione RM1 Spinterometro NPE; funzione: limitazione delle sovratensioni tra neutro e conduttore di protezione; impiego: scaricatore; corrente nominale (10/350) [kA] = 25 | 1 cad | 367.19 | 290.27 | 0 | RM.74.10.80.Za001.0330.b | Scaricatore di sovratensione; geometria: modulare guida DIN; corrente nominale di scarica [kA] = 25. Componenti: varistore, spinterometro NPE SPECIFICHE TECNICHE: scaricatore provato in classe II, zone di protezione LPZ 1-2 | RM1 Varistore di composto chimico ossido di zinco; geometria: sistema; impiego: scaricatore. Incluso: indicatore delle funzionalità SPECIFICHE TECNICHE: utilizzabile in sistemi in corrente continua o alternata, estraibile senza interruzione dell'alimentazione RM1 Spinterometro NPE; funzione: limitazione delle sovratensioni tra neutro e conduttore di protezione; impiego: scaricatore; corrente nominale (10/350) [kA] = 25 | RISORSA MATERIALE | IMPIANTI ELETTRICI SMALTIMENTO-DISPERSIONE | PRODOTTI | SCARICATORE | MATERIALE GENERICO NON RILEVANTE | [6 empty] | ME.01.050.0060.b | Scaricatore di sovratensione, modulare guida DIN provati in classe II, composto da sistema di varistori in ossido di zinco, con indicatore della funzionalità, utilizzabile in sistemi in corrente continua o alternata, estraibile senza interruzione dell'alimentazione, corrente nominale di scarica (8/20) 20 kA, zone di protezione LPZ 1-2, completo di modulo NPE spinterometro 25 kA (10/350) per la limitazione delle sovratensioni tra neutro e conduttore di protezione, nelle tipologie: - tripolare | nd | di sovratensione | [9 empty] | RM.74.20.10.Ba035.0000.- - RM.74.20.05.Za001.0000.- - | 1 | cad | nd | nd - | nd - | materiale generico non rilevante | corrente nominale di scarica (8/20) [kA] = 25.0 nd nd nd - | nd - |  | modulare guida DIN - | nd - | scaricatore provato in classe II, zone di protezione LPZ 1-2 | nd - | nd - | nd - | nd | nd - | NO |  |  |  |  | nd |  |  |  |  | nd | nd | nd |  | nd | nd | nd | nd | nd | nd | NO | NO
LOM251.RM.74.10.80.Za001.0335.a | Scaricatore di sovratensione; geometria: modulare guida DIN; corrente nominale di scarica [kA] = 25. Componenti: varistore, spinterometro NPE. Incluso: modulo di segnalazione a distanza SPECIFICHE TECNICHE: scaricatore provato in classe II, zone di protezione LPZ 1-2 RM1 Varistore di composto chimico ossido di zinco; geometria: sistema; impiego: scaricatore. Incluso: indicatore delle funzionalità SPECIFICHE TECNICHE: utilizzabile in sistemi in corrente continua o alternata, estraibile senza interruzione dell'alimentazione RM1 Spinterometro NPE; funzione: limitazione delle sovratensioni tra neutro e conduttore di protezione; impiego: scaricatore; corrente nominale (10/350) [kA] = 25 | 1 cad | 220.69 | 174.46 | 0 | RM.74.10.80.Za001.0335.a | Scaricatore di sovratensione; geometria: modulare guida DIN; corrente nominale di scarica [kA] = 25. Componenti: varistore, spinterometro NPE. Incluso: modulo di segnalazione a distanza SPECIFICHE TECNICHE: scaricatore provato in classe II, zone di protezione LPZ 1-2 | RM1 Varistore di composto chimico ossido di zinco; geometria: sistema; impiego: scaricatore. Incluso: indicatore delle funzionalità SPECIFICHE TECNICHE: utilizzabile in sistemi in corrente continua o alternata, estraibile senza interruzione dell'alimentazione RM1 Spinterometro NPE; funzione: limitazione delle sovratensioni tra neutro e conduttore di protezione; impiego: scaricatore; corrente nominale (10/350) [kA] = 25 | RISORSA MATERIALE | IMPIANTI ELETTRICI SMALTIMENTO-DISPERSIONE | PRODOTTI | SCARICATORE | MATERIALE GENERICO NON RILEVANTE | [6 empty] | ME.01.050.0060.c | Scaricatore di sovratensione, modulare guida DIN provati in classe II, composto da sistema di varistori in ossido di zinco, con indicatore della funzionalità, utilizzabile in sistemi in corrente continua o alternata, estraibile senza interruzione dell'alimentazione, corrente nominale di scarica (8/20) 20 kA, zone di protezione LPZ 1-2, completo di modulo NPE spinterometro 25 kA (10/350) per la limitazione delle sovratensioni tra neutro e conduttore di protezione, nelle tipologie: - unipolare con modulo di segnalazione a distanza | nd | di sovratensione | [9 empty] | RM.74.20.10.Ba035.0000.- - RM.74.20.05.Za001.0000.- - | 1 | cad | nd | nd - | nd - | materiale generico non rilevante | corrente nominale di scarica (8/20) [kA] = 25.0 nd nd nd - | nd - |  | modulare guida DIN - | nd - | scaricatore provato in classe II, zone di protezione LPZ 1-2 | nd - | nd - | nd - | nd | nd - | NO |  |  |  |  | nd |  |  |  |  | nd | nd | nd |  | nd | nd | nd | modulo di segnalazione a distanza | nd | nd | NO | NO
LOM251.RM.74.10.80.Za001.0335.b | Scaricatore di sovratensione; geometria: modulare guida DIN; corrente nominale di scarica [kA] = 25. Componenti: varistore, spinterometro NPE. Incluso: modulo di segnalazione a distanza SPECIFICHE TECNICHE: scaricatore provato in classe II, zone di protezione LPZ 1-2 RM1 Varistore di composto chimico ossido di zinco; geometria: sistema; impiego: scaricatore. Incluso: indicatore delle funzionalità SPECIFICHE TECNICHE: utilizzabile in sistemi in corrente continua o alternata, estraibile senza interruzione dell'alimentazione RM1 Spinterometro NPE; funzione: limitazione delle sovratensioni tra neutro e conduttore di protezione; impiego: scaricatore; corrente nominale (10/350) [kA] = 25 | 1 cad | 444.54 | 351.42 | 0 | RM.74.10.80.Za001.0335.b | Scaricatore di sovratensione; geometria: modulare guida DIN; corrente nominale di scarica [kA] = 25. Componenti: varistore, spinterometro NPE. Incluso: modulo di segnalazione a distanza SPECIFICHE TECNICHE: scaricatore provato in classe II, zone di protezione LPZ 1-2 | RM1 Varistore di composto chimico ossido di zinco; geometria: sistema; impiego: scaricatore. Incluso: indicatore delle funzionalità SPECIFICHE TECNICHE: utilizzabile in sistemi in corrente continua o alternata, estraibile senza interruzione dell'alimentazione RM1 Spinterometro NPE; funzione: limitazione delle sovratensioni tra neutro e conduttore di protezione; impiego: scaricatore; corrente nominale (10/350) [kA] = 25 | RISORSA MATERIALE | IMPIANTI ELETTRICI SMALTIMENTO-DISPERSIONE | PRODOTTI | SCARICATORE | MATERIALE GENERICO NON RILEVANTE | [6 empty] | ME.01.050.0060.d | Scaricatore di sovratensione, modulare guida DIN provati in classe II, composto da sistema di varistori in ossido di zinco, con indicatore della funzionalità, utilizzabile in sistemi in corrente continua o alternata, estraibile senza interruzione dell'alimentazione, corrente nominale di scarica (8/20) 20 kA, zone di protezione LPZ 1-2, completo di modulo NPE spinterometro 25 kA (10/350) per la limitazione delle sovratensioni tra neutro e conduttore di protezione, nelle tipologie: - tripolare con modulo di segnalazione a distanza | nd | di sovratensione | [9 empty] | RM.74.20.10.Ba035.0000.- - RM.74.20.05.Za001.0000.- - | 1 | cad | nd | nd - | nd - | materiale generico non rilevante | corrente nominale di scarica (8/20) [kA] = 25.0 nd nd nd - | nd - |  | modulare guida DIN - | nd - | scaricatore provato in classe II, zone di protezione LPZ 1-2 | nd - | nd - | nd - | nd | nd - | NO |  |  |  |  | nd |  |  |  |  | nd | nd | nd |  | nd | nd | nd | modulo di segnalazione a distanza | nd | nd | NO | NO
LOM251.RM.74.10.80.Za001.0340.- | Scaricatore di sovratensione; geometria: modulare guida DIN; corrente nominale di scarica [kA] = 25. Componenti: varistore, spinterometro NPE. Incluso: modulo spinterometro NPE di ricambio SPECIFICHE TECNICHE: scaricatore provato in classe II, zone di protezione LPZ 1-2 RM1 Varistore di composto chimico ossido di zinco; geometria: sistema; impiego: scaricatore. Incluso: indicatore delle funzionalità SPECIFICHE TECNICHE: utilizzabile in sistemi in corrente continua o alternata, estraibile senza interruzione dell'alimentazione RM1 Spinterometro NPE; funzione: limitazione delle sovratensioni tra neutro e conduttore di protezione; impiego: scaricatore; corrente nominale (10/350) [kA] = 25 | 1 cad | 88.7 | 70.12 | 0 | RM.74.10.80.Za001.0340.- | Scaricatore di sovratensione; geometria: modulare guida DIN; corrente nominale di scarica [kA] = 25. Componenti: varistore, spinterometro NPE. Incluso: modulo spinterometro NPE di ricambio SPECIFICHE TECNICHE: scaricatore provato in classe II, zone di protezione LPZ 1-2 | RM1 Varistore di composto chimico ossido di zinco; geometria: sistema; impiego: scaricatore. Incluso: indicatore delle funzionalità SPECIFICHE TECNICHE: utilizzabile in sistemi in corrente continua o alternata, estraibile senza interruzione dell'alimentazione RM1 Spinterometro NPE; funzione: limitazione delle sovratensioni tra neutro e conduttore di protezione; impiego: scaricatore; corrente nominale (10/350) [kA] = 25 | RISORSA MATERIALE | IMPIANTI ELETTRICI SMALTIMENTO-DISPERSIONE | PRODOTTI | SCARICATORE | MATERIALE GENERICO NON RILEVANTE | [6 empty] | ME.01.050.0060.e | Scaricatore di sovratensione, modulare guida DIN provati in classe II, composto da sistema di varistori in ossido di zinco, con indicatore della funzionalità, utilizzabile in sistemi in corrente continua o alternata, estraibile senza interruzione dell'alimentazione, corrente nominale di scarica (8/20) 20 kA, zone di protezione LPZ 1-2, completo di modulo NPE spinterometro 25 kA (10/350) per la limitazione delle sovratensioni tra neutro e conduttore di protezione, nelle tipologie: - modulo spinterometro NPE di ricambio | nd | di sovratensione | [9 empty] | RM.74.20.10.Ba035.0000.- - RM.74.20.05.Za001.0000.- - | 1 | cad | nd | nd - | nd - | materiale generico non rilevante | corrente nominale di scarica (8/20) [kA] = 25.0 nd nd nd - | nd - |  | modulare guida DIN - | nd - | scaricatore provato in classe II, zone di protezione LPZ 1-2 | nd - | nd - | nd - | nd | nd - | NO |  |  |  |  | nd |  |  |  |  | nd | nd | nd |  | nd | nd | nd | modulo spinterometro NPE di ricambio | nd | nd | NO | NO
LOM251.RM.74.10.80.Za001.0345.a | Scaricatore di sovratensione; geometria: modulare guida DIN; impiego: impianti fotovoltaici; corrente nominale di scarica [kA] = 20 ¦ tensione nominale Umax modulo [V] = 75/150 ¦ tensione nominale [V] = 100/200. Componente: varistore, SPECIFICHE TECNICHE: scaricatore provato in classe II, zone di protezione LPZ 1-2 RM1 Varistore di composto chimico ossido di zinco; geometria: sistema; impiego: scaricatore. Incluso: indicatore delle funzionalità SPECIFICHE TECNICHE: utilizzabile in sistemi in corrente continua o alternata, estraibile senza interruzione dell'alimentazione | 1 cad | 37.22 | 29.43 | 0 | RM.74.10.80.Za001.0345.a | Scaricatore di sovratensione; geometria: modulare guida DIN; impiego: impianti fotovoltaici; corrente nominale di scarica [kA] = 20 ¦ tensione nominale Umax modulo [V] = 75/150 ¦ tensione nominale [V] = 100/200. Componente: varistore, SPECIFICHE TECNICHE: scaricatore provato in classe II, zone di protezione LPZ 1-2 | RM1 Varistore di composto chimico ossido di zinco; geometria: sistema; impiego: scaricatore. Incluso: indicatore delle funzionalità SPECIFICHE TECNICHE: utilizzabile in sistemi in corrente continua o alternata, estraibile senza interruzione dell'alimentazione | RISORSA MATERIALE | IMPIANTI ELETTRICI SMALTIMENTO-DISPERSIONE | PRODOTTI | SCARICATORE | MATERIALE GENERICO NON RILEVANTE | [6 empty] | ME.01.050.0080.a | Scaricatore di sovratensione, modulare guida DIN provati in classe II, composto da sistema di varistori in ossido di zinco, con indicatore della funzionalità, per impianti fotovoltaici, corrente nominale di scarica (8/20) 20 kA, zone di protezione LPZ 1-2, nelle tipologie: - modulo Umax 75 o 150 V; 100/200 V | nd | di sovratensione | [9 empty] | RM.74.20.10.Ba035.0000.- - | 1 | cad | nd | nd - | impianti fotovoltaici - | materiale generico non rilevante | corrente nominale di scarica (8/20) [kA] = 20.0 nd nd nd - tensione nominale Umax modulo [V] = 75/150 nd nd nd - tensione nominale [V] = 100/200 nd nd nd - | nd - |  | modulare guida DIN - | nd - | scaricatore provato in classe II, zone di protezione LPZ 1-2 | nd - | nd - | nd - | nd | nd - | NO |  |  |  |  | nd |  |  |  |  | nd | nd | nd |  | nd | nd | nd | nd | nd | nd | NO | NO
LOM251.RM.74.10.80.Za001.0345.b | Scaricatore di sovratensione; geometria: modulare guida DIN; impiego: impianti fotovoltaici; corrente nominale di scarica [kA] = 20 ¦ tensione nominale Umax modulo [V] = 280 ¦ tensione nominale [V] = 350. Componente: varistore, SPECIFICHE TECNICHE: scaricatore provato in classe II, zone di protezione LPZ 1-2 RM1 Varistore di composto chimico ossido di zinco; geometria: sistema; impiego: scaricatore. Incluso: indicatore delle funzionalità SPECIFICHE TECNICHE: utilizzabile in sistemi in corrente continua o alternata, estraibile senza interruzione dell'alimentazione | 1 cad | 69.1 | 54.63 | 0 | RM.74.10.80.Za001.0345.b | Scaricatore di sovratensione; geometria: modulare guida DIN; impiego: impianti fotovoltaici; corrente nominale di scarica [kA] = 20 ¦ tensione nominale Umax modulo [V] = 280 ¦ tensione nominale [V] = 350. Componente: varistore, SPECIFICHE TECNICHE: scaricatore provato in classe II, zone di protezione LPZ 1-2 | RM1 Varistore di composto chimico ossido di zinco; geometria: sistema; impiego: scaricatore. Incluso: indicatore delle funzionalità SPECIFICHE TECNICHE: utilizzabile in sistemi in corrente continua o alternata, estraibile senza interruzione dell'alimentazione | RISORSA MATERIALE | IMPIANTI ELETTRICI SMALTIMENTO-DISPERSIONE | PRODOTTI | SCARICATORE | MATERIALE GENERICO NON RILEVANTE | [6 empty] | ME.01.050.0080.b | Scaricatore di sovratensione, modulare guida DIN provati in classe II, composto da sistema di varistori in ossido di zinco, con indicatore della funzionalità, per impianti fotovoltaici, corrente nominale di scarica (8/20) 20 kA, zone di protezione LPZ 1-2, nelle tipologie: - modulo Umax 280 V; 350 V | nd | di sovratensione | [9 empty] | RM.74.20.10.Ba035.0000.- - | 1 | cad | nd | nd - | impianti fotovoltaici - | materiale generico non rilevante | tensione nominale [V] = 350.0 nd nd nd - tensione nominale Umax modulo [V] = 280.0 nd nd nd - corrente nominale di scarica (8/20) [kA] = 20.0 nd nd nd - | nd - |  | modulare guida DIN - | nd - | scaricatore provato in classe II, zone di protezione LPZ 1-2 | nd - | nd - | nd - | nd | nd - | NO |  |  |  |  | nd |  |  |  |  | nd | nd | nd |  | nd | nd | nd | nd | nd | nd | NO | NO
LOM251.RM.74.10.80.Za001.0345.c | Scaricatore di sovratensione; geometria: modulare guida DIN; impiego: impianti fotovoltaici; corrente nominale di scarica [kA] = 20 ¦ tensione nominale Umax modulo [V] = 385/440 ¦ tensione nominale [V] = 505/585. Componente: varistore, SPECIFICHE TECNICHE: scaricatore provato in classe II, zone di protezione LPZ 1-2 RM1 Varistore di composto chimico ossido di zinco; geometria: sistema; impiego: scaricatore. Incluso: indicatore delle funzionalità SPECIFICHE TECNICHE: utilizzabile in sistemi in corrente continua o alternata, estraibile senza interruzione dell'alimentazione | 1 cad | 58.78 | 46.47 | 0 | RM.74.10.80.Za001.0345.c | Scaricatore di sovratensione; geometria: modulare guida DIN; impiego: impianti fotovoltaici; corrente nominale di scarica [kA] = 20 ¦ tensione nominale Umax modulo [V] = 385/440 ¦ tensione nominale [V] = 505/585. Componente: varistore, SPECIFICHE TECNICHE: scaricatore provato in classe II, zone di protezione LPZ 1-2 | RM1 Varistore di composto chimico ossido di zinco; geometria: sistema; impiego: scaricatore. Incluso: indicatore delle funzionalità SPECIFICHE TECNICHE: utilizzabile in sistemi in corrente continua o alternata, estraibile senza interruzione dell'alimentazione | RISORSA MATERIALE | IMPIANTI ELETTRICI SMALTIMENTO-DISPERSIONE | PRODOTTI | SCARICATORE | MATERIALE GENERICO NON RILEVANTE | [6 empty] | ME.01.050.0080.c | Scaricatore di sovratensione, modulare guida DIN provati in classe II, composto da sistema di varistori in ossido di zinco, con indicatore della funzionalità, per impianti fotovoltaici, corrente nominale di scarica (8/20) 20 kA, zone di protezione LPZ 1-2, nelle tipologie: - modulo Umax 385 o 440 V; 505/585 V | nd | di sovratensione | [9 empty] | RM.74.20.10.Ba035.0000.- - | 1 | cad | nd | nd - | impianti fotovoltaici - | materiale generico non rilevante | corrente nominale di scarica (8/20) [kA] = 20.0 nd nd nd - tensione nominale Umax modulo [V] = 385/440 nd nd nd - tensione nominale [V] = 505/585 nd nd nd - | nd - |  | modulare guida DIN - | nd - | scaricatore provato in classe II, zone di protezione LPZ 1-2 | nd - | nd - | nd - | nd | nd - | NO |  |  |  |  | nd |  |  |  |  | nd | nd | nd |  | nd | nd | nd | nd | nd | nd | NO | NO
LOM251.RM.74.10.80.Za001.0345.d | Scaricatore di sovratensione; geometria: modulare guida DIN; impiego: impianti fotovoltaici; corrente nominale di scarica [kA] = 20 ¦ tensione nominale Umax modulo [V] = 550 ¦ tensione nominale [V] = 745. Componente: varistore, SPECIFICHE TECNICHE: scaricatore provato in classe II, zone di protezione LPZ 1-2 RM1 Varistore di composto chimico ossido di zinco; geometria: sistema; impiego: scaricatore. Incluso: indicatore delle funzionalità SPECIFICHE TECNICHE: utilizzabile in sistemi in corrente continua o alternata, estraibile senza interruzione dell'alimentazione | 1 cad | 71.17 | 56.26 | 0 | RM.74.10.80.Za001.0345.d | Scaricatore di sovratensione; geometria: modulare guida DIN; impiego: impianti fotovoltaici; corrente nominale di scarica [kA] = 20 ¦ tensione nominale Umax modulo [V] = 550 ¦ tensione nominale [V] = 745. Componente: varistore, SPECIFICHE TECNICHE: scaricatore provato in classe II, zone di protezione LPZ 1-2 | RM1 Varistore di composto chimico ossido di zinco; geometria: sistema; impiego: scaricatore. Incluso: indicatore delle funzionalità SPECIFICHE TECNICHE: utilizzabile in sistemi in corrente continua o alternata, estraibile senza interruzione dell'alimentazione | RISORSA MATERIALE | IMPIANTI ELETTRICI SMALTIMENTO-DISPERSIONE | PRODOTTI | SCARICATORE | MATERIALE GENERICO NON RILEVANTE | [6 empty] | ME.01.050.0080.d | Scaricatore di sovratensione, modulare guida DIN provati in classe II, composto da sistema di varistori in ossido di zinco, con indicatore della funzionalità, per impianti fotovoltaici, corrente nominale di scarica (8/20) 20 kA, zone di protezione LPZ 1-2, nelle tipologie: - modulo Umax 550 V; 745 V | nd | di sovratensione | [9 empty] | RM.74.20.10.Ba035.0000.- - | 1 | cad | nd | nd - | impianti fotovoltaici - | materiale generico non rilevante | corrente nominale di scarica (8/20) [kA] = 20.0 nd nd nd - tensione nominale [V] = 745.0 nd nd nd - tensione nominale Umax modulo [V] = 550.0 nd nd nd - | nd - |  | modulare guida DIN - | nd - | scaricatore provato in classe II, zone di protezione LPZ 1-2 | nd - | nd - | nd - | nd | nd - | NO |  |  |  |  | nd |  |  |  |  | nd | nd | nd |  | nd | nd | nd | nd | nd | nd | NO | NO
LOM251.RM.74.10.80.Za001.0350.- | Scaricatore di sovratensione; geometria: modulare guida DIN; funzione: di ricambio; impiego: impianti alimentati a tensione nominale [V] = 75/150; corrente nominale di scarica [kA] = 15 ÷ 20 ¦ tensione nominale modulo [V] = 75/150. Componente: varistore, SPECIFICHE TECNICHE: scaricatore provato in classe II, zone di protezione LPZ 1-2 RM1 Varistore di composto chimico ossido di zinco; geometria: sistema; impiego: scaricatore. Incluso: indicatore delle funzionalità SPECIFICHE TECNICHE: utilizzabile in sistemi in corrente continua o alternata, estraibile senza interruzione dell'alimentazione | 1 cad | 37.22 | 29.43 | 0 | RM.74.10.80.Za001.0350.- | Scaricatore di sovratensione; geometria: modulare guida DIN; funzione: di ricambio; impiego: impianti alimentati a tensione nominale [V] = 75/150; corrente nominale di scarica [kA] = 15 ÷ 20 ¦ tensione nominale modulo [V] = 75/150. Componente: varistore, SPECIFICHE TECNICHE: scaricatore provato in classe II, zone di protezione LPZ 1-2 | RM1 Varistore di composto chimico ossido di zinco; geometria: sistema; impiego: scaricatore. Incluso: indicatore delle funzionalità SPECIFICHE TECNICHE: utilizzabile in sistemi in corrente continua o alternata, estraibile senza interruzione dell'alimentazione | RISORSA MATERIALE | IMPIANTI ELETTRICI SMALTIMENTO-DISPERSIONE | PRODOTTI | SCARICATORE | MATERIALE GENERICO NON RILEVANTE | [6 empty] | ME.01.050.0090 | Ricambio per scaricatore di sovratensione, modulare guida DIN provati in classe II, composto da sistema di varistori in ossido di zinco, con indicatore della funzionalità, per impianti alimentati a tensioni di 75 o 150 V, corrente nominale di scarica (8/20) 15-20 kA, zone di protezione LPZ 1-2, modulo da 75 o 150 V. | nd | di sovratensione | [9 empty] | RM.74.20.10.Ba035.0000.- - | 1 | cad | nd | di ricambio - | impianti alimentati a tensione nominale [V] = 75/150 - | materiale generico non rilevante | corrente nominale di scarica (8/20) [kA] = 15.0 ÷ 20.0 nd - tensione nominale modulo [V] = 75/150 nd nd nd - | nd - |  | modulare guida DIN - | nd - | scaricatore provato in classe II, zone di protezione LPZ 1-2 | nd - | nd - | nd - | nd | nd - | NO |  |  |  |  | nd |  |  |  |  | nd | nd | nd |  | nd | nd | nd | nd | nd | nd | NO | NO
LOM251.RM.74.10.80.Za001.0500.- | Scaricatore ingresso linea; geometria: 2 fili; impiego: linee di telecomunicazione analogiche. Escluso: LPS esterno SPECIFICHE TECNICHE: zone di protezione LPZ 1-3 | 1 cad | 88.7 | 70.12 | 0 | RM.74.10.80.Za001.0500.- | Scaricatore ingresso linea; geometria: 2 fili; impiego: linee di telecomunicazione analogiche. Escluso: LPS esterno SPECIFICHE TECNICHE: zone di protezione LPZ 1-3 |  | RISORSA MATERIALE | IMPIANTI ELETTRICI SMALTIMENTO-DISPERSIONE | PRODOTTI | SCARICATORE | MATERIALE GENERICO NON RILEVANTE | [6 empty] | ME.01.050.0120.a | Scaricatori per linee di telecomunicazione analogiche, nelle tipologie: - ingresso linea, 2 fili, zona di protezione LPZ 1-3 (senza LPS esterno) | nd | ingresso linea | [10 empty] | 1 | cad | nd | nd - | linee di telecomunicazione analogiche - | materiale generico non rilevante | nd - | nd - |  | 2 fili - | nd - | zone di protezione LPZ 1-3 | nd - | nd - | nd - | nd | nd - | NO |  |  |  |  | nd |  |  |  |  | nd | nd | nd |  | nd | nd | nd | nd | LPS esterno | nd | NO | NO
LOM251.RM.74.10.80.Za001.0505.- | Scaricatore ingresso linea; geometria: 2 fili; impiego: linee di telecomunicazione analogiche. Incluso: LPS esterno SPECIFICHE TECNICHE: zone di protezione LPZ 1-3 | 1 cad | 100.05 | 79.09 | 0 | RM.74.10.80.Za001.0505.- | Scaricatore ingresso linea; geometria: 2 fili; impiego: linee di telecomunicazione analogiche. Incluso: LPS esterno SPECIFICHE TECNICHE: zone di protezione LPZ 1-3 |  | RISORSA MATERIALE | IMPIANTI ELETTRICI SMALTIMENTO-DISPERSIONE | PRODOTTI | SCARICATORE | MATERIALE GENERICO NON RILEVANTE | [6 empty] | ME.01.050.0120.f | Scaricatori per linee di telecomunicazione analogiche, nelle tipologie: - ingresso linea, 2 fili, zona di protezione LPZ 1-3 (con LPS esterno) | nd | ingresso linea | [10 empty] | 1 | cad | nd | nd - | linee di telecomunicazione analogiche - | materiale generico non rilevante | nd - | nd - |  | 2 fili - | nd - | zone di protezione LPZ 1-3 | nd - | nd - | nd - | nd | nd - | NO |  |  |  |  | nd |  |  |  |  | nd | nd | nd |  | nd | nd | nd | LPS esterno | nd | nd | NO | NO
LOM251.RM.74.10.80.Za001.0510.- | Scaricatore ingresso linea; geometria: 2 fili; impiego: linee di telecomunicazione ISDN. Escluso: LPS esterno SPECIFICHE TECNICHE: zone di protezione LPZ 1-3 | 1 cad | 88.7 | 70.12 | 0 | RM.74.10.80.Za001.0510.- | Scaricatore ingresso linea; geometria: 2 fili; impiego: linee di telecomunicazione ISDN. Escluso: LPS esterno SPECIFICHE TECNICHE: zone di protezione LPZ 1-3 |  | RISORSA MATERIALE | IMPIANTI ELETTRICI SMALTIMENTO-DISPERSIONE | PRODOTTI | SCARICATORE | MATERIALE GENERICO NON RILEVANTE | [6 empty] | ME.01.050.0130.a | Scaricatori per linee di telecomunicazione ISDN nelle tipologie: - ingresso linea, 2 fili, zona di protezione LPZ 1-3 (senza LPS esterno) | nd | ingresso linea | [10 empty] | 1 | cad | nd | nd - | linee di telecomunicazione ISDN - | materiale generico non rilevante | nd - | nd - |  | 2 fili - | nd - | zone di protezione LPZ 1-3 | nd - | nd - | nd - | nd | nd - | NO |  |  |  |  | nd |  |  |  |  | nd | nd | nd |  | nd | nd | nd | nd | LPS esterno | nd | NO | NO
LOM251.RM.74.10.80.Za001.0515.- | Scaricatore ingresso linea; geometria: 2 fili; impiego: linee di telecomunicazione ISDN. Incluso: LPS esterno SPECIFICHE TECNICHE: zone di protezione LPZ 0-2 | 1 cad | 100.05 | 79.09 | 0 | RM.74.10.80.Za001.0515.- | Scaricatore ingresso linea; geometria: 2 fili; impiego: linee di telecomunicazione ISDN. Incluso: LPS esterno SPECIFICHE TECNICHE: zone di protezione LPZ 0-2 |  | RISORSA MATERIALE | IMPIANTI ELETTRICI SMALTIMENTO-DISPERSIONE | PRODOTTI | SCARICATORE | MATERIALE GENERICO NON RILEVANTE | [6 empty] | ME.01.050.0130.c | Scaricatori per linee di telecomunicazione ISDN nelle tipologie: - ingresso linea, 2 fili, zona di protezione LPZ 0-2 (con LPS esterno) | nd | ingresso linea | [10 empty] | 1 | cad | nd | nd - | linee di telecomunicazione ISDN - | materiale generico non rilevante | nd - | nd - |  | 2 fili - | nd - | zone di protezione LPZ 0-2 | nd - | nd - | nd - | nd | nd - | NO |  |  |  |  | nd |  |  |  |  | nd | nd | nd |  | nd | nd | nd | LPS esterno | nd | nd | NO | NO
LOM251.RM.74.10.80.Za001.0750.- | Scaricatore linea Ethernet twisted pair; geometria: 4 fili schermati ¦ connettore RJ45; impiego: linee dati. Escluso: LPS esterno SPECIFICHE TECNICHE: zone di protezione LPZ 1-3 | 1 cad | 137.16 | 108.43 | 0 | RM.74.10.80.Za001.0750.- | Scaricatore linea Ethernet twisted pair; geometria: 4 fili schermati ¦ connettore RJ45; impiego: linee dati. Escluso: LPS esterno SPECIFICHE TECNICHE: zone di protezione LPZ 1-3 |  | RISORSA MATERIALE | IMPIANTI ELETTRICI SMALTIMENTO-DISPERSIONE | PRODOTTI | SCARICATORE | MATERIALE GENERICO NON RILEVANTE | [6 empty] | ME.01.050.0140.a | Scaricatori per linee dati nelle tipologie: - linea Ethernet twisted pair, RJ45 a 4 fili schermati senza LPS esterno, zone di protezione LPZ 1-3 | nd | linea Ethernet twisted pair | [10 empty] | 1 | cad | nd | nd - | linee dati - | materiale generico non rilevante | nd - | nd - |  | 4 fili schermati - connettore RJ45 - | nd - | zone di protezione LPZ 1-3 | nd - | nd - | nd - | nd | nd - | NO |  |  |  |  | nd |  |  |  |  | nd | nd | nd |  | nd | nd | nd | nd | LPS esterno | nd | NO | NO
LOM251.RM.74.10.80.Za001.0755.- | Scaricatore linea Ethernet twisted pair; geometria: 8 fili schermati ¦ connettore RJ45; impiego: linee dati. Escluso: LPS esterno SPECIFICHE TECNICHE: zone di protezione LPZ 1-3 | 1 cad | 217.64 | 172.04 | 0 | RM.74.10.80.Za001.0755.- | Scaricatore linea Ethernet twisted pair; geometria: 8 fili schermati ¦ connettore RJ45; impiego: linee dati. Escluso: LPS esterno SPECIFICHE TECNICHE: zone di protezione LPZ 1-3 |  | RISORSA MATERIALE | IMPIANTI ELETTRICI SMALTIMENTO-DISPERSIONE | PRODOTTI | SCARICATORE | MATERIALE GENERICO NON RILEVANTE | [6 empty] | ME.01.050.0140.b | Scaricatori per linee dati nelle tipologie: - linea Ethernet twisted pair, RJ45 a 8 fili schermati senza LPS esterno, zone di protezione LPZ 1-3 | nd | linea Ethernet twisted pair | [10 empty] | 1 | cad | nd | nd - | linee dati - | materiale generico non rilevante | nd - | nd - |  | 8 fili schermati - connettore RJ45 - | nd - | zone di protezione LPZ 1-3 | nd - | nd - | nd - | nd | nd - | NO |  |  |  |  | nd |  |  |  |  | nd | nd | nd |  | nd | nd | nd | nd | LPS esterno | nd | NO | NO
LOM251.RM.74.10.80.Za001.0760.- | Scaricatore linea Ethernet twisted pair; geometria: 4 fili schermati ¦ connettore RJ45; impiego: linee dati. Incluso: LPS esterno SPECIFICHE TECNICHE: zone di protezione LPZ 0-2 | 1 cad | 148.5 | 117.39 | 0 | RM.74.10.80.Za001.0760.- | Scaricatore linea Ethernet twisted pair; geometria: 4 fili schermati ¦ connettore RJ45; impiego: linee dati. Incluso: LPS esterno SPECIFICHE TECNICHE: zone di protezione LPZ 0-2 |  | RISORSA MATERIALE | IMPIANTI ELETTRICI SMALTIMENTO-DISPERSIONE | PRODOTTI | SCARICATORE | MATERIALE GENERICO NON RILEVANTE | [6 empty] | ME.01.050.0140.c | Scaricatori per linee dati nelle tipologie: - linea Ethernet twisted pair, RJ45 a 4 fili schermati con LPS esterno, zone di protezione LPZ 0-2 | nd | linea Ethernet twisted pair | [10 empty] | 1 | cad | nd | nd - | linee dati - | materiale generico non rilevante | nd - | nd - |  | 4 fili schermati - connettore RJ45 - | nd - | zone di protezione LPZ 0-2 | nd - | nd - | nd - | nd | nd - | NO |  |  |  |  | nd |  |  |  |  | nd | nd | nd |  | nd | nd | nd | LPS esterno | nd | nd | NO | NO
LOM251.RM.74.10.80.Za001.0765.- | Scaricatore linea Ethernet twisted pair; geometria: 8 fili schermati ¦ connettore RJ45; impiego: linee dati. Incluso: LPS esterno SPECIFICHE TECNICHE: zone di protezione LPZ 0-3 | 1 cad | 159.89 | 126.39 | 0 | RM.74.10.80.Za001.0765.- | Scaricatore linea Ethernet twisted pair; geometria: 8 fili schermati ¦ connettore RJ45; impiego: linee dati. Incluso: LPS esterno SPECIFICHE TECNICHE: zone di protezione LPZ 0-3 |  | RISORSA MATERIALE | IMPIANTI ELETTRICI SMALTIMENTO-DISPERSIONE | PRODOTTI | SCARICATORE | MATERIALE GENERICO NON RILEVANTE | [6 empty] | ME.01.050.0140.d | Scaricatori per linee dati nelle tipologie: - linea Ethernet twisted pair, RJ45 a 8 fili schermati con LPS esterno, zone di protezione LPZ 0-3 | nd | linea Ethernet twisted pair | [10 empty] | 1 | cad | nd | nd - | linee dati - | materiale generico non rilevante | nd - | nd - |  | 8 fili schermati - connettore RJ45 - | nd - | zone di protezione LPZ 0-3 | nd - | nd - | nd - | nd | nd - | NO |  |  |  |  | nd |  |  |  |  | nd | nd | nd |  | nd | nd | nd | LPS esterno | nd | nd | NO | NO
LOM251.RM.74.10.80.Za001.1000.- | Scaricatore; funzione: da inserire nelle presa di corrente da proteggere; corrente nominale di scarica [kA] = 1,8. Incluso: scaricatore a gas, varistori, spina, presa tipo UNEL SPECIFICHE TECNICHE: scaricatore provato in classe III, zone di protezione LPZ 2-3 | 1 cad | 100.05 | 79.09 | 0 | RM.74.10.80.Za001.1000.- | Scaricatore; funzione: da inserire nelle presa di corrente da proteggere; corrente nominale di scarica [kA] = 1,8. Incluso: scaricatore a gas, varistori, spina, presa tipo UNEL SPECIFICHE TECNICHE: scaricatore provato in classe III, zone di protezione LPZ 2-3 |  | RISORSA MATERIALE | IMPIANTI ELETTRICI SMALTIMENTO-DISPERSIONE | PRODOTTI | SCARICATORE | MATERIALE GENERICO NON RILEVANTE | [6 empty] | ME.01.050.0100.a | Scaricatori provati in classe III, zone di protezione LPZ 2-3, costituiti da scaricatore a gas e da varistori, corrente di scarica 1.8 kA (8/20) da inserire nelle presa di corrente da proteggere - scaricatore spina e presa tipo UNEL | nd | nd | [10 empty] | 1 | cad | nd | da inserire nelle presa di corrente da proteggere - | nd - | materiale generico non rilevante | corrente nominale di scarica (8/20) [kA] = 1.8 nd nd nd - | nd - |  | nd - | nd - | scaricatore provato in classe III, zone di protezione LPZ 2-3 | nd - | nd - | nd - | nd | nd - | NO |  |  |  |  | nd |  |  |  |  | nd | nd | nd |  | nd | nd | nd | scaricatore a gas, varistori, spina, presa tipo UNEL | nd | nd | NO | NO
LOM251.RM.74.10.80.Za001.1005.- | Scaricatore; funzione: da inserire nelle presa di corrente da proteggere; corrente nominale di scarica [kA] = 1,8. Componente: presa tipo bipasso, . Incluso: scaricatore a gas, varistori, spina SPECIFICHE TECNICHE: scaricatore provato in classe III, zone di protezione LPZ 2-3 RM1 Presa tipo bipasso; impiego: scaricatore; corrente nominale [A] = 10/16 SPECIFICHE TECNICHE: numero di elementi 2 | 1 cad | 64.03 | 50.62 | 0 | RM.74.10.80.Za001.1005.- | Scaricatore; funzione: da inserire nelle presa di corrente da proteggere; corrente nominale di scarica [kA] = 1,8. Componente: presa tipo bipasso, . Incluso: scaricatore a gas, varistori, spina SPECIFICHE TECNICHE: scaricatore provato in classe III, zone di protezione LPZ 2-3 | RM1 Presa tipo bipasso; impiego: scaricatore; corrente nominale [A] = 10/16 SPECIFICHE TECNICHE: numero di elementi 2 | RISORSA MATERIALE | IMPIANTI ELETTRICI SMALTIMENTO-DISPERSIONE | PRODOTTI | SCARICATORE | MATERIALE GENERICO NON RILEVANTE | [6 empty] | ME.01.050.0100.b | Scaricatori provati in classe III, zone di protezione LPZ 2-3, costituiti da scaricatore a gas e da varistori, corrente di scarica 1.8 kA (8/20) da inserire nelle presa di corrente da proteggere - scaricatore spina e 2 prese tipo bipasso 10/16 A | nd | nd | [9 empty] | RM.76.10.00.Za001.2250.- - | 1 | cad | nd | da inserire nelle presa di corrente da proteggere - | nd - | materiale generico non rilevante | corrente nominale di scarica (8/20) [kA] = 1.8 nd nd nd - | nd - |  | nd - | nd - | scaricatore provato in classe III, zone di protezione LPZ 2-3 | nd - | nd - | nd - | nd | nd - | NO |  |  |  |  | nd |  |  |  |  | nd | nd | nd |  | nd | nd | nd | scaricatore a gas, varistori, spina | nd | nd | NO | NO
LOM251.RM.74.10.80.Za001.1010.- | Scaricatore; funzione: da inserire nelle presa di corrente da proteggere; corrente nominale di scarica [kA] = 1,8. Componente: presa tipo bipasso, . Incluso: scaricatore a gas, varistori, spina SPECIFICHE TECNICHE: scaricatore provato in classe III, zone di protezione LPZ 2-3, presa tipo bipasso o tipo UNEL RM1 Presa tipo bipasso; impiego: scaricatore; corrente nominale [A] = 10/16 | 1 cad | 60.83 | 48.09 | 0 | RM.74.10.80.Za001.1010.- | Scaricatore; funzione: da inserire nelle presa di corrente da proteggere; corrente nominale di scarica [kA] = 1,8. Componente: presa tipo bipasso, . Incluso: scaricatore a gas, varistori, spina SPECIFICHE TECNICHE: scaricatore provato in classe III, zone di protezione LPZ 2-3, presa tipo bipasso o tipo UNEL | RM1 Presa tipo bipasso; impiego: scaricatore; corrente nominale [A] = 10/16 | RISORSA MATERIALE | IMPIANTI ELETTRICI SMALTIMENTO-DISPERSIONE | PRODOTTI | SCARICATORE | MATERIALE GENERICO NON RILEVANTE | [6 empty] | ME.01.050.0100.c | Scaricatori provati in classe III, zone di protezione LPZ 2-3, costituiti da scaricatore a gas e da varistori, corrente di scarica 1.8 kA (8/20) da inserire nelle presa di corrente da proteggere - scaricatore spina e presa tipo UNEL/bipasso 10/16 A | nd | nd | [9 empty] | RM.76.10.00.Za001.2255.- - | 1 | cad | nd | da inserire nelle presa di corrente da proteggere - | nd - | materiale generico non rilevante | corrente nominale di scarica (8/20) [kA] = 1.8 nd nd nd - | nd - |  | nd - | nd - | scaricatore provato in classe III, zone di protezione LPZ 2-3, presa tipo bipasso o tipo UNEL | nd - | nd - | nd - | nd | nd - | NO |  |  |  |  | nd |  |  |  |  | nd | nd | nd |  | nd | nd | nd | scaricatore a gas, varistori, spina | nd | nd | NO | NO
LOM251.RM.74.10.80.Za001.1015.a | Scaricatore; geometria: modulare guida DIN; funzione: alimentazione monofase con tensione nominale [V] = 230; tensione nominale [Vca] = 24/48/60/110/230 ¦ corrente nominale Ic [A] = 16 ¦ corrente di scarica [A] = 700. Incluso: scaricatore a gas, varistori SPECIFICHE TECNICHE: scaricatore provato in classe III, zone di protezione LPZ 2-3 | 1 cad | 100.05 | 79.09 | 0 | RM.74.10.80.Za001.1015.a | Scaricatore; geometria: modulare guida DIN; funzione: alimentazione monofase con tensione nominale [V] = 230; tensione nominale [Vca] = 24/48/60/110/230 ¦ corrente nominale Ic [A] = 16 ¦ corrente di scarica [A] = 700. Incluso: scaricatore a gas, varistori SPECIFICHE TECNICHE: scaricatore provato in classe III, zone di protezione LPZ 2-3 |  | RISORSA MATERIALE | IMPIANTI ELETTRICI SMALTIMENTO-DISPERSIONE | PRODOTTI | SCARICATORE | MATERIALE GENERICO NON RILEVANTE | [6 empty] | ME.01.050.0110.a | Scaricatori provati in classe III, zone di protezione LPZ 2-3, costituiti da scaricatore a gas e da varistori, per alimentazioni monofase con tensioni = 230 V, modulare guida DIN, nelle taglie: - 24/48/60/110/230(Ic 20 A) Vca, Ic 16 A, corrente di scarica 700 A | nd | nd | [10 empty] | 1 | cad | nd | alimentazione monofase con tensione nominale [V] = 230 - | nd - | materiale generico non rilevante | tensione nominale [Vca] = 24/48/60/110/230 nd nd nd - corrente di scarica [A] = 700.0 nd nd nd - corrente nominale Ic [A] = 16.0 nd nd nd - | nd - |  | modulare guida DIN - | nd - | scaricatore provato in classe III, zone di protezione LPZ 2-3 | nd - | nd - | nd - | nd | nd - | NO |  |  |  |  | nd |  |  |  |  | nd | nd | nd |  | nd | nd | nd | scaricatore a gas, varistori | nd | nd | NO | NO
LOM251.RM.74.10.80.Za001.1015.b | Scaricatore; geometria: modulare guida DIN; funzione: alimentazione monofase con tensione nominale [V] = 230; tensione nominale [Vcc] = 24/48/60 ¦ corrente nominale Ic [A] = 16 ¦ corrente di scarica [A] = 700. Incluso: scaricatore a gas, varistori SPECIFICHE TECNICHE: scaricatore provato in classe III, zone di protezione LPZ 2-3 | 1 cad | 97.99 | 77.46 | 0 | RM.74.10.80.Za001.1015.b | Scaricatore; geometria: modulare guida DIN; funzione: alimentazione monofase con tensione nominale [V] = 230; tensione nominale [Vcc] = 24/48/60 ¦ corrente nominale Ic [A] = 16 ¦ corrente di scarica [A] = 700. Incluso: scaricatore a gas, varistori SPECIFICHE TECNICHE: scaricatore provato in classe III, zone di protezione LPZ 2-3 |  | RISORSA MATERIALE | IMPIANTI ELETTRICI SMALTIMENTO-DISPERSIONE | PRODOTTI | SCARICATORE | MATERIALE GENERICO NON RILEVANTE | [6 empty] | ME.01.050.0110.b | Scaricatori provati in classe III, zone di protezione LPZ 2-3, costituiti da scaricatore a gas e da varistori, per alimentazioni monofase con tensioni = 230 V, modulare guida DIN, nelle taglie: - 12/24/48/60 Vcc, Ic 16 A, corrente di scarica 700 A | nd | nd | [10 empty] | 1 | cad | nd | alimentazione monofase con tensione nominale [V] = 230 - | nd - | materiale generico non rilevante | corrente nominale Ic [A] = 16.0 nd nd nd - corrente di scarica [A] = 700.0 nd nd nd - tensione nominale [Vcc] = 24/48/60 nd nd nd - | nd - |  | modulare guida DIN - | nd - | scaricatore provato in classe III, zone di protezione LPZ 2-3 | nd - | nd - | nd - | nd | nd - | NO |  |  |  |  | nd |  |  |  |  | nd | nd | nd |  | nd | nd | nd | scaricatore a gas, varistori | nd | nd | NO | NO
LOM251.RM.74.10.80.Za001.1020.a | Scaricatore; geometria: modulare guida DIN; funzione: alimentazione monofase con tensione nominale [V] = 230; tensione nominale [Vca] = 24/110/230 ¦ corrente di scarica [A] = 700. Incluso: scaricatore a gas, varistori, segnalazione a distanza SPECIFICHE TECNICHE: scaricatore provato in classe III, zone di protezione LPZ 2-3 | 1 cad | 117.58 | 92.95 | 0 | RM.74.10.80.Za001.1020.a | Scaricatore; geometria: modulare guida DIN; funzione: alimentazione monofase con tensione nominale [V] = 230; tensione nominale [Vca] = 24/110/230 ¦ corrente di scarica [A] = 700. Incluso: scaricatore a gas, varistori, segnalazione a distanza SPECIFICHE TECNICHE: scaricatore provato in classe III, zone di protezione LPZ 2-3 |  | RISORSA MATERIALE | IMPIANTI ELETTRICI SMALTIMENTO-DISPERSIONE | PRODOTTI | SCARICATORE | MATERIALE GENERICO NON RILEVANTE | [6 empty] | ME.01.050.0110.c | Scaricatori provati in classe III, zone di protezione LPZ 2-3, costituiti da scaricatore a gas e da varistori, per alimentazioni monofase con tensioni = 230 V, modulare guida DIN, nelle taglie: - 24 Vcc o 24/110/230 Vca, corrente di scarica 700 A con segnalazione a distanza | nd | nd | [10 empty] | 1 | cad | nd | alimentazione monofase con tensione nominale [V] = 230 - | nd - | materiale generico non rilevante | tensione nominale [Vca] = 24/110/230 nd nd nd - corrente di scarica [A] = 700.0 nd nd nd - | nd - |  | modulare guida DIN - | nd - | scaricatore provato in classe III, zone di protezione LPZ 2-3 | nd - | nd - | nd - | nd | nd - | NO |  |  |  |  | nd |  |  |  |  | nd | nd | nd |  | nd | nd | nd | scaricatore a gas, varistori, segnalazione a distanza | nd | nd | NO | NO
LOM251.RM.74.10.80.Za001.1020.b | Scaricatore; geometria: modulare guida DIN; funzione: alimentazione monofase con tensione nominale [V] = 230; tensione nominale [Vcc] = 24 ¦ corrente di scarica [A] = 700. Incluso: scaricatore a gas, varistori, segnalazione a distanza SPECIFICHE TECNICHE: scaricatore provato in classe III, zone di protezione LPZ 2-3 | 1 cad | 117.58 | 92.95 | 0 | RM.74.10.80.Za001.1020.b | Scaricatore; geometria: modulare guida DIN; funzione: alimentazione monofase con tensione nominale [V] = 230; tensione nominale [Vcc] = 24 ¦ corrente di scarica [A] = 700. Incluso: scaricatore a gas, varistori, segnalazione a distanza SPECIFICHE TECNICHE: scaricatore provato in classe III, zone di protezione LPZ 2-3 |  | RISORSA MATERIALE | IMPIANTI ELETTRICI SMALTIMENTO-DISPERSIONE | PRODOTTI | SCARICATORE | MATERIALE GENERICO NON RILEVANTE | [6 empty] | 000000000 | NUOVA VOCE | nd | nd | [10 empty] | 1 | cad | nd | alimentazione monofase con tensione nominale [V] = 230 - | nd - | materiale generico non rilevante | corrente di scarica [A] = 700.0 nd nd nd - tensione nominale [Vcc] = 24.0 nd nd nd - | nd - |  | modulare guida DIN - | nd - | scaricatore provato in classe III, zone di protezione LPZ 2-3 | nd - | nd - | nd - | nd | nd - | NO |  |  |  |  | nd |  |  |  |  | nd | nd | nd |  | nd | nd | nd | scaricatore a gas, varistori, segnalazione a distanza | nd | nd | NO | NO
LOM251.RM.74.10.80.Za001.1025.- | Scaricatore; impiego: linee di misura, controllo e regolazione; corrente nominale Imax [A] = 16 SPECIFICHE TECNICHE: zone di protezione LPZ 0-2 | 1 cad | 100.05 | 79.09 | 0 | RM.74.10.80.Za001.1025.- | Scaricatore; impiego: linee di misura, controllo e regolazione; corrente nominale Imax [A] = 16 SPECIFICHE TECNICHE: zone di protezione LPZ 0-2 |  | RISORSA MATERIALE | IMPIANTI ELETTRICI SMALTIMENTO-DISPERSIONE | PRODOTTI | SCARICATORE | MATERIALE GENERICO NON RILEVANTE | [6 empty] | ME.01.050.0150.a | Scaricatori per linee di misura, controllo e regolazione, nelle tipologie - zona di protezione LPZ 0-2, Imax 16 A | nd | nd | [10 empty] | 1 | cad | nd | nd - | linee di misura, controllo e regolazione - | materiale generico non rilevante | corrente nominale Imax [A] = 16.0 nd nd nd - | nd - |  | nd - | nd - | zone di protezione LPZ 0-2 | nd - | nd - | nd - | nd | nd - | NO |  |  |  |  | nd |  |  |  |  | nd | nd | nd |  | nd | nd | nd | nd | nd | nd | NO | NO
LOM251.RM.74.10.80.Za001.1030.a | Scaricatore; impiego: linee di misura, controllo e regolazione; corrente nominale Imax [A] = 0,2 SPECIFICHE TECNICHE: zone di protezione LPZ 1-3 | 1 cad | 88.7 | 70.12 | 0 | RM.74.10.80.Za001.1030.a | Scaricatore; impiego: linee di misura, controllo e regolazione; corrente nominale Imax [A] = 0,2 SPECIFICHE TECNICHE: zone di protezione LPZ 1-3 |  | RISORSA MATERIALE | IMPIANTI ELETTRICI SMALTIMENTO-DISPERSIONE | PRODOTTI | SCARICATORE | MATERIALE GENERICO NON RILEVANTE | [6 empty] | ME.01.050.0150.b | Scaricatori per linee di misura, controllo e regolazione, nelle tipologie - zona di protezione LPZ 1-3, Imax 0.2 A | nd | nd | [10 empty] | 1 | cad | nd | nd - | linee di misura, controllo e regolazione - | materiale generico non rilevante | corrente nominale Imax [A] = 0.2 nd nd nd - | nd - |  | nd - | nd - | zone di protezione LPZ 1-3 | nd - | nd - | nd - | nd | nd - | NO |  |  |  |  | nd |  |  |  |  | nd | nd | nd |  | nd | nd | nd | nd | nd | nd | NO | NO
LOM251.RM.74.10.80.Za001.1030.b | Scaricatore; impiego: linee di misura, controllo e regolazione; corrente nominale Imax [A] = 1 SPECIFICHE TECNICHE: zone di protezione LPZ 1-3 | 1 cad | 88.7 | 70.12 | 0 | RM.74.10.80.Za001.1030.b | Scaricatore; impiego: linee di misura, controllo e regolazione; corrente nominale Imax [A] = 1 SPECIFICHE TECNICHE: zone di protezione LPZ 1-3 |  | RISORSA MATERIALE | IMPIANTI ELETTRICI SMALTIMENTO-DISPERSIONE | PRODOTTI | SCARICATORE | MATERIALE GENERICO NON RILEVANTE | [6 empty] | ME.01.050.0150.c | Scaricatori per linee di misura, controllo e regolazione, nelle tipologie - zona di protezione LPZ 1-3, Imax 1 A | nd | nd | [10 empty] | 1 | cad | nd | nd - | linee di misura, controllo e regolazione - | materiale generico non rilevante | corrente nominale Imax [A] = 1.0 nd nd nd - | nd - |  | nd - | nd - | zone di protezione LPZ 1-3 | nd - | nd - | nd - | nd | nd - | NO |  |  |  |  | nd |  |  |  |  | nd | nd | nd |  | nd | nd | nd | nd | nd | nd | NO | NO
LOM251.RM.74.10.80.Za001.1035.- | Scaricatore; impiego: linee di misura, controllo e regolazione; corrente nominale Imax [A] = 0,1 SPECIFICHE TECNICHE: zone di protezione LPZ 2-3 | 1 cad | 198.02 | 156.54 | 0 | RM.74.10.80.Za001.1035.- | Scaricatore; impiego: linee di misura, controllo e regolazione; corrente nominale Imax [A] = 0,1 SPECIFICHE TECNICHE: zone di protezione LPZ 2-3 |  | RISORSA MATERIALE | IMPIANTI ELETTRICI SMALTIMENTO-DISPERSIONE | PRODOTTI | SCARICATORE | MATERIALE GENERICO NON RILEVANTE | [6 empty] | ME.01.050.0150.d | Scaricatori per linee di misura, controllo e regolazione, nelle tipologie - zona di protezione LPZ 2-3, Imax 0,1 A | nd | nd | [10 empty] | 1 | cad | nd | nd - | linee di misura, controllo e regolazione - | materiale generico non rilevante | corrente nominale Imax [A] = 0.1 nd nd nd - | nd - |  | nd - | nd - | zone di protezione LPZ 2-3 | nd - | nd - | nd - | nd | nd - | NO |  |  |  |  | nd |  |  |  |  | nd | nd | nd |  | nd | nd | nd | nd | nd | nd | NO | NO
LOM251.RM.74.10.80.Za001.1040.- | Scaricatore; geometria: collegamento tipo BNC; impiego: segnali video ¦ antenna SAT | 1 cad | 206.28 | 163.07 | 0 | RM.74.10.80.Za001.1040.- | Scaricatore; geometria: collegamento tipo BNC; impiego: segnali video ¦ antenna SAT |  | RISORSA MATERIALE | IMPIANTI ELETTRICI SMALTIMENTO-DISPERSIONE | PRODOTTI | SCARICATORE | MATERIALE GENERICO NON RILEVANTE | [6 empty] | ME.01.050.0160.a | Scaricatori per segnali video, nelle tipologie: - antenna SAT, collegamento tipo BNC | nd | nd | [10 empty] | 1 | cad | nd | nd - | segnali video - antenna SAT - | materiale generico non rilevante | nd - | nd - |  | collegamento tipo BNC - | nd - | nd | nd - | nd - | nd - | nd | nd - | NO |  |  |  |  | nd |  |  |  |  | nd | nd | nd |  | nd | nd | nd | nd | nd | nd | NO | NO
LOM251.RM.74.10.80.Za001.1045.- | Scaricatore; geometria: collegamento tipo UHF; impiego: segnali video ¦ antenna SAT | 1 cad | 223.82 | 176.93 | 0 | RM.74.10.80.Za001.1045.- | Scaricatore; geometria: collegamento tipo UHF; impiego: segnali video ¦ antenna SAT |  | RISORSA MATERIALE | IMPIANTI ELETTRICI SMALTIMENTO-DISPERSIONE | PRODOTTI | SCARICATORE | MATERIALE GENERICO NON RILEVANTE | [6 empty] | ME.01.050.0160.b | Scaricatori per segnali video, nelle tipologie: - antenna SAT, collegamento tipo UHF | nd | nd | [10 empty] | 1 | cad | nd | nd - | segnali video - antenna SAT - | materiale generico non rilevante | nd - | nd - |  | collegamento tipo UHF - | nd - | nd | nd - | nd - | nd - | nd | nd - | NO |  |  |  |  | nd |  |  |  |  | nd | nd | nd |  | nd | nd | nd | nd | nd | nd | NO | NO
LOM251.RM.74.10.80.Za001.1050.- | Scaricatore; geometria: collegamento tipo N; impiego: segnali video ¦ antenna SAT | 1 cad | 339.33 | 268.24 | 0 | RM.74.10.80.Za001.1050.- | Scaricatore; geometria: collegamento tipo N; impiego: segnali video ¦ antenna SAT |  | RISORSA MATERIALE | IMPIANTI ELETTRICI SMALTIMENTO-DISPERSIONE | PRODOTTI | SCARICATORE | MATERIALE GENERICO NON RILEVANTE | [6 empty] | ME.01.050.0160.c | Scaricatori per segnali video, nelle tipologie: - antenna SAT, collegamento tipo N | nd | nd | [10 empty] | 1 | cad | nd | nd - | segnali video - antenna SAT - | materiale generico non rilevante | nd - | nd - |  | collegamento tipo N - | nd - | nd | nd - | nd - | nd - | nd | nd - | NO |  |  |  |  | nd |  |  |  |  | nd | nd | nd |  | nd | nd | nd | nd | nd | nd | NO | NO
LOM251.RM.74.10.80.Za001.1055.- | Scaricatore; geometria: collegamento a morsetti; impiego: segnali video ¦ antenna UHF ¦ antenna VHF | 1 cad | 103.55 | 81.86 | 0 | RM.74.10.80.Za001.1055.- | Scaricatore; geometria: collegamento a morsetti; impiego: segnali video ¦ antenna UHF ¦ antenna VHF |  | RISORSA MATERIALE | IMPIANTI ELETTRICI SMALTIMENTO-DISPERSIONE | PRODOTTI | SCARICATORE | MATERIALE GENERICO NON RILEVANTE | [6 empty] | ME.01.050.0160.d | Scaricatori per segnali video, nelle tipologie: - UHF/VHF, collegamento a morsetti | nd | nd | [10 empty] | 1 | cad | nd | nd - | segnali video - antenna UHF - antenna VHF - | materiale generico non rilevante | nd - | nd - |  | collegamento a morsetti - | nd - | nd | nd - | nd - | nd - | nd | nd - | NO |  |  |  |  | nd |  |  |  |  | nd | nd | nd |  | nd | nd | nd | nd | nd | nd | NO | NO
LOM251.RM.74.10.80.Za001.1060.- | Scaricatore; geometria: collegamento spina/presa tipo Schuko ¦ cavi coassiali; impiego: segnali video ¦ alimentazione e segnale TV ¦ radiofrequenza | 1 cad | 166.06 | 131.27 | 0 | RM.74.10.80.Za001.1060.- | Scaricatore; geometria: collegamento spina/presa tipo Schuko ¦ cavi coassiali; impiego: segnali video ¦ alimentazione e segnale TV ¦ radiofrequenza |  | RISORSA MATERIALE | IMPIANTI ELETTRICI SMALTIMENTO-DISPERSIONE | PRODOTTI | SCARICATORE | MATERIALE GENERICO NON RILEVANTE | [6 empty] | ME.01.050.0160.e | Scaricatori per segnali video, nelle tipologie: - alimenazione e segnale TV+radiofrequenza, collegamento spina/presa tipo Schuko+cavi coassiali | nd | nd | [10 empty] | 1 | cad | nd | nd - | segnali video - alimentazione e segnale TV - radiofrequenza - | materiale generico non rilevante | nd - | nd - |  | collegamento spina/presa tipo Schuko - cavi coassiali - | nd - | nd | nd - | nd - | nd - | nd | nd - | NO |  |  |  |  | nd |  |  |  |  | nd | nd | nd |  | nd | nd | nd | nd | nd | nd | NO | NO
LOM251.RM.74.10.80.Za001.1250.- | Scaricatore uscita linea/utenza; geometria: 4 fili; impiego: linee di telecomunicazione analogiche. Escluso: LPS esterno SPECIFICHE TECNICHE: zone di protezione LPZ 2-3 | 1 cad | 198.02 | 156.54 | 0 | RM.74.10.80.Za001.1250.- | Scaricatore uscita linea/utenza; geometria: 4 fili; impiego: linee di telecomunicazione analogiche. Escluso: LPS esterno SPECIFICHE TECNICHE: zone di protezione LPZ 2-3 |  | RISORSA MATERIALE | IMPIANTI ELETTRICI SMALTIMENTO-DISPERSIONE | PRODOTTI | SCARICATORE | MATERIALE GENERICO NON RILEVANTE | [6 empty] | ME.01.050.0120.b | Scaricatori per linee di telecomunicazione analogiche, nelle tipologie: - uscita linea/utenza, 4 fili, zona di protezione LPZ 2-3 (senza LPS esterno) | nd | uscita linea/utenza | [10 empty] | 1 | cad | nd | nd - | linee di telecomunicazione analogiche - | materiale generico non rilevante | nd - | nd - |  | 4 fili - | nd - | zone di protezione LPZ 2-3 | nd - | nd - | nd - | nd | nd - | NO |  |  |  |  | nd |  |  |  |  | nd | nd | nd |  | nd | nd | nd | nd | LPS esterno | nd | NO | NO
LOM251.RM.74.10.80.Za001.1255.- | Scaricatore uscita linea/utenza; geometria: 4 fili; impiego: linee di telecomunicazione analogiche. Incluso: LPS esterno SPECIFICHE TECNICHE: zone di protezione LPZ 2-3 | 1 cad | 155.42 | 122.86 | 0 | RM.74.10.80.Za001.1255.- | Scaricatore uscita linea/utenza; geometria: 4 fili; impiego: linee di telecomunicazione analogiche. Incluso: LPS esterno SPECIFICHE TECNICHE: zone di protezione LPZ 2-3 |  | RISORSA MATERIALE | IMPIANTI ELETTRICI SMALTIMENTO-DISPERSIONE | PRODOTTI | SCARICATORE | MATERIALE GENERICO NON RILEVANTE | [6 empty] | ME.01.050.0120.g | Scaricatori per linee di telecomunicazione analogiche, nelle tipologie: - uscita linea/utenza, 4 fili, zona di protezione LPZ 2-3 (con LPS esterno) | nd | uscita linea/utenza | [10 empty] | 1 | cad | nd | nd - | linee di telecomunicazione analogiche - | materiale generico non rilevante | nd - | nd - |  | 4 fili - | nd - | zone di protezione LPZ 2-3 | nd - | nd - | nd - | nd | nd - | NO |  |  |  |  | nd |  |  |  |  | nd | nd | nd |  | nd | nd | nd | LPS esterno | nd | nd | NO | NO
LOM251.RM.74.10.80.Za001.1260.- | Scaricatore uscita linea/utenza; geometria: 4 fili schermati ¦ connettore RJ45; impiego: linee di telecomunicazione ISDN. Escluso: LPS esterno SPECIFICHE TECNICHE: zone di protezione LPZ 1-3 | 1 cad | 189.77 | 150.02 | 0 | RM.74.10.80.Za001.1260.- | Scaricatore uscita linea/utenza; geometria: 4 fili schermati ¦ connettore RJ45; impiego: linee di telecomunicazione ISDN. Escluso: LPS esterno SPECIFICHE TECNICHE: zone di protezione LPZ 1-3 |  | RISORSA MATERIALE | IMPIANTI ELETTRICI SMALTIMENTO-DISPERSIONE | PRODOTTI | SCARICATORE | MATERIALE GENERICO NON RILEVANTE | [6 empty] | ME.01.050.0130.b | Scaricatori per linee di telecomunicazione ISDN nelle tipologie: - uscita linea/utenza, 4 fili schermati RJ 45, zona di protezione LPZ 1-3 (senza LPS esterno) | nd | uscita linea/utenza | [10 empty] | 1 | cad | nd | nd - | linee di telecomunicazione ISDN - | materiale generico non rilevante | nd - | nd - |  | 4 fili schermati - connettore RJ45 - | nd - | zone di protezione LPZ 1-3 | nd - | nd - | nd - | nd | nd - | NO |  |  |  |  | nd |  |  |  |  | nd | nd | nd |  | nd | nd | nd | nd | LPS esterno | nd | NO | NO
LOM251.RM.74.10.80.Za001.1265.- | Scaricatore uscita linea/utenza; geometria: 4 fili schermati; impiego: linee di telecomunicazione ISDN. Incluso: LPS esterno SPECIFICHE TECNICHE: zone di protezione LPZ 0-3 | 1 cad | 200.09 | 158.17 | 0 | RM.74.10.80.Za001.1265.- | Scaricatore uscita linea/utenza; geometria: 4 fili schermati; impiego: linee di telecomunicazione ISDN. Incluso: LPS esterno SPECIFICHE TECNICHE: zone di protezione LPZ 0-3 |  | RISORSA MATERIALE | IMPIANTI ELETTRICI SMALTIMENTO-DISPERSIONE | PRODOTTI | SCARICATORE | MATERIALE GENERICO NON RILEVANTE | [6 empty] | ME.01.050.0130.d | Scaricatori per linee di telecomunicazione ISDN nelle tipologie: - uscita linea/utenza, 4 fili schermati, zona di protezione LPZ 0-3 (con LPS esterno) | nd | uscita linea/utenza | [10 empty] | 1 | cad | nd | nd - | linee di telecomunicazione ISDN - | materiale generico non rilevante | nd - | nd - |  | 4 fili schermati - | nd - | zone di protezione LPZ 0-3 | nd - | nd - | nd - | nd | nd - | NO |  |  |  |  | nd |  |  |  |  | nd | nd | nd |  | nd | nd | nd | LPS esterno | nd | nd | NO | NO
LOM251.RM.74.10.80.Za001.1500.- | Scaricatore utenze finali; geometria: 4 fili ¦ connettore RJ11 ¦ connettore RJ12; impiego: linee di telecomunicazione analogiche. Escluso: LPS esterno SPECIFICHE TECNICHE: zone di protezione LPZ 1-3 | 1 cad | 105.18 | 83.15 | 0 | RM.74.10.80.Za001.1500.- | Scaricatore utenze finali; geometria: 4 fili ¦ connettore RJ11 ¦ connettore RJ12; impiego: linee di telecomunicazione analogiche. Escluso: LPS esterno SPECIFICHE TECNICHE: zone di protezione LPZ 1-3 |  | RISORSA MATERIALE | IMPIANTI ELETTRICI SMALTIMENTO-DISPERSIONE | PRODOTTI | SCARICATORE | MATERIALE GENERICO NON RILEVANTE | [6 empty] | ME.01.050.0120.c | Scaricatori per linee di telecomunicazione analogiche, nelle tipologie: - utenze finali, 4 fili, RJ 11/12, zona di protezione LPZ 1-3 (senza LPS esterno) | nd | utenze finali | [10 empty] | 1 | cad | nd | nd - | linee di telecomunicazione analogiche - | materiale generico non rilevante | nd - | nd - |  | 4 fili - connettore RJ11 - connettore RJ12 - | nd - | zone di protezione LPZ 1-3 | nd - | nd - | nd - | nd | nd - | NO |  |  |  |  | nd |  |  |  |  | nd | nd | nd |  | nd | nd | nd | nd | LPS esterno | nd | NO | NO
LOM251.RM.74.10.80.Za001.1505.- | Scaricatore utenze finali; geometria: 4 fili ¦ connettore RJ45; impiego: linee di telecomunicazione analogiche. Escluso: LPS esterno SPECIFICHE TECNICHE: zone di protezione LPZ 1-3 | 1 cad | 129.98 | 102.75 | 0 | RM.74.10.80.Za001.1505.- | Scaricatore utenze finali; geometria: 4 fili ¦ connettore RJ45; impiego: linee di telecomunicazione analogiche. Escluso: LPS esterno SPECIFICHE TECNICHE: zone di protezione LPZ 1-3 |  | RISORSA MATERIALE | IMPIANTI ELETTRICI SMALTIMENTO-DISPERSIONE | PRODOTTI | SCARICATORE | MATERIALE GENERICO NON RILEVANTE | [6 empty] | ME.01.050.0120.d | Scaricatori per linee di telecomunicazione analogiche, nelle tipologie: - utenze finali, 4 fili, RJ 45, zona di protezione LPZ 1-3 (senza LPS esterno) | nd | utenze finali | [10 empty] | 1 | cad | nd | nd - | linee di telecomunicazione analogiche - | materiale generico non rilevante | nd - | nd - |  | 4 fili - connettore RJ45 - | nd - | zone di protezione LPZ 1-3 | nd - | nd - | nd - | nd | nd - | NO |  |  |  |  | nd |  |  |  |  | nd | nd | nd |  | nd | nd | nd | nd | LPS esterno | nd | NO | NO
LOM251.RM.74.10.80.Za001.1510.- | Scaricatore utenze finali; geometria: 6 fili ¦ connettore RJ11 ¦ connettore RJ12; impiego: linee di telecomunicazione analogiche. Escluso: LPS esterno SPECIFICHE TECNICHE: zone di protezione LPZ 1-3 | 1 cad | 161.93 | 128.01 | 0 | RM.74.10.80.Za001.1510.- | Scaricatore utenze finali; geometria: 6 fili ¦ connettore RJ11 ¦ connettore RJ12; impiego: linee di telecomunicazione analogiche. Escluso: LPS esterno SPECIFICHE TECNICHE: zone di protezione LPZ 1-3 |  | RISORSA MATERIALE | IMPIANTI ELETTRICI SMALTIMENTO-DISPERSIONE | PRODOTTI | SCARICATORE | MATERIALE GENERICO NON RILEVANTE | [6 empty] | ME.01.050.0120.e | Scaricatori per linee di telecomunicazione analogiche, nelle tipologie: - utenze finali, 6 fili, RJ 11/12, zona di protezione LPZ 1-3 (senza LPS esterno) | nd | utenze finali | [10 empty] | 1 | cad | nd | nd - | linee di telecomunicazione analogiche - | materiale generico non rilevante | nd - | nd - |  | 6 fili - connettore RJ11 - connettore RJ12 - | nd - | zone di protezione LPZ 1-3 | nd - | nd - | nd - | nd | nd - | NO |  |  |  |  | nd |  |  |  |  | nd | nd | nd |  | nd | nd | nd | nd | LPS esterno | nd | NO | NO
LOM251.RM.74.10.80.Za001.1515.- | Scaricatore utenze finali; geometria: 4 fili ¦ connettore RJ11 ¦ connettore RJ12; impiego: linee di telecomunicazione analogiche. Incluso: LPS esterno SPECIFICHE TECNICHE: zone di protezione LPZ 1-3 | 1 cad | 134.08 | 105.99 | 0 | RM.74.10.80.Za001.1515.- | Scaricatore utenze finali; geometria: 4 fili ¦ connettore RJ11 ¦ connettore RJ12; impiego: linee di telecomunicazione analogiche. Incluso: LPS esterno SPECIFICHE TECNICHE: zone di protezione LPZ 1-3 |  | RISORSA MATERIALE | IMPIANTI ELETTRICI SMALTIMENTO-DISPERSIONE | PRODOTTI | SCARICATORE | MATERIALE GENERICO NON RILEVANTE | [6 empty] | ME.01.050.0120.h | Scaricatori per linee di telecomunicazione analogiche, nelle tipologie: - utenze finali, 4 fili, RJ 11/12, zona di protezione LPZ 1-3 (con LPS esterno) | nd | utenze finali | [10 empty] | 1 | cad | nd | nd - | linee di telecomunicazione analogiche - | materiale generico non rilevante | nd - | nd - |  | 4 fili - connettore RJ11 - connettore RJ12 - | nd - | zone di protezione LPZ 1-3 | nd - | nd - | nd - | nd | nd - | NO |  |  |  |  | nd |  |  |  |  | nd | nd | nd |  | nd | nd | nd | LPS esterno | nd | nd | NO | NO
LOM251.RM.74.10.80.Za001.1520.- | Scaricatore utenze finali; geometria: 4 fili ¦ connettore RJ45; impiego: linee di telecomunicazione analogiche. Incluso: LPS esterno SPECIFICHE TECNICHE: zone di protezione LPZ 1-3 | 1 cad | 137.16 | 108.43 | 0 | RM.74.10.80.Za001.1520.- | Scaricatore utenze finali; geometria: 4 fili ¦ connettore RJ45; impiego: linee di telecomunicazione analogiche. Incluso: LPS esterno SPECIFICHE TECNICHE: zone di protezione LPZ 1-3 |  | RISORSA MATERIALE | IMPIANTI ELETTRICI SMALTIMENTO-DISPERSIONE | PRODOTTI | SCARICATORE | MATERIALE GENERICO NON RILEVANTE | [6 empty] | ME.01.050.0120.i | Scaricatori per linee di telecomunicazione analogiche, nelle tipologie: - utenze finali, 4 fili, RJ 45, zona di protezione LPZ 1-3 (con LPS esterno) | nd | utenze finali | [10 empty] | 1 | cad | nd | nd - | linee di telecomunicazione analogiche - | materiale generico non rilevante | nd - | nd - |  | 4 fili - connettore RJ45 - | nd - | zone di protezione LPZ 1-3 | nd - | nd - | nd - | nd | nd - | NO |  |  |  |  | nd |  |  |  |  | nd | nd | nd |  | nd | nd | nd | LPS esterno | nd | nd | NO | NO
LOM251.RM.74.10.80.Za001.1525.- | Scaricatore utenze finali; geometria: 4 fili ¦ connettore RJ45; impiego: linee di telecomunicazione ISDN. Incluso: LPS esterno SPECIFICHE TECNICHE: zone di protezione LPZ 0-3 | 1 cad | 228.97 | 181 | 0 | RM.74.10.80.Za001.1525.- | Scaricatore utenze finali; geometria: 4 fili ¦ connettore RJ45; impiego: linee di telecomunicazione ISDN. Incluso: LPS esterno SPECIFICHE TECNICHE: zone di protezione LPZ 0-3 |  | RISORSA MATERIALE | IMPIANTI ELETTRICI SMALTIMENTO-DISPERSIONE | PRODOTTI | SCARICATORE | MATERIALE GENERICO NON RILEVANTE | [6 empty] | ME.01.050.0130.e | Scaricatori per linee di telecomunicazione ISDN nelle tipologie: - utenze finali, 4 fili, RJ 45, zona di protezione LPZ 0-3 (con LPS esterno) | nd | utenze finali | [10 empty] | 1 | cad | nd | nd - | linee di telecomunicazione ISDN - | materiale generico non rilevante | nd - | nd - |  | 4 fili - connettore RJ45 - | nd - | zone di protezione LPZ 0-3 | nd - | nd - | nd - | nd | nd - | NO |  |  |  |  | nd |  |  |  |  | nd | nd | nd |  | nd | nd | nd | LPS esterno | nd | nd | NO | NO
LOM251.RM.74.10.85.Za001.0250.- | Dispositivo di protezione; funzione: protezione per alimentazione; impiego: impianto videocitofonico | 1 cad | 52.53 | 41.52 | 0 | RM.74.10.85.Za001.0250.- | Dispositivo di protezione; funzione: protezione per alimentazione; impiego: impianto videocitofonico |  | RISORSA MATERIALE | IMPIANTI ELETTRICI SMALTIMENTO-DISPERSIONE | PRODOTTI | DISPOSITIVO DI PROTEZIONE | MATERIALE GENERICO NON RILEVANTE | [6 empty] | 000000000 | NUOVA VOCE | nd | nd | [10 empty] | 1 | cad | nd | protezione per alimentazione - | impianto videocitofonico - | materiale generico non rilevante | nd - | nd - |  | nd - | nd - | nd | nd - | nd - | nd - | nd | nd - | NO |  |  |  |  | nd |  |  |  |  | nd | nd | nd |  | nd | nd | nd | nd | nd | nd | NO | NO
LOM251.RM.74.10.85.Za001.0280.- | Dispositivo di protezione; impiego: disturbi provocati da transitori o extra tensioni veloci tipo burst sulle linee di collegamento ¦ linee di collegamento in corrente continua ¦ linee digitali ¦ linea fonica ¦ linee di comando | 1 cad | 34.73 | 27.45 | 0 | RM.74.10.85.Za001.0280.- | Dispositivo di protezione; impiego: disturbi provocati da transitori o extra tensioni veloci tipo burst sulle linee di collegamento ¦ linee di collegamento in corrente continua ¦ linee digitali ¦ linea fonica ¦ linee di comando |  | RISORSA MATERIALE | IMPIANTI ELETTRICI SMALTIMENTO-DISPERSIONE | PRODOTTI | DISPOSITIVO DI PROTEZIONE | MATERIALE GENERICO NON RILEVANTE | [6 empty] | ME.11.070.0210.d | Accessori vari: - dispositivo di protezione per disturbi provocati da transitori o extra tensioni veloci tipo burst sulle linee di collegamento, per le linee di collegamento in corrente continua, per linee digitali, per linea di fonica e per le linee di comando, a norma 500081-1 e 50082-1 | nd | nd | [10 empty] | 1 | cad | nd | nd - | disturbi provocati da transitori o extra tensioni veloci tipo burst sulle linee di collegamento - linee di collegamento in corrente continua - linee digitali - linea fonica - linee di comando - | materiale generico non rilevante | nd - | nd - |  | nd - | nd - | nd | nd - | nd - | nd - | nd | nd - | NO |  |  |  |  | nd |  |  |  |  | nd | nd | nd |  | nd | nd | nd | nd | nd | nd | NO | NO
LOM251.RM.74.10.85.Za001.0285.- | Dispositivo di protezione; impiego: disturbi provocati da transitori o extra tensioni veloci tipo burst sulle linee di collegamento ¦ linee di collegamento in corrente continua con tensione nominale [Vcc] = 18 e [Vcc] = 13,5 | 1 cad | 20.69 | 16.36 | 0 | RM.74.10.85.Za001.0285.- | Dispositivo di protezione; impiego: disturbi provocati da transitori o extra tensioni veloci tipo burst sulle linee di collegamento ¦ linee di collegamento in corrente continua con tensione nominale [Vcc] = 18 e [Vcc] = 13,5 |  | RISORSA MATERIALE | IMPIANTI ELETTRICI SMALTIMENTO-DISPERSIONE | PRODOTTI | DISPOSITIVO DI PROTEZIONE | MATERIALE GENERICO NON RILEVANTE | [6 empty] | ME.11.070.0210.e | Accessori vari: - dispositivo di protezione per disturbi provocati da transitori o extra tensioni veloci tipo surge sulle linee di collegamento, per le linee di collegamento in corrente continua a 18 Vcc e 13,5 Vcc, a norma 500081-1 e 50082-1 | nd | nd | [10 empty] | 1 | cad | nd | nd - | disturbi provocati da transitori o extra tensioni veloci tipo burst sulle linee di collegamento - linee di collegamento in corrente continua con tensione nominale [Vcc] = 18 e [Vcc] = 13,5 - | materiale generico non rilevante | nd - | nd - |  | nd - | nd - | nd | nd - | nd - | nd - | nd | nd - | NO |  |  |  |  | nd |  |  |  |  | nd | nd | nd |  | nd | nd | nd | nd | nd | nd | NO | NO
LOM251.RM.74.10.85.Za001.0290.- | Dispositivo di protezione; impiego: disturbi provocati da transitori o extra tensioni veloci tipo burst sulle linee di collegamento | 1 cad | 54.2 | 42.84 | 0 | RM.74.10.85.Za001.0290.- | Dispositivo di protezione; impiego: disturbi provocati da transitori o extra tensioni veloci tipo burst sulle linee di collegamento |  | RISORSA MATERIALE | IMPIANTI ELETTRICI SMALTIMENTO-DISPERSIONE | PRODOTTI | DISPOSITIVO DI PROTEZIONE | MATERIALE GENERICO NON RILEVANTE | [6 empty] | ME.11.070.0210.i | Accessori vari: - dispositivo di protezione per disturbi provocati da transitori o extra tensioni sulle linee di collegamento | nd | nd | [10 empty] | 1 | cad | nd | nd - | disturbi provocati da transitori o extra tensioni veloci tipo burst sulle linee di collegamento - | materiale generico non rilevante | nd - | nd - |  | nd - | nd - | nd | nd - | nd - | nd - | nd | nd - | NO |  |  |  |  | nd |  |  |  |  | nd | nd | nd |  | nd | nd | nd | nd | nd | nd | NO | NO
LOM251.RM.75.05.00.Za000.0000.- | Impianto solare termico di materiale generico; potenza [W] = 5 ÷ 10. Componenti: sella, scheda elettronica, contenitore, accumulatore ermetico, sostegno, ferramenta RM1 Pannello solare a cellule silicee pluricristalline di elemento chimico metalloide silicio; potenza nominale [V] = 12 RM1 Scheda elettronica di materiale generico; funzione: caricamento energia ¦ lampeggio ¦ accensione crepuscolare RM1 Contenitore di plastica generico RM1 Accumulatore ermetico di materiale generico; carica elettrica [Ah] = 27 RM1 Sostegno di lega ferrosa acciaio zincato; geometria: tubolare; diametro (ø) [mm] = 60 ÷ 90 ¦ altezza [m] = 4,5 RM1 Ferramenta di lega ferrosa acciaio inox; funzione: fissaggio al sostegno ¦ supporto | 1 cad | 1569.37 | 1240.61 | 0 | RM.75.05.00.Za000.0000.- | Impianto solare termico di materiale generico; potenza [W] = 5 ÷ 10. Componenti: sella, scheda elettronica, contenitore, accumulatore ermetico, sostegno, ferramenta | RM1 Pannello solare a cellule silicee pluricristalline di elemento chimico metalloide silicio; potenza nominale [V] = 12 RM1 Scheda elettronica di materiale generico; funzione: caricamento energia ¦ lampeggio ¦ accensione crepuscolare RM1 Contenitore di plastica generico RM1 Accumulatore ermetico di materiale generico; carica elettrica [Ah] = 27 RM1 Sostegno di lega ferrosa acciaio zincato; geometria: tubolare; diametro (ø) [mm] = 60 ÷ 90 ¦ altezza [m] = 4,5 RM1 Ferramenta di lega ferrosa acciaio inox; funzione: fissaggio al sostegno ¦ supporto | RISORSA MATERIALE | IMPIANTI ELETTRICI ACCUMULO | KIT | IMPIANTO SOLARE TERMICO | MATERIALE GENERICO | [6 empty] | MU.05.180.0170 | Impianto di alimentazione solare con potenza 5-10 watt, con pannello solare a cellule silicee pluricristalline a 12 volts in corrente continua. Dotato di scheda elettronica per caricamento energia, lampeggio ed accensione crepuscolare. Accumulatore ermetico da 27 Ah. Completo di contenitore in plastica, supporti in acciaio inox per fissaggio al sostegno, sostegno tubolare zincato diam. 60 o 90 mm, altezza 4,50 m. | nd | nd | [9 empty] | RM.75.10.00.Ab002.0000.- - RM.75.15.00.Za000.0000.- - RM.75.15.10.D0000.0000.- - RM.75.15.05.Za000.0000.- - RM.75.15.20.Sb003.0000.- - RM.75.15.95.Sb008.0000.- - | 1 | cad | nd | nd - | nd - | materiale generico | potenza [W] = 5.0 ÷ 10.0 nd - | nd - |  | nd - | nd - | nd | nd - | nd - | nd - | nd | nd - | NO |  |  |  |  | nd |  |  |  |  | nd | nd | nd |  | nd | nd | nd | nd | nd | nd | NO | NO
LOM251.RM.75.05.05.Za000.0000.- | Impianto fotovoltaico di materiale generico; funzione: produzione energia elettrica; potenza [W] = 55. Componenti: sella, dispositivo elettronico regolatore di carica, dispositivo elettronico batteria a tampone di potenza, dispositivo elettronico quadro RM1 Pannello fotovoltaico a cellule di elemento chimico metalloide silicio SPECIFICHE TECNICHE: ad alta efficienza RM1 Dispositivo elettronico regolatore di carica di materiale generico SPECIFICHE TECNICHE: dotato di: circuito salva batterie, ripristino uso batterie, protezione da sovraccarichi RM1 Dispositivo elettronico batteria a tampone di potenza di materiale generico; geometria: accensione automatica/manuale SPECIFICHE TECNICHE: con potenza adeguata al modello RM1 Dispositivo elettronico quadro di resina sintetica epossidica (EP) | 1 cad | 2430.45 | 1921.3 | 0 | RM.75.05.05.Za000.0000.- | Impianto fotovoltaico di materiale generico; funzione: produzione energia elettrica; potenza [W] = 55. Componenti: sella, dispositivo elettronico regolatore di carica, dispositivo elettronico batteria a tampone di potenza, dispositivo elettronico quadro | RM1 Pannello fotovoltaico a cellule di elemento chimico metalloide silicio SPECIFICHE TECNICHE: ad alta efficienza RM1 Dispositivo elettronico regolatore di carica di materiale generico SPECIFICHE TECNICHE: dotato di: circuito salva batterie, ripristino uso batterie, protezione da sovraccarichi RM1 Dispositivo elettronico batteria a tampone di potenza di materiale generico; geometria: accensione automatica/manuale SPECIFICHE TECNICHE: con potenza adeguata al modello RM1 Dispositivo elettronico quadro di resina sintetica epossidica (EP) | RISORSA MATERIALE | IMPIANTI ELETTRICI ACCUMULO | KIT | IMPIANTO FOTOVOLTAICO | MATERIALE GENERICO | [6 empty] | MU.05.180.0150 | Impianto fotovoltaico per la produzione di energia elettrica con pannello solare a cellule di silicio monocristallino ad alta efficienza. Dotato di regolatore di carica con circuito salva batterie, ripristino uso batterie e protezione dai sovraccarichi; batteria a tampone di potenza adeguata al modello, accensione automatica o manuale; completo di quadro in vetroresina IP 65 e staffe di montaggio: - impianto da 55 W | nd | nd | [9 empty] | RM.75.10.05.Ab002.0000.- - RM.53.10.40.Za000.0250.- - RM.53.10.40.Za000.0000.- - RM.53.10.40.Ca001.0000.- - | 1 | cad | nd | produzione energia elettrica - | nd - | materiale generico | potenza [W] = 55.0 nd nd nd - | nd - |  | nd - | nd - | nd | nd - | nd - | nd - | nd | nd - | NO |  |  |  |  | nd |  |  |  |  | nd | nd | nd |  | nd | nd | nd | nd | nd | nd | NO | NO
LOM251.RM.75.05.10.Za001.0000.- | Stazione di ricarica; potenza erogata [kW] = 3,7; temperatura di funzionamento [°C] = -30 ÷ 50. Componenti: struttura, presa SPECIFICHE TECNICHE: installazione a parete, ricarica Modo 3. montaggio su palo in acciaio. Caratterizzata dal blocco automatico della spina durante la ricarica, comunicazione stazione-auto, conteggio dell'energia erogata, monitoraggio dello stato di ricarica dell'auto. Grado di protezione IP54, sistema di messa a terra a seconda del tipo di rete a monte. Conforme alle direttive 2014/35/UE, 2014/30/UE, 2014/53/UE RM1 Struttura di lega ferrosa acciaio inox AISI 304; impiego: stazione di ricarica; altezza media [cm] = 170; peso [kg] > 65 SPECIFICHE TECNICHE: grado di protezione IK10 RM1 Presa; impiego: stazione di ricarica; tensione ca [V] = 230 ¦ potenza [kW/cad] = 3,7; configurazione elettrica [-] = 1P+N+T SPECIFICHE TECNICHE: tipo 2 | 1 cad | 1798.64 | 1421.85 | 0 | RM.75.05.10.Za001.0000.- | Stazione di ricarica; potenza erogata [kW] = 3,7; temperatura di funzionamento [°C] = -30 ÷ 50. Componenti: struttura, presa SPECIFICHE TECNICHE: installazione a parete, ricarica Modo 3. montaggio su palo in acciaio. Caratterizzata dal blocco automatico della spina durante la ricarica, comunicazione stazione-auto, conteggio dell'energia erogata, monitoraggio dello stato di ricarica dell'auto. Grado di protezione IP54, sistema di messa a terra a seconda del tipo di rete a monte. Conforme alle direttive 2014/35/UE, 2014/30/UE, 2014/53/UE | RM1 Struttura di lega ferrosa acciaio inox AISI 304; impiego: stazione di ricarica; altezza media [cm] = 170; peso [kg] > 65 SPECIFICHE TECNICHE: grado di protezione IK10 RM1 Presa; impiego: stazione di ricarica; tensione ca [V] = 230 ¦ potenza [kW/cad] = 3,7; configurazione elettrica [-] = 1P+N+T SPECIFICHE TECNICHE: tipo 2 | RISORSA MATERIALE | IMPIANTI ELETTRICI ACCUMULO | KIT | STAZIONE DI RICARICA | MATERIALE GENERICO NON RILEVANTE | [6 empty] | ME.18.020.0010.a | Stazione di ricarica in Modo 3 per auto elettriche dotata di una presa, conforme alle direttive 2014/35/UE, 2014/30/UE, 2014/53/UE ed alle normative IEC 61851-1 e 61851-22. Montaggio a parete, dotata di modulo Wi-Fi, lettore RFID, n. 1 presa, n. 1 led stato di carica, software con gestione da remoto. Blocco automatico della spina durante la ricarica, comunicazione stazione-auto, conteggio dell'energia erogata, monitoraggio dello stato di ricarica dell'auto. Grado di protezione della struttura meccanica IK10, grado di protezione IP54, potenza erogata da 3,70 a 22 kW, alimentazione AC 230V-1P+N+T / AC 400V-3P+N+T, sistema di messa a terra a seconda del tipo di rete a monte, temperatura di funzionamento da -30° C a +50° C. - presa Tipo 2 potenza 3,7 kW per la ricarica monofase | nd | nd | [9 empty] | RM.73.20.20.Sb010.0000.- - RM.76.10.00.Za001.2020.a - | 1 | cad | nd | nd - | nd - | materiale generico non rilevante | potenza erogata [kW] = 3.7 nd nd nd - | temperatura di funzionamento [°C] = -30.0 ÷ 50.0 nd - |  | nd - | nd - | installazione a parete, ricarica Modo 3. montaggio su palo in acciaio. Caratterizzata dal blocco automatico della spina durante la ricarica, comunicazione stazione-auto, conteggio dell'energia erogata, monitoraggio dello stato di ricarica dell'auto. Grado di protezione IP54, sistema di messa a terra a seconda del tipo di rete a monte. Conforme alle direttive 2014/35/UE, 2014/30/UE, 2014/53/UE | nd - | nd - | nd - | nd | nd - | NO |  |  |  |  | nd |  |  |  |  | nd | nd | nd |  | nd | nd | nd | nd | nd | nd | NO | NO
LOM251.RM.75.05.10.Za001.0005.- | Stazione di ricarica; potenza erogata [kW] = 7,4; temperatura di funzionamento [°C] = -30 ÷ 50. Componenti: struttura, presa SPECIFICHE TECNICHE: installazione a terra, ricarica Modo 3. montaggio su palo in acciaio. Caratterizzata dal blocco automatico della spina durante la ricarica, comunicazione stazione-auto, conteggio dell'energia erogata, monitoraggio dello stato di ricarica dell'auto. Grado di protezione IP54, sistema di messa a terra a seconda del tipo di rete a monte. Conforme alle direttive 2014/35/UE, 2014/30/UE, 2014/53/UE RM1 Struttura di lega ferrosa acciaio inox AISI 304; impiego: stazione di ricarica; altezza media [cm] = 170; peso [kg] > 65 SPECIFICHE TECNICHE: grado di protezione IK10 RM1 Presa; impiego: stazione di ricarica; tensione ca [V] = 230 ¦ potenza [kW/cad] = 7,4; configurazione elettrica [-] = 1P+N+T SPECIFICHE TECNICHE: tipo 2 | 1 cad | 2372.52 | 1875.51 | 0 | RM.75.05.10.Za001.0005.- | Stazione di ricarica; potenza erogata [kW] = 7,4; temperatura di funzionamento [°C] = -30 ÷ 50. Componenti: struttura, presa SPECIFICHE TECNICHE: installazione a terra, ricarica Modo 3. montaggio su palo in acciaio. Caratterizzata dal blocco automatico della spina durante la ricarica, comunicazione stazione-auto, conteggio dell'energia erogata, monitoraggio dello stato di ricarica dell'auto. Grado di protezione IP54, sistema di messa a terra a seconda del tipo di rete a monte. Conforme alle direttive 2014/35/UE, 2014/30/UE, 2014/53/UE | RM1 Struttura di lega ferrosa acciaio inox AISI 304; impiego: stazione di ricarica; altezza media [cm] = 170; peso [kg] > 65 SPECIFICHE TECNICHE: grado di protezione IK10 RM1 Presa; impiego: stazione di ricarica; tensione ca [V] = 230 ¦ potenza [kW/cad] = 7,4; configurazione elettrica [-] = 1P+N+T SPECIFICHE TECNICHE: tipo 2 | RISORSA MATERIALE | IMPIANTI ELETTRICI ACCUMULO | KIT | STAZIONE DI RICARICA | MATERIALE GENERICO NON RILEVANTE | [6 empty] | ME.18.020.0010.b | Stazione di ricarica in Modo 3 per auto elettriche dotata di una presa, conforme alle direttive 2014/35/UE, 2014/30/UE, 2014/53/UE ed alle normative IEC 61851-1 e 61851-22. Montaggio a parete, dotata di modulo Wi-Fi, lettore RFID, n. 1 presa, n. 1 led stato di carica, software con gestione da remoto. Blocco automatico della spina durante la ricarica, comunicazione stazione-auto, conteggio dell'energia erogata, monitoraggio dello stato di ricarica dell'auto. Grado di protezione della struttura meccanica IK10, grado di protezione IP54, potenza erogata da 3,70 a 22 kW, alimentazione AC 230V-1P+N+T / AC 400V-3P+N+T, sistema di messa a terra a seconda del tipo di rete a monte, temperatura di funzionamento da -30° C a +50° C. - presa Tipo 2 potenza 7,4 kW per la ricarica monofase | nd | nd | [9 empty] | RM.73.20.20.Sb010.0000.- - RM.76.10.00.Za001.2020.b - | 1 | cad | nd | nd - | nd - | materiale generico non rilevante | potenza erogata [kW] = 7.4 nd nd nd - | temperatura di funzionamento [°C] = -30.0 ÷ 50.0 nd - |  | nd - | nd - | installazione a terra, ricarica Modo 3. montaggio su palo in acciaio. Caratterizzata dal blocco automatico della spina durante la ricarica, comunicazione stazione-auto, conteggio dell'energia erogata, monitoraggio dello stato di ricarica dell'auto. Grado di protezione IP54, sistema di messa a terra a seconda del tipo di rete a monte. Conforme alle direttive 2014/35/UE, 2014/30/UE, 2014/53/UE | nd - | nd - | nd - | nd | nd - | NO |  |  |  |  | nd |  |  |  |  | nd | nd | nd |  | nd | nd | nd | nd | nd | nd | NO | NO
LOM251.RM.75.05.10.Za001.0010.- | Stazione di ricarica; potenza erogata [kW] = 11; temperatura di funzionamento [°C] = -30 ÷ 50. Componenti: struttura, presa SPECIFICHE TECNICHE: installazione a terra, ricarica Modo 3. montaggio su palo in acciaio. Caratterizzata dal blocco automatico della spina durante la ricarica, comunicazione stazione-auto, conteggio dell'energia erogata, monitoraggio dello stato di ricarica dell'auto. Grado di protezione IP54, sistema di messa a terra a seconda del tipo di rete a monte. Conforme alle direttive 2014/35/UE, 2014/30/UE, 2014/53/UE RM1 Struttura di lega ferrosa acciaio inox AISI 304; impiego: stazione di ricarica; altezza media [cm] = 170; peso [kg] > 65 SPECIFICHE TECNICHE: grado di protezione IK10 RM1 Presa; impiego: stazione di ricarica; tensione ca [V] = 400 ¦ potenza [kW/cad] = 11; configurazione elettrica [-] = 3P+N+T SPECIFICHE TECNICHE: tipo 2 | 1 cad | 2372.52 | 1875.51 | 0 | RM.75.05.10.Za001.0010.- | Stazione di ricarica; potenza erogata [kW] = 11; temperatura di funzionamento [°C] = -30 ÷ 50. Componenti: struttura, presa SPECIFICHE TECNICHE: installazione a terra, ricarica Modo 3. montaggio su palo in acciaio. Caratterizzata dal blocco automatico della spina durante la ricarica, comunicazione stazione-auto, conteggio dell'energia erogata, monitoraggio dello stato di ricarica dell'auto. Grado di protezione IP54, sistema di messa a terra a seconda del tipo di rete a monte. Conforme alle direttive 2014/35/UE, 2014/30/UE, 2014/53/UE | RM1 Struttura di lega ferrosa acciaio inox AISI 304; impiego: stazione di ricarica; altezza media [cm] = 170; peso [kg] > 65 SPECIFICHE TECNICHE: grado di protezione IK10 RM1 Presa; impiego: stazione di ricarica; tensione ca [V] = 400 ¦ potenza [kW/cad] = 11; configurazione elettrica [-] = 3P+N+T SPECIFICHE TECNICHE: tipo 2 | RISORSA MATERIALE | IMPIANTI ELETTRICI ACCUMULO | KIT | STAZIONE DI RICARICA | MATERIALE GENERICO NON RILEVANTE | [6 empty] | ME.18.020.0010.c | Stazione di ricarica in Modo 3 per auto elettriche dotata di una presa, conforme alle direttive 2014/35/UE, 2014/30/UE, 2014/53/UE ed alle normative IEC 61851-1 e 61851-22. Montaggio a parete, dotata di modulo Wi-Fi, lettore RFID, n. 1 presa, n. 1 led stato di carica, software con gestione da remoto. Blocco automatico della spina durante la ricarica, comunicazione stazione-auto, conteggio dell'energia erogata, monitoraggio dello stato di ricarica dell'auto. Grado di protezione della struttura meccanica IK10, grado di protezione IP54, potenza erogata da 3,70 a 22 kW, alimentazione AC 230V-1P+N+T / AC 400V-3P+N+T, sistema di messa a terra a seconda del tipo di rete a monte, temperatura di funzionamento da -30° C a +50° C. - presa Tipo 2 potenza 11 kW per la ricarica trifase | nd | nd | [9 empty] | RM.73.20.20.Sb010.0000.- - RM.76.10.00.Za001.2020.c - | 1 | cad | nd | nd - | nd - | materiale generico non rilevante | potenza erogata [kW] = 11.0 nd nd nd - | temperatura di funzionamento [°C] = -30.0 ÷ 50.0 nd - |  | nd - | nd - | installazione a terra, ricarica Modo 3. montaggio su palo in acciaio. Caratterizzata dal blocco automatico della spina durante la ricarica, comunicazione stazione-auto, conteggio dell'energia erogata, monitoraggio dello stato di ricarica dell'auto. Grado di protezione IP54, sistema di messa a terra a seconda del tipo di rete a monte. Conforme alle direttive 2014/35/UE, 2014/30/UE, 2014/53/UE | nd - | nd - | nd - | nd | nd - | NO |  |  |  |  | nd |  |  |  |  | nd | nd | nd |  | nd | nd | nd | nd | nd | nd | NO | NO
LOM251.RM.75.05.10.Za001.0015.- | Stazione di ricarica; potenza erogata [kW] = 22; temperatura di funzionamento [°C] = -30 ÷ 50. Componenti: struttura, presa SPECIFICHE TECNICHE: installazione a terra, ricarica Modo 3. montaggio su palo in acciaio. Caratterizzata dal blocco automatico della spina durante la ricarica, comunicazione stazione-auto, conteggio dell'energia erogata, monitoraggio dello stato di ricarica dell'auto. Grado di protezione IP54, sistema di messa a terra a seconda del tipo di rete a monte. Conforme alle direttive 2014/35/UE, 2014/30/UE, 2014/53/UE RM1 Struttura di lega ferrosa acciaio inox AISI 304; impiego: stazione di ricarica; altezza media [cm] = 170; peso [kg] > 65 SPECIFICHE TECNICHE: grado di protezione IK10 RM1 Presa; impiego: stazione di ricarica; tensione ca [V] = 400 ¦ potenza [kW/cad] = 22; configurazione elettrica [-] = 3P+N+T SPECIFICHE TECNICHE: tipo 2 | 1 cad | 2372.52 | 1875.51 | 0 | RM.75.05.10.Za001.0015.- | Stazione di ricarica; potenza erogata [kW] = 22; temperatura di funzionamento [°C] = -30 ÷ 50. Componenti: struttura, presa SPECIFICHE TECNICHE: installazione a terra, ricarica Modo 3. montaggio su palo in acciaio. Caratterizzata dal blocco automatico della spina durante la ricarica, comunicazione stazione-auto, conteggio dell'energia erogata, monitoraggio dello stato di ricarica dell'auto. Grado di protezione IP54, sistema di messa a terra a seconda del tipo di rete a monte. Conforme alle direttive 2014/35/UE, 2014/30/UE, 2014/53/UE | RM1 Struttura di lega ferrosa acciaio inox AISI 304; impiego: stazione di ricarica; altezza media [cm] = 170; peso [kg] > 65 SPECIFICHE TECNICHE: grado di protezione IK10 RM1 Presa; impiego: stazione di ricarica; tensione ca [V] = 400 ¦ potenza [kW/cad] = 22; configurazione elettrica [-] = 3P+N+T SPECIFICHE TECNICHE: tipo 2 | RISORSA MATERIALE | IMPIANTI ELETTRICI ACCUMULO | KIT | STAZIONE DI RICARICA | MATERIALE GENERICO NON RILEVANTE | [6 empty] | ME.18.020.0010.d | Stazione di ricarica in Modo 3 per auto elettriche dotata di una presa, conforme alle direttive 2014/35/UE, 2014/30/UE, 2014/53/UE ed alle normative IEC 61851-1 e 61851-22. Montaggio a parete, dotata di modulo Wi-Fi, lettore RFID, n. 1 presa, n. 1 led stato di carica, software con gestione da remoto. Blocco automatico della spina durante la ricarica, comunicazione stazione-auto, conteggio dell'energia erogata, monitoraggio dello stato di ricarica dell'auto. Grado di protezione della struttura meccanica IK10, grado di protezione IP54, potenza erogata da 3,70 a 22 kW, alimentazione AC 230V-1P+N+T / AC 400V-3P+N+T, sistema di messa a terra a seconda del tipo di rete a monte, temperatura di funzionamento da -30° C a +50° C. - presa Tipo 2 potenza 22 kW per la ricarica trifase | nd | nd | [9 empty] | RM.73.20.20.Sb010.0000.- - RM.76.10.00.Za001.2020.d - | 1 | cad | nd | nd - | nd - | materiale generico non rilevante | potenza erogata [kW] = 22.0 nd nd nd - | temperatura di funzionamento [°C] = -30.0 ÷ 50.0 nd - |  | nd - | nd - | installazione a terra, ricarica Modo 3. montaggio su palo in acciaio. Caratterizzata dal blocco automatico della spina durante la ricarica, comunicazione stazione-auto, conteggio dell'energia erogata, monitoraggio dello stato di ricarica dell'auto. Grado di protezione IP54, sistema di messa a terra a seconda del tipo di rete a monte. Conforme alle direttive 2014/35/UE, 2014/30/UE, 2014/53/UE | nd - | nd - | nd - | nd | nd - | NO |  |  |  |  | nd |  |  |  |  | nd | nd | nd |  | nd | nd | nd | nd | nd | nd | NO | NO
LOM251.RM.75.05.10.Za001.0250.- | Stazione di ricarica ricarica lenta monofase; geometria: modulare; potenza erogata [kW] = 6; n° di prese per la ricarica [-] = 2 ¦ temperatura di funzionamento [°C] = -30 ÷ 50. Componenti: struttura, display LCD, presa. Incluso: modulo wifi, led di stato delle prese, lettore RFID, led stato stazione, software con gestione da remoto SPECIFICHE TECNICHE: installazione a terra, ricarica Modo 3. Caratterizzata dal blocco automatico della spina durante la ricarica, comunicazione stazione-auto, conteggio dell'energia erogata, monitoraggio dello stato di ricarica dell'auto. Grado di protezione IP44, sistema di messa a terra a seconda del tipo di rete a monte. Conforme alle direttive 2014/35/UE, 2014/30/UE, 2014/53/UE RM1 Struttura di lega ferrosa acciaio inox AISI 304; impiego: stazione di ricarica; altezza media [cm] = 170; peso [kg] > 65 SPECIFICHE TECNICHE: grado di protezione IK10 RM1 Display LCD; impiego: stazione di ricarica; dimensioni ["] > 65 SPECIFICHE TECNICHE: grado di protezione IK08 RM1 Presa; impiego: stazione di ricarica; tensione ca [V] = 230 ¦ potenza [kW/cad] = 3; configurazione elettrica [-] = 1P+N+T SPECIFICHE TECNICHE: grado di protezione IK08 | 1 cad | 6091.58 | 4815.48 | 0 | RM.75.05.10.Za001.0250.- | Stazione di ricarica ricarica lenta monofase; geometria: modulare; potenza erogata [kW] = 6; n° di prese per la ricarica [-] = 2 ¦ temperatura di funzionamento [°C] = -30 ÷ 50. Componenti: struttura, display LCD, presa. Incluso: modulo wifi, led di stato delle prese, lettore RFID, led stato stazione, software con gestione da remoto SPECIFICHE TECNICHE: installazione a terra, ricarica Modo 3. Caratterizzata dal blocco automatico della spina durante la ricarica, comunicazione stazione-auto, conteggio dell'energia erogata, monitoraggio dello stato di ricarica dell'auto. Grado di protezione IP44, sistema di messa a terra a seconda del tipo di rete a monte. Conforme alle direttive 2014/35/UE, 2014/30/UE, 2014/53/UE | RM1 Struttura di lega ferrosa acciaio inox AISI 304; impiego: stazione di ricarica; altezza media [cm] = 170; peso [kg] > 65 SPECIFICHE TECNICHE: grado di protezione IK10 RM1 Display LCD; impiego: stazione di ricarica; dimensioni ["] > 65 SPECIFICHE TECNICHE: grado di protezione IK08 RM1 Presa; impiego: stazione di ricarica; tensione ca [V] = 230 ¦ potenza [kW/cad] = 3; configurazione elettrica [-] = 1P+N+T SPECIFICHE TECNICHE: grado di protezione IK08 | RISORSA MATERIALE | IMPIANTI ELETTRICI ACCUMULO | KIT | STAZIONE DI RICARICA | MATERIALE GENERICO NON RILEVANTE | [6 empty] | ME.18.010.0010.a | Stazione modulare di ricarica per auto elettriche dotata di due prese per la ricarica in Modo 3 contemporanea di due veicoli, conforme alle direttive 2014/35/UE, 2014/30/UE, 2014/53/UE ed alle normative IEC 61851-1 e 61851-22. Struttura in acciaio inox AISI 304, con altezza media di cm 170 e un peso complessivo non inferiore a 65 kg. Dotata di modulo Wi-Fi, display LCD non inferiore a 5,7", lettore RFID, Led stato stazione, n. 2 prese, n. 2 led stato prese, software con gestione da remoto. Blocco automatico della spina durante la ricarica, comunicazione stazione-auto, conteggio dell'energia erogata, monitoraggio dello stato di ricarica dell'auto. Grado di protezione della struttura meccanica IK10, grado di protezione delle prese e del display IK08, grado di protezione IP44, potenza erogata da 6 a 44 kW, alimentazione AC 230V-1P+N+T / AC 400V-3P+N+T, sistema di messa a terra a seconda del tipo di rete a monte, temperatura di funzionamento da -30° C a +50° C. - Stazione dotata di due prese potenza 3 kW/cad per la ricarica lenta monofase | nd | ricarica lenta monofase | [9 empty] | RM.73.20.20.Sb010.0000.- - RM.82.20.30.Za001.0005.- - RM.76.10.00.Za001.2015.a - | 1 | cad | nd | nd - | nd - | materiale generico non rilevante | potenza erogata [kW] = 6.0 nd nd nd - | n° di prese per la ricarica [-] = 2.0 nd nd nd - temperatura di funzionamento [°C] = -30.0 ÷ 50.0 nd - |  | modulare - | nd - | installazione a terra, ricarica Modo 3. Caratterizzata dal blocco automatico della spina durante la ricarica, comunicazione stazione-auto, conteggio dell'energia erogata, monitoraggio dello stato di ricarica dell'auto. Grado di protezione IP44, sistema di messa a terra a seconda del tipo di rete a monte. Conforme alle direttive 2014/35/UE, 2014/30/UE, 2014/53/UE | nd - | nd - | nd - | nd | nd - | NO |  |  |  |  | nd |  |  |  |  | nd | nd | nd |  | nd | nd | nd | modulo wifi, led di stato delle prese, lettore RFID, led stato stazione, software con gestione da remoto | nd | nd | NO | NO
LOM251.RM.75.05.10.Za001.0500.- | Stazione di ricarica ricarica lenta trifase; geometria: modulare; potenza erogata [kW] = 22; n° di prese per la ricarica [-] = 2 ¦ temperatura di funzionamento [°C] = -30 ÷ 50. Componenti: struttura, display LCD, presa. Incluso: modulo wifi, led di stato delle prese, lettore RFID, led stato stazione, software con gestione da remoto SPECIFICHE TECNICHE: installazione a terra, ricarica Modo 3. Caratterizzata dal blocco automatico della spina durante la ricarica, comunicazione stazione-auto, conteggio dell'energia erogata, monitoraggio dello stato di ricarica dell'auto. Grado di protezione IP44, sistema di messa a terra a seconda del tipo di rete a monte. Conforme alle direttive 2014/35/UE, 2014/30/UE, 2014/53/UE RM1 Struttura di lega ferrosa acciaio inox AISI 304; impiego: stazione di ricarica; altezza media [cm] = 170; peso [kg] > 65 SPECIFICHE TECNICHE: grado di protezione IK10 RM1 Display LCD; impiego: stazione di ricarica; dimensioni ["] > 65 SPECIFICHE TECNICHE: grado di protezione IK08 RM1 Presa; impiego: stazione di ricarica; tensione ca [V] = 400 ¦ potenza [kW/cad] = 11; configurazione elettrica [-] = 3P+N+T SPECIFICHE TECNICHE: grado di protezione IK08 | 1 cad | 475.92 | 376.22 | 0 | RM.75.05.10.Za001.0500.- | Stazione di ricarica ricarica lenta trifase; geometria: modulare; potenza erogata [kW] = 22; n° di prese per la ricarica [-] = 2 ¦ temperatura di funzionamento [°C] = -30 ÷ 50. Componenti: struttura, display LCD, presa. Incluso: modulo wifi, led di stato delle prese, lettore RFID, led stato stazione, software con gestione da remoto SPECIFICHE TECNICHE: installazione a terra, ricarica Modo 3. Caratterizzata dal blocco automatico della spina durante la ricarica, comunicazione stazione-auto, conteggio dell'energia erogata, monitoraggio dello stato di ricarica dell'auto. Grado di protezione IP44, sistema di messa a terra a seconda del tipo di rete a monte. Conforme alle direttive 2014/35/UE, 2014/30/UE, 2014/53/UE | RM1 Struttura di lega ferrosa acciaio inox AISI 304; impiego: stazione di ricarica; altezza media [cm] = 170; peso [kg] > 65 SPECIFICHE TECNICHE: grado di protezione IK10 RM1 Display LCD; impiego: stazione di ricarica; dimensioni ["] > 65 SPECIFICHE TECNICHE: grado di protezione IK08 RM1 Presa; impiego: stazione di ricarica; tensione ca [V] = 400 ¦ potenza [kW/cad] = 11; configurazione elettrica [-] = 3P+N+T SPECIFICHE TECNICHE: grado di protezione IK08 | RISORSA MATERIALE | IMPIANTI ELETTRICI ACCUMULO | KIT | STAZIONE DI RICARICA | MATERIALE GENERICO NON RILEVANTE | [6 empty] | ME.18.010.0010.c | Stazione modulare di ricarica per auto elettriche dotata di due prese per la ricarica in Modo 3 contemporanea di due veicoli, conforme alle direttive 2014/35/UE, 2014/30/UE, 2014/53/UE ed alle normative IEC 61851-1 e 61851-22. Struttura in acciaio inox AISI 304, con altezza media di cm 170 e un peso complessivo non inferiore a 65 kg. Dotata di modulo Wi-Fi, display LCD non inferiore a 5,7", lettore RFID, Led stato stazione, n. 2 prese, n. 2 led stato prese, software con gestione da remoto. Blocco automatico della spina durante la ricarica, comunicazione stazione-auto, conteggio dell'energia erogata, monitoraggio dello stato di ricarica dell'auto. Grado di protezione della struttura meccanica IK10, grado di protezione delle prese e del display IK08, grado di protezione IP44, potenza erogata da 6 a 44 kW, alimentazione AC 230V-1P+N+T / AC 400V-3P+N+T, sistema di messa a terra a seconda del tipo di rete a monte, temperatura di funzionamento da -30° C a +50° C. - Sovrapprezzo per presa di potenza 11 kW/cad per la ricarica lenta trifase | nd | ricarica lenta trifase | [9 empty] | RM.73.20.20.Sb010.0000.- - RM.82.20.30.Za001.0005.- - RM.76.10.00.Za001.2015.c - | 1 | cad | nd | nd - | nd - | materiale generico non rilevante | potenza erogata [kW] = 22.0 nd nd nd - | n° di prese per la ricarica [-] = 2.0 nd nd nd - temperatura di funzionamento [°C] = -30.0 ÷ 50.0 nd - |  | modulare - | nd - | installazione a terra, ricarica Modo 3. Caratterizzata dal blocco automatico della spina durante la ricarica, comunicazione stazione-auto, conteggio dell'energia erogata, monitoraggio dello stato di ricarica dell'auto. Grado di protezione IP44, sistema di messa a terra a seconda del tipo di rete a monte. Conforme alle direttive 2014/35/UE, 2014/30/UE, 2014/53/UE | nd - | nd - | nd - | nd | nd - | NO |  |  |  |  | nd |  |  |  |  | nd | nd | nd |  | nd | nd | nd | modulo wifi, led di stato delle prese, lettore RFID, led stato stazione, software con gestione da remoto | nd | nd | NO | NO
LOM251.RM.75.05.10.Za001.0750.- | Stazione di ricarica ricarica monofase; potenza erogata [kW] = 3,7; n° di prese per la ricarica [-] = 1 ¦ temperatura di funzionamento [°C] = -30 ÷ 50. Componenti: struttura, presa. Incluso: modulo wifi, led di stato delle prese, lettore RFID, led stato stazione, software con gestione da remoto SPECIFICHE TECNICHE: installazione a terra, ricarica Modo 3. montaggio su palo in acciaio. Caratterizzata dal blocco automatico della spina durante la ricarica, comunicazione stazione-auto, conteggio dell'energia erogata, monitoraggio dello stato di ricarica dell'auto. Grado di protezione IP54, sistema di messa a terra a seconda del tipo di rete a monte. Conforme alle direttive 2014/35/UE, 2014/30/UE, 2014/53/UE RM1 Struttura di lega ferrosa acciaio inox AISI 304; impiego: stazione di ricarica; altezza media [cm] = 170; peso [kg] > 65 SPECIFICHE TECNICHE: grado di protezione IK10 RM1 Presa; impiego: stazione di ricarica; tensione ca [V] = 230 ¦ potenza [kW/cad] = 3,7; configurazione elettrica [-] = 1P+N+T SPECIFICHE TECNICHE: tipo 2 | 1 cad | 2130.23 | 1683.97 | 0 | RM.75.05.10.Za001.0750.- | Stazione di ricarica ricarica monofase; potenza erogata [kW] = 3,7; n° di prese per la ricarica [-] = 1 ¦ temperatura di funzionamento [°C] = -30 ÷ 50. Componenti: struttura, presa. Incluso: modulo wifi, led di stato delle prese, lettore RFID, led stato stazione, software con gestione da remoto SPECIFICHE TECNICHE: installazione a terra, ricarica Modo 3. montaggio su palo in acciaio. Caratterizzata dal blocco automatico della spina durante la ricarica, comunicazione stazione-auto, conteggio dell'energia erogata, monitoraggio dello stato di ricarica dell'auto. Grado di protezione IP54, sistema di messa a terra a seconda del tipo di rete a monte. Conforme alle direttive 2014/35/UE, 2014/30/UE, 2014/53/UE | RM1 Struttura di lega ferrosa acciaio inox AISI 304; impiego: stazione di ricarica; altezza media [cm] = 170; peso [kg] > 65 SPECIFICHE TECNICHE: grado di protezione IK10 RM1 Presa; impiego: stazione di ricarica; tensione ca [V] = 230 ¦ potenza [kW/cad] = 3,7; configurazione elettrica [-] = 1P+N+T SPECIFICHE TECNICHE: tipo 2 | RISORSA MATERIALE | IMPIANTI ELETTRICI ACCUMULO | KIT | STAZIONE DI RICARICA | MATERIALE GENERICO NON RILEVANTE | [6 empty] | ME.18.010.0020.a | Stazione di ricarica in Modo 3 per auto elettriche dotata di una presa Tipo 2, conforme alle direttive 2014/35/UE, 2014/30/UE, 2014/53/UE ed alle normative IEC 61851-1 e 61851-22. Montaggio su palo in acciaio, dotata di modulo Wi-Fi, lettore RFID, n. 1 presa, n. 1 led stato di carica, software con gestione da remoto. Blocco automatico della spina durante la ricarica, comunicazione stazione-auto, conteggio dell'energia erogata, monitoraggio dello stato di ricarica dell'auto. Grado di protezione della struttura meccanica IK10, grado di protezione IP54, potenza erogata da 3,70 a 22 kW, alimentazione AC 230V-1P+N+T / AC 400V-3P+N+T, sistema di messa a terra a seconda del tipo di rete a monte, temperatura di funzionamento da -30° C a +50° C. - presa potenza 3,7 kW per la ricarica monofase | nd | ricarica monofase | [9 empty] | RM.73.20.20.Sb010.0000.- - RM.76.10.00.Za001.2020.a - | 1 | cad | nd | nd - | nd - | materiale generico non rilevante | potenza erogata [kW] = 3.7 nd nd nd - | temperatura di funzionamento [°C] = -30.0 ÷ 50.0 nd - n° di prese per la ricarica [-] = 1.0 nd nd nd - |  | nd - | nd - | installazione a terra, ricarica Modo 3. montaggio su palo in acciaio. Caratterizzata dal blocco automatico della spina durante la ricarica, comunicazione stazione-auto, conteggio dell'energia erogata, monitoraggio dello stato di ricarica dell'auto. Grado di protezione IP54, sistema di messa a terra a seconda del tipo di rete a monte. Conforme alle direttive 2014/35/UE, 2014/30/UE, 2014/53/UE | nd - | nd - | nd - | nd | nd - | NO |  |  |  |  | nd |  |  |  |  | nd | nd | nd |  | nd | nd | nd | modulo wifi, led di stato delle prese, lettore RFID, led stato stazione, software con gestione da remoto | nd | nd | NO | NO
LOM251.RM.75.05.10.Za001.0755.- | Stazione di ricarica ricarica monofase; potenza erogata [kW] = 7,4; n° di prese per la ricarica [-] = 1 ¦ temperatura di funzionamento [°C] = -30 ÷ 50. Componenti: struttura, presa. Incluso: modulo wifi, led di stato delle prese, lettore RFID, led stato stazione, software con gestione da remoto SPECIFICHE TECNICHE: installazione a terra, ricarica Modo 3. montaggio su palo in acciaio. Caratterizzata dal blocco automatico della spina durante la ricarica, comunicazione stazione-auto, conteggio dell'energia erogata, monitoraggio dello stato di ricarica dell'auto. Grado di protezione IP54, sistema di messa a terra a seconda del tipo di rete a monte. Conforme alle direttive 2014/35/UE, 2014/30/UE, 2014/53/UE RM1 Struttura di lega ferrosa acciaio inox AISI 304; impiego: stazione di ricarica; altezza media [cm] = 170; peso [kg] > 65 SPECIFICHE TECNICHE: grado di protezione IK10 RM1 Presa; impiego: stazione di ricarica; tensione ca [V] = 230 ¦ potenza [kW/cad] = 7,4; configurazione elettrica [-] = 1P+N+T SPECIFICHE TECNICHE: tipo 2 | 1 cad | 2732.08 | 2159.75 | 0 | RM.75.05.10.Za001.0755.- | Stazione di ricarica ricarica monofase; potenza erogata [kW] = 7,4; n° di prese per la ricarica [-] = 1 ¦ temperatura di funzionamento [°C] = -30 ÷ 50. Componenti: struttura, presa. Incluso: modulo wifi, led di stato delle prese, lettore RFID, led stato stazione, software con gestione da remoto SPECIFICHE TECNICHE: installazione a terra, ricarica Modo 3. montaggio su palo in acciaio. Caratterizzata dal blocco automatico della spina durante la ricarica, comunicazione stazione-auto, conteggio dell'energia erogata, monitoraggio dello stato di ricarica dell'auto. Grado di protezione IP54, sistema di messa a terra a seconda del tipo di rete a monte. Conforme alle direttive 2014/35/UE, 2014/30/UE, 2014/53/UE | RM1 Struttura di lega ferrosa acciaio inox AISI 304; impiego: stazione di ricarica; altezza media [cm] = 170; peso [kg] > 65 SPECIFICHE TECNICHE: grado di protezione IK10 RM1 Presa; impiego: stazione di ricarica; tensione ca [V] = 230 ¦ potenza [kW/cad] = 7,4; configurazione elettrica [-] = 1P+N+T SPECIFICHE TECNICHE: tipo 2 | RISORSA MATERIALE | IMPIANTI ELETTRICI ACCUMULO | KIT | STAZIONE DI RICARICA | MATERIALE GENERICO NON RILEVANTE | [6 empty] | ME.18.010.0020.b | Stazione di ricarica in Modo 3 per auto elettriche dotata di una presa Tipo 2, conforme alle direttive 2014/35/UE, 2014/30/UE, 2014/53/UE ed alle normative IEC 61851-1 e 61851-22. Montaggio su palo in acciaio, dotata di modulo Wi-Fi, lettore RFID, n. 1 presa, n. 1 led stato di carica, software con gestione da remoto. Blocco automatico della spina durante la ricarica, comunicazione stazione-auto, conteggio dell'energia erogata, monitoraggio dello stato di ricarica dell'auto. Grado di protezione della struttura meccanica IK10, grado di protezione IP54, potenza erogata da 3,70 a 22 kW, alimentazione AC 230V-1P+N+T / AC 400V-3P+N+T, sistema di messa a terra a seconda del tipo di rete a monte, temperatura di funzionamento da -30° C a +50° C. - presa potenza 7,4 kW per la ricarica monofase | nd | ricarica monofase | [9 empty] | RM.73.20.20.Sb010.0000.- - RM.76.10.00.Za001.2020.b - | 1 | cad | nd | nd - | nd - | materiale generico non rilevante | potenza erogata [kW] = 7.4 nd nd nd - | temperatura di funzionamento [°C] = -30.0 ÷ 50.0 nd - n° di prese per la ricarica [-] = 1.0 nd nd nd - |  | nd - | nd - | installazione a terra, ricarica Modo 3. montaggio su palo in acciaio. Caratterizzata dal blocco automatico della spina durante la ricarica, comunicazione stazione-auto, conteggio dell'energia erogata, monitoraggio dello stato di ricarica dell'auto. Grado di protezione IP54, sistema di messa a terra a seconda del tipo di rete a monte. Conforme alle direttive 2014/35/UE, 2014/30/UE, 2014/53/UE | nd - | nd - | nd - | nd | nd - | NO |  |  |  |  | nd |  |  |  |  | nd | nd | nd |  | nd | nd | nd | modulo wifi, led di stato delle prese, lettore RFID, led stato stazione, software con gestione da remoto | nd | nd | NO | NO
LOM251.RM.75.05.10.Za001.0760.- | Stazione di ricarica ricarica monofase; potenza erogata [kW] = 7,4; temperatura di funzionamento [°C] = -30 ÷ 50. Componenti: struttura, presa. Incluso: modulo wifi, led di stato delle prese, lettore RFID, led stato stazione, software con gestione da remoto SPECIFICHE TECNICHE: installazione a terra, ricarica Modo 3. montaggio su palo in acciaio. Caratterizzata dal blocco automatico della spina durante la ricarica, comunicazione stazione-auto, conteggio dell'energia erogata, monitoraggio dello stato di ricarica dell'auto. Grado di protezione IP54, sistema di messa a terra a seconda del tipo di rete a monte. Conforme alle direttive 2014/35/UE, 2014/30/UE, 2014/53/UE RM1 Struttura di lega ferrosa acciaio inox AISI 304; impiego: stazione di ricarica; altezza media [cm] = 170; peso [kg] > 65 SPECIFICHE TECNICHE: grado di protezione IK10 RM1 Presa; impiego: stazione di ricarica; tensione ca [V] = 230 ¦ potenza [kW/cad] = 3,7; configurazione elettrica [-] = 1P+N+T SPECIFICHE TECNICHE: tipo 2 | 1 cad | 3893.86 | 3078.15 | 0 | RM.75.05.10.Za001.0760.- | Stazione di ricarica ricarica monofase; potenza erogata [kW] = 7,4; temperatura di funzionamento [°C] = -30 ÷ 50. Componenti: struttura, presa. Incluso: modulo wifi, led di stato delle prese, lettore RFID, led stato stazione, software con gestione da remoto SPECIFICHE TECNICHE: installazione a terra, ricarica Modo 3. montaggio su palo in acciaio. Caratterizzata dal blocco automatico della spina durante la ricarica, comunicazione stazione-auto, conteggio dell'energia erogata, monitoraggio dello stato di ricarica dell'auto. Grado di protezione IP54, sistema di messa a terra a seconda del tipo di rete a monte. Conforme alle direttive 2014/35/UE, 2014/30/UE, 2014/53/UE | RM1 Struttura di lega ferrosa acciaio inox AISI 304; impiego: stazione di ricarica; altezza media [cm] = 170; peso [kg] > 65 SPECIFICHE TECNICHE: grado di protezione IK10 RM1 Presa; impiego: stazione di ricarica; tensione ca [V] = 230 ¦ potenza [kW/cad] = 3,7; configurazione elettrica [-] = 1P+N+T SPECIFICHE TECNICHE: tipo 2 | RISORSA MATERIALE | IMPIANTI ELETTRICI ACCUMULO | KIT | STAZIONE DI RICARICA | MATERIALE GENERICO NON RILEVANTE | [6 empty] | ME.18.010.0030.a | Stazione modulare di ricarica per auto elettriche dotata di due prese per la ricarica in Modo 3 contemporanea di due veicoli, conforme alle direttive 2014/35/UE, 2014/30/UE, 2014/53/UE ed alle normative IEC 61851-1 e 61851-22. Montaggio su palo in acciaio, dotata di modulo Wi-Fi, lettore RFID, n. 2 prese, n. 2 led stato di carica, software con gestione da remoto. Blocco automatico della spina durante la ricarica, comunicazione stazione-auto, conteggio dell'energia erogata, monitoraggio dello stato di ricarica dell'auto. Grado di protezione della struttura meccanica IK10, grado di protezione IP54, potenza erogata da 7,40 a 44 kW, alimentazione AC 230V-1P+N+T / AC 400V-3P+N+T, sistema di messa a terra a seconda del tipo di rete a monte, temperatura di funzionamento da -30° C a +50° C. - Stazione dotata di due prese potenza 3,7 kW/cad per la ricarica monofase | nd | ricarica monofase | [9 empty] | RM.73.20.20.Sb010.0000.- - RM.76.10.00.Za001.2020.a - | 1 | cad | nd | nd - | nd - | materiale generico non rilevante | potenza erogata [kW] = 7.4 nd nd nd - | temperatura di funzionamento [°C] = -30.0 ÷ 50.0 nd - |  | nd - | nd - | installazione a terra, ricarica Modo 3. montaggio su palo in acciaio. Caratterizzata dal blocco automatico della spina durante la ricarica, comunicazione stazione-auto, conteggio dell'energia erogata, monitoraggio dello stato di ricarica dell'auto. Grado di protezione IP54, sistema di messa a terra a seconda del tipo di rete a monte. Conforme alle direttive 2014/35/UE, 2014/30/UE, 2014/53/UE | nd - | nd - | nd - | nd | nd - | NO |  |  |  |  | nd |  |  |  |  | nd | nd | nd |  | nd | nd | nd | modulo wifi, led di stato delle prese, lettore RFID, led stato stazione, software con gestione da remoto | nd | nd | NO | NO
LOM251.RM.75.05.10.Za001.0765.- | Stazione di ricarica ricarica monofase; potenza erogata [kW] = 14,8; temperatura di funzionamento [°C] = -30 ÷ 50. Componenti: struttura, presa. Incluso: modulo wifi, led di stato delle prese, lettore RFID, led stato stazione, software con gestione da remoto SPECIFICHE TECNICHE: installazione a terra, ricarica Modo 3. montaggio su palo in acciaio. Caratterizzata dal blocco automatico della spina durante la ricarica, comunicazione stazione-auto, conteggio dell'energia erogata, monitoraggio dello stato di ricarica dell'auto. Grado di protezione IP54, sistema di messa a terra a seconda del tipo di rete a monte. Conforme alle direttive 2014/35/UE, 2014/30/UE, 2014/53/UE RM1 Struttura di lega ferrosa acciaio inox AISI 304; impiego: stazione di ricarica; altezza media [cm] = 170; peso [kg] > 65 SPECIFICHE TECNICHE: grado di protezione IK10 RM1 Presa; impiego: stazione di ricarica; tensione ca [V] = 230 ¦ potenza [kW/cad] = 7,4; configurazione elettrica [-] = 1P+N+T SPECIFICHE TECNICHE: tipo 2 | 1 cad | 5125.62 | 4051.87 | 0 | RM.75.05.10.Za001.0765.- | Stazione di ricarica ricarica monofase; potenza erogata [kW] = 14,8; temperatura di funzionamento [°C] = -30 ÷ 50. Componenti: struttura, presa. Incluso: modulo wifi, led di stato delle prese, lettore RFID, led stato stazione, software con gestione da remoto SPECIFICHE TECNICHE: installazione a terra, ricarica Modo 3. montaggio su palo in acciaio. Caratterizzata dal blocco automatico della spina durante la ricarica, comunicazione stazione-auto, conteggio dell'energia erogata, monitoraggio dello stato di ricarica dell'auto. Grado di protezione IP54, sistema di messa a terra a seconda del tipo di rete a monte. Conforme alle direttive 2014/35/UE, 2014/30/UE, 2014/53/UE | RM1 Struttura di lega ferrosa acciaio inox AISI 304; impiego: stazione di ricarica; altezza media [cm] = 170; peso [kg] > 65 SPECIFICHE TECNICHE: grado di protezione IK10 RM1 Presa; impiego: stazione di ricarica; tensione ca [V] = 230 ¦ potenza [kW/cad] = 7,4; configurazione elettrica [-] = 1P+N+T SPECIFICHE TECNICHE: tipo 2 | RISORSA MATERIALE | IMPIANTI ELETTRICI ACCUMULO | KIT | STAZIONE DI RICARICA | MATERIALE GENERICO NON RILEVANTE | [6 empty] | ME.18.010.0030.b | Stazione modulare di ricarica per auto elettriche dotata di due prese per la ricarica in Modo 3 contemporanea di due veicoli, conforme alle direttive 2014/35/UE, 2014/30/UE, 2014/53/UE ed alle normative IEC 61851-1 e 61851-22. Montaggio su palo in acciaio, dotata di modulo Wi-Fi, lettore RFID, n. 2 prese, n. 2 led stato di carica, software con gestione da remoto. Blocco automatico della spina durante la ricarica, comunicazione stazione-auto, conteggio dell'energia erogata, monitoraggio dello stato di ricarica dell'auto. Grado di protezione della struttura meccanica IK10, grado di protezione IP54, potenza erogata da 7,40 a 44 kW, alimentazione AC 230V-1P+N+T / AC 400V-3P+N+T, sistema di messa a terra a seconda del tipo di rete a monte, temperatura di funzionamento da -30° C a +50° C. - Stazione dotata di due prese potenza 7,4 kW/cad per la ricarica monofase | nd | ricarica monofase | [9 empty] | RM.73.20.20.Sb010.0000.- - RM.76.10.00.Za001.2020.b - | 1 | cad | nd | nd - | nd - | materiale generico non rilevante | potenza erogata [kW] = 14.8 nd nd nd - | temperatura di funzionamento [°C] = -30.0 ÷ 50.0 nd - |  | nd - | nd - | installazione a terra, ricarica Modo 3. montaggio su palo in acciaio. Caratterizzata dal blocco automatico della spina durante la ricarica, comunicazione stazione-auto, conteggio dell'energia erogata, monitoraggio dello stato di ricarica dell'auto. Grado di protezione IP54, sistema di messa a terra a seconda del tipo di rete a monte. Conforme alle direttive 2014/35/UE, 2014/30/UE, 2014/53/UE | nd - | nd - | nd - | nd | nd - | NO |  |  |  |  | nd |  |  |  |  | nd | nd | nd |  | nd | nd | nd | modulo wifi, led di stato delle prese, lettore RFID, led stato stazione, software con gestione da remoto | nd | nd | NO | NO
LOM251.RM.75.05.10.Za001.1000.- | Stazione di ricarica ricarica rapida monofase; geometria: modulare; potenza erogata [kW] = 15; n° di prese per la ricarica [-] = 2 ¦ temperatura di funzionamento [°C] = -30 ÷ 50. Componenti: struttura, display LCD, presa. Incluso: modulo wifi, led di stato delle prese, lettore RFID, led stato stazione, software con gestione da remoto SPECIFICHE TECNICHE: installazione a terra, ricarica Modo 3. Caratterizzata dal blocco automatico della spina durante la ricarica, comunicazione stazione-auto, conteggio dell'energia erogata, monitoraggio dello stato di ricarica dell'auto. Grado di protezione IP44, sistema di messa a terra a seconda del tipo di rete a monte. Conforme alle direttive 2014/35/UE, 2014/30/UE, 2014/53/UE RM1 Struttura di lega ferrosa acciaio inox AISI 304; impiego: stazione di ricarica; altezza media [cm] = 170; peso [kg] > 65 SPECIFICHE TECNICHE: grado di protezione IK10 RM1 Display LCD; impiego: stazione di ricarica; dimensioni ["] > 65 SPECIFICHE TECNICHE: grado di protezione IK08 RM1 Presa; impiego: stazione di ricarica; tensione ca [V] = 230 ¦ potenza [kW/cad] = 7,5; configurazione elettrica [-] = 1P+N+T SPECIFICHE TECNICHE: grado di protezione IK08 | 1 cad | 380.73 | 300.97 | 0 | RM.75.05.10.Za001.1000.- | Stazione di ricarica ricarica rapida monofase; geometria: modulare; potenza erogata [kW] = 15; n° di prese per la ricarica [-] = 2 ¦ temperatura di funzionamento [°C] = -30 ÷ 50. Componenti: struttura, display LCD, presa. Incluso: modulo wifi, led di stato delle prese, lettore RFID, led stato stazione, software con gestione da remoto SPECIFICHE TECNICHE: installazione a terra, ricarica Modo 3. Caratterizzata dal blocco automatico della spina durante la ricarica, comunicazione stazione-auto, conteggio dell'energia erogata, monitoraggio dello stato di ricarica dell'auto. Grado di protezione IP44, sistema di messa a terra a seconda del tipo di rete a monte. Conforme alle direttive 2014/35/UE, 2014/30/UE, 2014/53/UE | RM1 Struttura di lega ferrosa acciaio inox AISI 304; impiego: stazione di ricarica; altezza media [cm] = 170; peso [kg] > 65 SPECIFICHE TECNICHE: grado di protezione IK10 RM1 Display LCD; impiego: stazione di ricarica; dimensioni ["] > 65 SPECIFICHE TECNICHE: grado di protezione IK08 RM1 Presa; impiego: stazione di ricarica; tensione ca [V] = 230 ¦ potenza [kW/cad] = 7,5; configurazione elettrica [-] = 1P+N+T SPECIFICHE TECNICHE: grado di protezione IK08 | RISORSA MATERIALE | IMPIANTI ELETTRICI ACCUMULO | KIT | STAZIONE DI RICARICA | MATERIALE GENERICO NON RILEVANTE | [6 empty] | ME.18.010.0010.b | Stazione modulare di ricarica per auto elettriche dotata di due prese per la ricarica in Modo 3 contemporanea di due veicoli, conforme alle direttive 2014/35/UE, 2014/30/UE, 2014/53/UE ed alle normative IEC 61851-1 e 61851-22. Struttura in acciaio inox AISI 304, con altezza media di cm 170 e un peso complessivo non inferiore a 65 kg. Dotata di modulo Wi-Fi, display LCD non inferiore a 5,7", lettore RFID, Led stato stazione, n. 2 prese, n. 2 led stato prese, software con gestione da remoto. Blocco automatico della spina durante la ricarica, comunicazione stazione-auto, conteggio dell'energia erogata, monitoraggio dello stato di ricarica dell'auto. Grado di protezione della struttura meccanica IK10, grado di protezione delle prese e del display IK08, grado di protezione IP44, potenza erogata da 6 a 44 kW, alimentazione AC 230V-1P+N+T / AC 400V-3P+N+T, sistema di messa a terra a seconda del tipo di rete a monte, temperatura di funzionamento da -30° C a +50° C. - Sovrapprezzo per presa di potenza 7,5 kW/cad per la ricarica rapida monofase | nd | ricarica rapida monofase | [9 empty] | RM.73.20.20.Sb010.0000.- - RM.82.20.30.Za001.0005.- - RM.76.10.00.Za001.2015.b - | 1 | cad | nd | nd - | nd - | materiale generico non rilevante | potenza erogata [kW] = 15.0 nd nd nd - | temperatura di funzionamento [°C] = -30.0 ÷ 50.0 nd - n° di prese per la ricarica [-] = 2.0 nd nd nd - |  | modulare - | nd - | installazione a terra, ricarica Modo 3. Caratterizzata dal blocco automatico della spina durante la ricarica, comunicazione stazione-auto, conteggio dell'energia erogata, monitoraggio dello stato di ricarica dell'auto. Grado di protezione IP44, sistema di messa a terra a seconda del tipo di rete a monte. Conforme alle direttive 2014/35/UE, 2014/30/UE, 2014/53/UE | nd - | nd - | nd - | nd | nd - | NO |  |  |  |  | nd |  |  |  |  | nd | nd | nd |  | nd | nd | nd | modulo wifi, led di stato delle prese, lettore RFID, led stato stazione, software con gestione da remoto | nd | nd | NO | NO
LOM251.RM.75.05.10.Za001.1250.- | Stazione di ricarica ricarica rapida trifase; geometria: modulare; potenza erogata [kW] = 44; n° di prese per la ricarica [-] = 2 ¦ temperatura di funzionamento [°C] = -30 ÷ 50. Componenti: struttura, display LCD, presa. Incluso: modulo wifi, led di stato delle prese, lettore RFID, led stato stazione, software con gestione da remoto SPECIFICHE TECNICHE: installazione a terra, ricarica Modo 3. Caratterizzata dal blocco automatico della spina durante la ricarica, comunicazione stazione-auto, conteggio dell'energia erogata, monitoraggio dello stato di ricarica dell'auto. Grado di protezione IP44, sistema di messa a terra a seconda del tipo di rete a monte. Conforme alle direttive 2014/35/UE, 2014/30/UE, 2014/53/UE RM1 Struttura di lega ferrosa acciaio inox AISI 304; impiego: stazione di ricarica; altezza media [cm] = 170; peso [kg] > 65 SPECIFICHE TECNICHE: grado di protezione IK10 RM1 Display LCD; impiego: stazione di ricarica; dimensioni ["] > 65 SPECIFICHE TECNICHE: grado di protezione IK08 RM1 Presa; impiego: stazione di ricarica; tensione ca [V] = 400 ¦ potenza [kW/cad] = 22; configurazione elettrica [-] = 3P+N+T SPECIFICHE TECNICHE: grado di protezione IK08 | 1 cad | 523.51 | 413.84 | 0 | RM.75.05.10.Za001.1250.- | Stazione di ricarica ricarica rapida trifase; geometria: modulare; potenza erogata [kW] = 44; n° di prese per la ricarica [-] = 2 ¦ temperatura di funzionamento [°C] = -30 ÷ 50. Componenti: struttura, display LCD, presa. Incluso: modulo wifi, led di stato delle prese, lettore RFID, led stato stazione, software con gestione da remoto SPECIFICHE TECNICHE: installazione a terra, ricarica Modo 3. Caratterizzata dal blocco automatico della spina durante la ricarica, comunicazione stazione-auto, conteggio dell'energia erogata, monitoraggio dello stato di ricarica dell'auto. Grado di protezione IP44, sistema di messa a terra a seconda del tipo di rete a monte. Conforme alle direttive 2014/35/UE, 2014/30/UE, 2014/53/UE | RM1 Struttura di lega ferrosa acciaio inox AISI 304; impiego: stazione di ricarica; altezza media [cm] = 170; peso [kg] > 65 SPECIFICHE TECNICHE: grado di protezione IK10 RM1 Display LCD; impiego: stazione di ricarica; dimensioni ["] > 65 SPECIFICHE TECNICHE: grado di protezione IK08 RM1 Presa; impiego: stazione di ricarica; tensione ca [V] = 400 ¦ potenza [kW/cad] = 22; configurazione elettrica [-] = 3P+N+T SPECIFICHE TECNICHE: grado di protezione IK08 | RISORSA MATERIALE | IMPIANTI ELETTRICI ACCUMULO | KIT | STAZIONE DI RICARICA | MATERIALE GENERICO NON RILEVANTE | [6 empty] | ME.18.010.0010.d | Stazione modulare di ricarica per auto elettriche dotata di due prese per la ricarica in Modo 3 contemporanea di due veicoli, conforme alle direttive 2014/35/UE, 2014/30/UE, 2014/53/UE ed alle normative IEC 61851-1 e 61851-22. Struttura in acciaio inox AISI 304, con altezza media di cm 170 e un peso complessivo non inferiore a 65 kg. Dotata di modulo Wi-Fi, display LCD non inferiore a 5,7", lettore RFID, Led stato stazione, n. 2 prese, n. 2 led stato prese, software con gestione da remoto. Blocco automatico della spina durante la ricarica, comunicazione stazione-auto, conteggio dell'energia erogata, monitoraggio dello stato di ricarica dell'auto. Grado di protezione della struttura meccanica IK10, grado di protezione delle prese e del display IK08, grado di protezione IP44, potenza erogata da 6 a 44 kW, alimentazione AC 230V-1P+N+T / AC 400V-3P+N+T, sistema di messa a terra a seconda del tipo di rete a monte, temperatura di funzionamento da -30° C a +50° C. - Sovrapprezzo per presa di potenza 22 kW/cad per la ricarica rapida trifase | nd | ricarica rapida trifase | [9 empty] | RM.73.20.20.Sb010.0000.- - RM.82.20.30.Za001.0005.- - RM.76.10.00.Za001.2015.d - | 1 | cad | nd | nd - | nd - | materiale generico non rilevante | potenza erogata [kW] = 44.0 nd nd nd - | temperatura di funzionamento [°C] = -30.0 ÷ 50.0 nd - n° di prese per la ricarica [-] = 2.0 nd nd nd - |  | modulare - | nd - | installazione a terra, ricarica Modo 3. Caratterizzata dal blocco automatico della spina durante la ricarica, comunicazione stazione-auto, conteggio dell'energia erogata, monitoraggio dello stato di ricarica dell'auto. Grado di protezione IP44, sistema di messa a terra a seconda del tipo di rete a monte. Conforme alle direttive 2014/35/UE, 2014/30/UE, 2014/53/UE | nd - | nd - | nd - | nd | nd - | NO |  |  |  |  | nd |  |  |  |  | nd | nd | nd |  | nd | nd | nd | modulo wifi, led di stato delle prese, lettore RFID, led stato stazione, software con gestione da remoto | nd | nd | NO | NO
LOM251.RM.75.05.10.Za001.1500.- | Stazione di ricarica ricarica trifase; potenza erogata [kW] = 11; n° di prese per la ricarica [-] = 1 ¦ temperatura di funzionamento [°C] = -30 ÷ 50. Componenti: struttura, presa. Incluso: modulo wifi, led di stato delle prese, lettore RFID, led stato stazione, software con gestione da remoto SPECIFICHE TECNICHE: installazione a terra, ricarica Modo 3. montaggio su palo in acciaio. Caratterizzata dal blocco automatico della spina durante la ricarica, comunicazione stazione-auto, conteggio dell'energia erogata, monitoraggio dello stato di ricarica dell'auto. Grado di protezione IP54, sistema di messa a terra a seconda del tipo di rete a monte. Conforme alle direttive 2014/35/UE, 2014/30/UE, 2014/53/UE RM1 Struttura di lega ferrosa acciaio inox AISI 304; impiego: stazione di ricarica; altezza media [cm] = 170; peso [kg] > 65 SPECIFICHE TECNICHE: grado di protezione IK10 RM1 Presa; impiego: stazione di ricarica; tensione ca [V] = 400 ¦ potenza [kW/cad] = 11; configurazione elettrica [-] = 3P+N+T SPECIFICHE TECNICHE: tipo 2 | 1 cad | 2732.08 | 2159.75 | 0 | RM.75.05.10.Za001.1500.- | Stazione di ricarica ricarica trifase; potenza erogata [kW] = 11; n° di prese per la ricarica [-] = 1 ¦ temperatura di funzionamento [°C] = -30 ÷ 50. Componenti: struttura, presa. Incluso: modulo wifi, led di stato delle prese, lettore RFID, led stato stazione, software con gestione da remoto SPECIFICHE TECNICHE: installazione a terra, ricarica Modo 3. montaggio su palo in acciaio. Caratterizzata dal blocco automatico della spina durante la ricarica, comunicazione stazione-auto, conteggio dell'energia erogata, monitoraggio dello stato di ricarica dell'auto. Grado di protezione IP54, sistema di messa a terra a seconda del tipo di rete a monte. Conforme alle direttive 2014/35/UE, 2014/30/UE, 2014/53/UE | RM1 Struttura di lega ferrosa acciaio inox AISI 304; impiego: stazione di ricarica; altezza media [cm] = 170; peso [kg] > 65 SPECIFICHE TECNICHE: grado di protezione IK10 RM1 Presa; impiego: stazione di ricarica; tensione ca [V] = 400 ¦ potenza [kW/cad] = 11; configurazione elettrica [-] = 3P+N+T SPECIFICHE TECNICHE: tipo 2 | RISORSA MATERIALE | IMPIANTI ELETTRICI ACCUMULO | KIT | STAZIONE DI RICARICA | MATERIALE GENERICO NON RILEVANTE | [6 empty] | ME.18.010.0020.c | Stazione di ricarica in Modo 3 per auto elettriche dotata di una presa Tipo 2, conforme alle direttive 2014/35/UE, 2014/30/UE, 2014/53/UE ed alle normative IEC 61851-1 e 61851-22. Montaggio su palo in acciaio, dotata di modulo Wi-Fi, lettore RFID, n. 1 presa, n. 1 led stato di carica, software con gestione da remoto. Blocco automatico della spina durante la ricarica, comunicazione stazione-auto, conteggio dell'energia erogata, monitoraggio dello stato di ricarica dell'auto. Grado di protezione della struttura meccanica IK10, grado di protezione IP54, potenza erogata da 3,70 a 22 kW, alimentazione AC 230V-1P+N+T / AC 400V-3P+N+T, sistema di messa a terra a seconda del tipo di rete a monte, temperatura di funzionamento da -30° C a +50° C. - presa potenza 11 kW per la ricarica trifase | nd | ricarica trifase | [9 empty] | RM.73.20.20.Sb010.0000.- - RM.76.10.00.Za001.2020.c - | 1 | cad | nd | nd - | nd - | materiale generico non rilevante | potenza erogata [kW] = 11.0 nd nd nd - | temperatura di funzionamento [°C] = -30.0 ÷ 50.0 nd - n° di prese per la ricarica [-] = 1.0 nd nd nd - |  | nd - | nd - | installazione a terra, ricarica Modo 3. montaggio su palo in acciaio. Caratterizzata dal blocco automatico della spina durante la ricarica, comunicazione stazione-auto, conteggio dell'energia erogata, monitoraggio dello stato di ricarica dell'auto. Grado di protezione IP54, sistema di messa a terra a seconda del tipo di rete a monte. Conforme alle direttive 2014/35/UE, 2014/30/UE, 2014/53/UE | nd - | nd - | nd - | nd | nd - | NO |  |  |  |  | nd |  |  |  |  | nd | nd | nd |  | nd | nd | nd | modulo wifi, led di stato delle prese, lettore RFID, led stato stazione, software con gestione da remoto | nd | nd | NO | NO
LOM251.RM.75.05.10.Za001.1505.- | Stazione di ricarica ricarica trifase; potenza erogata [kW] = 22; n° di prese per la ricarica [-] = 1 ¦ temperatura di funzionamento [°C] = -30 ÷ 50. Componenti: struttura, presa. Incluso: modulo wifi, led di stato delle prese, lettore RFID, led stato stazione, software con gestione da remoto SPECIFICHE TECNICHE: installazione a terra, ricarica Modo 3. montaggio su palo in acciaio. Caratterizzata dal blocco automatico della spina durante la ricarica, comunicazione stazione-auto, conteggio dell'energia erogata, monitoraggio dello stato di ricarica dell'auto. Grado di protezione IP54, sistema di messa a terra a seconda del tipo di rete a monte. Conforme alle direttive 2014/35/UE, 2014/30/UE, 2014/53/UE RM1 Struttura di lega ferrosa acciaio inox AISI 304; impiego: stazione di ricarica; altezza media [cm] = 170; peso [kg] > 65 SPECIFICHE TECNICHE: grado di protezione IK10 RM1 Presa; impiego: stazione di ricarica; tensione ca [V] = 400 ¦ potenza [kW/cad] = 22; configurazione elettrica [-] = 3P+N+T SPECIFICHE TECNICHE: tipo 2 | 1 cad | 2732.08 | 2159.75 | 0 | RM.75.05.10.Za001.1505.- | Stazione di ricarica ricarica trifase; potenza erogata [kW] = 22; n° di prese per la ricarica [-] = 1 ¦ temperatura di funzionamento [°C] = -30 ÷ 50. Componenti: struttura, presa. Incluso: modulo wifi, led di stato delle prese, lettore RFID, led stato stazione, software con gestione da remoto SPECIFICHE TECNICHE: installazione a terra, ricarica Modo 3. montaggio su palo in acciaio. Caratterizzata dal blocco automatico della spina durante la ricarica, comunicazione stazione-auto, conteggio dell'energia erogata, monitoraggio dello stato di ricarica dell'auto. Grado di protezione IP54, sistema di messa a terra a seconda del tipo di rete a monte. Conforme alle direttive 2014/35/UE, 2014/30/UE, 2014/53/UE | RM1 Struttura di lega ferrosa acciaio inox AISI 304; impiego: stazione di ricarica; altezza media [cm] = 170; peso [kg] > 65 SPECIFICHE TECNICHE: grado di protezione IK10 RM1 Presa; impiego: stazione di ricarica; tensione ca [V] = 400 ¦ potenza [kW/cad] = 22; configurazione elettrica [-] = 3P+N+T SPECIFICHE TECNICHE: tipo 2 | RISORSA MATERIALE | IMPIANTI ELETTRICI ACCUMULO | KIT | STAZIONE DI RICARICA | MATERIALE GENERICO NON RILEVANTE | [6 empty] | ME.18.010.0020.d | Stazione di ricarica in Modo 3 per auto elettriche dotata di una presa Tipo 2, conforme alle direttive 2014/35/UE, 2014/30/UE, 2014/53/UE ed alle normative IEC 61851-1 e 61851-22. Montaggio su palo in acciaio, dotata di modulo Wi-Fi, lettore RFID, n. 1 presa, n. 1 led stato di carica, software con gestione da remoto. Blocco automatico della spina durante la ricarica, comunicazione stazione-auto, conteggio dell'energia erogata, monitoraggio dello stato di ricarica dell'auto. Grado di protezione della struttura meccanica IK10, grado di protezione IP54, potenza erogata da 3,70 a 22 kW, alimentazione AC 230V-1P+N+T / AC 400V-3P+N+T, sistema di messa a terra a seconda del tipo di rete a monte, temperatura di funzionamento da -30° C a +50° C. - presa potenza 22 kW per la ricarica trifase | nd | ricarica trifase | [9 empty] | RM.73.20.20.Sb010.0000.- - RM.76.10.00.Za001.2020.d - | 1 | cad | nd | nd - | nd - | materiale generico non rilevante | potenza erogata [kW] = 22.0 nd nd nd - | temperatura di funzionamento [°C] = -30.0 ÷ 50.0 nd - n° di prese per la ricarica [-] = 1.0 nd nd nd - |  | nd - | nd - | installazione a terra, ricarica Modo 3. montaggio su palo in acciaio. Caratterizzata dal blocco automatico della spina durante la ricarica, comunicazione stazione-auto, conteggio dell'energia erogata, monitoraggio dello stato di ricarica dell'auto. Grado di protezione IP54, sistema di messa a terra a seconda del tipo di rete a monte. Conforme alle direttive 2014/35/UE, 2014/30/UE, 2014/53/UE | nd - | nd - | nd - | nd | nd - | NO |  |  |  |  | nd |  |  |  |  | nd | nd | nd |  | nd | nd | nd | modulo wifi, led di stato delle prese, lettore RFID, led stato stazione, software con gestione da remoto | nd | nd | NO | NO
LOM251.RM.75.05.10.Za001.1510.- | Stazione di ricarica ricarica trifase; potenza erogata [kW] = 22; temperatura di funzionamento [°C] = -30 ÷ 50. Componenti: struttura, presa. Incluso: modulo wifi, led di stato delle prese, lettore RFID, led stato stazione, software con gestione da remoto SPECIFICHE TECNICHE: installazione a terra, ricarica Modo 3. montaggio su palo in acciaio. Caratterizzata dal blocco automatico della spina durante la ricarica, comunicazione stazione-auto, conteggio dell'energia erogata, monitoraggio dello stato di ricarica dell'auto. Grado di protezione IP54, sistema di messa a terra a seconda del tipo di rete a monte. Conforme alle direttive 2014/35/UE, 2014/30/UE, 2014/53/UE RM1 Struttura di lega ferrosa acciaio inox AISI 304; impiego: stazione di ricarica; altezza media [cm] = 170; peso [kg] > 65 SPECIFICHE TECNICHE: grado di protezione IK10 RM1 Presa; impiego: stazione di ricarica; tensione ca [V] = 400 ¦ potenza [kW/cad] = 11; configurazione elettrica [-] = 3P+N+T SPECIFICHE TECNICHE: tipo 2 | 1 cad | 5125.62 | 4051.87 | 0 | RM.75.05.10.Za001.1510.- | Stazione di ricarica ricarica trifase; potenza erogata [kW] = 22; temperatura di funzionamento [°C] = -30 ÷ 50. Componenti: struttura, presa. Incluso: modulo wifi, led di stato delle prese, lettore RFID, led stato stazione, software con gestione da remoto SPECIFICHE TECNICHE: installazione a terra, ricarica Modo 3. montaggio su palo in acciaio. Caratterizzata dal blocco automatico della spina durante la ricarica, comunicazione stazione-auto, conteggio dell'energia erogata, monitoraggio dello stato di ricarica dell'auto. Grado di protezione IP54, sistema di messa a terra a seconda del tipo di rete a monte. Conforme alle direttive 2014/35/UE, 2014/30/UE, 2014/53/UE | RM1 Struttura di lega ferrosa acciaio inox AISI 304; impiego: stazione di ricarica; altezza media [cm] = 170; peso [kg] > 65 SPECIFICHE TECNICHE: grado di protezione IK10 RM1 Presa; impiego: stazione di ricarica; tensione ca [V] = 400 ¦ potenza [kW/cad] = 11; configurazione elettrica [-] = 3P+N+T SPECIFICHE TECNICHE: tipo 2 | RISORSA MATERIALE | IMPIANTI ELETTRICI ACCUMULO | KIT | STAZIONE DI RICARICA | MATERIALE GENERICO NON RILEVANTE | [6 empty] | ME.18.010.0030.c | Stazione modulare di ricarica per auto elettriche dotata di due prese per la ricarica in Modo 3 contemporanea di due veicoli, conforme alle direttive 2014/35/UE, 2014/30/UE, 2014/53/UE ed alle normative IEC 61851-1 e 61851-22. Montaggio su palo in acciaio, dotata di modulo Wi-Fi, lettore RFID, n. 2 prese, n. 2 led stato di carica, software con gestione da remoto. Blocco automatico della spina durante la ricarica, comunicazione stazione-auto, conteggio dell'energia erogata, monitoraggio dello stato di ricarica dell'auto. Grado di protezione della struttura meccanica IK10, grado di protezione IP54, potenza erogata da 7,40 a 44 kW, alimentazione AC 230V-1P+N+T / AC 400V-3P+N+T, sistema di messa a terra a seconda del tipo di rete a monte, temperatura di funzionamento da -30° C a +50° C. - Stazione dotata di due prese potenza 11 kW/cad per la ricarica trifase | nd | ricarica trifase | [9 empty] | RM.73.20.20.Sb010.0000.- - RM.76.10.00.Za001.2020.c - | 1 | cad | nd | nd - | nd - | materiale generico non rilevante | potenza erogata [kW] = 22.0 nd nd nd - | temperatura di funzionamento [°C] = -30.0 ÷ 50.0 nd - |  | nd - | nd - | installazione a terra, ricarica Modo 3. montaggio su palo in acciaio. Caratterizzata dal blocco automatico della spina durante la ricarica, comunicazione stazione-auto, conteggio dell'energia erogata, monitoraggio dello stato di ricarica dell'auto. Grado di protezione IP54, sistema di messa a terra a seconda del tipo di rete a monte. Conforme alle direttive 2014/35/UE, 2014/30/UE, 2014/53/UE | nd - | nd - | nd - | nd | nd - | NO |  |  |  |  | nd |  |  |  |  | nd | nd | nd |  | nd | nd | nd | modulo wifi, led di stato delle prese, lettore RFID, led stato stazione, software con gestione da remoto | nd | nd | NO | NO
LOM251.RM.75.05.10.Za001.1515.- | Stazione di ricarica ricarica trifase; potenza erogata [kW] = 44; temperatura di funzionamento [°C] = -30 ÷ 50. Componenti: struttura, presa. Incluso: modulo wifi, led di stato delle prese, lettore RFID, led stato stazione, software con gestione da remoto SPECIFICHE TECNICHE: installazione a terra, ricarica Modo 3. montaggio su palo in acciaio. Caratterizzata dal blocco automatico della spina durante la ricarica, comunicazione stazione-auto, conteggio dell'energia erogata, monitoraggio dello stato di ricarica dell'auto. Grado di protezione IP54, sistema di messa a terra a seconda del tipo di rete a monte. Conforme alle direttive 2014/35/UE, 2014/30/UE, 2014/53/UE RM1 Struttura di lega ferrosa acciaio inox AISI 304; impiego: stazione di ricarica; altezza media [cm] = 170; peso [kg] > 65 SPECIFICHE TECNICHE: grado di protezione IK10 RM1 Presa; impiego: stazione di ricarica; tensione ca [V] = 400 ¦ potenza [kW/cad] = 22; configurazione elettrica [-] = 3P+N+T SPECIFICHE TECNICHE: tipo 2 | 1 cad | 5125.62 | 4051.87 | 0 | RM.75.05.10.Za001.1515.- | Stazione di ricarica ricarica trifase; potenza erogata [kW] = 44; temperatura di funzionamento [°C] = -30 ÷ 50. Componenti: struttura, presa. Incluso: modulo wifi, led di stato delle prese, lettore RFID, led stato stazione, software con gestione da remoto SPECIFICHE TECNICHE: installazione a terra, ricarica Modo 3. montaggio su palo in acciaio. Caratterizzata dal blocco automatico della spina durante la ricarica, comunicazione stazione-auto, conteggio dell'energia erogata, monitoraggio dello stato di ricarica dell'auto. Grado di protezione IP54, sistema di messa a terra a seconda del tipo di rete a monte. Conforme alle direttive 2014/35/UE, 2014/30/UE, 2014/53/UE | RM1 Struttura di lega ferrosa acciaio inox AISI 304; impiego: stazione di ricarica; altezza media [cm] = 170; peso [kg] > 65 SPECIFICHE TECNICHE: grado di protezione IK10 RM1 Presa; impiego: stazione di ricarica; tensione ca [V] = 400 ¦ potenza [kW/cad] = 22; configurazione elettrica [-] = 3P+N+T SPECIFICHE TECNICHE: tipo 2 | RISORSA MATERIALE | IMPIANTI ELETTRICI ACCUMULO | KIT | STAZIONE DI RICARICA | MATERIALE GENERICO NON RILEVANTE | [6 empty] | ME.18.010.0030.d | Stazione modulare di ricarica per auto elettriche dotata di due prese per la ricarica in Modo 3 contemporanea di due veicoli, conforme alle direttive 2014/35/UE, 2014/30/UE, 2014/53/UE ed alle normative IEC 61851-1 e 61851-22. Montaggio su palo in acciaio, dotata di modulo Wi-Fi, lettore RFID, n. 2 prese, n. 2 led stato di carica, software con gestione da remoto. Blocco automatico della spina durante la ricarica, comunicazione stazione-auto, conteggio dell'energia erogata, monitoraggio dello stato di ricarica dell'auto. Grado di protezione della struttura meccanica IK10, grado di protezione IP54, potenza erogata da 7,40 a 44 kW, alimentazione AC 230V-1P+N+T / AC 400V-3P+N+T, sistema di messa a terra a seconda del tipo di rete a monte, temperatura di funzionamento da -30° C a +50° C. - Stazione dotata di due prese potenza 22 kW/cad per la ricarica trifase | nd | ricarica trifase | [9 empty] | RM.73.20.20.Sb010.0000.- - RM.76.10.00.Za001.2020.d - | 1 | cad | nd | nd - | nd - | materiale generico non rilevante | potenza erogata [kW] = 44.0 nd nd nd - | temperatura di funzionamento [°C] = -30.0 ÷ 50.0 nd - |  | nd - | nd - | installazione a terra, ricarica Modo 3. montaggio su palo in acciaio. Caratterizzata dal blocco automatico della spina durante la ricarica, comunicazione stazione-auto, conteggio dell'energia erogata, monitoraggio dello stato di ricarica dell'auto. Grado di protezione IP54, sistema di messa a terra a seconda del tipo di rete a monte. Conforme alle direttive 2014/35/UE, 2014/30/UE, 2014/53/UE | nd - | nd - | nd - | nd | nd - | NO |  |  |  |  | nd |  |  |  |  | nd | nd | nd |  | nd | nd | nd | modulo wifi, led di stato delle prese, lettore RFID, led stato stazione, software con gestione da remoto | nd | nd | NO | NO
LOM251.RM.75.10.10.Za001.0020.a | Batteria ermetica; impiego: gruppi statici di continuità; potenza nominale [VA] = 5000/6000 ¦ autonomia [min] = 30/22. Incluso: armadio aggiuntivo. Escluso: manutenzione SPECIFICHE TECNICHE: batteria idonea all'impiego in ambienti chiusi | 1 cad | 1301.77 | 1029.07 | 0 | RM.75.10.10.Za001.0020.a | Batteria ermetica; impiego: gruppi statici di continuità; potenza nominale [VA] = 5000/6000 ¦ autonomia [min] = 30/22. Incluso: armadio aggiuntivo. Escluso: manutenzione SPECIFICHE TECNICHE: batteria idonea all'impiego in ambienti chiusi |  | RISORSA MATERIALE | IMPIANTI ELETTRICI ACCUMULO | PRODOTTI | BATTERIA | MATERIALE GENERICO NON RILEVANTE | [6 empty] | ME.04.020.0090.a | Gruppo di batterie ermetiche senza manutenzione, idonee all'impiego in ambienti chiusi, in armadio aggiuntivo, per gruppi statici di continuità, da: - 5000/6000 VA, autonomia 30/22 min. | nd | ermetica | [10 empty] | 1 | cad | nd | nd - | gruppi statici di continuità - | materiale generico non rilevante | potenza nominale [VA] = 5000/6000 nd nd nd - autonomia [min] = 30/22 nd nd nd - | nd - |  | nd - | nd - | batteria idonea all'impiego in ambienti chiusi | nd - | nd - | nd - | nd | nd - | NO |  |  |  |  | nd |  |  |  |  | nd | nd | nd |  | nd | nd | gruppo di batterie | armadio aggiuntivo | manutenzione | nd | NO | NO
LOM251.RM.75.10.10.Za001.0020.b | Batteria ermetica; impiego: gruppi statici di continuità; potenza nominale [VA] = 5000/6000 ¦ autonomia [min] = 40/32. Incluso: armadio aggiuntivo. Escluso: manutenzione SPECIFICHE TECNICHE: batteria idonea all'impiego in ambienti chiusi | 1 cad | 2102.86 | 1662.34 | 0 | RM.75.10.10.Za001.0020.b | Batteria ermetica; impiego: gruppi statici di continuità; potenza nominale [VA] = 5000/6000 ¦ autonomia [min] = 40/32. Incluso: armadio aggiuntivo. Escluso: manutenzione SPECIFICHE TECNICHE: batteria idonea all'impiego in ambienti chiusi |  | RISORSA MATERIALE | IMPIANTI ELETTRICI ACCUMULO | PRODOTTI | BATTERIA | MATERIALE GENERICO NON RILEVANTE | [6 empty] | ME.04.020.0090.b | Gruppo di batterie ermetiche senza manutenzione, idonee all'impiego in ambienti chiusi, in armadio aggiuntivo, per gruppi statici di continuità, da: - 5000/6000 VA, autonomia 40/32 min. | nd | ermetica | [10 empty] | 1 | cad | nd | nd - | gruppi statici di continuità - | materiale generico non rilevante | autonomia [min] = 40/32 nd nd nd - potenza nominale [VA] = 5000/6000 nd nd nd - | nd - |  | nd - | nd - | batteria idonea all'impiego in ambienti chiusi | nd - | nd - | nd - | nd | nd - | NO |  |  |  |  | nd |  |  |  |  | nd | nd | nd |  | nd | nd | gruppo di batterie | armadio aggiuntivo | manutenzione | nd | NO | NO
LOM251.RM.75.10.10.Za001.0020.c | Batteria ermetica; impiego: gruppi statici di continuità; potenza nominale [VA] = 5000/6000 ¦ autonomia [min] = 70/60. Incluso: armadio aggiuntivo. Escluso: manutenzione SPECIFICHE TECNICHE: batteria idonea all'impiego in ambienti chiusi | 1 cad | 3204.36 | 2533.09 | 0 | RM.75.10.10.Za001.0020.c | Batteria ermetica; impiego: gruppi statici di continuità; potenza nominale [VA] = 5000/6000 ¦ autonomia [min] = 70/60. Incluso: armadio aggiuntivo. Escluso: manutenzione SPECIFICHE TECNICHE: batteria idonea all'impiego in ambienti chiusi |  | RISORSA MATERIALE | IMPIANTI ELETTRICI ACCUMULO | PRODOTTI | BATTERIA | MATERIALE GENERICO NON RILEVANTE | [6 empty] | ME.04.020.0090.c | Gruppo di batterie ermetiche senza manutenzione, idonee all'impiego in ambienti chiusi, in armadio aggiuntivo, per gruppi statici di continuità, da: - 5000/6000 VA, autonomia 70/60 min. | nd | ermetica | [10 empty] | 1 | cad | nd | nd - | gruppi statici di continuità - | materiale generico non rilevante | potenza nominale [VA] = 5000/6000 nd nd nd - autonomia [min] = 70/60 nd nd nd - | nd - |  | nd - | nd - | batteria idonea all'impiego in ambienti chiusi | nd - | nd - | nd - | nd | nd - | NO |  |  |  |  | nd |  |  |  |  | nd | nd | nd |  | nd | nd | gruppo di batterie | armadio aggiuntivo | manutenzione | nd | NO | NO
LOM251.RM.75.10.10.Za001.0020.d | Batteria ermetica; impiego: gruppi statici di continuità; potenza nominale [VA] = 6500/8000/10000 ¦ autonomia [min] = 35/30/20. Incluso: armadio aggiuntivo. Escluso: manutenzione SPECIFICHE TECNICHE: batteria idonea all'impiego in ambienti chiusi | 1 cad | 1802.46 | 1424.87 | 0 | RM.75.10.10.Za001.0020.d | Batteria ermetica; impiego: gruppi statici di continuità; potenza nominale [VA] = 6500/8000/10000 ¦ autonomia [min] = 35/30/20. Incluso: armadio aggiuntivo. Escluso: manutenzione SPECIFICHE TECNICHE: batteria idonea all'impiego in ambienti chiusi |  | RISORSA MATERIALE | IMPIANTI ELETTRICI ACCUMULO | PRODOTTI | BATTERIA | MATERIALE GENERICO NON RILEVANTE | [6 empty] | ME.04.020.0090.d | Gruppo di batterie ermetiche senza manutenzione, idonee all'impiego in ambienti chiusi, in armadio aggiuntivo, per gruppi statici di continuità, da: - 6500/8000/10000 VA, autonomia 35/30/20 min. | nd | ermetica | [10 empty] | 1 | cad | nd | nd - | gruppi statici di continuità - | materiale generico non rilevante | autonomia [min] = 35/30/20 nd nd nd - potenza nominale [VA] = 6500/8000/10000 nd nd nd - | nd - |  | nd - | nd - | batteria idonea all'impiego in ambienti chiusi | nd - | nd - | nd - | nd | nd - | NO |  |  |  |  | nd |  |  |  |  | nd | nd | nd |  | nd | nd | gruppo di batterie | armadio aggiuntivo | manutenzione | nd | NO | NO
LOM251.RM.75.10.10.Za001.0020.e | Batteria ermetica; impiego: gruppi statici di continuità; potenza nominale [VA] = 6500/8000/10000 ¦ autonomia [min] = 60/45/35. Incluso: armadio aggiuntivo. Escluso: manutenzione SPECIFICHE TECNICHE: batteria idonea all'impiego in ambienti chiusi | 1 cad | 3304.47 | 2612.23 | 0 | RM.75.10.10.Za001.0020.e | Batteria ermetica; impiego: gruppi statici di continuità; potenza nominale [VA] = 6500/8000/10000 ¦ autonomia [min] = 60/45/35. Incluso: armadio aggiuntivo. Escluso: manutenzione SPECIFICHE TECNICHE: batteria idonea all'impiego in ambienti chiusi |  | RISORSA MATERIALE | IMPIANTI ELETTRICI ACCUMULO | PRODOTTI | BATTERIA | MATERIALE GENERICO NON RILEVANTE | [6 empty] | ME.04.020.0090.e | Gruppo di batterie ermetiche senza manutenzione, idonee all'impiego in ambienti chiusi, in armadio aggiuntivo, per gruppi statici di continuità, da: - 6500/8000/10000 VA, autonomia 60/45/35 min. | nd | ermetica | [10 empty] | 1 | cad | nd | nd - | gruppi statici di continuità - | materiale generico non rilevante | potenza nominale [VA] = 6500/8000/10000 nd nd nd - autonomia [min] = 60/45/35 nd nd nd - | nd - |  | nd - | nd - | batteria idonea all'impiego in ambienti chiusi | nd - | nd - | nd - | nd | nd - | NO |  |  |  |  | nd |  |  |  |  | nd | nd | nd |  | nd | nd | gruppo di batterie | armadio aggiuntivo | manutenzione | nd | NO | NO
LOM251.RM.75.10.10.Za001.0020.f | Batteria ermetica; impiego: gruppi statici di continuità; potenza nominale [kVA] = 10 ¦ autonomia [min] = 70. Incluso: armadio aggiuntivo. Escluso: manutenzione SPECIFICHE TECNICHE: batteria idonea all'impiego in ambienti chiusi | 1 cad | 5407.35 | 4274.58 | 0 | RM.75.10.10.Za001.0020.f | Batteria ermetica; impiego: gruppi statici di continuità; potenza nominale [kVA] = 10 ¦ autonomia [min] = 70. Incluso: armadio aggiuntivo. Escluso: manutenzione SPECIFICHE TECNICHE: batteria idonea all'impiego in ambienti chiusi |  | RISORSA MATERIALE | IMPIANTI ELETTRICI ACCUMULO | PRODOTTI | BATTERIA | MATERIALE GENERICO NON RILEVANTE | [6 empty] | ME.04.020.0110.a | Gruppo di batterie ermetiche senza manutenzione, idonee all'impiego in ambienti chiusi, in armadio aggiuntivo, per gruppi statici di continuità, da: - 10 kVA, autonomia 70 min. | nd | ermetica | [10 empty] | 1 | cad | nd | nd - | gruppi statici di continuità - | materiale generico non rilevante | autonomia [min] = 70.0 nd nd nd - potenza nominale [kVA] = 10.0 nd nd nd - | nd - |  | nd - | nd - | batteria idonea all'impiego in ambienti chiusi | nd - | nd - | nd - | nd | nd - | NO |  |  |  |  | nd |  |  |  |  | nd | nd | nd |  | nd | nd | gruppo di batterie | armadio aggiuntivo | manutenzione | nd | NO | NO
LOM251.RM.75.10.10.Za001.0020.g | Batteria ermetica; impiego: gruppi statici di continuità; potenza nominale [kVA] = 10 ¦ autonomia [min] = 130. Incluso: armadio aggiuntivo. Escluso: manutenzione SPECIFICHE TECNICHE: batteria idonea all'impiego in ambienti chiusi | 1 cad | 7810.59 | 6174.38 | 0 | RM.75.10.10.Za001.0020.g | Batteria ermetica; impiego: gruppi statici di continuità; potenza nominale [kVA] = 10 ¦ autonomia [min] = 130. Incluso: armadio aggiuntivo. Escluso: manutenzione SPECIFICHE TECNICHE: batteria idonea all'impiego in ambienti chiusi |  | RISORSA MATERIALE | IMPIANTI ELETTRICI ACCUMULO | PRODOTTI | BATTERIA | MATERIALE GENERICO NON RILEVANTE | [6 empty] | ME.04.020.0110.b | Gruppo di batterie ermetiche senza manutenzione, idonee all'impiego in ambienti chiusi, in armadio aggiuntivo, per gruppi statici di continuità, da: - 10 kVA, autonomia 130 min. | nd | ermetica | [10 empty] | 1 | cad | nd | nd - | gruppi statici di continuità - | materiale generico non rilevante | potenza nominale [kVA] = 10.0 nd nd nd - autonomia [min] = 130.0 nd nd nd - | nd - |  | nd - | nd - | batteria idonea all'impiego in ambienti chiusi | nd - | nd - | nd - | nd | nd - | NO |  |  |  |  | nd |  |  |  |  | nd | nd | nd |  | nd | nd | gruppo di batterie | armadio aggiuntivo | manutenzione | nd | NO | NO
LOM251.RM.75.10.10.Za001.0020.h | Batteria ermetica; impiego: gruppi statici di continuità; potenza nominale [kVA] = 15/20 ¦ autonomia [min] = 30/20. Incluso: armadio aggiuntivo. Escluso: manutenzione SPECIFICHE TECNICHE: batteria idonea all'impiego in ambienti chiusi | 1 cad | 3504.75 | 2770.56 | 0 | RM.75.10.10.Za001.0020.h | Batteria ermetica; impiego: gruppi statici di continuità; potenza nominale [kVA] = 15/20 ¦ autonomia [min] = 30/20. Incluso: armadio aggiuntivo. Escluso: manutenzione SPECIFICHE TECNICHE: batteria idonea all'impiego in ambienti chiusi |  | RISORSA MATERIALE | IMPIANTI ELETTRICI ACCUMULO | PRODOTTI | BATTERIA | MATERIALE GENERICO NON RILEVANTE | [6 empty] | ME.04.020.0110.c | Gruppo di batterie ermetiche senza manutenzione, idonee all'impiego in ambienti chiusi, in armadio aggiuntivo, per gruppi statici di continuità, da: - 15/20 kVA, autonomia 30/20 min. | nd | ermetica | [10 empty] | 1 | cad | nd | nd - | gruppi statici di continuità - | materiale generico non rilevante | potenza nominale [kVA] = 15/20 nd nd nd - autonomia [min] = 30/20 nd nd nd - | nd - |  | nd - | nd - | batteria idonea all'impiego in ambienti chiusi | nd - | nd - | nd - | nd | nd - | NO |  |  |  |  | nd |  |  |  |  | nd | nd | nd |  | nd | nd | gruppo di batterie | armadio aggiuntivo | manutenzione | nd | NO | NO
LOM251.RM.75.10.10.Za001.0020.i | Batteria ermetica; impiego: gruppi statici di continuità; potenza nominale [kVA] = 15/20 ¦ autonomia [min] = 70/60. Incluso: armadio aggiuntivo. Escluso: manutenzione SPECIFICHE TECNICHE: batteria idonea all'impiego in ambienti chiusi | 1 cad | 7910.72 | 6253.53 | 0 | RM.75.10.10.Za001.0020.i | Batteria ermetica; impiego: gruppi statici di continuità; potenza nominale [kVA] = 15/20 ¦ autonomia [min] = 70/60. Incluso: armadio aggiuntivo. Escluso: manutenzione SPECIFICHE TECNICHE: batteria idonea all'impiego in ambienti chiusi |  | RISORSA MATERIALE | IMPIANTI ELETTRICI ACCUMULO | PRODOTTI | BATTERIA | MATERIALE GENERICO NON RILEVANTE | [6 empty] | ME.04.020.0110.d | Gruppo di batterie ermetiche senza manutenzione, idonee all'impiego in ambienti chiusi, in armadio aggiuntivo, per gruppi statici di continuità, da: - 15/20 kVA, autonomia 70/60 min. | nd | ermetica | [10 empty] | 1 | cad | nd | nd - | gruppi statici di continuità - | materiale generico non rilevante | potenza nominale [kVA] = 15/20 nd nd nd - autonomia [min] = 70/60 nd nd nd - | nd - |  | nd - | nd - | batteria idonea all'impiego in ambienti chiusi | nd - | nd - | nd - | nd | nd - | NO |  |  |  |  | nd |  |  |  |  | nd | nd | nd |  | nd | nd | gruppo di batterie | armadio aggiuntivo | manutenzione | nd | NO | NO
LOM251.RM.75.10.10.Za001.0020.j | Batteria ermetica; impiego: gruppi statici di continuità; potenza nominale [kVA] = 10 ¦ autonomia [min] = 70. Incluso: armadio aggiuntivo. Escluso: manutenzione SPECIFICHE TECNICHE: batteria idonea all'impiego in ambienti chiusi | 1 cad | 5407.35 | 4274.58 | 0 | RM.75.10.10.Za001.0020.j | Batteria ermetica; impiego: gruppi statici di continuità; potenza nominale [kVA] = 10 ¦ autonomia [min] = 70. Incluso: armadio aggiuntivo. Escluso: manutenzione SPECIFICHE TECNICHE: batteria idonea all'impiego in ambienti chiusi |  | RISORSA MATERIALE | IMPIANTI ELETTRICI ACCUMULO | PRODOTTI | BATTERIA | MATERIALE GENERICO NON RILEVANTE | [6 empty] | ME.04.020.0140.a | Gruppo di batterie ermetiche senza manutenzione, idonee all'impiego in ambienti chiusi, in armadio aggiuntivo, per gruppi statici di continuità, da: - 10 kVA, autonomia 70 min. | nd | ermetica | [10 empty] | 1 | cad | nd | nd - | gruppi statici di continuità - | materiale generico non rilevante | potenza nominale [kVA] = 10.0 nd nd nd - autonomia [min] = 70.0 nd nd nd - | nd - |  | nd - | nd - | batteria idonea all'impiego in ambienti chiusi | nd - | nd - | nd - | nd | nd - | NO |  |  |  |  | nd |  |  |  |  | nd | nd | nd |  | nd | nd | gruppo di batterie | armadio aggiuntivo | manutenzione | nd | NO | NO
LOM251.RM.75.10.10.Za001.0020.k | Batteria ermetica; impiego: gruppi statici di continuità; potenza nominale [kVA] = 10 ¦ autonomia [min] = 130. Incluso: armadio aggiuntivo. Escluso: manutenzione SPECIFICHE TECNICHE: batteria idonea all'impiego in ambienti chiusi | 1 cad | 7810.59 | 6174.38 | 0 | RM.75.10.10.Za001.0020.k | Batteria ermetica; impiego: gruppi statici di continuità; potenza nominale [kVA] = 10 ¦ autonomia [min] = 130. Incluso: armadio aggiuntivo. Escluso: manutenzione SPECIFICHE TECNICHE: batteria idonea all'impiego in ambienti chiusi |  | RISORSA MATERIALE | IMPIANTI ELETTRICI ACCUMULO | PRODOTTI | BATTERIA | MATERIALE GENERICO NON RILEVANTE | [6 empty] | ME.04.020.0140.b | Gruppo di batterie ermetiche senza manutenzione, idonee all'impiego in ambienti chiusi, in armadio aggiuntivo, per gruppi statici di continuità, da: - 10 kVA, autonomia 130 min. | nd | ermetica | [10 empty] | 1 | cad | nd | nd - | gruppi statici di continuità - | materiale generico non rilevante | potenza nominale [kVA] = 10.0 nd nd nd - autonomia [min] = 130.0 nd nd nd - | nd - |  | nd - | nd - | batteria idonea all'impiego in ambienti chiusi | nd - | nd - | nd - | nd | nd - | NO |  |  |  |  | nd |  |  |  |  | nd | nd | nd |  | nd | nd | gruppo di batterie | armadio aggiuntivo | manutenzione | nd | NO | NO
LOM251.RM.75.10.10.Za001.0020.l | Batteria ermetica; impiego: gruppi statici di continuità; potenza nominale [kVA] = 15/20/30 ¦ autonomia [min] = 30/20/15. Incluso: armadio aggiuntivo. Escluso: manutenzione SPECIFICHE TECNICHE: batteria idonea all'impiego in ambienti chiusi | 1 cad | 3504.75 | 2770.56 | 0 | RM.75.10.10.Za001.0020.l | Batteria ermetica; impiego: gruppi statici di continuità; potenza nominale [kVA] = 15/20/30 ¦ autonomia [min] = 30/20/15. Incluso: armadio aggiuntivo. Escluso: manutenzione SPECIFICHE TECNICHE: batteria idonea all'impiego in ambienti chiusi |  | RISORSA MATERIALE | IMPIANTI ELETTRICI ACCUMULO | PRODOTTI | BATTERIA | MATERIALE GENERICO NON RILEVANTE | [6 empty] | ME.04.020.0140.c | Gruppo di batterie ermetiche senza manutenzione, idonee all'impiego in ambienti chiusi, in armadio aggiuntivo, per gruppi statici di continuità, da: - 15/20/30 kVA, autonomia 30/20/15 min. | nd | ermetica | [10 empty] | 1 | cad | nd | nd - | gruppi statici di continuità - | materiale generico non rilevante | potenza nominale [kVA] = 15/20/30 nd nd nd - autonomia [min] = 30/20/15 nd nd nd - | nd - |  | nd - | nd - | batteria idonea all'impiego in ambienti chiusi | nd - | nd - | nd - | nd | nd - | NO |  |  |  |  | nd |  |  |  |  | nd | nd | nd |  | nd | nd | gruppo di batterie | armadio aggiuntivo | manutenzione | nd | NO | NO
LOM251.RM.75.10.10.Za001.0020.m | Batteria ermetica; impiego: gruppi statici di continuità; potenza nominale [kVA] = 15/20/30 ¦ autonomia [min] = 70/60/30. Incluso: armadio aggiuntivo. Escluso: manutenzione SPECIFICHE TECNICHE: batteria idonea all'impiego in ambienti chiusi | 1 cad | 7910.72 | 6253.53 | 0 | RM.75.10.10.Za001.0020.m | Batteria ermetica; impiego: gruppi statici di continuità; potenza nominale [kVA] = 15/20/30 ¦ autonomia [min] = 70/60/30. Incluso: armadio aggiuntivo. Escluso: manutenzione SPECIFICHE TECNICHE: batteria idonea all'impiego in ambienti chiusi |  | RISORSA MATERIALE | IMPIANTI ELETTRICI ACCUMULO | PRODOTTI | BATTERIA | MATERIALE GENERICO NON RILEVANTE | [6 empty] | ME.04.020.0140.d | Gruppo di batterie ermetiche senza manutenzione, idonee all'impiego in ambienti chiusi, in armadio aggiuntivo, per gruppi statici di continuità, da: - 15/20/30 kVA, autonomia 70/60/30 min. | nd | ermetica | [10 empty] | 1 | cad | nd | nd - | gruppi statici di continuità - | materiale generico non rilevante | potenza nominale [kVA] = 15/20/30 nd nd nd - autonomia [min] = 70/60/30 nd nd nd - | nd - |  | nd - | nd - | batteria idonea all'impiego in ambienti chiusi | nd - | nd - | nd - | nd | nd - | NO |  |  |  |  | nd |  |  |  |  | nd | nd | nd |  | nd | nd | gruppo di batterie | armadio aggiuntivo | manutenzione | nd | NO | NO
LOM251.RM.75.10.10.Za001.0020.n | Batteria ermetica; impiego: gruppi statici di continuità; potenza nominale [kVA] = 30 ¦ autonomia [min] = 60. Incluso: armadio aggiuntivo. Escluso: manutenzione SPECIFICHE TECNICHE: batteria idonea all'impiego in ambienti chiusi | 1 cad | 12977.6 | 10258.97 | 0 | RM.75.10.10.Za001.0020.n | Batteria ermetica; impiego: gruppi statici di continuità; potenza nominale [kVA] = 30 ¦ autonomia [min] = 60. Incluso: armadio aggiuntivo. Escluso: manutenzione SPECIFICHE TECNICHE: batteria idonea all'impiego in ambienti chiusi |  | RISORSA MATERIALE | IMPIANTI ELETTRICI ACCUMULO | PRODOTTI | BATTERIA | MATERIALE GENERICO NON RILEVANTE | [6 empty] | ME.04.020.0140.e | Gruppo di batterie ermetiche senza manutenzione, idonee all'impiego in ambienti chiusi, in armadio aggiuntivo, per gruppi statici di continuità, da: - 30 kVA, autonomia 60 min. | nd | ermetica | [10 empty] | 1 | cad | nd | nd - | gruppi statici di continuità - | materiale generico non rilevante | potenza nominale [kVA] = 30.0 nd nd nd - autonomia [min] = 60.0 nd nd nd - | nd - |  | nd - | nd - | batteria idonea all'impiego in ambienti chiusi | nd - | nd - | nd - | nd | nd - | NO |  |  |  |  | nd |  |  |  |  | nd | nd | nd |  | nd | nd | gruppo di batterie | armadio aggiuntivo | manutenzione | nd | NO | NO
LOM251.RM.75.10.10.Za001.0250.- | Batteria ermetica sigillata; impiego: centrali e sirene; tensione nominale [V] = 12 ¦ corrente nominale [A/h] = 7 SPECIFICHE TECNICHE: sigillatura al piombo | 1 cad | 37.35 | 29.52 | 0 | RM.75.10.10.Za001.0250.- | Batteria ermetica sigillata; impiego: centrali e sirene; tensione nominale [V] = 12 ¦ corrente nominale [A/h] = 7 SPECIFICHE TECNICHE: sigillatura al piombo |  | RISORSA MATERIALE | IMPIANTI ELETTRICI ACCUMULO | PRODOTTI | BATTERIA | MATERIALE GENERICO NON RILEVANTE | [6 empty] | ME.08.060.0030.c | Batterie per centrali e sirene, nelle tipologie: - 12 V di tipo ermetico sigillata al piombo con capacità 7Ah. | nd | ermetica sigillata | [10 empty] | 1 | cad | nd | nd - | centrali e sirene - | materiale generico non rilevante | corrente nominale [A/h] = 7.0 nd nd nd - tensione nominale [V] = 12.0 nd nd nd - | nd - |  | nd - | nd - | sigillatura al piombo | nd - | nd - | nd - | nd | nd - | NO |  |  |  |  | nd |  |  |  |  | nd | nd | nd |  | nd | nd | nd | nd | nd | nd | NO | NO
LOM251.RM.75.10.10.Za001.0510.a | Batteria; impiego: centrali e sirene; tensione nominale [V] = 6 ¦ corrente nominale [A/h] = 1,2 | 1 cad | 16.68 | 13.18 | 0 | RM.75.10.10.Za001.0510.a | Batteria; impiego: centrali e sirene; tensione nominale [V] = 6 ¦ corrente nominale [A/h] = 1,2 |  | RISORSA MATERIALE | IMPIANTI ELETTRICI ACCUMULO | PRODOTTI | BATTERIA | MATERIALE GENERICO NON RILEVANTE | [6 empty] | ME.08.060.0030.a | Batterie per centrali e sirene, nelle tipologie: - 6 V, 1,2 Ah | nd | nd | [10 empty] | 1 | cad | nd | nd - | centrali e sirene - | materiale generico non rilevante | tensione nominale [V] = 6.0 nd nd nd - corrente nominale [A/h] = 1.2 nd nd nd - | nd - |  | nd - | nd - | nd | nd - | nd - | nd - | nd | nd - | NO |  |  |  |  | nd |  |  |  |  | nd | nd | nd |  | nd | nd | nd | nd | nd | nd | NO | NO
LOM251.RM.75.10.10.Za001.0510.b | Batteria; impiego: centrali e sirene; tensione nominale [V] = 6 ¦ corrente nominale [A/h] = 0,5 | 1 cad | 25.49 | 20.15 | 0 | RM.75.10.10.Za001.0510.b | Batteria; impiego: centrali e sirene; tensione nominale [V] = 6 ¦ corrente nominale [A/h] = 0,5 |  | RISORSA MATERIALE | IMPIANTI ELETTRICI ACCUMULO | PRODOTTI | BATTERIA | MATERIALE GENERICO NON RILEVANTE | [6 empty] | ME.08.060.0030.b | Batterie per centrali e sirene, nelle tipologie: - 9 V, 0,5 Ah | nd | nd | [10 empty] | 1 | cad | nd | nd - | centrali e sirene - | materiale generico non rilevante | corrente nominale [A/h] = 0.5 nd nd nd - tensione nominale [V] = 6.0 nd nd nd - | nd - |  | nd - | nd - | nd | nd - | nd - | nd - | nd | nd - | NO |  |  |  |  | nd |  |  |  |  | nd | nd | nd |  | nd | nd | nd | nd | nd | nd | NO | NO
LOM251.RM.75.10.10.Za001.0515.- | Batteria; tensione nominale [Vcc] = 12 ¦ corrente nominale [A/h] = 6,5 | 1 cad | 36.61 | 28.94 | 0 | RM.75.10.10.Za001.0515.- | Batteria; tensione nominale [Vcc] = 12 ¦ corrente nominale [A/h] = 6,5 |  | RISORSA MATERIALE | IMPIANTI ELETTRICI ACCUMULO | PRODOTTI | BATTERIA | MATERIALE GENERICO NON RILEVANTE | [6 empty] | ME.12.030.0040 | Batteria tampone 12 Vcc e 6,5 Ah | nd | nd | [10 empty] | 1 | cad | nd | nd - | nd - | materiale generico non rilevante | corrente nominale [A/h] = 6.5 nd nd nd - tensione nominale [Vcc] = 12.0 nd nd nd - | nd - |  | nd - | nd - | nd | nd - | nd - | nd - | nd | nd - | NO |  |  |  |  | nd |  |  |  |  | nd | nd | nd |  | nd | nd | nd | nd | nd | nd | NO | NO
LOM251.RM.75.10.10.Za001.0520.a | Batteria; impiego: impianti di rivelazione incendi; tensione nominale [V] = 12 ¦ corrente nominale [A/h] = 2 | 1 cad | 29.8 | 23.56 | 0 | RM.75.10.10.Za001.0520.a | Batteria; impiego: impianti di rivelazione incendi; tensione nominale [V] = 12 ¦ corrente nominale [A/h] = 2 |  | RISORSA MATERIALE | IMPIANTI ELETTRICI ACCUMULO | PRODOTTI | BATTERIA | MATERIALE GENERICO NON RILEVANTE | [6 empty] | ME.13.060.0180.c | Alimentatori per impianti di rivelazione incendi: - batteria 12 V - 2Ah. | nd | nd | [10 empty] | 1 | cad | nd | nd - | impianti di rivelazione incendi - | materiale generico non rilevante | corrente nominale [A/h] = 2.0 nd nd nd - tensione nominale [V] = 12.0 nd nd nd - | nd - |  | nd - | nd - | nd | nd - | nd - | nd - | nd | nd - | NO |  |  |  |  | nd |  |  |  |  | nd | nd | nd |  | nd | nd | nd | nd | nd | nd | NO | NO
LOM251.RM.75.10.10.Za001.0520.b | Batteria; impiego: impianti di rivelazione incendi; tensione nominale [V] = 12 ¦ corrente nominale [A/h] = 7,2 | 1 cad | 38.57 | 30.49 | 0 | RM.75.10.10.Za001.0520.b | Batteria; impiego: impianti di rivelazione incendi; tensione nominale [V] = 12 ¦ corrente nominale [A/h] = 7,2 |  | RISORSA MATERIALE | IMPIANTI ELETTRICI ACCUMULO | PRODOTTI | BATTERIA | MATERIALE GENERICO NON RILEVANTE | [6 empty] | ME.13.060.0180.d | Alimentatori per impianti di rivelazione incendi: - batteria 12 V - 7,2Ah. | nd | nd | [10 empty] | 1 | cad | nd | nd - | impianti di rivelazione incendi - | materiale generico non rilevante | corrente nominale [A/h] = 7.2 nd nd nd - tensione nominale [V] = 12.0 nd nd nd - | nd - |  | nd - | nd - | nd | nd - | nd - | nd - | nd | nd - | NO |  |  |  |  | nd |  |  |  |  | nd | nd | nd |  | nd | nd | nd | nd | nd | nd | NO | NO
LOM251.RM.75.10.10.Za001.0520.c | Batteria; impiego: impianti di rivelazione incendi; tensione nominale [V] = 12 ¦ corrente nominale [A/h] = 12 | 1 cad | 92.58 | 73.18 | 0 | RM.75.10.10.Za001.0520.c | Batteria; impiego: impianti di rivelazione incendi; tensione nominale [V] = 12 ¦ corrente nominale [A/h] = 12 |  | RISORSA MATERIALE | IMPIANTI ELETTRICI ACCUMULO | PRODOTTI | BATTERIA | MATERIALE GENERICO NON RILEVANTE | [6 empty] | ME.13.060.0180.e | Alimentatori per impianti di rivelazione incendi: - batteria 12 V -12Ah. | nd | nd | [10 empty] | 1 | cad | nd | nd - | impianti di rivelazione incendi - | materiale generico non rilevante | corrente nominale [A/h] = 12.0 nd nd nd - tensione nominale [V] = 12.0 nd nd nd - | nd - |  | nd - | nd - | nd | nd - | nd - | nd - | nd | nd - | NO |  |  |  |  | nd |  |  |  |  | nd | nd | nd |  | nd | nd | nd | nd | nd | nd | NO | NO
LOM251.RM.75.10.10.Za001.0520.d | Batteria; impiego: impianti di rivelazione incendi; tensione nominale [V] = 12 ¦ corrente nominale [A/h] = 18 | 1 cad | 108.46 | 85.74 | 0 | RM.75.10.10.Za001.0520.d | Batteria; impiego: impianti di rivelazione incendi; tensione nominale [V] = 12 ¦ corrente nominale [A/h] = 18 |  | RISORSA MATERIALE | IMPIANTI ELETTRICI ACCUMULO | PRODOTTI | BATTERIA | MATERIALE GENERICO NON RILEVANTE | [6 empty] | ME.13.060.0180.f | Alimentatori per impianti di rivelazione incendi: - batteria 12 V -18Ah. | nd | nd | [10 empty] | 1 | cad | nd | nd - | impianti di rivelazione incendi - | materiale generico non rilevante | corrente nominale [A/h] = 18.0 nd nd nd - tensione nominale [V] = 12.0 nd nd nd - | nd - |  | nd - | nd - | nd | nd - | nd - | nd - | nd | nd - | NO |  |  |  |  | nd |  |  |  |  | nd | nd | nd |  | nd | nd | nd | nd | nd | nd | NO | NO
LOM251.RM.75.10.10.Za001.0525.- | Batteria; impiego: sistema di pressurizzazione locale filtro fumo; carica elettrica [Ah] = 2,3 SPECIFICHE TECNICHE: per quadro di controllo | 1 cad | 17.82 | 14.09 | 0 | RM.75.10.10.Za001.0525.- | Batteria; impiego: sistema di pressurizzazione locale filtro fumo; carica elettrica [Ah] = 2,3 SPECIFICHE TECNICHE: per quadro di controllo |  | RISORSA MATERIALE | IMPIANTI ELETTRICI ACCUMULO | PRODOTTI | BATTERIA | MATERIALE GENERICO NON RILEVANTE | [6 empty] | MM.08.040.0020.f | Accessori e ricambi per sistema di pressurizzazione locale filtro fumo: - batteria 2,3 Ah per quadro di controllo | nd | nd | [10 empty] | 1 | cad | nd | nd - | sistema di pressurizzazione locale filtro fumo - | materiale generico non rilevante | carica elettrica [Ah] = 2.3 nd nd nd - | nd - |  | nd - | nd - | per quadro di controllo | nd - | nd - | nd - | nd | nd - | NO |  |  |  |  | nd |  |  |  |  | nd | nd | nd |  | nd | nd | nd | nd | nd | nd | NO | NO
LOM251.RM.75.10.10.Za001.0530.a | Batteria; impiego: sistema di pressurizzazione locale filtro fumo; carica elettrica [Ah] = 18 SPECIFICHE TECNICHE: per unità ventilante | 1 cad | 45.17 | 35.7 | 0 | RM.75.10.10.Za001.0530.a | Batteria; impiego: sistema di pressurizzazione locale filtro fumo; carica elettrica [Ah] = 18 SPECIFICHE TECNICHE: per unità ventilante |  | RISORSA MATERIALE | IMPIANTI ELETTRICI ACCUMULO | PRODOTTI | BATTERIA | MATERIALE GENERICO NON RILEVANTE | [6 empty] | MM.08.040.0020.g | Accessori e ricambi per sistema di pressurizzazione locale filtro fumo: - batteria 18 Ah per unità ventilante | nd | nd | [10 empty] | 1 | cad | nd | nd - | sistema di pressurizzazione locale filtro fumo - | materiale generico non rilevante | carica elettrica [Ah] = 18.0 nd nd nd - | nd - |  | nd - | nd - | per unità ventilante | nd - | nd - | nd - | nd | nd - | NO |  |  |  |  | nd |  |  |  |  | nd | nd | nd |  | nd | nd | nd | nd | nd | nd | NO | NO
LOM251.RM.75.10.10.Za001.0530.b | Batteria; impiego: sistema di pressurizzazione locale filtro fumo; carica elettrica [Ah] = 24 SPECIFICHE TECNICHE: per unità ventilante | 1 cad | 59.43 | 46.98 | 0 | RM.75.10.10.Za001.0530.b | Batteria; impiego: sistema di pressurizzazione locale filtro fumo; carica elettrica [Ah] = 24 SPECIFICHE TECNICHE: per unità ventilante |  | RISORSA MATERIALE | IMPIANTI ELETTRICI ACCUMULO | PRODOTTI | BATTERIA | MATERIALE GENERICO NON RILEVANTE | [6 empty] | MM.08.040.0020.h | Accessori e ricambi per sistema di pressurizzazione locale filtro fumo: - batteria 24 Ah per unità ventilante | nd | nd | [10 empty] | 1 | cad | nd | nd - | sistema di pressurizzazione locale filtro fumo - | materiale generico non rilevante | carica elettrica [Ah] = 24.0 nd nd nd - | nd - |  | nd - | nd - | per unità ventilante | nd - | nd - | nd - | nd | nd - | NO |  |  |  |  | nd |  |  |  |  | nd | nd | nd |  | nd | nd | nd | nd | nd | nd | NO | NO
LOM251.RM.76.00.00.Za001.0000.a | Complesso per lampada; impiego: lampada a scarica a joduri metallici; potenza [W] = 70. Componenti: alimentatore, riflettore. Incluso: corpo in pressofusione di lega legera, telaio reggivetro inciernierato, vetro trasparente, accenditore, condensatore, lampada, valvola, fusibile SPECIFICHE TECNICHE: grado di protezione IP55 RM1 Alimentatore; impiego: complesso per lampada; tensione nominale [V] = 230 ¦ frequenza [Hz] = 50 RM1 Riflettore di lega alluminio generico; impiego: complesso per lampada. Incluso: staffa metallica di sostegno ed orientamento SPECIFICHE TECNICHE: riflettore in alluminio purissimo brillantato | 1 cad | 113.03 | 89.35 | 0 | RM.76.00.00.Za001.0000.a | Complesso per lampada; impiego: lampada a scarica a joduri metallici; potenza [W] = 70. Componenti: alimentatore, riflettore. Incluso: corpo in pressofusione di lega legera, telaio reggivetro inciernierato, vetro trasparente, accenditore, condensatore, lampada, valvola, fusibile SPECIFICHE TECNICHE: grado di protezione IP55 | RM1 Alimentatore; impiego: complesso per lampada; tensione nominale [V] = 230 ¦ frequenza [Hz] = 50 RM1 Riflettore di lega alluminio generico; impiego: complesso per lampada. Incluso: staffa metallica di sostegno ed orientamento SPECIFICHE TECNICHE: riflettore in alluminio purissimo brillantato | RISORSA MATERIALE | IMPIANTI ELETTRICI TERMINALI | SISTEMI | COMPLESSO PER LAMPADA | MATERIALE GENERICO NON RILEVANTE | [6 empty] | ME.06.020.0440.a | Complesso per lampada a scarica, grado di protezione IP55, con alimentatore a 230 V - 50 Hz, corpo in pressofusione di lega leggera, telaio reggivetro incernierato, vetro trasparente, riflettore in alluminio purissimo brillantato con staffa metallica di sostegno ed orientamento, per installazione in cassetta o quadro; compreso accenditore, condensatore, lampada, valvola e fusibile; - joduri metallici 70 W | nd | nd | [9 empty] | RM.71.10.30.Za001.2515.- - RM.76.10.55.Sa000.0000.- - | 1 | cad | nd | nd - | lampada a scarica a joduri metallici - | materiale generico non rilevante | potenza [W] = 70.0 nd nd nd - | nd - |  | nd - | nd - | grado di protezione IP55 | nd - | nd - | nd - | nd | nd - | NO |  |  |  |  | nd |  |  |  |  | nd | nd | nd |  | nd | nd | nd | corpo in pressofusione di lega legera, telaio reggivetro inciernierato, vetro trasparente, accenditore, condensatore, lampada, valvola, fusibile | nd | nd | NO | NO
LOM251.RM.76.00.00.Za001.0000.b | Complesso per lampada; impiego: lampada a scarica a joduri metallici; potenza [W] = 250 ÷ 400. Componenti: alimentatore, riflettore. Incluso: corpo in pressofusione di lega legera, telaio reggivetro inciernierato, vetro trasparente, accenditore, condensatore, lampada, valvola, fusibile SPECIFICHE TECNICHE: grado di protezione IP55 RM1 Alimentatore; impiego: complesso per lampada; tensione nominale [V] = 230 ¦ frequenza [Hz] = 50 RM1 Riflettore di lega alluminio generico; impiego: complesso per lampada. Incluso: staffa metallica di sostegno ed orientamento SPECIFICHE TECNICHE: riflettore in alluminio purissimo brillantato | 1 cad | 140.4 | 110.99 | 0 | RM.76.00.00.Za001.0000.b | Complesso per lampada; impiego: lampada a scarica a joduri metallici; potenza [W] = 250 ÷ 400. Componenti: alimentatore, riflettore. Incluso: corpo in pressofusione di lega legera, telaio reggivetro inciernierato, vetro trasparente, accenditore, condensatore, lampada, valvola, fusibile SPECIFICHE TECNICHE: grado di protezione IP55 | RM1 Alimentatore; impiego: complesso per lampada; tensione nominale [V] = 230 ¦ frequenza [Hz] = 50 RM1 Riflettore di lega alluminio generico; impiego: complesso per lampada. Incluso: staffa metallica di sostegno ed orientamento SPECIFICHE TECNICHE: riflettore in alluminio purissimo brillantato | RISORSA MATERIALE | IMPIANTI ELETTRICI TERMINALI | SISTEMI | COMPLESSO PER LAMPADA | MATERIALE GENERICO NON RILEVANTE | [6 empty] | ME.06.020.0440.b | Complesso per lampada a scarica, grado di protezione IP55, con alimentatore a 230 V - 50 Hz, corpo in pressofusione di lega leggera, telaio reggivetro incernierato, vetro trasparente, riflettore in alluminio purissimo brillantato con staffa metallica di sostegno ed orientamento, per installazione in cassetta o quadro; compreso accenditore, condensatore, lampada, valvola e fusibile; - joduri metallici 250-400 W | nd | nd | [9 empty] | RM.71.10.30.Za001.2515.- - RM.76.10.55.Sa000.0000.- - | 1 | cad | nd | nd - | lampada a scarica a joduri metallici - | materiale generico non rilevante | potenza [W] = 250.0 ÷ 400.0 nd - | nd - |  | nd - | nd - | grado di protezione IP55 | nd - | nd - | nd - | nd | nd - | NO |  |  |  |  | nd |  |  |  |  | nd | nd | nd |  | nd | nd | nd | corpo in pressofusione di lega legera, telaio reggivetro inciernierato, vetro trasparente, accenditore, condensatore, lampada, valvola, fusibile | nd | nd | NO | NO
LOM251.RM.76.00.00.Za001.0000.c | Complesso per lampada; impiego: lampada a scarica a joduri metallici; potenza [W] = 1000 ÷ 2000. Componenti: alimentatore, riflettore. Incluso: corpo in pressofusione di lega legera, telaio reggivetro inciernierato, vetro trasparente, accenditore, condensatore, lampada, valvola, fusibile SPECIFICHE TECNICHE: grado di protezione IP55 RM1 Alimentatore; impiego: complesso per lampada; tensione nominale [V] = 230 ¦ frequenza [Hz] = 50 RM1 Riflettore di lega alluminio generico; impiego: complesso per lampada. Incluso: staffa metallica di sostegno ed orientamento SPECIFICHE TECNICHE: riflettore in alluminio purissimo brillantato | 1 cad | 332.48 | 262.83 | 0 | RM.76.00.00.Za001.0000.c | Complesso per lampada; impiego: lampada a scarica a joduri metallici; potenza [W] = 1000 ÷ 2000. Componenti: alimentatore, riflettore. Incluso: corpo in pressofusione di lega legera, telaio reggivetro inciernierato, vetro trasparente, accenditore, condensatore, lampada, valvola, fusibile SPECIFICHE TECNICHE: grado di protezione IP55 | RM1 Alimentatore; impiego: complesso per lampada; tensione nominale [V] = 230 ¦ frequenza [Hz] = 50 RM1 Riflettore di lega alluminio generico; impiego: complesso per lampada. Incluso: staffa metallica di sostegno ed orientamento SPECIFICHE TECNICHE: riflettore in alluminio purissimo brillantato | RISORSA MATERIALE | IMPIANTI ELETTRICI TERMINALI | SISTEMI | COMPLESSO PER LAMPADA | MATERIALE GENERICO NON RILEVANTE | [6 empty] | ME.06.020.0440.c | Complesso per lampada a scarica, grado di protezione IP55, con alimentatore a 230 V - 50 Hz, corpo in pressofusione di lega leggera, telaio reggivetro incernierato, vetro trasparente, riflettore in alluminio purissimo brillantato con staffa metallica di sostegno ed orientamento, per installazione in cassetta o quadro; compreso accenditore, condensatore, lampada, valvola e fusibile; - joduri metallici 1000-2000 W | nd | nd | [9 empty] | RM.71.10.30.Za001.2515.- - RM.76.10.55.Sa000.0000.- - | 1 | cad | nd | nd - | lampada a scarica a joduri metallici - | materiale generico non rilevante | potenza [W] = 1000.0 ÷ 2000.0 nd - | nd - |  | nd - | nd - | grado di protezione IP55 | nd - | nd - | nd - | nd | nd - | NO |  |  |  |  | nd |  |  |  |  | nd | nd | nd |  | nd | nd | nd | corpo in pressofusione di lega legera, telaio reggivetro inciernierato, vetro trasparente, accenditore, condensatore, lampada, valvola, fusibile | nd | nd | NO | NO
LOM251.RM.76.00.00.Za001.0000.d | Complesso per lampada; impiego: lampada a scarica a joduri metallici; potenza [W] = 250. Componenti: alimentatore, riflettore. Incluso: corpo in pressofusione di lega legera, telaio reggivetro inciernierato, vetro trasparente, accenditore, condensatore, lampada, valvola, fusibile SPECIFICHE TECNICHE: grado di protezione IP55 RM1 Alimentatore; impiego: complesso per lampada; tensione nominale [V] = 230 ¦ frequenza [Hz] = 50 RM1 Riflettore di lega alluminio generico; impiego: complesso per lampada. Incluso: staffa metallica di sostegno ed orientamento SPECIFICHE TECNICHE: riflettore in alluminio purissimo brillantato | 1 cad | 155.17 | 122.66 | 0 | RM.76.00.00.Za001.0000.d | Complesso per lampada; impiego: lampada a scarica a joduri metallici; potenza [W] = 250. Componenti: alimentatore, riflettore. Incluso: corpo in pressofusione di lega legera, telaio reggivetro inciernierato, vetro trasparente, accenditore, condensatore, lampada, valvola, fusibile SPECIFICHE TECNICHE: grado di protezione IP55 | RM1 Alimentatore; impiego: complesso per lampada; tensione nominale [V] = 230 ¦ frequenza [Hz] = 50 RM1 Riflettore di lega alluminio generico; impiego: complesso per lampada. Incluso: staffa metallica di sostegno ed orientamento SPECIFICHE TECNICHE: riflettore in alluminio purissimo brillantato | RISORSA MATERIALE | IMPIANTI ELETTRICI TERMINALI | SISTEMI | COMPLESSO PER LAMPADA | MATERIALE GENERICO NON RILEVANTE | [6 empty] | ME.06.020.0440.d | Complesso per lampada a scarica, grado di protezione IP55, con alimentatore a 230 V - 50 Hz, corpo in pressofusione di lega leggera, telaio reggivetro incernierato, vetro trasparente, riflettore in alluminio purissimo brillantato con staffa metallica di sostegno ed orientamento, per installazione in cassetta o quadro; compreso accenditore, condensatore, lampada, valvola e fusibile; - sodio alta pressione 250 W | nd | nd | [9 empty] | RM.71.10.30.Za001.2515.- - RM.76.10.55.Sa000.0000.- - | 1 | cad | nd | nd - | lampada a scarica a joduri metallici - | materiale generico non rilevante | potenza [W] = 250.0 nd nd nd - | nd - |  | nd - | nd - | grado di protezione IP55 | nd - | nd - | nd - | nd | nd - | NO |  |  |  |  | nd |  |  |  |  | nd | nd | nd |  | nd | nd | nd | corpo in pressofusione di lega legera, telaio reggivetro inciernierato, vetro trasparente, accenditore, condensatore, lampada, valvola, fusibile | nd | nd | NO | NO
LOM251.RM.76.00.00.Za001.0005.a | Complesso per lampada; impiego: lampada a scarica ai vapori di sodio alta pressione; potenza [W] = 400. Componenti: alimentatore, riflettore. Incluso: corpo in pressofusione di lega legera, telaio reggivetro inciernierato, vetro trasparente, accenditore, condensatore, lampada, valvola, fusibile SPECIFICHE TECNICHE: grado di protezione IP55 RM1 Alimentatore; impiego: complesso per lampada; tensione nominale [V] = 230 ¦ frequenza [Hz] = 50 RM1 Riflettore di lega alluminio generico; impiego: complesso per lampada. Incluso: staffa metallica di sostegno ed orientamento SPECIFICHE TECNICHE: riflettore in alluminio purissimo brillantato | 1 cad | 169.92 | 134.32 | 0 | RM.76.00.00.Za001.0005.a | Complesso per lampada; impiego: lampada a scarica ai vapori di sodio alta pressione; potenza [W] = 400. Componenti: alimentatore, riflettore. Incluso: corpo in pressofusione di lega legera, telaio reggivetro inciernierato, vetro trasparente, accenditore, condensatore, lampada, valvola, fusibile SPECIFICHE TECNICHE: grado di protezione IP55 | RM1 Alimentatore; impiego: complesso per lampada; tensione nominale [V] = 230 ¦ frequenza [Hz] = 50 RM1 Riflettore di lega alluminio generico; impiego: complesso per lampada. Incluso: staffa metallica di sostegno ed orientamento SPECIFICHE TECNICHE: riflettore in alluminio purissimo brillantato | RISORSA MATERIALE | IMPIANTI ELETTRICI TERMINALI | SISTEMI | COMPLESSO PER LAMPADA | MATERIALE GENERICO NON RILEVANTE | [6 empty] | ME.06.020.0440.e | Complesso per lampada a scarica, grado di protezione IP55, con alimentatore a 230 V - 50 Hz, corpo in pressofusione di lega leggera, telaio reggivetro incernierato, vetro trasparente, riflettore in alluminio purissimo brillantato con staffa metallica di sostegno ed orientamento, per installazione in cassetta o quadro; compreso accenditore, condensatore, lampada, valvola e fusibile; - sodio alta pressione 400 W | nd | nd | [9 empty] | RM.71.10.30.Za001.2515.- - RM.76.10.55.Sa000.0000.- - | 1 | cad | nd | nd - | lampada a scarica ai vapori di sodio alta pressione - | materiale generico non rilevante | potenza [W] = 400.0 nd nd nd - | nd - |  | nd - | nd - | grado di protezione IP55 | nd - | nd - | nd - | nd | nd - | NO |  |  |  |  | nd |  |  |  |  | nd | nd | nd |  | nd | nd | nd | corpo in pressofusione di lega legera, telaio reggivetro inciernierato, vetro trasparente, accenditore, condensatore, lampada, valvola, fusibile | nd | nd | NO | NO
LOM251.RM.76.00.00.Za001.0005.b | Complesso per lampada; impiego: lampada a scarica ai vapori di sodio alta pressione; potenza [W] = 1000. Componenti: alimentatore, riflettore. Incluso: corpo in pressofusione di lega legera, telaio reggivetro inciernierato, vetro trasparente, accenditore, condensatore, lampada, valvola, fusibile SPECIFICHE TECNICHE: grado di protezione IP55 RM1 Alimentatore; impiego: complesso per lampada; tensione nominale [V] = 230 ¦ frequenza [Hz] = 50 RM1 Riflettore di lega alluminio generico; impiego: complesso per lampada. Incluso: staffa metallica di sostegno ed orientamento SPECIFICHE TECNICHE: riflettore in alluminio purissimo brillantato | 1 cad | 339.86 | 268.66 | 0 | RM.76.00.00.Za001.0005.b | Complesso per lampada; impiego: lampada a scarica ai vapori di sodio alta pressione; potenza [W] = 1000. Componenti: alimentatore, riflettore. Incluso: corpo in pressofusione di lega legera, telaio reggivetro inciernierato, vetro trasparente, accenditore, condensatore, lampada, valvola, fusibile SPECIFICHE TECNICHE: grado di protezione IP55 | RM1 Alimentatore; impiego: complesso per lampada; tensione nominale [V] = 230 ¦ frequenza [Hz] = 50 RM1 Riflettore di lega alluminio generico; impiego: complesso per lampada. Incluso: staffa metallica di sostegno ed orientamento SPECIFICHE TECNICHE: riflettore in alluminio purissimo brillantato | RISORSA MATERIALE | IMPIANTI ELETTRICI TERMINALI | SISTEMI | COMPLESSO PER LAMPADA | MATERIALE GENERICO NON RILEVANTE | [6 empty] | ME.06.020.0440.f | Complesso per lampada a scarica, grado di protezione IP55, con alimentatore a 230 V - 50 Hz, corpo in pressofusione di lega leggera, telaio reggivetro incernierato, vetro trasparente, riflettore in alluminio purissimo brillantato con staffa metallica di sostegno ed orientamento, per installazione in cassetta o quadro; compreso accenditore, condensatore, lampada, valvola e fusibile; - sodio alta pressione 1000 W | nd | nd | [9 empty] | RM.71.10.30.Za001.2515.- - RM.76.10.55.Sa000.0000.- - | 1 | cad | nd | nd - | lampada a scarica ai vapori di sodio alta pressione - | materiale generico non rilevante | potenza [W] = 1000.0 nd nd nd - | nd - |  | nd - | nd - | grado di protezione IP55 | nd - | nd - | nd - | nd | nd - | NO |  |  |  |  | nd |  |  |  |  | nd | nd | nd |  | nd | nd | nd | corpo in pressofusione di lega legera, telaio reggivetro inciernierato, vetro trasparente, accenditore, condensatore, lampada, valvola, fusibile | nd | nd | NO | NO
LOM251.RM.76.00.00.Za001.0010.- | Complesso per lampada; impiego: lampada a scarica ai vapori di sodio bassa pressione; potenza [W] = 90 ÷ 180. Componenti: alimentatore, riflettore. Incluso: corpo in pressofusione di lega legera, telaio reggivetro inciernierato, vetro trasparente, accenditore, condensatore, lampada, valvola, fusibile SPECIFICHE TECNICHE: grado di protezione IP55 RM1 Alimentatore; impiego: complesso per lampada; tensione nominale [V] = 230 ¦ frequenza [Hz] = 50 RM1 Riflettore di lega alluminio generico; impiego: complesso per lampada. Incluso: staffa metallica di sostegno ed orientamento SPECIFICHE TECNICHE: riflettore in alluminio purissimo brillantato | 1 cad | 129.16 | 102.1 | 0 | RM.76.00.00.Za001.0010.- | Complesso per lampada; impiego: lampada a scarica ai vapori di sodio bassa pressione; potenza [W] = 90 ÷ 180. Componenti: alimentatore, riflettore. Incluso: corpo in pressofusione di lega legera, telaio reggivetro inciernierato, vetro trasparente, accenditore, condensatore, lampada, valvola, fusibile SPECIFICHE TECNICHE: grado di protezione IP55 | RM1 Alimentatore; impiego: complesso per lampada; tensione nominale [V] = 230 ¦ frequenza [Hz] = 50 RM1 Riflettore di lega alluminio generico; impiego: complesso per lampada. Incluso: staffa metallica di sostegno ed orientamento SPECIFICHE TECNICHE: riflettore in alluminio purissimo brillantato | RISORSA MATERIALE | IMPIANTI ELETTRICI TERMINALI | SISTEMI | COMPLESSO PER LAMPADA | MATERIALE GENERICO NON RILEVANTE | [6 empty] | ME.06.020.0440.g | Complesso per lampada a scarica, grado di protezione IP55, con alimentatore a 230 V - 50 Hz, corpo in pressofusione di lega leggera, telaio reggivetro incernierato, vetro trasparente, riflettore in alluminio purissimo brillantato con staffa metallica di sostegno ed orientamento, per installazione in cassetta o quadro; compreso accenditore, condensatore, lampada, valvola e fusibile; - sodio bassa pressione 90-180 W | nd | nd | [9 empty] | RM.71.10.30.Za001.2515.- - RM.76.10.55.Sa000.0000.- - | 1 | cad | nd | nd - | lampada a scarica ai vapori di sodio bassa pressione - | materiale generico non rilevante | potenza [W] = 90.0 ÷ 180.0 nd - | nd - |  | nd - | nd - | grado di protezione IP55 | nd - | nd - | nd - | nd | nd - | NO |  |  |  |  | nd |  |  |  |  | nd | nd | nd |  | nd | nd | nd | corpo in pressofusione di lega legera, telaio reggivetro inciernierato, vetro trasparente, accenditore, condensatore, lampada, valvola, fusibile | nd | nd | NO | NO
LOM251.RM.76.00.00.Za001.0015.a | Complesso per lampada; impiego: lampada a scarica ai vapori di mercurio; potenza [W] = 125. Componenti: alimentatore, riflettore. Incluso: corpo in pressofusione di lega legera, telaio reggivetro inciernierato, vetro trasparente, accenditore, condensatore, lampada, valvola, fusibile SPECIFICHE TECNICHE: grado di protezione IP55 RM1 Alimentatore; impiego: complesso per lampada; tensione nominale [V] = 230 ¦ frequenza [Hz] = 50 RM1 Riflettore di lega alluminio generico; impiego: complesso per lampada. Incluso: staffa metallica di sostegno ed orientamento SPECIFICHE TECNICHE: riflettore in alluminio purissimo brillantato | 1 cad | 69.52 | 54.96 | 0 | RM.76.00.00.Za001.0015.a | Complesso per lampada; impiego: lampada a scarica ai vapori di mercurio; potenza [W] = 125. Componenti: alimentatore, riflettore. Incluso: corpo in pressofusione di lega legera, telaio reggivetro inciernierato, vetro trasparente, accenditore, condensatore, lampada, valvola, fusibile SPECIFICHE TECNICHE: grado di protezione IP55 | RM1 Alimentatore; impiego: complesso per lampada; tensione nominale [V] = 230 ¦ frequenza [Hz] = 50 RM1 Riflettore di lega alluminio generico; impiego: complesso per lampada. Incluso: staffa metallica di sostegno ed orientamento SPECIFICHE TECNICHE: riflettore in alluminio purissimo brillantato | RISORSA MATERIALE | IMPIANTI ELETTRICI TERMINALI | SISTEMI | COMPLESSO PER LAMPADA | MATERIALE GENERICO NON RILEVANTE | [6 empty] | ME.06.020.0440.h | Complesso per lampada a scarica, grado di protezione IP55, con alimentatore a 230 V - 50 Hz, corpo in pressofusione di lega leggera, telaio reggivetro incernierato, vetro trasparente, riflettore in alluminio purissimo brillantato con staffa metallica di sostegno ed orientamento, per installazione in cassetta o quadro; compreso accenditore, condensatore, lampada, valvola e fusibile; - vapori di mercurio 125 W | nd | nd | [9 empty] | RM.71.10.30.Za001.2515.- - RM.76.10.55.Sa000.0000.- - | 1 | cad | nd | nd - | lampada a scarica ai vapori di mercurio - | materiale generico non rilevante | potenza [W] = 125.0 nd nd nd - | nd - |  | nd - | nd - | grado di protezione IP55 | nd - | nd - | nd - | nd | nd - | NO |  |  |  |  | nd |  |  |  |  | nd | nd | nd |  | nd | nd | nd | corpo in pressofusione di lega legera, telaio reggivetro inciernierato, vetro trasparente, accenditore, condensatore, lampada, valvola, fusibile | nd | nd | NO | NO
LOM251.RM.76.00.00.Za001.0015.b | Complesso per lampada; impiego: lampada a scarica ai vapori di mercurio; potenza [W] = 250. Componenti: alimentatore, riflettore. Incluso: corpo in pressofusione di lega legera, telaio reggivetro inciernierato, vetro trasparente, accenditore, condensatore, lampada, valvola, fusibile SPECIFICHE TECNICHE: grado di protezione IP55 RM1 Alimentatore; impiego: complesso per lampada; tensione nominale [V] = 230 ¦ frequenza [Hz] = 50 RM1 Riflettore di lega alluminio generico; impiego: complesso per lampada. Incluso: staffa metallica di sostegno ed orientamento SPECIFICHE TECNICHE: riflettore in alluminio purissimo brillantato | 1 cad | 75.5 | 59.69 | 0 | RM.76.00.00.Za001.0015.b | Complesso per lampada; impiego: lampada a scarica ai vapori di mercurio; potenza [W] = 250. Componenti: alimentatore, riflettore. Incluso: corpo in pressofusione di lega legera, telaio reggivetro inciernierato, vetro trasparente, accenditore, condensatore, lampada, valvola, fusibile SPECIFICHE TECNICHE: grado di protezione IP55 | RM1 Alimentatore; impiego: complesso per lampada; tensione nominale [V] = 230 ¦ frequenza [Hz] = 50 RM1 Riflettore di lega alluminio generico; impiego: complesso per lampada. Incluso: staffa metallica di sostegno ed orientamento SPECIFICHE TECNICHE: riflettore in alluminio purissimo brillantato | RISORSA MATERIALE | IMPIANTI ELETTRICI TERMINALI | SISTEMI | COMPLESSO PER LAMPADA | MATERIALE GENERICO NON RILEVANTE | [6 empty] | ME.06.020.0440.i | Complesso per lampada a scarica, grado di protezione IP55, con alimentatore a 230 V - 50 Hz, corpo in pressofusione di lega leggera, telaio reggivetro incernierato, vetro trasparente, riflettore in alluminio purissimo brillantato con staffa metallica di sostegno ed orientamento, per installazione in cassetta o quadro; compreso accenditore, condensatore, lampada, valvola e fusibile; - vapori di mercurio 250 W | nd | nd | [9 empty] | RM.71.10.30.Za001.2515.- - RM.76.10.55.Sa000.0000.- - | 1 | cad | nd | nd - | lampada a scarica ai vapori di mercurio - | materiale generico non rilevante | potenza [W] = 250.0 nd nd nd - | nd - |  | nd - | nd - | grado di protezione IP55 | nd - | nd - | nd - | nd | nd - | NO |  |  |  |  | nd |  |  |  |  | nd | nd | nd |  | nd | nd | nd | corpo in pressofusione di lega legera, telaio reggivetro inciernierato, vetro trasparente, accenditore, condensatore, lampada, valvola, fusibile | nd | nd | NO | NO
LOM251.RM.76.00.00.Za001.0015.c | Complesso per lampada; impiego: lampada a scarica ai vapori di mercurio; potenza [W] = 400. Componenti: alimentatore, riflettore. Incluso: corpo in pressofusione di lega legera, telaio reggivetro inciernierato, vetro trasparente, accenditore, condensatore, lampada, valvola, fusibile SPECIFICHE TECNICHE: grado di protezione IP55 RM1 Alimentatore; impiego: complesso per lampada; tensione nominale [V] = 230 ¦ frequenza [Hz] = 50 RM1 Riflettore di lega alluminio generico; impiego: complesso per lampada. Incluso: staffa metallica di sostegno ed orientamento SPECIFICHE TECNICHE: riflettore in alluminio purissimo brillantato | 1 cad | 86.88 | 68.68 | 0 | RM.76.00.00.Za001.0015.c | Complesso per lampada; impiego: lampada a scarica ai vapori di mercurio; potenza [W] = 400. Componenti: alimentatore, riflettore. Incluso: corpo in pressofusione di lega legera, telaio reggivetro inciernierato, vetro trasparente, accenditore, condensatore, lampada, valvola, fusibile SPECIFICHE TECNICHE: grado di protezione IP55 | RM1 Alimentatore; impiego: complesso per lampada; tensione nominale [V] = 230 ¦ frequenza [Hz] = 50 RM1 Riflettore di lega alluminio generico; impiego: complesso per lampada. Incluso: staffa metallica di sostegno ed orientamento SPECIFICHE TECNICHE: riflettore in alluminio purissimo brillantato | RISORSA MATERIALE | IMPIANTI ELETTRICI TERMINALI | SISTEMI | COMPLESSO PER LAMPADA | MATERIALE GENERICO NON RILEVANTE | [6 empty] | ME.06.020.0440.j | Complesso per lampada a scarica, grado di protezione IP55, con alimentatore a 230 V - 50 Hz, corpo in pressofusione di lega leggera, telaio reggivetro incernierato, vetro trasparente, riflettore in alluminio purissimo brillantato con staffa metallica di sostegno ed orientamento, per installazione in cassetta o quadro; compreso accenditore, condensatore, lampada, valvola e fusibile; - vapori di mercurio 400 W | nd | nd | [9 empty] | RM.71.10.30.Za001.2515.- - RM.76.10.55.Sa000.0000.- - | 1 | cad | nd | nd - | lampada a scarica ai vapori di mercurio - | materiale generico non rilevante | potenza [W] = 400.0 nd nd nd - | nd - |  | nd - | nd - | grado di protezione IP55 | nd - | nd - | nd - | nd | nd - | NO |  |  |  |  | nd |  |  |  |  | nd | nd | nd |  | nd | nd | nd | corpo in pressofusione di lega legera, telaio reggivetro inciernierato, vetro trasparente, accenditore, condensatore, lampada, valvola, fusibile | nd | nd | NO | NO
LOM251.RM.76.00.00.Za001.0015.d | Complesso per lampada; impiego: lampada a scarica ai vapori di mercurio; potenza [W] = 700. Componenti: alimentatore, riflettore. Incluso: corpo in pressofusione di lega legera, telaio reggivetro inciernierato, vetro trasparente, accenditore, condensatore, lampada, valvola, fusibile SPECIFICHE TECNICHE: grado di protezione IP55 RM1 Alimentatore; impiego: complesso per lampada; tensione nominale [V] = 230 ¦ frequenza [Hz] = 50 RM1 Riflettore di lega alluminio generico; impiego: complesso per lampada. Incluso: staffa metallica di sostegno ed orientamento SPECIFICHE TECNICHE: riflettore in alluminio purissimo brillantato | 1 cad | 164.31 | 129.89 | 0 | RM.76.00.00.Za001.0015.d | Complesso per lampada; impiego: lampada a scarica ai vapori di mercurio; potenza [W] = 700. Componenti: alimentatore, riflettore. Incluso: corpo in pressofusione di lega legera, telaio reggivetro inciernierato, vetro trasparente, accenditore, condensatore, lampada, valvola, fusibile SPECIFICHE TECNICHE: grado di protezione IP55 | RM1 Alimentatore; impiego: complesso per lampada; tensione nominale [V] = 230 ¦ frequenza [Hz] = 50 RM1 Riflettore di lega alluminio generico; impiego: complesso per lampada. Incluso: staffa metallica di sostegno ed orientamento SPECIFICHE TECNICHE: riflettore in alluminio purissimo brillantato | RISORSA MATERIALE | IMPIANTI ELETTRICI TERMINALI | SISTEMI | COMPLESSO PER LAMPADA | MATERIALE GENERICO NON RILEVANTE | [6 empty] | ME.06.020.0440.k | Complesso per lampada a scarica, grado di protezione IP55, con alimentatore a 230 V - 50 Hz, corpo in pressofusione di lega leggera, telaio reggivetro incernierato, vetro trasparente, riflettore in alluminio purissimo brillantato con staffa metallica di sostegno ed orientamento, per installazione in cassetta o quadro; compreso accenditore, condensatore, lampada, valvola e fusibile; - vapori di mercurio 700 W | nd | nd | [9 empty] | RM.71.10.30.Za001.2515.- - RM.76.10.55.Sa000.0000.- - | 1 | cad | nd | nd - | lampada a scarica ai vapori di mercurio - | materiale generico non rilevante | potenza [W] = 700.0 nd nd nd - | nd - |  | nd - | nd - | grado di protezione IP55 | nd - | nd - | nd - | nd | nd - | NO |  |  |  |  | nd |  |  |  |  | nd | nd | nd |  | nd | nd | nd | corpo in pressofusione di lega legera, telaio reggivetro inciernierato, vetro trasparente, accenditore, condensatore, lampada, valvola, fusibile | nd | nd | NO | NO
LOM251.RM.76.00.00.Za001.0020.a | Complesso per lampada; impiego: lampada a scarica ai vapori di mercurio; potenza [W] = 80. Componente: alimentatore, . Incluso: griffa per lampioncino, condensatore di rifasamento, portalampada E27, lampada RM1 Alimentatore; impiego: complesso per lampada; tensione nominale [V] = 230 ¦ frequenza [Hz] = 50 | 1 cad | 45.44 | 35.92 | 0 | RM.76.00.00.Za001.0020.a | Complesso per lampada; impiego: lampada a scarica ai vapori di mercurio; potenza [W] = 80. Componente: alimentatore, . Incluso: griffa per lampioncino, condensatore di rifasamento, portalampada E27, lampada | RM1 Alimentatore; impiego: complesso per lampada; tensione nominale [V] = 230 ¦ frequenza [Hz] = 50 | RISORSA MATERIALE | IMPIANTI ELETTRICI TERMINALI | SISTEMI | COMPLESSO PER LAMPADA | MATERIALE GENERICO NON RILEVANTE | [6 empty] | ME.06.020.0470.a | Complesso per lampada a vapori di mercurio, composto da griffa per lampioncio contenente: alimentatore 230 V - 50 Hz, condensatore di rifasamento, portalampada E27, lampada, secondo le norme CEI 34-6 e 34-7, nei tipi: - 80 W | nd | nd | [9 empty] | RM.71.10.30.Za001.2515.- - | 1 | cad | nd | nd - | lampada a scarica ai vapori di mercurio - | materiale generico non rilevante | potenza [W] = 80.0 nd nd nd - | nd - |  | nd - | nd - | nd | nd - | nd - | nd - | nd | nd - | NO |  |  |  |  | nd |  |  |  |  | nd | nd | nd |  | nd | nd | nd | griffa per lampioncino, condensatore di rifasamento, portalampada E27, lampada | nd | nd | NO | NO
LOM251.RM.76.00.00.Za001.0020.b | Complesso per lampada; impiego: lampada a scarica ai vapori di mercurio; potenza [W] = 125. Componente: alimentatore, . Incluso: griffa per lampioncino, condensatore di rifasamento, portalampada E27, lampada RM1 Alimentatore; impiego: complesso per lampada; tensione nominale [V] = 230 ¦ frequenza [Hz] = 50 | 1 cad | 49.14 | 38.84 | 0 | RM.76.00.00.Za001.0020.b | Complesso per lampada; impiego: lampada a scarica ai vapori di mercurio; potenza [W] = 125. Componente: alimentatore, . Incluso: griffa per lampioncino, condensatore di rifasamento, portalampada E27, lampada | RM1 Alimentatore; impiego: complesso per lampada; tensione nominale [V] = 230 ¦ frequenza [Hz] = 50 | RISORSA MATERIALE | IMPIANTI ELETTRICI TERMINALI | SISTEMI | COMPLESSO PER LAMPADA | MATERIALE GENERICO NON RILEVANTE | [6 empty] | ME.06.020.0470.b | Complesso per lampada a vapori di mercurio, composto da griffa per lampioncio contenente: alimentatore 230 V - 50 Hz, condensatore di rifasamento, portalampada E27, lampada, secondo le norme CEI 34-6 e 34-7, nei tipi: - 125 W | nd | nd | [9 empty] | RM.71.10.30.Za001.2515.- - | 1 | cad | nd | nd - | lampada a scarica ai vapori di mercurio - | materiale generico non rilevante | potenza [W] = 125.0 nd nd nd - | nd - |  | nd - | nd - | nd | nd - | nd - | nd - | nd | nd - | NO |  |  |  |  | nd |  |  |  |  | nd | nd | nd |  | nd | nd | nd | griffa per lampioncino, condensatore di rifasamento, portalampada E27, lampada | nd | nd | NO | NO
LOM251.RM.76.00.05.Mb070.0000.- | Orologio analogico di roccia naturale quarzo; geometria: una faccia ¦ a lancette ¦ fissaggio a parete; impiego: esterno. Incluso: cassa in metallo verniciato a polveri diametro (Ø) [cm] = 30, lancette ore, minuti e secondi, protezione trasparente SPECIFICHE TECNICHE: orologio con movimento NTP con porta Ethernet 10/100 BaseT | 1 cad | 670.45 | 530 | 0 | RM.76.00.05.Mb070.0000.- | Orologio analogico di roccia naturale quarzo; geometria: una faccia ¦ a lancette ¦ fissaggio a parete; impiego: esterno. Incluso: cassa in metallo verniciato a polveri diametro (Ø) [cm] = 30, lancette ore, minuti e secondi, protezione trasparente SPECIFICHE TECNICHE: orologio con movimento NTP con porta Ethernet 10/100 BaseT |  | RISORSA MATERIALE | IMPIANTI ELETTRICI TERMINALI | SISTEMI | OROLOGIO | ROCCIA NATURALE QUARZO | [6 empty] | 000000000 | NUOVA VOCE | nd | analogico | [10 empty] | 1 | cad | nd | nd - | esterno - | roccia naturale quarzo | nd - | nd - |  | una faccia - a lancette - fissaggio a parete - | nd - | orologio con movimento NTP con porta Ethernet 10/100 BaseT | nd - | nd - | nd - | nd | nd - | NO |  |  |  |  | nd |  |  |  |  | nd | nd | nd |  | nd | nd | nd | cassa in metallo verniciato a polveri diametro (Ø) [cm] = 30, lancette ore, minuti e secondi, protezione trasparente | nd | nd | NO | NO
LOM251.RM.76.00.05.Mb070.0250.- | Orologio digitale a LED di roccia naturale quarzo; geometria: una faccia ¦ fissaggio a parete; impiego: esterno. Incluso: cassa in metallo verniciato a polveri, cifre SPECIFICHE TECNICHE: orologio con sincronizzazione NTP su porta Ethernet 10/100 BaseT, altezza cifre [mm] >= 150, numero cifre minimo 4 | 1 cad | 936.1 | 740 | 0 | RM.76.00.05.Mb070.0250.- | Orologio digitale a LED di roccia naturale quarzo; geometria: una faccia ¦ fissaggio a parete; impiego: esterno. Incluso: cassa in metallo verniciato a polveri, cifre SPECIFICHE TECNICHE: orologio con sincronizzazione NTP su porta Ethernet 10/100 BaseT, altezza cifre [mm] >= 150, numero cifre minimo 4 |  | RISORSA MATERIALE | IMPIANTI ELETTRICI TERMINALI | SISTEMI | OROLOGIO | ROCCIA NATURALE QUARZO | [6 empty] | 000000000 | NUOVA VOCE | nd | digitale a LED | [10 empty] | 1 | cad | nd | nd - | esterno - | roccia naturale quarzo | nd - | nd - |  | una faccia - fissaggio a parete - | nd - | orologio con sincronizzazione NTP su porta Ethernet 10/100 BaseT, altezza cifre [mm] >= 150, numero cifre minimo 4 | nd - | nd - | nd - | nd | nd - | NO |  |  |  |  | nd |  |  |  |  | nd | nd | nd |  | nd | nd | nd | cassa in metallo verniciato a polveri, cifre | nd | nd | NO | NO
LOM251.RM.76.00.05.Mb070.0255.- | Orologio digitale a LED di roccia naturale quarzo; geometria: due facce ¦ fissaggio a bandiera ¦ fissaggio a soffitto con staffa opportuna; impiego: esterno. Incluso: cassa in metallo verniciato a polveri, cifre SPECIFICHE TECNICHE: orologio con sincronizzazione NTP su porta Ethernet 10/100 BaseT, altezza cifre [mm] >= 150, numero cifre minimo 4 | 1 cad | 2340.25 | 1850 | 0 | RM.76.00.05.Mb070.0255.- | Orologio digitale a LED di roccia naturale quarzo; geometria: due facce ¦ fissaggio a bandiera ¦ fissaggio a soffitto con staffa opportuna; impiego: esterno. Incluso: cassa in metallo verniciato a polveri, cifre SPECIFICHE TECNICHE: orologio con sincronizzazione NTP su porta Ethernet 10/100 BaseT, altezza cifre [mm] >= 150, numero cifre minimo 4 |  | RISORSA MATERIALE | IMPIANTI ELETTRICI TERMINALI | SISTEMI | OROLOGIO | ROCCIA NATURALE QUARZO | [6 empty] | 000000000 | NUOVA VOCE | nd | digitale a LED | [10 empty] | 1 | cad | nd | nd - | esterno - | roccia naturale quarzo | nd - | nd - |  | due facce - fissaggio a bandiera - fissaggio a soffitto con staffa opportuna - | nd - | orologio con sincronizzazione NTP su porta Ethernet 10/100 BaseT, altezza cifre [mm] >= 150, numero cifre minimo 4 | nd - | nd - | nd - | nd | nd - | NO |  |  |  |  | nd |  |  |  |  | nd | nd | nd |  | nd | nd | nd | cassa in metallo verniciato a polveri, cifre | nd | nd | NO | NO
LOM251.RM.76.00.05.Za001.0000.- | Orologio analogico; geometria: a lancette ¦ una faccia ¦ fissaggio a parete; impiego: esterno. Incluso: movimento ricevitore d'impulsi tensione nominale [V] = 24, cassa in metallo verniciato a polveri diametro (Ø) [cm] = 50, lancette ore e minuti, protezione trasparente con vetro di sicure | 1 cad | 392.15 | 310 | 0 | RM.76.00.05.Za001.0000.- | Orologio analogico; geometria: a lancette ¦ una faccia ¦ fissaggio a parete; impiego: esterno. Incluso: movimento ricevitore d'impulsi tensione nominale [V] = 24, cassa in metallo verniciato a polveri diametro (Ø) [cm] = 50, lancette ore e minuti, protezione trasparente con vetro di sicure |  | RISORSA MATERIALE | IMPIANTI ELETTRICI TERMINALI | SISTEMI | OROLOGIO | MATERIALE GENERICO NON RILEVANTE | [6 empty] | 000000000 | NUOVA VOCE | nd | analogico | [10 empty] | 1 | cad | nd | nd - | esterno - | materiale generico non rilevante | nd - | nd - |  | a lancette - una faccia - fissaggio a parete - | nd - | nd | nd - | nd - | nd - | nd | nd - | NO |  |  |  |  | nd |  |  |  |  | nd | nd | nd |  | nd | nd | nd | movimento ricevitore d'impulsi tensione nominale [V] = 24, cassa in metallo verniciato a polveri diametro (Ø) [cm] = 50, lancette ore e minuti, protezione trasparente con vetro di sicure | nd | nd | NO | NO
LOM251.RM.76.00.05.Za001.0005.- | Orologio analogico; geometria: due facce ¦ a lancette ¦ fissaggio a bandiera ¦ fissaggio a soffitto con staffa opportuna. Incluso: cassa in metallo verniciato a polveri diametro (Ø) [cm] = 30, lancette ore e minuti, protezione trasparente SPECIFICHE TECNICHE: orologio con movimento ricevitore d'impulsi tensione nominale [V] = 24, movimento NTP con porta Ethernet 10/100 BaseT | 1 cad | 1046.16 | 827 | 0 | RM.76.00.05.Za001.0005.- | Orologio analogico; geometria: due facce ¦ a lancette ¦ fissaggio a bandiera ¦ fissaggio a soffitto con staffa opportuna. Incluso: cassa in metallo verniciato a polveri diametro (Ø) [cm] = 30, lancette ore e minuti, protezione trasparente SPECIFICHE TECNICHE: orologio con movimento ricevitore d'impulsi tensione nominale [V] = 24, movimento NTP con porta Ethernet 10/100 BaseT |  | RISORSA MATERIALE | IMPIANTI ELETTRICI TERMINALI | SISTEMI | OROLOGIO | MATERIALE GENERICO NON RILEVANTE | [6 empty] | 000000000 | NUOVA VOCE | nd | analogico | [10 empty] | 1 | cad | nd | nd - | nd - | materiale generico non rilevante | nd - | nd - |  | due facce - a lancette - fissaggio a bandiera - fissaggio a soffitto con staffa opportuna - | nd - | orologio con movimento ricevitore d'impulsi tensione nominale [V] = 24, movimento NTP con porta Ethernet 10/100 BaseT | nd - | nd - | nd - | nd | nd - | NO |  |  |  |  | nd |  |  |  |  | nd | nd | nd |  | nd | nd | nd | cassa in metallo verniciato a polveri diametro (Ø) [cm] = 30, lancette ore e minuti, protezione trasparente | nd | nd | NO | NO
LOM251.RM.76.00.05.Za001.0010.- | Orologio analogico; geometria: una faccia ¦ a lancette ¦ fissaggio a bandiera ¦ fissaggio a soffitto con staffa opportuna; impiego: esterno. Incluso: cassa in metallo verniciato a polveri diametro (Ø) [cm] = 30, lancette ore e minuti, protezione trasparente SPECIFICHE TECNICHE: orologio con movimento ricevitore d'impulsi tensione nominale [V] = 24, movimento NTP con porta Ethernet 10/100 BaseT | 1 cad | 518.65 | 410 | 0 | RM.76.00.05.Za001.0010.- | Orologio analogico; geometria: una faccia ¦ a lancette ¦ fissaggio a bandiera ¦ fissaggio a soffitto con staffa opportuna; impiego: esterno. Incluso: cassa in metallo verniciato a polveri diametro (Ø) [cm] = 30, lancette ore e minuti, protezione trasparente SPECIFICHE TECNICHE: orologio con movimento ricevitore d'impulsi tensione nominale [V] = 24, movimento NTP con porta Ethernet 10/100 BaseT |  | RISORSA MATERIALE | IMPIANTI ELETTRICI TERMINALI | SISTEMI | OROLOGIO | MATERIALE GENERICO NON RILEVANTE | [6 empty] | 000000000 | NUOVA VOCE | nd | analogico | [10 empty] | 1 | cad | nd | nd - | esterno - | materiale generico non rilevante | nd - | nd - |  | una faccia - a lancette - fissaggio a bandiera - fissaggio a soffitto con staffa opportuna - | nd - | orologio con movimento ricevitore d'impulsi tensione nominale [V] = 24, movimento NTP con porta Ethernet 10/100 BaseT | nd - | nd - | nd - | nd | nd - | NO |  |  |  |  | nd |  |  |  |  | nd | nd | nd |  | nd | nd | nd | cassa in metallo verniciato a polveri diametro (Ø) [cm] = 30, lancette ore e minuti, protezione trasparente | nd | nd | NO | NO
LOM251.RM.76.00.05.Za001.0015.- | Orologio analogico; geometria: due facce ¦ a lancette ¦ fissaggio a bandiera ¦ fissaggio a soffitto con staffa opportuna; impiego: esterno. Incluso: cassa in metallo verniciato a polveri diametro (Ø) [cm] = 30, lancette ore e minuti, protezione trasparente, retroilluminazione SPECIFICHE TECNICHE: orologio con movimento NTP con porta Ethernet 10/100 BaseT, protezione trasparente con vetro di sicurezza o altro materiale idoneo come ad esempio policarbonato o metacrilato | 1 cad | 1587.58 | 1255 | 0 | RM.76.00.05.Za001.0015.- | Orologio analogico; geometria: due facce ¦ a lancette ¦ fissaggio a bandiera ¦ fissaggio a soffitto con staffa opportuna; impiego: esterno. Incluso: cassa in metallo verniciato a polveri diametro (Ø) [cm] = 30, lancette ore e minuti, protezione trasparente, retroilluminazione SPECIFICHE TECNICHE: orologio con movimento NTP con porta Ethernet 10/100 BaseT, protezione trasparente con vetro di sicurezza o altro materiale idoneo come ad esempio policarbonato o metacrilato |  | RISORSA MATERIALE | IMPIANTI ELETTRICI TERMINALI | SISTEMI | OROLOGIO | MATERIALE GENERICO NON RILEVANTE | [6 empty] | 000000000 | NUOVA VOCE | nd | analogico | [10 empty] | 1 | cad | nd | nd - | esterno - | materiale generico non rilevante | nd - | nd - |  | due facce - a lancette - fissaggio a bandiera - fissaggio a soffitto con staffa opportuna - | nd - | orologio con movimento NTP con porta Ethernet 10/100 BaseT, protezione trasparente con vetro di sicurezza o altro materiale idoneo come ad esempio policarbonato o metacrilato | nd - | nd - | nd - | nd | nd - | NO |  |  |  |  | nd |  |  |  |  | nd | nd | nd |  | nd | nd | nd | cassa in metallo verniciato a polveri diametro (Ø) [cm] = 30, lancette ore e minuti, protezione trasparente, retroilluminazione | nd | nd | NO | NO
LOM251.RM.76.00.05.Za001.0020.a | Orologio analogico; tensione della pila di alimentazione [V] = 1,5. Incluso: custodia metallica, movimento al quarzo | 1 cad | 76.26 | 60.29 | 0 | RM.76.00.05.Za001.0020.a | Orologio analogico; tensione della pila di alimentazione [V] = 1,5. Incluso: custodia metallica, movimento al quarzo |  | RISORSA MATERIALE | IMPIANTI ELETTRICI TERMINALI | SISTEMI | OROLOGIO | MATERIALE GENERICO NON RILEVANTE | [6 empty] | ME.15.010.0070.a | Orologio analogico in custodia metallica indipendente con movimento al quarzo, alimentato con pila da 1,5 V. - diametro 300 mm | nd | analogico | [10 empty] | 1 | cad | nd | nd - | nd - | materiale generico non rilevante | nd - | tensione della pila di alimentazione [V] = 1.5 nd nd nd - |  | nd - | nd - | nd | nd - | nd - | nd - | nd | nd - | NO |  |  |  |  | nd |  |  |  |  | nd | nd | nd |  | nd | nd | nd | custodia metallica, movimento al quarzo | nd | nd | NO | NO
LOM251.RM.76.00.05.Za001.0020.b | Orologio analogico; alimentazione pila [V] = 1,5. Incluso: custodia metallica, movimento al quarzo | 1 cad | 94.37 | 74.6 | 0 | RM.76.00.05.Za001.0020.b | Orologio analogico; alimentazione pila [V] = 1,5. Incluso: custodia metallica, movimento al quarzo |  | RISORSA MATERIALE | IMPIANTI ELETTRICI TERMINALI | SISTEMI | OROLOGIO | MATERIALE GENERICO NON RILEVANTE | [6 empty] | ME.15.010.0070.b | Orologio analogico in custodia metallica indipendente con movimento al quarzo, alimentato con pila da 1,5 V. - diametro 400 mm | nd | analogico | [10 empty] | 1 | cad | nd | nd - | nd - | materiale generico non rilevante | nd - | alimentazione pila [V] = 1.5 nd nd nd - |  | nd - | nd - | nd | nd - | nd - | nd - | nd | nd - | NO |  |  |  |  | nd |  |  |  |  | nd | nd | nd |  | nd | nd | nd | custodia metallica, movimento al quarzo | nd | nd | NO | NO
LOM251.RM.76.00.05.Za001.0020.c | Orologio analogico; alimentazione pila [V] = 1,5. Incluso: custodia metallica, movimento al quarzo | 1 cad | 119.09 | 94.14 | 0 | RM.76.00.05.Za001.0020.c | Orologio analogico; alimentazione pila [V] = 1,5. Incluso: custodia metallica, movimento al quarzo |  | RISORSA MATERIALE | IMPIANTI ELETTRICI TERMINALI | SISTEMI | OROLOGIO | MATERIALE GENERICO NON RILEVANTE | [6 empty] | ME.15.010.0070.c | Orologio analogico in custodia metallica indipendente con movimento al quarzo, alimentato con pila da 1,5 V. - diametro 500 mm | nd | analogico | [10 empty] | 1 | cad | nd | nd - | nd - | materiale generico non rilevante | nd - | alimentazione pila [V] = 1.5 nd nd nd - |  | nd - | nd - | nd | nd - | nd - | nd - | nd | nd - | NO |  |  |  |  | nd |  |  |  |  | nd | nd | nd |  | nd | nd | nd | custodia metallica, movimento al quarzo | nd | nd | NO | NO
LOM251.RM.76.00.05.Za001.0025.- | Orologio analogico; alimentazione pila [V] = 1,5. Incluso: custodia plastica, movimento al quarzo SPECIFICHE TECNICHE: movimento indipendente radiosincronizzato | 1 cad | 63.47 | 50.17 | 0 | RM.76.00.05.Za001.0025.- | Orologio analogico; alimentazione pila [V] = 1,5. Incluso: custodia plastica, movimento al quarzo SPECIFICHE TECNICHE: movimento indipendente radiosincronizzato |  | RISORSA MATERIALE | IMPIANTI ELETTRICI TERMINALI | SISTEMI | OROLOGIO | MATERIALE GENERICO NON RILEVANTE | [6 empty] | ME.15.010.0080 | Orologio analogico in custodia di plastica, con movimento al quarzo indipendente radiosincronizzato, alimentato con pila da 1,5 V | nd | analogico | [10 empty] | 1 | cad | nd | nd - | nd - | materiale generico non rilevante | nd - | alimentazione pila [V] = 1.5 nd nd nd - |  | nd - | nd - | movimento indipendente radiosincronizzato | nd - | nd - | nd - | nd | nd - | NO |  |  |  |  | nd |  |  |  |  | nd | nd | nd |  | nd | nd | nd | custodia plastica, movimento al quarzo | nd | nd | NO | NO
LOM251.RM.76.00.05.Za001.0030.a | Orologio analogico; impiego: strada; diametro quadranti (Ø) [cm] = 50 ¦ lunghezza attacco [mm] = 619 ¦ altezza attacco [mm] = 258 ¦ profondità attacco [mm] = 63 | 1 cad | 1065.21 | 842.06 | 0 | RM.76.00.05.Za001.0030.a | Orologio analogico; impiego: strada; diametro quadranti (Ø) [cm] = 50 ¦ lunghezza attacco [mm] = 619 ¦ altezza attacco [mm] = 258 ¦ profondità attacco [mm] = 63 |  | RISORSA MATERIALE | IMPIANTI ELETTRICI TERMINALI | SISTEMI | OROLOGIO | MATERIALE GENERICO NON RILEVANTE | [6 empty] | ME.15.010.0100.a | Orologi stradali completi di regolatore radiosincronizzato, alimentazione a lithium, con due quadranti diametro 50 cm: - con attacco a braccio laterale su muro (619L x 258H x 63P) | nd | analogico | [10 empty] | 1 | cad | nd | nd - | strada - | materiale generico non rilevante | nd - | nd - |  | nd - | altezza attacco [mm] = 258.0 nd nd nd - profondità attacco [mm] = 63.0 nd nd nd - lunghezza attacco [mm] = 619.0 nd nd nd - diametro quadranti (Ø) [cm] = 50.0 nd nd nd - | nd | nd - | nd - | nd - | nd | nd - | NO |  |  |  |  | nd |  |  |  |  | nd | nd | nd |  | nd | nd | nd | nd | nd | nd | NO | NO
LOM251.RM.76.00.05.Za001.0030.b | Orologio analogico; impiego: strada; diametro quadranti (Ø) [cm] = 50 ¦ lunghezza attacco [mm] = 1180 ¦ altezza attacco [mm] = 430 ¦ profondità attacco [mm] = 66 | 1 cad | 1950.09 | 1541.57 | 0 | RM.76.00.05.Za001.0030.b | Orologio analogico; impiego: strada; diametro quadranti (Ø) [cm] = 50 ¦ lunghezza attacco [mm] = 1180 ¦ altezza attacco [mm] = 430 ¦ profondità attacco [mm] = 66 |  | RISORSA MATERIALE | IMPIANTI ELETTRICI TERMINALI | SISTEMI | OROLOGIO | MATERIALE GENERICO NON RILEVANTE | [6 empty] | ME.15.010.0100.b | Orologi stradali completi di regolatore radiosincronizzato, alimentazione a lithium, con due quadranti diametro 50 cm: - con attacco a braccio laterale su muro (1180L x 430H x 66P) colori: rosso e verde | nd | analogico | [10 empty] | 1 | cad | nd | nd - | strada - | materiale generico non rilevante | nd - | nd - |  | nd - | diametro quadranti (Ø) [cm] = 50.0 nd nd nd - altezza attacco [mm] = 430.0 nd nd nd - profondità attacco [mm] = 66.0 nd nd nd - lunghezza attacco [mm] = 1180.0 nd nd nd - | nd | nd - | nd - | nd - | nd | nd - | NO |  |  |  |  | nd |  |  |  |  | nd | nd | nd |  | nd | nd | nd | nd | nd | nd | NO | NO
LOM251.RM.76.00.05.Za001.0035.- | Orologio analogico; impiego: strada; diametro quadranti (Ø) [cm] = 50. Incluso: kit DCF77 | 1 cad | 179.66 | 142.03 | 0 | RM.76.00.05.Za001.0035.- | Orologio analogico; impiego: strada; diametro quadranti (Ø) [cm] = 50. Incluso: kit DCF77 |  | RISORSA MATERIALE | IMPIANTI ELETTRICI TERMINALI | SISTEMI | OROLOGIO | MATERIALE GENERICO NON RILEVANTE | [6 empty] | ME.15.010.0100.c | Orologi stradali completi di regolatore radiosincronizzato, alimentazione a lithium, con due quadranti diametro 50 cm: - Kit DCF77 | nd | analogico | [10 empty] | 1 | cad | nd | nd - | strada - | materiale generico non rilevante | nd - | nd - |  | nd - | diametro quadranti (Ø) [cm] = 50.0 nd nd nd - | nd | nd - | nd - | nd - | nd | nd - | NO |  |  |  |  | nd |  |  |  |  | nd | nd | nd |  | nd | nd | nd | kit DCF77 | nd | nd | NO | NO
LOM251.RM.76.00.05.Za001.0040.- | Orologio analogico; finitura: rosso / verde; impiego: strada; diametro quadranti (Ø) [cm] = 50 ¦ lunghezza attacco [mm] = 1180 ¦ altezza attacco [mm] = 430 ¦ profondità attacco [mm] = 66 | 1 cad | 1950.09 | 1541.57 | 0 | RM.76.00.05.Za001.0040.- | Orologio analogico; finitura: rosso / verde; impiego: strada; diametro quadranti (Ø) [cm] = 50 ¦ lunghezza attacco [mm] = 1180 ¦ altezza attacco [mm] = 430 ¦ profondità attacco [mm] = 66 |  | RISORSA MATERIALE | IMPIANTI ELETTRICI TERMINALI | SISTEMI | OROLOGIO | MATERIALE GENERICO NON RILEVANTE | [6 empty] | ME.15.010.0100.d | Orologi stradali completi di regolatore radiosincronizzato, alimentazione a lithium, con due quadranti diametro 50 cm: - con attacco a braccio laterale su palo (1180L x 430H x 66P) colori: rosso e verde | nd | analogico | [10 empty] | 1 | cad | nd | nd - | strada - | materiale generico non rilevante | nd - | nd - |  | nd - | lunghezza attacco [mm] = 1180.0 nd nd nd - diametro quadranti (Ø) [cm] = 50.0 nd nd nd - profondità attacco [mm] = 66.0 nd nd nd - altezza attacco [mm] = 430.0 nd nd nd - | nd | nd - | rosso / verde - | nd - | nd | nd - | NO |  |  |  |  | nd |  |  |  |  | nd | nd | nd |  | nd | nd | nd | nd | nd | nd | NO | NO
LOM251.RM.76.00.05.Za001.0250.- | Orologio digitale; geometria: una faccia; altezza caratteri [cm] = 10; alimentazione [V] = 220. Incluso: display luminosi, movimenti al quarzo SPECIFICHE TECNICHE: display luminosi a sette segmenti, indicazione ore, minuti, data, movimenti indipendenti | 1 cad | 532.48 | 420.93 | 0 | RM.76.00.05.Za001.0250.- | Orologio digitale; geometria: una faccia; altezza caratteri [cm] = 10; alimentazione [V] = 220. Incluso: display luminosi, movimenti al quarzo SPECIFICHE TECNICHE: display luminosi a sette segmenti, indicazione ore, minuti, data, movimenti indipendenti |  | RISORSA MATERIALE | IMPIANTI ELETTRICI TERMINALI | SISTEMI | OROLOGIO | MATERIALE GENERICO NON RILEVANTE | [6 empty] | ME.15.010.0140.a | Orologio digitale a display luminosi a sette segmenti, altezza caratteri 10 cm, indicazione ore, minuti, data; movimenti indipendenti al quarzo; alimentazione 220 V: - ad una faccia | nd | digitale | [10 empty] | 1 | cad | nd | nd - | nd - | materiale generico non rilevante | nd - | alimentazione [V] = 220.0 nd nd nd - |  | una faccia - | altezza caratteri [cm] = 10.0 nd nd nd - | display luminosi a sette segmenti, indicazione ore, minuti, data, movimenti indipendenti | nd - | nd - | nd - | nd | nd - | NO |  |  |  |  | nd |  |  |  |  | nd | nd | nd |  | nd | nd | nd | display luminosi, movimenti al quarzo | nd | nd | NO | NO
LOM251.RM.76.00.05.Za001.0255.- | Orologio digitale; geometria: due facce; altezza caratteri [cm] = 10; alimentazione [V] = 220 | 1 cad | 975.12 | 770.84 | 0 | RM.76.00.05.Za001.0255.- | Orologio digitale; geometria: due facce; altezza caratteri [cm] = 10; alimentazione [V] = 220 |  | RISORSA MATERIALE | IMPIANTI ELETTRICI TERMINALI | SISTEMI | OROLOGIO | MATERIALE GENERICO NON RILEVANTE | [6 empty] | ME.15.010.0140.b | Orologio digitale a display luminosi a sette segmenti, altezza caratteri 10 cm, indicazione ore, minuti, data; movimenti indipendenti al quarzo; alimentazione 220 V: - ad due facce | nd | digitale | [10 empty] | 1 | cad | nd | nd - | nd - | materiale generico non rilevante | nd - | alimentazione [V] = 220.0 nd nd nd - |  | due facce - | altezza caratteri [cm] = 10.0 nd nd nd - | nd | nd - | nd - | nd - | nd | nd - | NO |  |  |  |  | nd |  |  |  |  | nd | nd | nd |  | nd | nd | nd | nd | nd | nd | NO | NO
LOM251.RM.76.00.05.Za001.0260.- | Orologio digitale; geometria: a scheda; funzione: rilevazione delle presenze semi-automatico | 1 cad | 891.64 | 704.85 | 0 | RM.76.00.05.Za001.0260.- | Orologio digitale; geometria: a scheda; funzione: rilevazione delle presenze semi-automatico |  | RISORSA MATERIALE | IMPIANTI ELETTRICI TERMINALI | SISTEMI | OROLOGIO | MATERIALE GENERICO NON RILEVANTE | [6 empty] | ME.15.010.0170 | Orologio a scheda per la rilevazione delle presenze semi-automatico | nd | digitale | [10 empty] | 1 | cad | nd | rilevazione delle presenze semi-automatico - | nd - | materiale generico non rilevante | nd - | nd - |  | a scheda - | nd - | nd | nd - | nd - | nd - | nd | nd - | NO |  |  |  |  | nd |  |  |  |  | nd | nd | nd |  | nd | nd | nd | nd | nd | nd | NO | NO
LOM251.RM.76.00.05.Za001.0265.- | Orologio digitale; geometria: a scheda; funzione: rilevazione delle presenze automatico | 1 cad | 891.64 | 704.85 | 0 | RM.76.00.05.Za001.0265.- | Orologio digitale; geometria: a scheda; funzione: rilevazione delle presenze automatico |  | RISORSA MATERIALE | IMPIANTI ELETTRICI TERMINALI | SISTEMI | OROLOGIO | MATERIALE GENERICO NON RILEVANTE | [6 empty] | ME.15.010.0180 | Orologio a scheda per la rilevazione delle presenze automatico | nd | digitale | [10 empty] | 1 | cad | nd | rilevazione delle presenze automatico - | nd - | materiale generico non rilevante | nd - | nd - |  | a scheda - | nd - | nd | nd - | nd - | nd - | nd | nd - | NO |  |  |  |  | nd |  |  |  |  | nd | nd | nd |  | nd | nd | nd | nd | nd | nd | NO | NO
LOM251.RM.76.00.05.Za001.0500.- | Orologio digitale a LED; geometria: due facce ¦ fissaggio a bandiera ¦ fissaggio a soffitto con staffa opportuna; impiego: interno; tensione di alimentazione [V] = 230. Incluso: cassa in metallo verniciato a polveri, cifre, protezione trasparente SPECIFICHE TECNICHE: orologio con sincronizzazione NTP su porta Ethernet 10/100 BaseT, altezza cifre [mm] >= 50, numero cifre minimo 4, quarzo integrato per funzionamento anche in assenza di sincronizzazione, alimentazione POE, protezione trasparente con vetro di sicurezza, policarbonato, metacrilato o altro materiale idoneo | 1 cad | 831.11 | 657 | 0 | RM.76.00.05.Za001.0500.- | Orologio digitale a LED; geometria: due facce ¦ fissaggio a bandiera ¦ fissaggio a soffitto con staffa opportuna; impiego: interno; tensione di alimentazione [V] = 230. Incluso: cassa in metallo verniciato a polveri, cifre, protezione trasparente SPECIFICHE TECNICHE: orologio con sincronizzazione NTP su porta Ethernet 10/100 BaseT, altezza cifre [mm] >= 50, numero cifre minimo 4, quarzo integrato per funzionamento anche in assenza di sincronizzazione, alimentazione POE, protezione trasparente con vetro di sicurezza, policarbonato, metacrilato o altro materiale idoneo |  | RISORSA MATERIALE | IMPIANTI ELETTRICI TERMINALI | SISTEMI | OROLOGIO | MATERIALE GENERICO NON RILEVANTE | [6 empty] | 000000000 | NUOVA VOCE | nd | digitale a LED | [10 empty] | 1 | cad | nd | nd - | interno - | materiale generico non rilevante | tensione di alimentazione [V] = 230.0 nd nd nd - | nd - |  | due facce - fissaggio a bandiera - fissaggio a soffitto con staffa opportuna - | nd - | orologio con sincronizzazione NTP su porta Ethernet 10/100 BaseT, altezza cifre [mm] >= 50, numero cifre minimo 4, quarzo integrato per funzionamento anche in assenza di sincronizzazione, alimentazione POE, protezione trasparente con vetro di sicurezza, policarbonato, metacrilato o altro materiale idoneo | nd - | nd - | nd - | nd | nd - | NO |  |  |  |  | nd |  |  |  |  | nd | nd | nd |  | nd | nd | nd | cassa in metallo verniciato a polveri, cifre, protezione trasparente | nd | nd | NO | NO
LOM251.RM.76.00.05.Za001.0505.- | Orologio digitale a LED; geometria: una faccia ¦ fissaggio a parete ¦ fissaggio a incasso; impiego: sala operatoria; tensione di alimentazione [V] = 230. Incluso: calendario, cronometro, indicatore di temperatura e umidità, cassa in metallo verniciato a polveri, cifre, pulsantiera/telecomando per il controllo del cronometro SPECIFICHE TECNICHE: orologio con NTP su porta Ethernet 10/100 BaseT, altezza cifre [mm] >= 50, numero cifre minimo 4, quarzo integrato per funzionamento anche in assenza di sincronizzazione, alimentazione POE | 1 cad | 1176.45 | 930 | 0 | RM.76.00.05.Za001.0505.- | Orologio digitale a LED; geometria: una faccia ¦ fissaggio a parete ¦ fissaggio a incasso; impiego: sala operatoria; tensione di alimentazione [V] = 230. Incluso: calendario, cronometro, indicatore di temperatura e umidità, cassa in metallo verniciato a polveri, cifre, pulsantiera/telecomando per il controllo del cronometro SPECIFICHE TECNICHE: orologio con NTP su porta Ethernet 10/100 BaseT, altezza cifre [mm] >= 50, numero cifre minimo 4, quarzo integrato per funzionamento anche in assenza di sincronizzazione, alimentazione POE |  | RISORSA MATERIALE | IMPIANTI ELETTRICI TERMINALI | SISTEMI | OROLOGIO | MATERIALE GENERICO NON RILEVANTE | [6 empty] | 000000000 | NUOVA VOCE | nd | digitale a LED | [10 empty] | 1 | cad | nd | nd - | sala operatoria - | materiale generico non rilevante | tensione di alimentazione [V] = 230.0 nd nd nd - | nd - |  | una faccia - fissaggio a parete - fissaggio a incasso - | nd - | orologio con NTP su porta Ethernet 10/100 BaseT, altezza cifre [mm] >= 50, numero cifre minimo 4, quarzo integrato per funzionamento anche in assenza di sincronizzazione, alimentazione POE | nd - | nd - | nd - | nd | nd - | NO |  |  |  |  | nd |  |  |  |  | nd | nd | nd |  | nd | nd | nd | calendario, cronometro, indicatore di temperatura e umidità, cassa in metallo verniciato a polveri, cifre, pulsantiera/telecomando per il controllo del cronometro | nd | nd | NO | NO
LOM251.RM.76.00.05.Za001.0750.- | Orologio elettromeccanico; altezza caratteri [cm] = 10 SPECIFICHE TECNICHE: a scatto di cifre, ore minuti, | 1 cad | 283.8 | 224.35 | 0 | RM.76.00.05.Za001.0750.- | Orologio elettromeccanico; altezza caratteri [cm] = 10 SPECIFICHE TECNICHE: a scatto di cifre, ore minuti, |  | RISORSA MATERIALE | IMPIANTI ELETTRICI TERMINALI | SISTEMI | OROLOGIO | MATERIALE GENERICO NON RILEVANTE | [6 empty] | ME.15.010.0110 | Orologio elettromeccanico a scatto di cifre, ore minuti, altezza caratteri 10 cm; ricevitore di impulsi. | nd | elettromeccanico | [10 empty] | 1 | cad | nd | nd - | nd - | materiale generico non rilevante | nd - | nd - |  | nd - | altezza caratteri [cm] = 10.0 nd nd nd - | a scatto di cifre, ore minuti, | nd - | nd - | nd - | nd | nd - | NO |  |  |  |  | nd |  |  |  |  | nd | nd | nd |  | nd | nd | nd | nd | nd | nd | NO | NO
LOM251.RM.76.00.05.Za001.0755.- | Orologio elettromeccanico; funzione: calendario; altezza caratteri [cm] = 10 SPECIFICHE TECNICHE: a scatto di data, giorno, ore, minuti | 1 cad | 576.81 | 455.97 | 0 | RM.76.00.05.Za001.0755.- | Orologio elettromeccanico; funzione: calendario; altezza caratteri [cm] = 10 SPECIFICHE TECNICHE: a scatto di data, giorno, ore, minuti |  | RISORSA MATERIALE | IMPIANTI ELETTRICI TERMINALI | SISTEMI | OROLOGIO | MATERIALE GENERICO NON RILEVANTE | [6 empty] | ME.15.010.0120 | Orologio calendario elettromeccanico ricevitore di impulsi; altezza caratteri 10 cm, per data, giorno, ore e minuti. | nd | elettromeccanico | [10 empty] | 1 | cad | nd | calendario - | nd - | materiale generico non rilevante | nd - | nd - |  | nd - | altezza caratteri [cm] = 10.0 nd nd nd - | a scatto di data, giorno, ore, minuti | nd - | nd - | nd - | nd | nd - | NO |  |  |  |  | nd |  |  |  |  | nd | nd | nd |  | nd | nd | nd | nd | nd | nd | NO | NO
LOM251.RM.76.00.05.Za001.1000.- | Orologio pilota NPT Server; impiego: rack diagonale ["] = 19. Incluso: connettore RJ45 SPECIFICHE TECNICHE: orologio con almeno una interfaccia verso la rete LAN con porta Ethernet 10/100 LAN | 1 cad | 1692.57 | 1338 | 0 | RM.76.00.05.Za001.1000.- | Orologio pilota NPT Server; impiego: rack diagonale ["] = 19. Incluso: connettore RJ45 SPECIFICHE TECNICHE: orologio con almeno una interfaccia verso la rete LAN con porta Ethernet 10/100 LAN |  | RISORSA MATERIALE | IMPIANTI ELETTRICI TERMINALI | SISTEMI | OROLOGIO | MATERIALE GENERICO NON RILEVANTE | [6 empty] | 000000000 | NUOVA VOCE | nd | pilota NPT Server | [10 empty] | 1 | cad | nd | nd - | rack diagonale ["] = 19 - | materiale generico non rilevante | nd - | nd - |  | nd - | nd - | orologio con almeno una interfaccia verso la rete LAN con porta Ethernet 10/100 LAN | nd - | nd - | nd - | nd | nd - | NO |  |  |  |  | nd |  |  |  |  | nd | nd | nd |  | nd | nd | nd | connettore RJ45 | nd | nd | NO | NO
LOM251.RM.76.00.10.Za001.0000.- | Quadro multiorologio; funzione: regolazione orologi; dimensioni pannello touch-screen ["] = 5,7; alimentazione [V] = 230 ¦ intensità relè [A] = 10. Incluso: pannello touch-screen, relè, selettore a chiave, pulsante per campanella SPECIFICHE TECNICHE: con almeno 30 regolazioni per ogni giorno della settimana, possibilità di eclusione dei giorni mensili di funzionamento, possibilità di suddividere in almeno 4 settori il funzionamento delle campanelle, possibilità di programmare almeno 2 lunghezza del suono della campanella, n. 4 relè per il comando campanelle, selettore a chiave per la programmazione campanelle, pulsante per il funzionamento manuale delle campanelle | 1 cad | 1015.04 | 802.4 | 0 | RM.76.00.10.Za001.0000.- | Quadro multiorologio; funzione: regolazione orologi; dimensioni pannello touch-screen ["] = 5,7; alimentazione [V] = 230 ¦ intensità relè [A] = 10. Incluso: pannello touch-screen, relè, selettore a chiave, pulsante per campanella SPECIFICHE TECNICHE: con almeno 30 regolazioni per ogni giorno della settimana, possibilità di eclusione dei giorni mensili di funzionamento, possibilità di suddividere in almeno 4 settori il funzionamento delle campanelle, possibilità di programmare almeno 2 lunghezza del suono della campanella, n. 4 relè per il comando campanelle, selettore a chiave per la programmazione campanelle, pulsante per il funzionamento manuale delle campanelle |  | RISORSA MATERIALE | IMPIANTI ELETTRICI TERMINALI | SISTEMI | QUADRO MULTIOROLOGIO | MATERIALE GENERICO NON RILEVANTE | [6 empty] | ME.15.020.0010 | Il quadro multiorologio serve per la regolazione degli orologi con pannello touch-screen da 5,7 pollici con almeno 30 regolazioni per ogni giorno della settimana. Possibilità di eclusione dei giorni mensili di funzionamento. Possibilità di suddividere in almeno 4 settori il funzionamento delle campanelle, possibilità di programmare almeno 2 lunghezza del suono della campanella. Alimentazione 230 Volt almeno 4 relè da 10 Amper per comando campanelle. Dotato di selettore a chiave per la programmazione, dotato di pulsante per il funzionamento manuale della campanella. | nd | nd | [10 empty] | 1 | cad | nd | regolazione orologi - | nd - | materiale generico non rilevante | nd - | intensità relè [A] = 10.0 nd nd nd - alimentazione [V] = 230.0 nd nd nd - |  | nd - | dimensioni pannello touch-screen ["] = 5.7 nd nd nd - | con almeno 30 regolazioni per ogni giorno della settimana, possibilità di eclusione dei giorni mensili di funzionamento, possibilità di suddividere in almeno 4 settori il funzionamento delle campanelle, possibilità di programmare almeno 2 lunghezza del suono della campanella, n. 4 relè per il comando campanelle, selettore a chiave per la programmazione campanelle, pulsante per il funzionamento manuale delle campanelle | nd - | nd - | nd - | nd | nd - | NO |  |  |  |  | nd |  |  |  |  | nd | nd | nd |  | nd | nd | nd | pannello touch-screen, relè, selettore a chiave, pulsante per campanella | nd | nd | NO | NO
LOM251.RM.76.05.00.Za001.0000.a | Torre faro; altezza [m] = 12. Incluso: ottiche, plinti | 1 cad | 2866.55 | 2266.04 | 0 | RM.76.05.00.Za001.0000.a | Torre faro; altezza [m] = 12. Incluso: ottiche, plinti |  | RISORSA MATERIALE | IMPIANTI ELETTRICI TERMINALI | KIT | TORRE FARO | MATERIALE GENERICO NON RILEVANTE | [6 empty] | ME.06.050.0030.a | Torri faro complete di ottiche e plinti, nelle lunghezze: - 12 m | nd | nd | [10 empty] | 1 | cad | nd | nd - | nd - | materiale generico non rilevante | nd - | nd - |  | nd - | altezza [m] = 12.0 nd nd nd - | nd | nd - | nd - | nd - | nd | nd - | NO |  |  |  |  | nd |  |  |  |  | nd | nd | nd |  | nd | nd | nd | ottiche, plinti | nd | nd | NO | NO
LOM251.RM.76.05.00.Za001.0000.b | Torre faro; altezza [m] = 20. Incluso: ottiche, plinti | 1 cad | 13475.67 | 10652.7 | 0 | RM.76.05.00.Za001.0000.b | Torre faro; altezza [m] = 20. Incluso: ottiche, plinti |  | RISORSA MATERIALE | IMPIANTI ELETTRICI TERMINALI | KIT | TORRE FARO | MATERIALE GENERICO NON RILEVANTE | [6 empty] | ME.06.050.0030.b | Torri faro complete di ottiche e plinti, nelle lunghezze: - 20 m | nd | nd | [10 empty] | 1 | cad | nd | nd - | nd - | materiale generico non rilevante | nd - | nd - |  | nd - | altezza [m] = 20.0 nd nd nd - | nd | nd - | nd - | nd - | nd | nd - | NO |  |  |  |  | nd |  |  |  |  | nd | nd | nd |  | nd | nd | nd | ottiche, plinti | nd | nd | NO | NO
LOM251.RM.76.05.00.Za001.0000.c | Torre faro; altezza [m] = 25. Incluso: ottiche, plinti | 1 cad | 14835.07 | 11727.33 | 0 | RM.76.05.00.Za001.0000.c | Torre faro; altezza [m] = 25. Incluso: ottiche, plinti |  | RISORSA MATERIALE | IMPIANTI ELETTRICI TERMINALI | KIT | TORRE FARO | MATERIALE GENERICO NON RILEVANTE | [6 empty] | ME.06.050.0030.c | Torri faro complete di ottiche e plinti, nelle lunghezze: - 25 m | nd | nd | [10 empty] | 1 | cad | nd | nd - | nd - | materiale generico non rilevante | nd - | nd - |  | nd - | altezza [m] = 25.0 nd nd nd - | nd | nd - | nd - | nd - | nd | nd - | NO |  |  |  |  | nd |  |  |  |  | nd | nd | nd |  | nd | nd | nd | ottiche, plinti | nd | nd | NO | NO
LOM251.RM.76.05.00.Za001.0000.d | Torre faro; altezza [m] = 30. Incluso: ottiche, plinti | 1 cad | 16785.48 | 13269.16 | 0 | RM.76.05.00.Za001.0000.d | Torre faro; altezza [m] = 30. Incluso: ottiche, plinti |  | RISORSA MATERIALE | IMPIANTI ELETTRICI TERMINALI | KIT | TORRE FARO | MATERIALE GENERICO NON RILEVANTE | [6 empty] | ME.06.050.0030.d | Torri faro complete di ottiche e plinti, nelle lunghezze: - 30 m | nd | nd | [10 empty] | 1 | cad | nd | nd - | nd - | materiale generico non rilevante | nd - | nd - |  | nd - | altezza [m] = 30.0 nd nd nd - | nd | nd - | nd - | nd - | nd | nd - | NO |  |  |  |  | nd |  |  |  |  | nd | nd | nd |  | nd | nd | nd | ottiche, plinti | nd | nd | NO | NO
LOM251.RM.76.05.00.Za001.0250.- | Torre faro telescopico; funzione: illuminazione; impiego: cantiere; altezza [m] ≤ 8,5; potenza corpo illuminante LED [W] = 320 ¦ potenza motore [kW] = 4. Incluso: gruppo elettrogeno diesel silenziato SPECIFICHE TECNICHE: sollevamento idraulico, n° corpi illuminanti a LED [-] = 4, trainabile, stabilizzatori regolabili | 1 cad | 27410.53 | 21668.4 | 0 | RM.76.05.00.Za001.0250.- | Torre faro telescopico; funzione: illuminazione; impiego: cantiere; altezza [m] ≤ 8,5; potenza corpo illuminante LED [W] = 320 ¦ potenza motore [kW] = 4. Incluso: gruppo elettrogeno diesel silenziato SPECIFICHE TECNICHE: sollevamento idraulico, n° corpi illuminanti a LED [-] = 4, trainabile, stabilizzatori regolabili |  | RISORSA MATERIALE | IMPIANTI ELETTRICI TERMINALI | KIT | TORRE FARO | MATERIALE GENERICO NON RILEVANTE | [6 empty] | 000000000 | NUOVA VOCE | nd | telescopico | [10 empty] | 1 | cad | nd | illuminazione - | cantiere - | materiale generico non rilevante | potenza corpo illuminante LED [W] = 320.0 nd nd nd - potenza motore [kW] = 4.0 nd nd nd - | nd - |  | nd - | altezza [m] ≤ 8.5 nd nd nd - |  | nd - | nd - | nd - | nd | nd - | NO |  |  |  |  | nd |  |  |  |  | nd | nd | nd |  | nd | nd | nd | gruppo elettrogeno diesel silenziato | nd | nd | NO | SI | apparati per illuminazione, dispositivi di impianto | IMPIANTI DI SICUREZZA
LOM251.RM.76.05.00.Za001.0255.- | Torre faro telescopico; funzione: illuminazione; impiego: cantiere; altezza [m] ≤ 8,5; potenza corpo illuminante LED [W] = 320. Escluso: gruppo elettrogeno SPECIFICHE TECNICHE: sollevamento idraulico, n° corpi illuminanti a LED [-] = 4 | 1 cad | 14548.9 | 11501.1 | 0 | RM.76.05.00.Za001.0255.- | Torre faro telescopico; funzione: illuminazione; impiego: cantiere; altezza [m] ≤ 8,5; potenza corpo illuminante LED [W] = 320. Escluso: gruppo elettrogeno SPECIFICHE TECNICHE: sollevamento idraulico, n° corpi illuminanti a LED [-] = 4 |  | RISORSA MATERIALE | IMPIANTI ELETTRICI TERMINALI | KIT | TORRE FARO | MATERIALE GENERICO NON RILEVANTE | [6 empty] | 000000000 | NUOVA VOCE | nd | telescopico | [10 empty] | 1 | cad | nd | illuminazione - | cantiere - | materiale generico non rilevante | potenza corpo illuminante LED [W] = 320.0 nd nd nd - | nd - |  | nd - | altezza [m] ≤ 8.5 nd nd nd - |  | nd - | nd - | nd - | nd | nd - | NO |  |  |  |  | nd |  |  |  |  | nd | nd | nd |  | nd | nd | nd | nd | gruppo elettrogeno | nd | NO | SI | apparati per illuminazione, dispositivi di impianto | IMPIANTI DI SICUREZZA
LOM251.RM.76.05.05.Ca021.0000.a | Corpo illuminante di resina sintetica policarbonato (PC); finitura: trasparente ¦ opale satinato ¦ cognac buccia d'arancia ¦ cognac liscio; geometria: sferica ¦ cilindrico ¦ ovoidale; impiego: giardino; diametro (Ø) [mm] = 260. Incluso: base, portalampada E27 | 1 cad | 24.74 | 19.56 | 0 | RM.76.05.05.Ca021.0000.a | Corpo illuminante di resina sintetica policarbonato (PC); finitura: trasparente ¦ opale satinato ¦ cognac buccia d'arancia ¦ cognac liscio; geometria: sferica ¦ cilindrico ¦ ovoidale; impiego: giardino; diametro (Ø) [mm] = 260. Incluso: base, portalampada E27 |  | RISORSA MATERIALE | IMPIANTI ELETTRICI TERMINALI | KIT | CORPO ILLUMINANTE | RESINA SINTETICA POLICARBONATO (PC) | [6 empty] | ME.06.020.0460.a | Diffusore da giardino di forma sferica, cilindrica, ovoidale in policarbonato infrangibile e autoestinguente, con base e portalampada E27, nelle finiture: trasparente, opale satinato, cognac buccia d'arancia, cognac liscio, nei diametri: - 260 mm | nd | nd | [10 empty] | 1 | cad | nd | nd - | giardino - | resina sintetica policarbonato (PC) | nd - | nd - |  | sferica - cilindrico - ovoidale - | diametro (Ø) [mm] = 260.0 nd nd nd - | nd | nd - | trasparente - opale satinato - cognac buccia d'arancia - cognac liscio - | nd - | nd | nd - | NO |  |  |  |  | nd |  |  |  |  | nd | nd | nd |  | nd | nd | nd | base, portalampada E27 | nd | nd | NO | NO
LOM251.RM.76.05.05.Ca021.0000.b | Corpo illuminante di resina sintetica policarbonato (PC); finitura: trasparente ¦ opale satinato ¦ cognac buccia d'arancia ¦ cognac liscio; geometria: sferica ¦ cilindrico ¦ ovoidale; impiego: giardino; diametro (Ø) [mm] = 320. Incluso: base, portalampada E27 | 1 cad | 29.49 | 23.31 | 0 | RM.76.05.05.Ca021.0000.b | Corpo illuminante di resina sintetica policarbonato (PC); finitura: trasparente ¦ opale satinato ¦ cognac buccia d'arancia ¦ cognac liscio; geometria: sferica ¦ cilindrico ¦ ovoidale; impiego: giardino; diametro (Ø) [mm] = 320. Incluso: base, portalampada E27 |  | RISORSA MATERIALE | IMPIANTI ELETTRICI TERMINALI | KIT | CORPO ILLUMINANTE | RESINA SINTETICA POLICARBONATO (PC) | [6 empty] | ME.06.020.0460.b | Diffusore da giardino di forma sferica, cilindrica, ovoidale in policarbonato infrangibile e autoestinguente, con base e portalampada E27, nelle finiture: trasparente, opale satinato, cognac buccia d'arancia, cognac liscio, nei diametri: - 320 mm | nd | nd | [10 empty] | 1 | cad | nd | nd - | giardino - | resina sintetica policarbonato (PC) | nd - | nd - |  | sferica - cilindrico - ovoidale - | diametro (Ø) [mm] = 320.0 nd nd nd - | nd | nd - | trasparente - opale satinato - cognac buccia d'arancia - cognac liscio - | nd - | nd | nd - | NO |  |  |  |  | nd |  |  |  |  | nd | nd | nd |  | nd | nd | nd | base, portalampada E27 | nd | nd | NO | NO
LOM251.RM.76.05.05.Ca021.0000.c | Corpo illuminante di resina sintetica policarbonato (PC); finitura: trasparente ¦ opale satinato ¦ cognac buccia d'arancia ¦ cognac liscio; geometria: sferica ¦ cilindrico ¦ ovoidale; impiego: giardino; diametro (Ø) [mm] = 380. Incluso: base, portalampada E27 | 1 cad | 36.12 | 28.56 | 0 | RM.76.05.05.Ca021.0000.c | Corpo illuminante di resina sintetica policarbonato (PC); finitura: trasparente ¦ opale satinato ¦ cognac buccia d'arancia ¦ cognac liscio; geometria: sferica ¦ cilindrico ¦ ovoidale; impiego: giardino; diametro (Ø) [mm] = 380. Incluso: base, portalampada E27 |  | RISORSA MATERIALE | IMPIANTI ELETTRICI TERMINALI | KIT | CORPO ILLUMINANTE | RESINA SINTETICA POLICARBONATO (PC) | [6 empty] | ME.06.020.0460.c | Diffusore da giardino di forma sferica, cilindrica, ovoidale in policarbonato infrangibile e autoestinguente, con base e portalampada E27, nelle finiture: trasparente, opale satinato, cognac buccia d'arancia, cognac liscio, nei diametri: - 380 mm | nd | nd | [10 empty] | 1 | cad | nd | nd - | giardino - | resina sintetica policarbonato (PC) | nd - | nd - |  | sferica - cilindrico - ovoidale - | diametro (Ø) [mm] = 380.0 nd nd nd - | nd | nd - | trasparente - opale satinato - cognac buccia d'arancia - cognac liscio - | nd - | nd | nd - | NO |  |  |  |  | nd |  |  |  |  | nd | nd | nd |  | nd | nd | nd | base, portalampada E27 | nd | nd | NO | NO
LOM251.RM.76.05.05.Ca021.0000.d | Corpo illuminante di resina sintetica policarbonato (PC); finitura: trasparente ¦ opale satinato ¦ cognac buccia d'arancia ¦ cognac liscio; geometria: sferica ¦ cilindrico ¦ ovoidale; impiego: giardino; diametro (Ø) [mm] = 450. Incluso: base, portalampada E27 | 1 cad | 43.37 | 34.29 | 0 | RM.76.05.05.Ca021.0000.d | Corpo illuminante di resina sintetica policarbonato (PC); finitura: trasparente ¦ opale satinato ¦ cognac buccia d'arancia ¦ cognac liscio; geometria: sferica ¦ cilindrico ¦ ovoidale; impiego: giardino; diametro (Ø) [mm] = 450. Incluso: base, portalampada E27 |  | RISORSA MATERIALE | IMPIANTI ELETTRICI TERMINALI | KIT | CORPO ILLUMINANTE | RESINA SINTETICA POLICARBONATO (PC) | [6 empty] | ME.06.020.0460.d | Diffusore da giardino di forma sferica, cilindrica, ovoidale in policarbonato infrangibile e autoestinguente, con base e portalampada E27, nelle finiture: trasparente, opale satinato, cognac buccia d'arancia, cognac liscio, nei diametri: - 450 mm | nd | nd | [10 empty] | 1 | cad | nd | nd - | giardino - | resina sintetica policarbonato (PC) | nd - | nd - |  | sferica - cilindrico - ovoidale - | diametro (Ø) [mm] = 450.0 nd nd nd - | nd | nd - | trasparente - opale satinato - cognac buccia d'arancia - cognac liscio - | nd - | nd | nd - | NO |  |  |  |  | nd |  |  |  |  | nd | nd | nd |  | nd | nd | nd | base, portalampada E27 | nd | nd | NO | NO
LOM251.RM.76.05.05.Za001.0000.- | Corpo illuminante a vapori di mercurio; geometria: chiuso; funzione: illuminazione pubblica; potenza elettrica [W] = 125 ¦ tensione [V] = 230. Incluso: lampada SPECIFICHE TECNICHE: ad alta pressione, classe di isolamento II, grado di protezione minima IP40, installazione a palo | 1 cad | 192.09 | 151.85 | 0 | RM.76.05.05.Za001.0000.- | Corpo illuminante a vapori di mercurio; geometria: chiuso; funzione: illuminazione pubblica; potenza elettrica [W] = 125 ¦ tensione [V] = 230. Incluso: lampada SPECIFICHE TECNICHE: ad alta pressione, classe di isolamento II, grado di protezione minima IP40, installazione a palo |  | RISORSA MATERIALE | IMPIANTI ELETTRICI TERMINALI | KIT | CORPO ILLUMINANTE | MATERIALE GENERICO NON RILEVANTE | [6 empty] | ME.06.050.0020.e | Apparecchi illuminanti e proiettori - apparecchio illuminante chiuso a palo da 125 W - 230 V a vapori di mercurio, completo di lampada classe II | nd | a vapori di mercurio | [10 empty] | 1 | cad | nd | illuminazione pubblica - | nd - | materiale generico non rilevante | potenza elettrica [W] = 125.0 nd nd nd - tensione [V] = 230.0 nd nd nd - | nd - |  | chiuso - | nd - | ad alta pressione, classe di isolamento II, grado di protezione minima IP40, installazione a palo | nd - | nd - | nd - | nd | nd - | NO |  |  |  |  | nd |  |  |  |  | nd | nd | nd |  | nd | nd | nd | lampada | nd | nd | NO | NO
LOM251.RM.76.05.05.Za001.0005.- | Corpo illuminante a vapori di mercurio; funzione: illuminazione pubblica; potenza elettrica [W] = 125 ¦ tensione [V] = 230. Incluso: lampada SPECIFICHE TECNICHE: classe di isolamento II, installazione a parete | 1 cad | 216.92 | 171.48 | 0 | RM.76.05.05.Za001.0005.- | Corpo illuminante a vapori di mercurio; funzione: illuminazione pubblica; potenza elettrica [W] = 125 ¦ tensione [V] = 230. Incluso: lampada SPECIFICHE TECNICHE: classe di isolamento II, installazione a parete |  | RISORSA MATERIALE | IMPIANTI ELETTRICI TERMINALI | KIT | CORPO ILLUMINANTE | MATERIALE GENERICO NON RILEVANTE | [6 empty] | ME.06.050.0020.f | Apparecchi illuminanti e proiettori - apparecchio illuminante chiuso a muro da 70 - 125 W - 230 V Hg, completo di lampada classe II | nd | a vapori di mercurio | [10 empty] | 1 | cad | nd | illuminazione pubblica - | nd - | materiale generico non rilevante | potenza elettrica [W] = 125.0 nd nd nd - tensione [V] = 230.0 nd nd nd - | nd - |  | nd - | nd - | classe di isolamento II, installazione a parete | nd - | nd - | nd - | nd | nd - | NO |  |  |  |  | nd |  |  |  |  | nd | nd | nd |  | nd | nd | nd | lampada | nd | nd | NO | NO
LOM251.RM.76.05.05.Za001.0250.a | Corpo illuminante a vapori di sodio; geometria: chiuso; funzione: illuminazione pubblica; potenza elettrica [W] = 400 ¦ tensione [V] = 230. Incluso: lampada SPECIFICHE TECNICHE: ad alta pressione, classe di isolamento II, grado di protezione minima IP40, installazione a palo | 1 cad | 257.1 | 203.24 | 0 | RM.76.05.05.Za001.0250.a | Corpo illuminante a vapori di sodio; geometria: chiuso; funzione: illuminazione pubblica; potenza elettrica [W] = 400 ¦ tensione [V] = 230. Incluso: lampada SPECIFICHE TECNICHE: ad alta pressione, classe di isolamento II, grado di protezione minima IP40, installazione a palo |  | RISORSA MATERIALE | IMPIANTI ELETTRICI TERMINALI | KIT | CORPO ILLUMINANTE | MATERIALE GENERICO NON RILEVANTE | [6 empty] | ME.06.050.0020.a | Apparecchi illuminanti e proiettori - apparecchio illuminante chiuso a palo da 400 W - 230 V a vapori di sodio (Na) ad alta pressione, completo di lampada classe II | nd | a vapori di sodio | [10 empty] | 1 | cad | nd | illuminazione pubblica - | nd - | materiale generico non rilevante | potenza elettrica [W] = 400.0 nd nd nd - tensione [V] = 230.0 nd nd nd - | nd - |  | chiuso - | nd - | ad alta pressione, classe di isolamento II, grado di protezione minima IP40, installazione a palo | nd - | nd - | nd - | nd | nd - | NO |  |  |  |  | nd |  |  |  |  | nd | nd | nd |  | nd | nd | nd | lampada | nd | nd | NO | NO
LOM251.RM.76.05.05.Za001.0250.b | Corpo illuminante a vapori di sodio; geometria: chiuso; funzione: illuminazione pubblica; potenza elettrica [W] = 250 ¦ tensione [V] = 230. Incluso: lampada SPECIFICHE TECNICHE: ad alta pressione, classe di isolamento II, grado di protezione minima IP40, installazione a palo | 1 cad | 242.32 | 191.56 | 0 | RM.76.05.05.Za001.0250.b | Corpo illuminante a vapori di sodio; geometria: chiuso; funzione: illuminazione pubblica; potenza elettrica [W] = 250 ¦ tensione [V] = 230. Incluso: lampada SPECIFICHE TECNICHE: ad alta pressione, classe di isolamento II, grado di protezione minima IP40, installazione a palo |  | RISORSA MATERIALE | IMPIANTI ELETTRICI TERMINALI | KIT | CORPO ILLUMINANTE | MATERIALE GENERICO NON RILEVANTE | [6 empty] | ME.06.050.0020.b | Apparecchi illuminanti e proiettori - apparecchio illuminante chiuso a palo da 250 W - 230 V a vapori di sodio (Na) ad alta pressione, completo di lampada classe II | nd | a vapori di sodio | [10 empty] | 1 | cad | nd | illuminazione pubblica - | nd - | materiale generico non rilevante | tensione [V] = 230.0 nd nd nd - potenza elettrica [W] = 250.0 nd nd nd - | nd - |  | chiuso - | nd - | ad alta pressione, classe di isolamento II, grado di protezione minima IP40, installazione a palo | nd - | nd - | nd - | nd | nd - | NO |  |  |  |  | nd |  |  |  |  | nd | nd | nd |  | nd | nd | nd | lampada | nd | nd | NO | NO
LOM251.RM.76.05.05.Za001.0250.c | Corpo illuminante a vapori di sodio; geometria: chiuso; funzione: illuminazione pubblica; potenza elettrica [W] = 150 ¦ tensione [V] = 230. Incluso: lampada SPECIFICHE TECNICHE: ad alta pressione, classe di isolamento II, grado di protezione minima IP40, installazione a palo | 1 cad | 230.54 | 182.24 | 0 | RM.76.05.05.Za001.0250.c | Corpo illuminante a vapori di sodio; geometria: chiuso; funzione: illuminazione pubblica; potenza elettrica [W] = 150 ¦ tensione [V] = 230. Incluso: lampada SPECIFICHE TECNICHE: ad alta pressione, classe di isolamento II, grado di protezione minima IP40, installazione a palo |  | RISORSA MATERIALE | IMPIANTI ELETTRICI TERMINALI | KIT | CORPO ILLUMINANTE | MATERIALE GENERICO NON RILEVANTE | [6 empty] | ME.06.050.0020.c | Apparecchi illuminanti e proiettori - apparecchio illuminante chiuso a palo da 150 W - 230 V a vapori di sodio (Na) ad alta pressione, completo di lampada classe II | nd | a vapori di sodio | [10 empty] | 1 | cad | nd | illuminazione pubblica - | nd - | materiale generico non rilevante | potenza elettrica [W] = 150.0 nd nd nd - tensione [V] = 230.0 nd nd nd - | nd - |  | chiuso - | nd - | ad alta pressione, classe di isolamento II, grado di protezione minima IP40, installazione a palo | nd - | nd - | nd - | nd | nd - | NO |  |  |  |  | nd |  |  |  |  | nd | nd | nd |  | nd | nd | nd | lampada | nd | nd | NO | NO
LOM251.RM.76.05.05.Za001.0255.- | Corpo illuminante a vapori di sodio; funzione: illuminazione pubblica; impiego: tunnell ¦ sottopasso; potenza elettrica [W] = 2x100. Incluso: lampada, trasformatore SPECIFICHE TECNICHE: ad alta pressione | 1 cad | 330.99 | 261.65 | 0 | RM.76.05.05.Za001.0255.- | Corpo illuminante a vapori di sodio; funzione: illuminazione pubblica; impiego: tunnell ¦ sottopasso; potenza elettrica [W] = 2x100. Incluso: lampada, trasformatore SPECIFICHE TECNICHE: ad alta pressione |  | RISORSA MATERIALE | IMPIANTI ELETTRICI TERMINALI | KIT | CORPO ILLUMINANTE | MATERIALE GENERICO NON RILEVANTE | [6 empty] | ME.06.050.0020.h | Apparecchi illuminanti e proiettori - apparecchio illuminante da tunnel o sottopasso, completo di bilampada da 2x100 W ai vapori di odio (Na) ad alta pressione o 1x135 W ai vapori di sodio (Na) a bassa pressione e trasformatore | nd | a vapori di sodio | [10 empty] | 1 | cad | nd | illuminazione pubblica - | tunnell - sottopasso - | materiale generico non rilevante | potenza elettrica [W] = 2x100 nd nd nd - | nd - |  | nd - | nd - | ad alta pressione | nd - | nd - | nd - | nd | nd - | NO |  |  |  |  | nd |  |  |  |  | nd | nd | nd |  | nd | nd | nd | lampada, trasformatore | nd | nd | NO | NO
LOM251.RM.76.05.05.Za001.0260.- | Corpo illuminante a vapori di sodio; funzione: illuminazione pubblica; impiego: tunnell ¦ sottopasso; potenza elettrica [W] = 1x135. Incluso: lampada, trasformatore SPECIFICHE TECNICHE: a bassa pressione | 1 cad | 330.99 | 261.65 | 0 | RM.76.05.05.Za001.0260.- | Corpo illuminante a vapori di sodio; funzione: illuminazione pubblica; impiego: tunnell ¦ sottopasso; potenza elettrica [W] = 1x135. Incluso: lampada, trasformatore SPECIFICHE TECNICHE: a bassa pressione |  | RISORSA MATERIALE | IMPIANTI ELETTRICI TERMINALI | KIT | CORPO ILLUMINANTE | MATERIALE GENERICO NON RILEVANTE | [6 empty] | 000000000 | NUOVA VOCE | nd | a vapori di sodio | [10 empty] | 1 | cad | nd | illuminazione pubblica - | tunnell - sottopasso - | materiale generico non rilevante | potenza elettrica [W] = 1x135 nd nd nd - | nd - |  | nd - | nd - | a bassa pressione | nd - | nd - | nd - | nd | nd - | NO |  |  |  |  | nd |  |  |  |  | nd | nd | nd |  | nd | nd | nd | lampada, trasformatore | nd | nd | NO | NO
LOM251.RM.76.05.05.Za001.0500.- | Corpo illuminante led; geometria: cilindrico; funzione: decorativa; potenza totale [W] = 39 ¦ temperatura [K] = 4000 ¦ flusso luminoso [lm] = 1700 ÷ 3000. Componenti: lampada led, diffusore, corpo SPECIFICHE TECNICHE: grado di protezione IP65, grado di protezione agli urti IK08, doppio fascio di luce verso l'alto e verso il basso, installazione a facciata esterna RM1 Lampada led di materiale generico; impiego: corpo illuminante; temperatura [K] = 4000 ¦ intensità luminosa [lm] = 1700 ÷ 3000 RM1 Diffusore di vetro temperato; impiego: corpo illuminante; spessore [mm] = 4 RM1 Corpo di lega alluminio generico; finitura: verniciato; impiego: corpo illuminante SPECIFICHE TECNICHE: pressofuso, verniciato in più fasi per la protezione alla corrosione, alle nebbie saline e ai raggi UV | 1 cad | 405.98 | 320.93 | 0 | RM.76.05.05.Za001.0500.- | Corpo illuminante led; geometria: cilindrico; funzione: decorativa; potenza totale [W] = 39 ¦ temperatura [K] = 4000 ¦ flusso luminoso [lm] = 1700 ÷ 3000. Componenti: lampada led, diffusore, corpo SPECIFICHE TECNICHE: grado di protezione IP65, grado di protezione agli urti IK08, doppio fascio di luce verso l'alto e verso il basso, installazione a facciata esterna | RM1 Lampada led di materiale generico; impiego: corpo illuminante; temperatura [K] = 4000 ¦ intensità luminosa [lm] = 1700 ÷ 3000 RM1 Diffusore di vetro temperato; impiego: corpo illuminante; spessore [mm] = 4 RM1 Corpo di lega alluminio generico; finitura: verniciato; impiego: corpo illuminante SPECIFICHE TECNICHE: pressofuso, verniciato in più fasi per la protezione alla corrosione, alle nebbie saline e ai raggi UV | RISORSA MATERIALE | IMPIANTI ELETTRICI TERMINALI | KIT | CORPO ILLUMINANTE | MATERIALE GENERICO NON RILEVANTE | [6 empty] | ME.06.060.0010 | Apparecchio d'illuminazione cilindrico per facciate esterne di tipo decorativo. Prodotto in conformità alle norme EN 60598 CEI 34-21, grado di protezione IP65 - IK08 in conformità alle norme EN 60529 e EN 50102. Corpo in alluminio pressofuso, verniciato in più fasi per la protezione alla corrosione, alle nebbie saline e ai raggi UV, diffusore in vetro temperato spessore 4 mm. Doppio fascio di luce verso l'alto e verso il basso equipaggiato con lampada led 4000K - 3000 + 1700 lm - potenza totale 39 W | nd | led | [9 empty] | RM.76.10.35.Za000.0000.a - RM.76.20.10.T0001.0010.- - RM.73.20.05.Sa000.0005.- - | 1 | cad | nd | decorativa - | nd - | materiale generico non rilevante | temperatura [K] = 4000.0 nd nd nd - potenza totale [W] = 39.0 nd nd nd - flusso luminoso [lm] = 1700.0 ÷ 3000.0 nd - | nd - |  | cilindrico - | nd - | grado di protezione IP65, grado di protezione agli urti IK08, doppio fascio di luce verso l'alto e verso il basso, installazione a facciata esterna | nd - | nd - | nd - | nd | nd - | NO |  |  |  |  | nd |  |  |  |  | nd | nd | nd |  | nd | nd | nd | nd | nd | nd | NO | NO
LOM251.RM.76.05.05.Za001.0505.- | Corpo illuminante led; geometria: semicircolare; potenza totale [W] = 17 ¦ temperatura [K] = 4000 ¦ flusso luminoso [lm] = 2000. Componenti: lampada led, corpo, riflettore, diffusore SPECIFICHE TECNICHE: grado di protezione IP65, grado di protezione agli urti IK08, installazione a facciata esterna RM1 Lampada led di materiale generico; impiego: corpo illuminante; temperatura [K] = 4000 ¦ intensità luminosa [lm] = 2000 RM1 Corpo di plastica generico; impiego: corpo illuminante SPECIFICHE TECNICHE: in tecnopolimero stabilizzato ai raggi UV RM1 Riflettore di lega alluminio generico; impiego: corpo illuminante SPECIFICHE TECNICHE: preanodizzato RM1 Diffusore di vetro sintetico policarbonato; impiego: corpo illuminante SPECIFICHE TECNICHE: infrangibile, autoestinguente | 1 cad | 118.44 | 93.63 | 0 | RM.76.05.05.Za001.0505.- | Corpo illuminante led; geometria: semicircolare; potenza totale [W] = 17 ¦ temperatura [K] = 4000 ¦ flusso luminoso [lm] = 2000. Componenti: lampada led, corpo, riflettore, diffusore SPECIFICHE TECNICHE: grado di protezione IP65, grado di protezione agli urti IK08, installazione a facciata esterna | RM1 Lampada led di materiale generico; impiego: corpo illuminante; temperatura [K] = 4000 ¦ intensità luminosa [lm] = 2000 RM1 Corpo di plastica generico; impiego: corpo illuminante SPECIFICHE TECNICHE: in tecnopolimero stabilizzato ai raggi UV RM1 Riflettore di lega alluminio generico; impiego: corpo illuminante SPECIFICHE TECNICHE: preanodizzato RM1 Diffusore di vetro sintetico policarbonato; impiego: corpo illuminante SPECIFICHE TECNICHE: infrangibile, autoestinguente | RISORSA MATERIALE | IMPIANTI ELETTRICI TERMINALI | KIT | CORPO ILLUMINANTE | MATERIALE GENERICO NON RILEVANTE | [6 empty] | ME.06.060.0020 | Apparecchio illuminante da esterno semicircolare per installazione a facciata. Prodotto in conformità alle norme EN 60598 CEI 34-21, grado di protezione IP65 - IK08 in conformità alle norme EN 60529 e EN 50102. Corpo in tecnopolimero stabilizzato ai raggi UV. Riflettore in alluminio preanodizzato, diffusore in policarbonato infrangibile autoestinguente resistente ai raggi UV equipaggiato con lampade led 4000K 2000 lm - potenza 17 W | nd | led | [9 empty] | RM.76.10.35.Za000.0000.b - RM.73.20.05.D0000.0000.- - RM.76.10.55.Sa000.0015.- - RM.76.20.10.T0003.0010.- - | 1 | cad | nd | nd - | nd - | materiale generico non rilevante | flusso luminoso [lm] = 2000.0 nd nd nd - potenza totale [W] = 17.0 nd nd nd - temperatura [K] = 4000.0 nd nd nd - | nd - |  | semicircolare - | nd - | grado di protezione IP65, grado di protezione agli urti IK08, installazione a facciata esterna | nd - | nd - | nd - | nd | nd - | NO |  |  |  |  | nd |  |  |  |  | nd | nd | nd |  | nd | nd | nd | nd | nd | nd | NO | NO
LOM251.RM.76.05.05.Za001.0510.- | Corpo illuminante led; potenza totale [W] = 17 ¦ temperatura [K] = 4000 ¦ flusso luminoso [lm] = 2000. Componenti: lampada led, riflettore, diffusore, corpo. Escluso: palo SPECIFICHE TECNICHE: grado di protezione IP65, grado di protezione agli urti IK08, con riflessione dall'alto verso il basso, installazione a facciata esterna su palo RM1 Lampada led di materiale generico; impiego: corpo illuminante; temperatura [K] = 4000 ¦ intensità luminosa [lm] = 2000 RM1 Riflettore di lega alluminio generico; impiego: corpo illuminante SPECIFICHE TECNICHE: martellato RM1 Diffusore di vetro sintetico policarbonato; finitura: satinato; funzione: antiabbagliamento; impiego: corpo illuminante SPECIFICHE TECNICHE: infrangibile, autoestinguente RM1 Corpo di plastica poliammide - nylon (PA); impiego: corpo illuminante SPECIFICHE TECNICHE: stabilizzato ai raggi UV | 1 cad | 149.35 | 118.06 | 0 | RM.76.05.05.Za001.0510.- | Corpo illuminante led; potenza totale [W] = 17 ¦ temperatura [K] = 4000 ¦ flusso luminoso [lm] = 2000. Componenti: lampada led, riflettore, diffusore, corpo. Escluso: palo SPECIFICHE TECNICHE: grado di protezione IP65, grado di protezione agli urti IK08, con riflessione dall'alto verso il basso, installazione a facciata esterna su palo | RM1 Lampada led di materiale generico; impiego: corpo illuminante; temperatura [K] = 4000 ¦ intensità luminosa [lm] = 2000 RM1 Riflettore di lega alluminio generico; impiego: corpo illuminante SPECIFICHE TECNICHE: martellato RM1 Diffusore di vetro sintetico policarbonato; finitura: satinato; funzione: antiabbagliamento; impiego: corpo illuminante SPECIFICHE TECNICHE: infrangibile, autoestinguente RM1 Corpo di plastica poliammide - nylon (PA); impiego: corpo illuminante SPECIFICHE TECNICHE: stabilizzato ai raggi UV | RISORSA MATERIALE | IMPIANTI ELETTRICI TERMINALI | KIT | CORPO ILLUMINANTE | MATERIALE GENERICO NON RILEVANTE | [6 empty] | ME.06.060.0030 | Apparecchio illuminante da esterno con riflessione dall'alto verso il basso per installazione a facciata o su palo (escluso). Prodotto in conformità alle norme EN 60598-1 CEI 34-21, grado di protezione IP65 - IK08 in conformità alle norme EN 60529 e EN 50102. Corpo in nylon stabilizzato ai raggi UV. Riflettore in alluminio martellato, diffusore in policarbonato satinato antiabbagliamento, infrangibile ed autoestinguente resistente ai raggi UV equipaggiato con lampade led 4000K 2000 lm - potenza 17 W | nd | led | [9 empty] | RM.76.10.35.Za000.0000.b - RM.76.10.55.Sa000.0020.- - RM.76.20.10.T0003.0005.- - RM.73.20.05.D0008.0000.- - | 1 | cad | nd | nd - | nd - | materiale generico non rilevante | flusso luminoso [lm] = 2000.0 nd nd nd - potenza totale [W] = 17.0 nd nd nd - temperatura [K] = 4000.0 nd nd nd - | nd - |  | nd - | nd - | grado di protezione IP65, grado di protezione agli urti IK08, con riflessione dall'alto verso il basso, installazione a facciata esterna su palo | nd - | nd - | nd - | nd | nd - | NO |  |  |  |  | nd |  |  |  |  | nd | nd | nd |  | nd | nd | nd | nd | palo | nd | NO | NO
LOM251.RM.76.05.05.Za001.0515.a | Corpo illuminante led; geometria: faretto ¦ da incasso; impiego: interni; Tensione elettrica [V] = 230 ¦ frequenza [Hz] = 50 ¦ potenza [W] = 22 ¦ temperatura [K] = 3000. Componenti: lampada led, corpo, riflettore, staffa. Incluso: alimentatore SPECIFICHE TECNICHE: classe di isolamento I, grado di protezione IP40, grado di protezione agli urti IK07 RM1 Lampada led di materiale generico; impiego: corpo illuminante; temperatura [K] = 4000 ¦ intensità luminosa [lm] = 2500 RM1 Corpo di vetro sintetico policarbonato; impiego: corpo illuminante SPECIFICHE TECNICHE: stabilizzato ai raggi UV, infrangibile, autoestinguente V2, antigiallimento RM1 Riflettore di vetro sintetico policarbonato; impiego: corpo illuminante SPECIFICHE TECNICHE: infrangibile, autoestinguente, antiriflesso, anti abbagliamento RM1 Staffa di lega ferrosa acciaio generico; funzione: assicura aderenza al controsoffitto; impiego: corpo illuminante | 1 cad | 115.86 | 91.59 | 0 | RM.76.05.05.Za001.0515.a | Corpo illuminante led; geometria: faretto ¦ da incasso; impiego: interni; Tensione elettrica [V] = 230 ¦ frequenza [Hz] = 50 ¦ potenza [W] = 22 ¦ temperatura [K] = 3000. Componenti: lampada led, corpo, riflettore, staffa. Incluso: alimentatore SPECIFICHE TECNICHE: classe di isolamento I, grado di protezione IP40, grado di protezione agli urti IK07 | RM1 Lampada led di materiale generico; impiego: corpo illuminante; temperatura [K] = 4000 ¦ intensità luminosa [lm] = 2500 RM1 Corpo di vetro sintetico policarbonato; impiego: corpo illuminante SPECIFICHE TECNICHE: stabilizzato ai raggi UV, infrangibile, autoestinguente V2, antigiallimento RM1 Riflettore di vetro sintetico policarbonato; impiego: corpo illuminante SPECIFICHE TECNICHE: infrangibile, autoestinguente, antiriflesso, anti abbagliamento RM1 Staffa di lega ferrosa acciaio generico; funzione: assicura aderenza al controsoffitto; impiego: corpo illuminante | RISORSA MATERIALE | IMPIANTI ELETTRICI TERMINALI | KIT | CORPO ILLUMINANTE | MATERIALE GENERICO NON RILEVANTE | [6 empty] | ME.06.060.0080.a | Faretto da incasso per interni. Prodotto in conformità alle norme EN 60598-1 CEI 34-21, classe di isolamento I e grado di protezione IP40 - IK07 in conformità alle norme EN 60529 e EN 50102. Corpo in policarbonato infrangibile ed autoestinguente V2, stabilizzato ai raggi UV, antigiallimento, riflettore in policarbonato infrangibile autoestinguente sistema antiriflesso ed anti abbagliamento, alimentatore incorporato, completo di staffa regolabile in acciaio che assicura l'aderenza al controsoffitto, alimentazione 230 V 50 Hz; equipaggiato con lampada led 3000K o 4000K 2500 lm da: - 22 w | nd | led | [9 empty] | RM.76.10.35.Za000.0000.c - RM.73.20.05.T0003.0005.- - RM.76.10.55.T0003.0000.- - RM.76.15.70.Sb001.0000.- - | 1 | cad | nd | nd - | interni - | materiale generico non rilevante | frequenza [Hz] = 50.0 nd nd nd - potenza [W] = 22.0 nd nd nd - Tensione elettrica [V] = 230.0 nd nd nd - temperatura [K] = 3000.0 nd nd nd - | nd - |  | faretto - da incasso - | nd - | classe di isolamento I, grado di protezione IP40, grado di protezione agli urti IK07 | nd - | nd - | nd - | nd | nd - | NO |  |  |  |  | nd |  |  |  |  | nd | nd | nd |  | nd | nd | nd | alimentatore | nd | nd | NO | NO
LOM251.RM.76.05.05.Za001.0515.b | Corpo illuminante led; geometria: faretto ¦ da incasso; impiego: interni; tensione elettrica [V] = 230 ¦ frequenza [Hz] = 50 ¦ potenza [W] = 22 ¦ temperatura [K] = 4000. Componenti: lampada led, corpo, riflettore, staffa. Incluso: alimentatore SPECIFICHE TECNICHE: classe di isolamento I, grado di protezione IP40, grado di protezione agli urti IK07 RM1 Lampada led di materiale generico; impiego: corpo illuminante; temperatura [K] = 4000 ¦ intensità luminosa [lm] = 2500 RM1 Corpo di vetro sintetico policarbonato; impiego: corpo illuminante SPECIFICHE TECNICHE: stabilizzato ai raggi UV, infrangibile, autoestinguente V2, antigiallimento RM1 Riflettore di vetro sintetico policarbonato; impiego: corpo illuminante SPECIFICHE TECNICHE: infrangibile, autoestinguente, antiriflesso, anti abbagliamento RM1 Staffa di lega ferrosa acciaio generico; funzione: assicura aderenza al controsoffitto; impiego: corpo illuminante | 1 cad | 115.86 | 91.59 | 0 | RM.76.05.05.Za001.0515.b | Corpo illuminante led; geometria: faretto ¦ da incasso; impiego: interni; tensione elettrica [V] = 230 ¦ frequenza [Hz] = 50 ¦ potenza [W] = 22 ¦ temperatura [K] = 4000. Componenti: lampada led, corpo, riflettore, staffa. Incluso: alimentatore SPECIFICHE TECNICHE: classe di isolamento I, grado di protezione IP40, grado di protezione agli urti IK07 | RM1 Lampada led di materiale generico; impiego: corpo illuminante; temperatura [K] = 4000 ¦ intensità luminosa [lm] = 2500 RM1 Corpo di vetro sintetico policarbonato; impiego: corpo illuminante SPECIFICHE TECNICHE: stabilizzato ai raggi UV, infrangibile, autoestinguente V2, antigiallimento RM1 Riflettore di vetro sintetico policarbonato; impiego: corpo illuminante SPECIFICHE TECNICHE: infrangibile, autoestinguente, antiriflesso, anti abbagliamento RM1 Staffa di lega ferrosa acciaio generico; funzione: assicura aderenza al controsoffitto; impiego: corpo illuminante | RISORSA MATERIALE | IMPIANTI ELETTRICI TERMINALI | KIT | CORPO ILLUMINANTE | MATERIALE GENERICO NON RILEVANTE | [6 empty] | 000000000 | NUOVA VOCE | nd | led | [9 empty] | RM.76.10.35.Za000.0000.c - RM.73.20.05.T0003.0005.- - RM.76.10.55.T0003.0000.- - RM.76.15.70.Sb001.0000.- - | 1 | cad | nd | nd - | interni - | materiale generico non rilevante | potenza [W] = 22.0 nd nd nd - tensione elettrica [V] = 230.0 nd nd nd - temperatura [K] = 4000.0 nd nd nd - frequenza [Hz] = 50.0 nd nd nd - | nd - |  | faretto - da incasso - | nd - | classe di isolamento I, grado di protezione IP40, grado di protezione agli urti IK07 | nd - | nd - | nd - | nd | nd - | NO |  |  |  |  | nd |  |  |  |  | nd | nd | nd |  | nd | nd | nd | alimentatore | nd | nd | NO | NO
LOM251.RM.76.05.05.Za001.0515.c | Corpo illuminante led; geometria: faretto ¦ da incasso; impiego: interni; tensione elettrica [V] = 230 ¦ frequenza [Hz] = 50 ¦ potenza [W] = 28 ¦ temperatura [K] = 3000. Componenti: lampada led, corpo, riflettore, staffa. Incluso: alimentatore SPECIFICHE TECNICHE: classe di isolamento I, grado di protezione IP40, grado di protezione agli urti IK07 RM1 Lampada led di materiale generico; impiego: corpo illuminante; temperatura [K] = 4000 ¦ intensità luminosa [lm] = 2500 RM1 Corpo di vetro sintetico policarbonato; impiego: corpo illuminante SPECIFICHE TECNICHE: stabilizzato ai raggi UV, infrangibile, autoestinguente V2, antigiallimento RM1 Riflettore di vetro sintetico policarbonato; impiego: corpo illuminante SPECIFICHE TECNICHE: infrangibile, autoestinguente, antiriflesso, anti abbagliamento RM1 Staffa di lega ferrosa acciaio generico; funzione: assicura aderenza al controsoffitto; impiego: corpo illuminante | 1 cad | 120.18 | 95 | 0 | RM.76.05.05.Za001.0515.c | Corpo illuminante led; geometria: faretto ¦ da incasso; impiego: interni; tensione elettrica [V] = 230 ¦ frequenza [Hz] = 50 ¦ potenza [W] = 28 ¦ temperatura [K] = 3000. Componenti: lampada led, corpo, riflettore, staffa. Incluso: alimentatore SPECIFICHE TECNICHE: classe di isolamento I, grado di protezione IP40, grado di protezione agli urti IK07 | RM1 Lampada led di materiale generico; impiego: corpo illuminante; temperatura [K] = 4000 ¦ intensità luminosa [lm] = 2500 RM1 Corpo di vetro sintetico policarbonato; impiego: corpo illuminante SPECIFICHE TECNICHE: stabilizzato ai raggi UV, infrangibile, autoestinguente V2, antigiallimento RM1 Riflettore di vetro sintetico policarbonato; impiego: corpo illuminante SPECIFICHE TECNICHE: infrangibile, autoestinguente, antiriflesso, anti abbagliamento RM1 Staffa di lega ferrosa acciaio generico; funzione: assicura aderenza al controsoffitto; impiego: corpo illuminante | RISORSA MATERIALE | IMPIANTI ELETTRICI TERMINALI | KIT | CORPO ILLUMINANTE | MATERIALE GENERICO NON RILEVANTE | [6 empty] | ME.06.060.0080.b | Faretto da incasso per interni. Prodotto in conformità alle norme EN 60598-1 CEI 34-21, classe di isolamento I e grado di protezione IP40 - IK07 in conformità alle norme EN 60529 e EN 50102. Corpo in policarbonato infrangibile ed autoestinguente V2, stabilizzato ai raggi UV, antigiallimento, riflettore in policarbonato infrangibile autoestinguente sistema antiriflesso ed anti abbagliamento, alimentatore incorporato, completo di staffa regolabile in acciaio che assicura l'aderenza al controsoffitto, alimentazione 230 V 50 Hz; equipaggiato con lampada led 3000K o 4000K 2500 lm da: - 28 w | nd | led | [9 empty] | RM.76.10.35.Za000.0000.c - RM.73.20.05.T0003.0005.- - RM.76.10.55.T0003.0000.- - RM.76.15.70.Sb001.0000.- - | 1 | cad | nd | nd - | interni - | materiale generico non rilevante | tensione elettrica [V] = 230.0 nd nd nd - temperatura [K] = 3000.0 nd nd nd - potenza [W] = 28.0 nd nd nd - frequenza [Hz] = 50.0 nd nd nd - | nd - |  | faretto - da incasso - | nd - | classe di isolamento I, grado di protezione IP40, grado di protezione agli urti IK07 | nd - | nd - | nd - | nd | nd - | NO |  |  |  |  | nd |  |  |  |  | nd | nd | nd |  | nd | nd | nd | alimentatore | nd | nd | NO | NO
LOM251.RM.76.05.05.Za001.0520.- | Corpo illuminante led; geometria: faretto ¦ da incasso; impiego: interni; tensione elettrica [V] = 230 ¦ frequenza [Hz] = 50 ¦ potenza [W] = 28 ¦ temperatura [K] = 4000. Componenti: lampada led, corpo, riflettore, staffa. Incluso: alimentatore SPECIFICHE TECNICHE: classe di isolamento I, grado di protezione IP40, grado di protezione agli urti IK07 RM1 Lampada led di materiale generico; impiego: corpo illuminante; temperatura [K] = 3000 ¦ intensità luminosa [lm] = 2500 RM1 Corpo di vetro sintetico policarbonato; impiego: corpo illuminante SPECIFICHE TECNICHE: stabilizzato ai raggi UV, infrangibile, autoestinguente V2, antigiallimento RM1 Riflettore di vetro sintetico policarbonato; impiego: corpo illuminante SPECIFICHE TECNICHE: infrangibile, autoestinguente, antiriflesso, anti abbagliamento RM1 Staffa di lega ferrosa acciaio generico; funzione: assicura aderenza al controsoffitto; impiego: corpo illuminante | 1 cad | 120.18 | 95 | 0 | RM.76.05.05.Za001.0520.- | Corpo illuminante led; geometria: faretto ¦ da incasso; impiego: interni; tensione elettrica [V] = 230 ¦ frequenza [Hz] = 50 ¦ potenza [W] = 28 ¦ temperatura [K] = 4000. Componenti: lampada led, corpo, riflettore, staffa. Incluso: alimentatore SPECIFICHE TECNICHE: classe di isolamento I, grado di protezione IP40, grado di protezione agli urti IK07 | RM1 Lampada led di materiale generico; impiego: corpo illuminante; temperatura [K] = 3000 ¦ intensità luminosa [lm] = 2500 RM1 Corpo di vetro sintetico policarbonato; impiego: corpo illuminante SPECIFICHE TECNICHE: stabilizzato ai raggi UV, infrangibile, autoestinguente V2, antigiallimento RM1 Riflettore di vetro sintetico policarbonato; impiego: corpo illuminante SPECIFICHE TECNICHE: infrangibile, autoestinguente, antiriflesso, anti abbagliamento RM1 Staffa di lega ferrosa acciaio generico; funzione: assicura aderenza al controsoffitto; impiego: corpo illuminante | RISORSA MATERIALE | IMPIANTI ELETTRICI TERMINALI | KIT | CORPO ILLUMINANTE | MATERIALE GENERICO NON RILEVANTE | [6 empty] | 000000000 | NUOVA VOCE | nd | led | [9 empty] | RM.76.10.35.Za000.0000.d - RM.73.20.05.T0003.0005.- - RM.76.10.55.T0003.0000.- - RM.76.15.70.Sb001.0000.- - | 1 | cad | nd | nd - | interni - | materiale generico non rilevante | potenza [W] = 28.0 nd nd nd - frequenza [Hz] = 50.0 nd nd nd - tensione elettrica [V] = 230.0 nd nd nd - temperatura [K] = 4000.0 nd nd nd - | nd - |  | faretto - da incasso - | nd - | classe di isolamento I, grado di protezione IP40, grado di protezione agli urti IK07 | nd - | nd - | nd - | nd | nd - | NO |  |  |  |  | nd |  |  |  |  | nd | nd | nd |  | nd | nd | nd | alimentatore | nd | nd | NO | NO
LOM251.RM.76.05.05.Za001.0525.- | Corpo illuminante led; geometria: faretto ¦ da incasso; impiego: interni; tensione elettrica [V] = 230 ¦ frequenza [Hz] = 50 ¦ potenza [W] = 22 ¦ temperatura [K] = 3000. Componenti: lampada led, corpo, riflettore, staffa. Incluso: alimentatore, sistema dimmer SPECIFICHE TECNICHE: classe di isolamento I, grado di protezione IP40, grado di protezione agli urti IK07 RM1 Lampada led di materiale generico; impiego: corpo illuminante; temperatura [K] = 4000 ¦ intensità luminosa [lm] = 2500 RM1 Corpo di vetro sintetico policarbonato; impiego: corpo illuminante SPECIFICHE TECNICHE: stabilizzato ai raggi UV, infrangibile, autoestinguente V2, antigiallimento RM1 Riflettore di vetro sintetico policarbonato; impiego: corpo illuminante SPECIFICHE TECNICHE: infrangibile, autoestinguente, antiriflesso, anti abbagliamento RM1 Staffa di lega ferrosa acciaio generico; funzione: assicura aderenza al controsoffitto; impiego: corpo illuminante | 1 cad | 158.79 | 125.52 | 0 | RM.76.05.05.Za001.0525.- | Corpo illuminante led; geometria: faretto ¦ da incasso; impiego: interni; tensione elettrica [V] = 230 ¦ frequenza [Hz] = 50 ¦ potenza [W] = 22 ¦ temperatura [K] = 3000. Componenti: lampada led, corpo, riflettore, staffa. Incluso: alimentatore, sistema dimmer SPECIFICHE TECNICHE: classe di isolamento I, grado di protezione IP40, grado di protezione agli urti IK07 | RM1 Lampada led di materiale generico; impiego: corpo illuminante; temperatura [K] = 4000 ¦ intensità luminosa [lm] = 2500 RM1 Corpo di vetro sintetico policarbonato; impiego: corpo illuminante SPECIFICHE TECNICHE: stabilizzato ai raggi UV, infrangibile, autoestinguente V2, antigiallimento RM1 Riflettore di vetro sintetico policarbonato; impiego: corpo illuminante SPECIFICHE TECNICHE: infrangibile, autoestinguente, antiriflesso, anti abbagliamento RM1 Staffa di lega ferrosa acciaio generico; funzione: assicura aderenza al controsoffitto; impiego: corpo illuminante | RISORSA MATERIALE | IMPIANTI ELETTRICI TERMINALI | KIT | CORPO ILLUMINANTE | MATERIALE GENERICO NON RILEVANTE | [6 empty] | ME.06.060.0080.c | Faretto da incasso per interni. Prodotto in conformità alle norme EN 60598-1 CEI 34-21, classe di isolamento I e grado di protezione IP40 - IK07 in conformità alle norme EN 60529 e EN 50102. Corpo in policarbonato infrangibile ed autoestinguente V2, stabilizzato ai raggi UV, antigiallimento, riflettore in policarbonato infrangibile autoestinguente sistema antiriflesso ed anti abbagliamento, alimentatore incorporato, completo di staffa regolabile in acciaio che assicura l'aderenza al controsoffitto, alimentazione 230 V 50 Hz; equipaggiato con lampada led 3000K o 4000K 2500 lm da: - 22 w con sistema dimmer | nd | led | [9 empty] | RM.76.10.35.Za000.0000.c - RM.73.20.05.T0003.0005.- - RM.76.10.55.T0003.0000.- - RM.76.15.70.Sb001.0000.- - | 1 | cad | nd | nd - | interni - | materiale generico non rilevante | temperatura [K] = 3000.0 nd nd nd - tensione elettrica [V] = 230.0 nd nd nd - potenza [W] = 22.0 nd nd nd - frequenza [Hz] = 50.0 nd nd nd - | nd - |  | faretto - da incasso - | nd - | classe di isolamento I, grado di protezione IP40, grado di protezione agli urti IK07 | nd - | nd - | nd - | nd | nd - | NO |  |  |  |  | nd |  |  |  |  | nd | nd | nd |  | nd | nd | nd | alimentatore, sistema dimmer | nd | nd | NO | NO
LOM251.RM.76.05.05.Za001.0530.- | Corpo illuminante led; geometria: faretto ¦ da incasso; impiego: interni; tensione elettrica [V] = 230 ¦ frequenza [Hz] = 50 ¦ potenza [W] = 22 ¦ temperatura [K] = 4000. Componenti: lampada led, corpo, riflettore, staffa. Incluso: alimentatore, sistema dimmer SPECIFICHE TECNICHE: classe di isolamento I, grado di protezione IP40, grado di protezione agli urti IK07 RM1 Lampada led di materiale generico; impiego: corpo illuminante; temperatura [K] = 3000 ¦ intensità luminosa [lm] = 2500 RM1 Corpo di vetro sintetico policarbonato; impiego: corpo illuminante SPECIFICHE TECNICHE: stabilizzato ai raggi UV, infrangibile, autoestinguente V2, antigiallimento RM1 Riflettore di vetro sintetico policarbonato; impiego: corpo illuminante SPECIFICHE TECNICHE: infrangibile, autoestinguente, antiriflesso, anti abbagliamento RM1 Staffa di lega ferrosa acciaio generico; funzione: assicura aderenza al controsoffitto; impiego: corpo illuminante | 1 cad | 158.79 | 125.52 | 0 | RM.76.05.05.Za001.0530.- | Corpo illuminante led; geometria: faretto ¦ da incasso; impiego: interni; tensione elettrica [V] = 230 ¦ frequenza [Hz] = 50 ¦ potenza [W] = 22 ¦ temperatura [K] = 4000. Componenti: lampada led, corpo, riflettore, staffa. Incluso: alimentatore, sistema dimmer SPECIFICHE TECNICHE: classe di isolamento I, grado di protezione IP40, grado di protezione agli urti IK07 | RM1 Lampada led di materiale generico; impiego: corpo illuminante; temperatura [K] = 3000 ¦ intensità luminosa [lm] = 2500 RM1 Corpo di vetro sintetico policarbonato; impiego: corpo illuminante SPECIFICHE TECNICHE: stabilizzato ai raggi UV, infrangibile, autoestinguente V2, antigiallimento RM1 Riflettore di vetro sintetico policarbonato; impiego: corpo illuminante SPECIFICHE TECNICHE: infrangibile, autoestinguente, antiriflesso, anti abbagliamento RM1 Staffa di lega ferrosa acciaio generico; funzione: assicura aderenza al controsoffitto; impiego: corpo illuminante | RISORSA MATERIALE | IMPIANTI ELETTRICI TERMINALI | KIT | CORPO ILLUMINANTE | MATERIALE GENERICO NON RILEVANTE | [6 empty] | 000000000 | NUOVA VOCE | nd | led | [9 empty] | RM.76.10.35.Za000.0000.d - RM.73.20.05.T0003.0005.- - RM.76.10.55.T0003.0000.- - RM.76.15.70.Sb001.0000.- - | 1 | cad | nd | nd - | interni - | materiale generico non rilevante | potenza [W] = 22.0 nd nd nd - temperatura [K] = 4000.0 nd nd nd - frequenza [Hz] = 50.0 nd nd nd - tensione elettrica [V] = 230.0 nd nd nd - | nd - |  | faretto - da incasso - | nd - | classe di isolamento I, grado di protezione IP40, grado di protezione agli urti IK07 | nd - | nd - | nd - | nd | nd - | NO |  |  |  |  | nd |  |  |  |  | nd | nd | nd |  | nd | nd | nd | alimentatore, sistema dimmer | nd | nd | NO | NO
LOM251.RM.76.05.05.Za001.0535.- | Corpo illuminante led; geometria: faretto ¦ da incasso; impiego: interni; tensione elettrica [V] = 230 ¦ frequenza [Hz] = 50 ¦ potenza [W] = 28 ¦ temperatura [K] = 3000. Componenti: lampada led, corpo, riflettore, staffa. Incluso: alimentatore, sistema dimmer SPECIFICHE TECNICHE: classe di isolamento I, grado di protezione IP40, grado di protezione agli urti IK07 RM1 Lampada led di materiale generico; impiego: corpo illuminante; temperatura [K] = 4000 ¦ intensità luminosa [lm] = 2500 RM1 Corpo di vetro sintetico policarbonato; impiego: corpo illuminante SPECIFICHE TECNICHE: stabilizzato ai raggi UV, infrangibile, autoestinguente V2, antigiallimento RM1 Riflettore di vetro sintetico policarbonato; impiego: corpo illuminante SPECIFICHE TECNICHE: infrangibile, autoestinguente, antiriflesso, anti abbagliamento RM1 Staffa di lega ferrosa acciaio generico; funzione: assicura aderenza al controsoffitto; impiego: corpo illuminante | 1 cad | 166.53 | 131.64 | 0 | RM.76.05.05.Za001.0535.- | Corpo illuminante led; geometria: faretto ¦ da incasso; impiego: interni; tensione elettrica [V] = 230 ¦ frequenza [Hz] = 50 ¦ potenza [W] = 28 ¦ temperatura [K] = 3000. Componenti: lampada led, corpo, riflettore, staffa. Incluso: alimentatore, sistema dimmer SPECIFICHE TECNICHE: classe di isolamento I, grado di protezione IP40, grado di protezione agli urti IK07 | RM1 Lampada led di materiale generico; impiego: corpo illuminante; temperatura [K] = 4000 ¦ intensità luminosa [lm] = 2500 RM1 Corpo di vetro sintetico policarbonato; impiego: corpo illuminante SPECIFICHE TECNICHE: stabilizzato ai raggi UV, infrangibile, autoestinguente V2, antigiallimento RM1 Riflettore di vetro sintetico policarbonato; impiego: corpo illuminante SPECIFICHE TECNICHE: infrangibile, autoestinguente, antiriflesso, anti abbagliamento RM1 Staffa di lega ferrosa acciaio generico; funzione: assicura aderenza al controsoffitto; impiego: corpo illuminante | RISORSA MATERIALE | IMPIANTI ELETTRICI TERMINALI | KIT | CORPO ILLUMINANTE | MATERIALE GENERICO NON RILEVANTE | [6 empty] | ME.06.060.0080.d | Faretto da incasso per interni. Prodotto in conformità alle norme EN 60598-1 CEI 34-21, classe di isolamento I e grado di protezione IP40 - IK07 in conformità alle norme EN 60529 e EN 50102. Corpo in policarbonato infrangibile ed autoestinguente V2, stabilizzato ai raggi UV, antigiallimento, riflettore in policarbonato infrangibile autoestinguente sistema antiriflesso ed anti abbagliamento, alimentatore incorporato, completo di staffa regolabile in acciaio che assicura l'aderenza al controsoffitto, alimentazione 230 V 50 Hz; equipaggiato con lampada led 3000K o 4000K 2500 lm da: - 28 w con sistema dimmer | nd | led | [9 empty] | RM.76.10.35.Za000.0000.c - RM.73.20.05.T0003.0005.- - RM.76.10.55.T0003.0000.- - RM.76.15.70.Sb001.0000.- - | 1 | cad | nd | nd - | interni - | materiale generico non rilevante | potenza [W] = 28.0 nd nd nd - temperatura [K] = 3000.0 nd nd nd - tensione elettrica [V] = 230.0 nd nd nd - frequenza [Hz] = 50.0 nd nd nd - | nd - |  | faretto - da incasso - | nd - | classe di isolamento I, grado di protezione IP40, grado di protezione agli urti IK07 | nd - | nd - | nd - | nd | nd - | NO |  |  |  |  | nd |  |  |  |  | nd | nd | nd |  | nd | nd | nd | alimentatore, sistema dimmer | nd | nd | NO | NO
LOM251.RM.76.05.05.Za001.0540.- | Corpo illuminante led; geometria: faretto ¦ da incasso; impiego: interni; tensione elettrica [V] = 230 ¦ frequenza [Hz] = 50 ¦ potenza [W] = 28 ¦ temperatura [K] = 4000. Componenti: lampada led, corpo, riflettore, staffa. Incluso: alimentatore, sistema dimmer SPECIFICHE TECNICHE: classe di isolamento I, grado di protezione IP40, grado di protezione agli urti IK07 RM1 Lampada led di materiale generico; impiego: corpo illuminante; temperatura [K] = 3000 ¦ intensità luminosa [lm] = 2500 RM1 Corpo di vetro sintetico policarbonato; impiego: corpo illuminante SPECIFICHE TECNICHE: stabilizzato ai raggi UV, infrangibile, autoestinguente V2, antigiallimento RM1 Riflettore di vetro sintetico policarbonato; impiego: corpo illuminante SPECIFICHE TECNICHE: infrangibile, autoestinguente, antiriflesso, anti abbagliamento RM1 Staffa di lega ferrosa acciaio generico; funzione: assicura aderenza al controsoffitto; impiego: corpo illuminante | 1 cad | 166.53 | 131.64 | 0 | RM.76.05.05.Za001.0540.- | Corpo illuminante led; geometria: faretto ¦ da incasso; impiego: interni; tensione elettrica [V] = 230 ¦ frequenza [Hz] = 50 ¦ potenza [W] = 28 ¦ temperatura [K] = 4000. Componenti: lampada led, corpo, riflettore, staffa. Incluso: alimentatore, sistema dimmer SPECIFICHE TECNICHE: classe di isolamento I, grado di protezione IP40, grado di protezione agli urti IK07 | RM1 Lampada led di materiale generico; impiego: corpo illuminante; temperatura [K] = 3000 ¦ intensità luminosa [lm] = 2500 RM1 Corpo di vetro sintetico policarbonato; impiego: corpo illuminante SPECIFICHE TECNICHE: stabilizzato ai raggi UV, infrangibile, autoestinguente V2, antigiallimento RM1 Riflettore di vetro sintetico policarbonato; impiego: corpo illuminante SPECIFICHE TECNICHE: infrangibile, autoestinguente, antiriflesso, anti abbagliamento RM1 Staffa di lega ferrosa acciaio generico; funzione: assicura aderenza al controsoffitto; impiego: corpo illuminante | RISORSA MATERIALE | IMPIANTI ELETTRICI TERMINALI | KIT | CORPO ILLUMINANTE | MATERIALE GENERICO NON RILEVANTE | [6 empty] | 000000000 | NUOVA VOCE | nd | led | [9 empty] | RM.76.10.35.Za000.0000.d - RM.73.20.05.T0003.0005.- - RM.76.10.55.T0003.0000.- - RM.76.15.70.Sb001.0000.- - | 1 | cad | nd | nd - | interni - | materiale generico non rilevante | temperatura [K] = 4000.0 nd nd nd - frequenza [Hz] = 50.0 nd nd nd - potenza [W] = 28.0 nd nd nd - tensione elettrica [V] = 230.0 nd nd nd - | nd - |  | faretto - da incasso - | nd - | classe di isolamento I, grado di protezione IP40, grado di protezione agli urti IK07 | nd - | nd - | nd - | nd | nd - | NO |  |  |  |  | nd |  |  |  |  | nd | nd | nd |  | nd | nd | nd | alimentatore, sistema dimmer | nd | nd | NO | NO
LOM251.RM.76.05.05.Za001.0545.a | Corpo illuminante led; finitura: vernice; geometria: faretto ¦ da incasso; impiego: interni; potenza [W] = 13 ¦ flusso luminoso [lm] = 1000. Componenti: lampada led, corpo, riflettore, schermo RM1 Lampada led di materiale generico; impiego: corpo illuminante; temperatura [K] = 4000 ¦ durata [h] = 25000 RM1 Corpo di resina sintetica polietilene (PE); impiego: corpo illuminante RM1 Riflettore di materiale generico; finitura: verniciato; geometria: lamiera; impiego: corpo illuminante RM1 Schermo di vetro sintetico (PMMA); finitura: satinato; impiego: corpo illuminante | 1 cad | 41.02 | 32.43 | 0 | RM.76.05.05.Za001.0545.a | Corpo illuminante led; finitura: vernice; geometria: faretto ¦ da incasso; impiego: interni; potenza [W] = 13 ¦ flusso luminoso [lm] = 1000. Componenti: lampada led, corpo, riflettore, schermo | RM1 Lampada led di materiale generico; impiego: corpo illuminante; temperatura [K] = 4000 ¦ durata [h] = 25000 RM1 Corpo di resina sintetica polietilene (PE); impiego: corpo illuminante RM1 Riflettore di materiale generico; finitura: verniciato; geometria: lamiera; impiego: corpo illuminante RM1 Schermo di vetro sintetico (PMMA); finitura: satinato; impiego: corpo illuminante | RISORSA MATERIALE | IMPIANTI ELETTRICI TERMINALI | KIT | CORPO ILLUMINANTE | MATERIALE GENERICO NON RILEVANTE | [6 empty] | ME.06.060.0085.a | Faretto da incasso per interni corpo in materiale termoplastico, riflettore in lamiera verniciata, schermo in pmma satinato, equipaggiato con lampada led 4000k durata 25000 h - conforme alle normative EN 60598-1 e En 60598-2; versione: - potenza 13 W - Flusso luminoso 1000 lm | nd | led | [9 empty] | RM.76.10.35.Za000.0000.e - RM.73.20.05.Ca016.0000.- - RM.76.10.55.Za000.0000.- - RM.73.20.00.T0002.0250.- - | 1 | cad | nd | nd - | interni - | materiale generico non rilevante | flusso luminoso [lm] = 1000.0 nd nd nd - potenza [W] = 13.0 nd nd nd - | nd - |  | faretto - da incasso - | nd - | nd | nd - | vernice - | nd - | nd | nd - | NO |  |  |  |  | nd |  |  |  |  | nd | nd | nd |  | nd | nd | nd | nd | nd | nd | NO | NO
LOM251.RM.76.05.05.Za001.0545.b | Corpo illuminante led; finitura: vernice; geometria: faretto ¦ da incasso; impiego: interni; potenza [W] = 26 ¦ flusso luminoso [lm] = 2000. Componenti: lampada led, corpo, riflettore, schermo RM1 Lampada led di materiale generico; impiego: corpo illuminante; temperatura [K] = 4000 ¦ durata [h] = 25000 RM1 Corpo di resina sintetica polietilene (PE); impiego: corpo illuminante RM1 Riflettore di materiale generico; finitura: verniciato; geometria: lamiera; impiego: corpo illuminante RM1 Schermo di vetro sintetico (PMMA); finitura: satinato; impiego: corpo illuminante | 1 cad | 48.59 | 38.41 | 0 | RM.76.05.05.Za001.0545.b | Corpo illuminante led; finitura: vernice; geometria: faretto ¦ da incasso; impiego: interni; potenza [W] = 26 ¦ flusso luminoso [lm] = 2000. Componenti: lampada led, corpo, riflettore, schermo | RM1 Lampada led di materiale generico; impiego: corpo illuminante; temperatura [K] = 4000 ¦ durata [h] = 25000 RM1 Corpo di resina sintetica polietilene (PE); impiego: corpo illuminante RM1 Riflettore di materiale generico; finitura: verniciato; geometria: lamiera; impiego: corpo illuminante RM1 Schermo di vetro sintetico (PMMA); finitura: satinato; impiego: corpo illuminante | RISORSA MATERIALE | IMPIANTI ELETTRICI TERMINALI | KIT | CORPO ILLUMINANTE | MATERIALE GENERICO NON RILEVANTE | [6 empty] | ME.06.060.0085.b | Faretto da incasso per interni corpo in materiale termoplastico, riflettore in lamiera verniciata, schermo in pmma satinato, equipaggiato con lampada led 4000k durata 25000 h - conforme alle normative EN 60598-1 e En 60598-2; versione: - potenza 26 W - Flusso luminoso 2000 lm | nd | led | [9 empty] | RM.76.10.35.Za000.0000.e - RM.73.20.05.Ca016.0000.- - RM.76.10.55.Za000.0000.- - RM.73.20.00.T0002.0250.- - | 1 | cad | nd | nd - | interni - | materiale generico non rilevante | flusso luminoso [lm] = 2000.0 nd nd nd - potenza [W] = 26.0 nd nd nd - | nd - |  | faretto - da incasso - | nd - | nd | nd - | vernice - | nd - | nd | nd - | NO |  |  |  |  | nd |  |  |  |  | nd | nd | nd |  | nd | nd | nd | nd | nd | nd | NO | NO
LOM251.RM.76.05.05.Za001.0550.a | Corpo illuminante led; potenza [W] = 52 ¦ temperatura [K] = 4000 ¦ vita utile [h] = 50000 ¦ efficienza luminosa [lm/W] = 115. Componenti: corpo, riflettore, schermo SPECIFICHE TECNICHE: predisposto per sistema DALI, installazione a sospensione a bassa luminanza RM1 Corpo di lega alluminio generico; finitura: verniciato; impiego: corpo illuminante SPECIFICHE TECNICHE: verniciatura a polvere poliestere antingiallimento RM1 Riflettore di plastica generico; finitura: metallizzato; geometria: lamellare; impiego: corpo illuminante SPECIFICHE TECNICHE: in tecnopolimero RM1 Schermo di vetro sintetico policarbonato; impiego: corpo illuminante SPECIFICHE TECNICHE: resistente al calore | 1 cad | 363.91 | 287.68 | 0 | RM.76.05.05.Za001.0550.a | Corpo illuminante led; potenza [W] = 52 ¦ temperatura [K] = 4000 ¦ vita utile [h] = 50000 ¦ efficienza luminosa [lm/W] = 115. Componenti: corpo, riflettore, schermo SPECIFICHE TECNICHE: predisposto per sistema DALI, installazione a sospensione a bassa luminanza | RM1 Corpo di lega alluminio generico; finitura: verniciato; impiego: corpo illuminante SPECIFICHE TECNICHE: verniciatura a polvere poliestere antingiallimento RM1 Riflettore di plastica generico; finitura: metallizzato; geometria: lamellare; impiego: corpo illuminante SPECIFICHE TECNICHE: in tecnopolimero RM1 Schermo di vetro sintetico policarbonato; impiego: corpo illuminante SPECIFICHE TECNICHE: resistente al calore | RISORSA MATERIALE | IMPIANTI ELETTRICI TERMINALI | KIT | CORPO ILLUMINANTE | MATERIALE GENERICO NON RILEVANTE | [6 empty] | ME.06.060.0115.a | Apparecchio illuminante per installazione a sospensione a bassa luminanza, corpo in alluminio, verniciatura a polvere poliestere antingiallimento, riflettore lamellare in tecnopolimero metallizzato, schermo in policarbonato resistente al calore, illuminazione led con alta efficienza 115 lumen/watt, 4000k vita utile 50000 h e alta consistenza dei colori. Costruito in conformità alle norme EN 60598-1 e EN 60598-2 - Predisposto per sistema DALI; potenza: - 52 W | nd | led | [9 empty] | RM.73.20.05.Sa000.0010.- - RM.76.10.55.D0000.0000.- - RM.73.20.00.T0003.0015.- - | 1 | cad | nd | nd - | nd - | materiale generico non rilevante | efficienza luminosa [lm/W] = 115.0 nd nd nd - temperatura [K] = 4000.0 nd nd nd - vita utile [h] = 50000.0 nd nd nd - potenza [W] = 52.0 nd nd nd - | nd - |  | nd - | nd - | predisposto per sistema DALI, installazione a sospensione a bassa luminanza | nd - | nd - | nd - | nd | nd - | NO |  |  |  |  | nd |  |  |  |  | nd | nd | nd |  | nd | nd | nd | nd | nd | nd | NO | NO
LOM251.RM.76.05.05.Za001.0550.b | Corpo illuminante led; potenza [W] = 64 ¦ temperatura [K] = 4000 ¦ vita utile [h] = 50000 ¦ efficienza luminosa [lm/W] = 115. Componenti: corpo, riflettore, schermo SPECIFICHE TECNICHE: predisposto per sistema DALI, installazione a sospensione a bassa luminanza RM1 Corpo di lega alluminio generico; finitura: verniciato; impiego: corpo illuminante SPECIFICHE TECNICHE: verniciatura a polvere poliestere antingiallimento RM1 Riflettore di plastica generico; finitura: metallizzato; geometria: lamellare; impiego: corpo illuminante SPECIFICHE TECNICHE: in tecnopolimero RM1 Schermo di vetro sintetico policarbonato; impiego: corpo illuminante SPECIFICHE TECNICHE: resistente al calore | 1 cad | 412.86 | 326.37 | 0 | RM.76.05.05.Za001.0550.b | Corpo illuminante led; potenza [W] = 64 ¦ temperatura [K] = 4000 ¦ vita utile [h] = 50000 ¦ efficienza luminosa [lm/W] = 115. Componenti: corpo, riflettore, schermo SPECIFICHE TECNICHE: predisposto per sistema DALI, installazione a sospensione a bassa luminanza | RM1 Corpo di lega alluminio generico; finitura: verniciato; impiego: corpo illuminante SPECIFICHE TECNICHE: verniciatura a polvere poliestere antingiallimento RM1 Riflettore di plastica generico; finitura: metallizzato; geometria: lamellare; impiego: corpo illuminante SPECIFICHE TECNICHE: in tecnopolimero RM1 Schermo di vetro sintetico policarbonato; impiego: corpo illuminante SPECIFICHE TECNICHE: resistente al calore | RISORSA MATERIALE | IMPIANTI ELETTRICI TERMINALI | KIT | CORPO ILLUMINANTE | MATERIALE GENERICO NON RILEVANTE | [6 empty] | ME.06.060.0115.b | Apparecchio illuminante per installazione a sospensione a bassa luminanza, corpo in alluminio, verniciatura a polvere poliestere antingiallimento, riflettore lamellare in tecnopolimero metallizzato, schermo in policarbonato resistente al calore, illuminazione led con alta efficienza 115 lumen/watt, 4000k vita utile 50000 h e alta consistenza dei colori. Costruito in conformità alle norme EN 60598-1 e EN 60598-2 - Predisposto per sistema DALI; potenza: - 64 W | nd | led | [9 empty] | RM.73.20.05.Sa000.0010.- - RM.76.10.55.D0000.0000.- - RM.73.20.00.T0003.0015.- - | 1 | cad | nd | nd - | nd - | materiale generico non rilevante | efficienza luminosa [lm/W] = 115.0 nd nd nd - potenza [W] = 64.0 nd nd nd - temperatura [K] = 4000.0 nd nd nd - vita utile [h] = 50000.0 nd nd nd - | nd - |  | nd - | nd - | predisposto per sistema DALI, installazione a sospensione a bassa luminanza | nd - | nd - | nd - | nd | nd - | NO |  |  |  |  | nd |  |  |  |  | nd | nd | nd |  | nd | nd | nd | nd | nd | nd | NO | NO
LOM251.RM.76.05.05.Za001.0555.- | Corpo illuminante led; geometria: a bandiera; funzione: illuminazione di emergenza; potenza [W] = 3 ¦ autonomia [h] = 1 ¦ ricarica [h] = 12. Componenti: corpo, riflettore. Incluso: accessori per fissaggio SPECIFICHE TECNICHE: autonomo, installazione a parete/plafone/sospensione, grado di protezione IP40, grado di protezione agli urti IK07 RM1 Corpo di plastica generico; impiego: corpo illuminante SPECIFICHE TECNICHE: in tecnopolimero stabilizzato ai raggi UV RM1 Riflettore di vetro sintetico (PMMA); impiego: corpo illuminante SPECIFICHE TECNICHE: plexiglass trasparente con micro finitura per massimo rendimento | 1 cad | 132.18 | 104.49 | 0 | RM.76.05.05.Za001.0555.- | Corpo illuminante led; geometria: a bandiera; funzione: illuminazione di emergenza; potenza [W] = 3 ¦ autonomia [h] = 1 ¦ ricarica [h] = 12. Componenti: corpo, riflettore. Incluso: accessori per fissaggio SPECIFICHE TECNICHE: autonomo, installazione a parete/plafone/sospensione, grado di protezione IP40, grado di protezione agli urti IK07 | RM1 Corpo di plastica generico; impiego: corpo illuminante SPECIFICHE TECNICHE: in tecnopolimero stabilizzato ai raggi UV RM1 Riflettore di vetro sintetico (PMMA); impiego: corpo illuminante SPECIFICHE TECNICHE: plexiglass trasparente con micro finitura per massimo rendimento | RISORSA MATERIALE | IMPIANTI ELETTRICI TERMINALI | KIT | CORPO ILLUMINANTE | MATERIALE GENERICO NON RILEVANTE | [6 empty] | ME.06.070.0010.a | Apparecchio illuminante led autonomo a bandiera. Prodotto in conformità alle norme EN 60598 - CEI 34-21 e grado di protezione IP40 - IK07 in conformità alle norme EN 60529. Corpo in tecnopolimero, riflettore in plexiglass trasparente con micro finitura per massimo rendimento, potenza 3w, completo di accessori per fissaggio a parete, a plafone o a sospensione; nelle versioni: - autonomia 1 h ricarica 12 h | nd | led | [9 empty] | RM.73.20.05.D0000.0000.- - RM.76.10.55.T0002.0000.- - | 1 | cad | nd | illuminazione di emergenza - | nd - | materiale generico non rilevante | ricarica [h] = 12.0 nd nd nd - potenza [W] = 3.0 nd nd nd - autonomia [h] = 1.0 nd nd nd - | nd - |  | a bandiera - | nd - | autonomo, installazione a parete/plafone/sospensione, grado di protezione IP40, grado di protezione agli urti IK07 | nd - | nd - | nd - | nd | nd - | NO |  |  |  |  | nd |  |  |  |  | nd | nd | nd |  | nd | nd | nd | accessori per fissaggio | nd | nd | NO | NO
LOM251.RM.76.05.05.Za001.0560.- | Corpo illuminante led; funzione: illuminazione di emergenza ¦ illuminazione non permanente ¦ illuminazione permanente ¦ segnapasso ¦ luce notturna; potenza [W] = 0,5. Componente: placca, . Incluso: scatola da incasso, corpo in policarbonato SPECIFICHE TECNICHE: grado si protezione IP55, ottica asimmetrica, attivabile anche come illuminazione permanente RM1 Placca; funzione: copertura; impiego: corpo illuminante. Incluso: rete di protezione in alluminio pressofuso preverniciato | 1 cad | 202.82 | 160.33 | 0 | RM.76.05.05.Za001.0560.- | Corpo illuminante led; funzione: illuminazione di emergenza ¦ illuminazione non permanente ¦ illuminazione permanente ¦ segnapasso ¦ luce notturna; potenza [W] = 0,5. Componente: placca, . Incluso: scatola da incasso, corpo in policarbonato SPECIFICHE TECNICHE: grado si protezione IP55, ottica asimmetrica, attivabile anche come illuminazione permanente | RM1 Placca; funzione: copertura; impiego: corpo illuminante. Incluso: rete di protezione in alluminio pressofuso preverniciato | RISORSA MATERIALE | IMPIANTI ELETTRICI TERMINALI | KIT | CORPO ILLUMINANTE | MATERIALE GENERICO NON RILEVANTE | [6 empty] | ME.06.070.0040 | Apparecchio led per illuminazione di emergenza, autonomia 1h, ottica asimmetrica, attivabile anche come illuminazione permanente, completo di scatola da incasso, corpo in policarbonato e placca di copertura con rete di protezione in alluminio pressofuso preverniciato, grado di protezione IP55. Utilizzabile come segnapasso, luce notturna o di emergenza. Prodotto in conformità alle norme EN 60598. Potenza 2x0,50W. | nd | led | [9 empty] | RM.71.15.25.Za001.0505.- - | 1 | cad | nd | illuminazione di emergenza - illuminazione non permanente - illuminazione permanente - segnapasso - luce notturna - | nd - | materiale generico non rilevante | potenza [W] = 0.5 nd nd nd - | nd - |  | nd - | nd - | grado si protezione IP55, ottica asimmetrica, attivabile anche come illuminazione permanente | nd - | nd - | nd - | nd | nd - | NO |  |  |  |  | nd |  |  |  |  | nd | nd | nd |  | nd | nd | nd | scatola da incasso, corpo in policarbonato | nd | nd | NO | NO
LOM251.RM.76.05.05.Za001.0565.- | Corpo illuminante led; funzione: illuminazione di emergenza; potenza [W] = 24 ¦ autonomia [h] = 1 / 2 / 3 ¦ tempo di ricarica [h] = 12 ¦ flusso luminoso SE [lm] = 550 / 275 ¦ autonomia SE [h] = 2 / 3 ¦ flusso luminoso SA [lm] = 280. Incluso: Corpo in policarbonato, schermo in policarbonato trasparente, accessori per fissaggio SPECIFICHE TECNICHE: grado si protezione IP65, installazione a parete/plafone/bandiera/incasso, possibilità di settaggio dell'autonomia | 1 cad | 267.89 | 211.77 | 0 | RM.76.05.05.Za001.0565.- | Corpo illuminante led; funzione: illuminazione di emergenza; potenza [W] = 24 ¦ autonomia [h] = 1 / 2 / 3 ¦ tempo di ricarica [h] = 12 ¦ flusso luminoso SE [lm] = 550 / 275 ¦ autonomia SE [h] = 2 / 3 ¦ flusso luminoso SA [lm] = 280. Incluso: Corpo in policarbonato, schermo in policarbonato trasparente, accessori per fissaggio SPECIFICHE TECNICHE: grado si protezione IP65, installazione a parete/plafone/bandiera/incasso, possibilità di settaggio dell'autonomia |  | RISORSA MATERIALE | IMPIANTI ELETTRICI TERMINALI | KIT | CORPO ILLUMINANTE | MATERIALE GENERICO NON RILEVANTE | [6 empty] | ME.06.070.0050 | Apparecchio led per illuminazione di emergenza, con possibilità di settaggio dell'autonomia 1h, 2h, 3h- tempo di ricarica 12h - SE: 550 lm 1h di autonomia - 385 lm 2h di autonomia - 275 lm 3h di autonomia - SA: 280 lm. Corpo in policarbonato, ottica simmetrica, schermo in policarbonato trasparente. Grado di protezione IP65. Potenza 24W. Prodotto in conformità alle norme EN 60598, UNI EN 1838. Completo di accessori per fissaggio a parete, a plafone, a bandiera o a incasso. | nd | led | [10 empty] | 1 | cad | nd | illuminazione di emergenza - | nd - | materiale generico non rilevante | flusso luminoso SE [lm] = 550 / 275 nd nd nd - potenza [W] = 24.0 nd nd nd - autonomia SE [h] = 2 / 3 nd nd nd - tempo di ricarica [h] = 12.0 nd nd nd - flusso luminoso SA [lm] = 280.0 nd nd nd - autonomia [h] = 1 / 2 / 3 nd nd nd - | nd - |  | nd - | nd - | grado si protezione IP65, installazione a parete/plafone/bandiera/incasso, possibilità di settaggio dell'autonomia | nd - | nd - | nd - | nd | nd - | NO |  |  |  |  | nd |  |  |  |  | nd | nd | nd |  | nd | nd | nd | Corpo in policarbonato, schermo in policarbonato trasparente, accessori per fissaggio | nd | nd | NO | NO
LOM251.RM.76.05.05.Za001.0570.a | Corpo illuminante led; funzione: illuminazione di emergenza; autonomia [h] = 1 / 2 ¦ flusso luminoso SE [lm] = 250 / 130 ¦ flusso luminoso SA [lm] = 110. Componente: batteria titanio, . Incluso: led multicolore. Escluso: accessorio modulo aggiuntivo SPECIFICHE TECNICHE: grado si protezione IP66, commutabile in versione SE e SA, commutabile in versione SE e SA, dotato di sisitema automatico di test dell'autonomia (comprendente il controllo di tutte le funzioni della lampada) in un arco di tempo pari all'autonomia richiesta dalle singole normative risultato e visualizzato con LED multicolore, installabile a parete, a plafone, a bandiera e a incasso, predisposto per inserimento modulo aggiuntivo RM1 Batteria titanio; impiego: corpo illuminante SPECIFICHE TECNICHE: a ricarica rapita (80% in 2h) | 1 cad | 241.65 | 191.03 | 0 | RM.76.05.05.Za001.0570.a | Corpo illuminante led; funzione: illuminazione di emergenza; autonomia [h] = 1 / 2 ¦ flusso luminoso SE [lm] = 250 / 130 ¦ flusso luminoso SA [lm] = 110. Componente: batteria titanio, . Incluso: led multicolore. Escluso: accessorio modulo aggiuntivo SPECIFICHE TECNICHE: grado si protezione IP66, commutabile in versione SE e SA, commutabile in versione SE e SA, dotato di sisitema automatico di test dell'autonomia (comprendente il controllo di tutte le funzioni della lampada) in un arco di tempo pari all'autonomia richiesta dalle singole normative risultato e visualizzato con LED multicolore, installabile a parete, a plafone, a bandiera e a incasso, predisposto per inserimento modulo aggiuntivo | RM1 Batteria titanio; impiego: corpo illuminante SPECIFICHE TECNICHE: a ricarica rapita (80% in 2h) | RISORSA MATERIALE | IMPIANTI ELETTRICI TERMINALI | KIT | CORPO ILLUMINANTE | MATERIALE GENERICO NON RILEVANTE | [6 empty] | ME.06.070.0060.a | Apparecchio per illuminazione di emergenza a LED, conforme alle norme EN 60598-1, EN 60598-2-2, EN 60598-2-22, UNI EN 1838, UNI CEI 11222; commutabile in versione SE e SA, l'autonomia standard di 1h o 2h; dotato di sisitema automatico di test di autonomia che comprende il controllo di tutte le funzioni della lampada in un arco di tempo pari all'autonomia richiesta dalle singole normative; risultato dei test visualizzato con LED multicolore posizionato sull'apparecchio; installabile a parete, a plafone, a bandiera e a incasso; batterie incluse tipo Titanium a ricarica rapita (80% in 2h); predisposto per inserimento modulo aggiuntivo (accessorio non incluso) per: - SE: 250 lm 1h di autonomia - 130 lm 2h di autonomia - SA: 110 lm; grado di protezione IP 66 | nd | led | [9 empty] | RM.75.10.10.Za001.0750.- - | 1 | cad | nd | illuminazione di emergenza - | nd - | materiale generico non rilevante | autonomia [h] = 1 / 2 nd nd nd - flusso luminoso SA [lm] = 110.0 nd nd nd - flusso luminoso SE [lm] = 250 / 130 nd nd nd - | nd - |  | nd - | nd - | grado si protezione IP66, commutabile in versione SE e SA, commutabile in versione SE e SA, dotato di sisitema automatico di test dell'autonomia (comprendente il controllo di tutte le funzioni della lampada) in un arco di tempo pari all'autonomia richiesta dalle singole normative risultato e visualizzato con LED multicolore, installabile a parete, a plafone, a bandiera e a incasso, predisposto per inserimento modulo aggiuntivo | nd - | nd - | nd - | nd | nd - | NO |  |  |  |  | nd |  |  |  |  | nd | nd | nd |  | nd | nd | nd | led multicolore | accessorio modulo aggiuntivo | nd | NO | NO
LOM251.RM.76.05.05.Za001.0570.b | Corpo illuminante led; funzione: illuminazione di emergenza; autonomia [h] = 1 / 2 ¦ flusso luminoso SE [lm] = 450 / 230 ¦ flusso luminoso SA [lm] = 200. Componente: batteria titanio, . Incluso: led multicolore. Escluso: accessorio modulo aggiuntivo SPECIFICHE TECNICHE: grado si protezione IP66, commutabile in versione SE e SA, commutabile in versione SE e SA, dotato di sisitema automatico di test dell'autonomia (comprendente il controllo di tutte le funzioni della lampada) in un arco di tempo pari all'autonomia richiesta dalle singole normative risultato e visualizzato con LED multicolore, installabile a parete, a plafone, a bandiera e a incasso, predisposto per inserimento modulo aggiuntivo RM1 Batteria titanio; impiego: corpo illuminante SPECIFICHE TECNICHE: a ricarica rapita (80% in 2h) | 1 cad | 288.82 | 228.31 | 0 | RM.76.05.05.Za001.0570.b | Corpo illuminante led; funzione: illuminazione di emergenza; autonomia [h] = 1 / 2 ¦ flusso luminoso SE [lm] = 450 / 230 ¦ flusso luminoso SA [lm] = 200. Componente: batteria titanio, . Incluso: led multicolore. Escluso: accessorio modulo aggiuntivo SPECIFICHE TECNICHE: grado si protezione IP66, commutabile in versione SE e SA, commutabile in versione SE e SA, dotato di sisitema automatico di test dell'autonomia (comprendente il controllo di tutte le funzioni della lampada) in un arco di tempo pari all'autonomia richiesta dalle singole normative risultato e visualizzato con LED multicolore, installabile a parete, a plafone, a bandiera e a incasso, predisposto per inserimento modulo aggiuntivo | RM1 Batteria titanio; impiego: corpo illuminante SPECIFICHE TECNICHE: a ricarica rapita (80% in 2h) | RISORSA MATERIALE | IMPIANTI ELETTRICI TERMINALI | KIT | CORPO ILLUMINANTE | MATERIALE GENERICO NON RILEVANTE | [6 empty] | ME.06.070.0060.b | Apparecchio per illuminazione di emergenza a LED, conforme alle norme EN 60598-1, EN 60598-2-2, EN 60598-2-22, UNI EN 1838, UNI CEI 11222; commutabile in versione SE e SA, l'autonomia standard di 1h o 2h; dotato di sisitema automatico di test di autonomia che comprende il controllo di tutte le funzioni della lampada in un arco di tempo pari all'autonomia richiesta dalle singole normative; risultato dei test visualizzato con LED multicolore posizionato sull'apparecchio; installabile a parete, a plafone, a bandiera e a incasso; batterie incluse tipo Titanium a ricarica rapita (80% in 2h); predisposto per inserimento modulo aggiuntivo (accessorio non incluso) per: - SE: 450 lm 1h di autonomia - 230 lm 2h di autonomia - SA: 200 lm; grado di protezione IP 66 | nd | led | [9 empty] | RM.75.10.10.Za001.0750.- - | 1 | cad | nd | illuminazione di emergenza - | nd - | materiale generico non rilevante | autonomia [h] = 1 / 2 nd nd nd - flusso luminoso SA [lm] = 200.0 nd nd nd - flusso luminoso SE [lm] = 450 / 230 nd nd nd - | nd - |  | nd - | nd - | grado si protezione IP66, commutabile in versione SE e SA, commutabile in versione SE e SA, dotato di sisitema automatico di test dell'autonomia (comprendente il controllo di tutte le funzioni della lampada) in un arco di tempo pari all'autonomia richiesta dalle singole normative risultato e visualizzato con LED multicolore, installabile a parete, a plafone, a bandiera e a incasso, predisposto per inserimento modulo aggiuntivo | nd - | nd - | nd - | nd | nd - | NO |  |  |  |  | nd |  |  |  |  | nd | nd | nd |  | nd | nd | nd | led multicolore | accessorio modulo aggiuntivo | nd | NO | NO
LOM251.RM.76.05.05.Za001.0575.a | Corpo illuminante led; funzione: illuminazione di emergenza; autonomia [h] = 1 / 2 ¦ flusso luminoso SE [lm] = 550 / 280 ¦ flusso luminoso SA [lm] = 150. Componente: batteria titanio, . Incluso: led multicolore. Escluso: accessorio modulo aggiuntivo SPECIFICHE TECNICHE: grado si protezione IP65, commutabile in versione SE e SA, commutabile in versione SE e SA, dotato di sisitema automatico di test dell'autonomia (comprendente il controllo di tutte le funzioni della lampada) in un arco di tempo pari all'autonomia richiesta dalle singole normative risultato e visualizzato con LED multicolore, installabile a parete, a plafone, a bandiera e a incasso, predisposto per inserimento modulo aggiuntivo RM1 Batteria titanio; impiego: corpo illuminante SPECIFICHE TECNICHE: a ricarica rapita (80% in 2h) | 1 cad | 359.54 | 284.22 | 0 | RM.76.05.05.Za001.0575.a | Corpo illuminante led; funzione: illuminazione di emergenza; autonomia [h] = 1 / 2 ¦ flusso luminoso SE [lm] = 550 / 280 ¦ flusso luminoso SA [lm] = 150. Componente: batteria titanio, . Incluso: led multicolore. Escluso: accessorio modulo aggiuntivo SPECIFICHE TECNICHE: grado si protezione IP65, commutabile in versione SE e SA, commutabile in versione SE e SA, dotato di sisitema automatico di test dell'autonomia (comprendente il controllo di tutte le funzioni della lampada) in un arco di tempo pari all'autonomia richiesta dalle singole normative risultato e visualizzato con LED multicolore, installabile a parete, a plafone, a bandiera e a incasso, predisposto per inserimento modulo aggiuntivo | RM1 Batteria titanio; impiego: corpo illuminante SPECIFICHE TECNICHE: a ricarica rapita (80% in 2h) | RISORSA MATERIALE | IMPIANTI ELETTRICI TERMINALI | KIT | CORPO ILLUMINANTE | MATERIALE GENERICO NON RILEVANTE | [6 empty] | ME.06.070.0060.c | Apparecchio per illuminazione di emergenza a LED, conforme alle norme EN 60598-1, EN 60598-2-2, EN 60598-2-22, UNI EN 1838, UNI CEI 11222; commutabile in versione SE e SA, l'autonomia standard di 1h o 2h; dotato di sisitema automatico di test di autonomia che comprende il controllo di tutte le funzioni della lampada in un arco di tempo pari all'autonomia richiesta dalle singole normative; risultato dei test visualizzato con LED multicolore posizionato sull'apparecchio; installabile a parete, a plafone, a bandiera e a incasso; batterie incluse tipo Titanium a ricarica rapita (80% in 2h); predisposto per inserimento modulo aggiuntivo (accessorio non incluso) per: - SE: 550 lm 1h di autonomia - 280 lm 2h di autonomia - SA: 150 lm; grado di protezione IP 65 | nd | led | [9 empty] | RM.75.10.10.Za001.0750.- - | 1 | cad | nd | illuminazione di emergenza - | nd - | materiale generico non rilevante | autonomia [h] = 1 / 2 nd nd nd - flusso luminoso SE [lm] = 550 / 280 nd nd nd - flusso luminoso SA [lm] = 150.0 nd nd nd - | nd - |  | nd - | nd - | grado si protezione IP65, commutabile in versione SE e SA, commutabile in versione SE e SA, dotato di sisitema automatico di test dell'autonomia (comprendente il controllo di tutte le funzioni della lampada) in un arco di tempo pari all'autonomia richiesta dalle singole normative risultato e visualizzato con LED multicolore, installabile a parete, a plafone, a bandiera e a incasso, predisposto per inserimento modulo aggiuntivo | nd - | nd - | nd - | nd | nd - | NO |  |  |  |  | nd |  |  |  |  | nd | nd | nd |  | nd | nd | nd | led multicolore | accessorio modulo aggiuntivo | nd | NO | NO
LOM251.RM.76.05.05.Za001.0575.b | Corpo illuminante led; funzione: illuminazione di emergenza; autonomia [h] = 1 / 2 ¦ flusso luminoso SE [lm] = 800 / 410 ¦ flusso luminoso SA [lm] = 200. Componente: batteria titanio, . Incluso: led multicolore. Escluso: accessorio modulo aggiuntivo SPECIFICHE TECNICHE: grado si protezione IP65, commutabile in versione SE e SA, commutabile in versione SE e SA, dotato di sisitema automatico di test dell'autonomia (comprendente il controllo di tutte le funzioni della lampada) in un arco di tempo pari all'autonomia richiesta dalle singole normative risultato e visualizzato con LED multicolore, installabile a parete, a plafone, a bandiera e a incasso, predisposto per inserimento modulo aggiuntivo RM1 Batteria titanio; impiego: corpo illuminante SPECIFICHE TECNICHE: a ricarica rapita (80% in 2h) | 1 cad | 434.96 | 343.84 | 0 | RM.76.05.05.Za001.0575.b | Corpo illuminante led; funzione: illuminazione di emergenza; autonomia [h] = 1 / 2 ¦ flusso luminoso SE [lm] = 800 / 410 ¦ flusso luminoso SA [lm] = 200. Componente: batteria titanio, . Incluso: led multicolore. Escluso: accessorio modulo aggiuntivo SPECIFICHE TECNICHE: grado si protezione IP65, commutabile in versione SE e SA, commutabile in versione SE e SA, dotato di sisitema automatico di test dell'autonomia (comprendente il controllo di tutte le funzioni della lampada) in un arco di tempo pari all'autonomia richiesta dalle singole normative risultato e visualizzato con LED multicolore, installabile a parete, a plafone, a bandiera e a incasso, predisposto per inserimento modulo aggiuntivo | RM1 Batteria titanio; impiego: corpo illuminante SPECIFICHE TECNICHE: a ricarica rapita (80% in 2h) | RISORSA MATERIALE | IMPIANTI ELETTRICI TERMINALI | KIT | CORPO ILLUMINANTE | MATERIALE GENERICO NON RILEVANTE | [6 empty] | ME.06.070.0060.d | Apparecchio per illuminazione di emergenza a LED, conforme alle norme EN 60598-1, EN 60598-2-2, EN 60598-2-22, UNI EN 1838, UNI CEI 11222; commutabile in versione SE e SA, l'autonomia standard di 1h o 2h; dotato di sisitema automatico di test di autonomia che comprende il controllo di tutte le funzioni della lampada in un arco di tempo pari all'autonomia richiesta dalle singole normative; risultato dei test visualizzato con LED multicolore posizionato sull'apparecchio; installabile a parete, a plafone, a bandiera e a incasso; batterie incluse tipo Titanium a ricarica rapita (80% in 2h); predisposto per inserimento modulo aggiuntivo (accessorio non incluso) per: - SE: 800 lm 1h di autonomia - 410 lm 2h di autonomia - SA: 200 lm; grado di protezione IP 65 | nd | led | [9 empty] | RM.75.10.10.Za001.0750.- - | 1 | cad | nd | illuminazione di emergenza - | nd - | materiale generico non rilevante | flusso luminoso SE [lm] = 800 / 410 nd nd nd - autonomia [h] = 1 / 2 nd nd nd - flusso luminoso SA [lm] = 200.0 nd nd nd - | nd - |  | nd - | nd - | grado si protezione IP65, commutabile in versione SE e SA, commutabile in versione SE e SA, dotato di sisitema automatico di test dell'autonomia (comprendente il controllo di tutte le funzioni della lampada) in un arco di tempo pari all'autonomia richiesta dalle singole normative risultato e visualizzato con LED multicolore, installabile a parete, a plafone, a bandiera e a incasso, predisposto per inserimento modulo aggiuntivo | nd - | nd - | nd - | nd | nd - | NO |  |  |  |  | nd |  |  |  |  | nd | nd | nd |  | nd | nd | nd | led multicolore | accessorio modulo aggiuntivo | nd | NO | NO
LOM251.RM.76.05.05.Za001.0580.- | Corpo illuminante led; funzione: illuminazione di emergenza; autonomia [h] = 1 / 2 ¦ flusso luminoso SE [lm] = 180 / 90 ¦ flusso luminoso SA [lm] = 150. Componente: batteria titanio, . Incluso: led multicolore. Escluso: accessorio modulo aggiuntivo SPECIFICHE TECNICHE: grado si protezione IP42, commutabile in versione SE e SA, commutabile in versione SE e SA, dotato di sisitema automatico di test dell'autonomia (comprendente il controllo di tutte le funzioni della lampada) in un arco di tempo pari all'autonomia richiesta dalle singole normative risultato e visualizzato con LED multicolore, installabile a parete, a plafone, a bandiera e a incasso, predisposto per inserimento modulo aggiuntivo RM1 Batteria titanio; impiego: corpo illuminante SPECIFICHE TECNICHE: a ricarica rapita (80% in 2h) | 1 cad | 234.6 | 185.45 | 0 | RM.76.05.05.Za001.0580.- | Corpo illuminante led; funzione: illuminazione di emergenza; autonomia [h] = 1 / 2 ¦ flusso luminoso SE [lm] = 180 / 90 ¦ flusso luminoso SA [lm] = 150. Componente: batteria titanio, . Incluso: led multicolore. Escluso: accessorio modulo aggiuntivo SPECIFICHE TECNICHE: grado si protezione IP42, commutabile in versione SE e SA, commutabile in versione SE e SA, dotato di sisitema automatico di test dell'autonomia (comprendente il controllo di tutte le funzioni della lampada) in un arco di tempo pari all'autonomia richiesta dalle singole normative risultato e visualizzato con LED multicolore, installabile a parete, a plafone, a bandiera e a incasso, predisposto per inserimento modulo aggiuntivo | RM1 Batteria titanio; impiego: corpo illuminante SPECIFICHE TECNICHE: a ricarica rapita (80% in 2h) | RISORSA MATERIALE | IMPIANTI ELETTRICI TERMINALI | KIT | CORPO ILLUMINANTE | MATERIALE GENERICO NON RILEVANTE | [6 empty] | ME.06.070.0060.e | Apparecchio per illuminazione di emergenza a LED, conforme alle norme EN 60598-1, EN 60598-2-2, EN 60598-2-22, UNI EN 1838, UNI CEI 11222; commutabile in versione SE e SA, l'autonomia standard di 1h o 2h; dotato di sisitema automatico di test di autonomia che comprende il controllo di tutte le funzioni della lampada in un arco di tempo pari all'autonomia richiesta dalle singole normative; risultato dei test visualizzato con LED multicolore posizionato sull'apparecchio; installabile a parete, a plafone, a bandiera e a incasso; batterie incluse tipo Titanium a ricarica rapita (80% in 2h); predisposto per inserimento modulo aggiuntivo (accessorio non incluso) per: - forma circolare da incasso - SE: 180 lm autonomia 1h - 90 lm autonomia 2h - SA: 150 lm; grado di protezione IP 42 | nd | led | [9 empty] | RM.75.10.10.Za001.0750.- - | 1 | cad | nd | illuminazione di emergenza - | nd - | materiale generico non rilevante | flusso luminoso SE [lm] = 180 / 90 nd nd nd - flusso luminoso SA [lm] = 150.0 nd nd nd - autonomia [h] = 1 / 2 nd nd nd - | nd - |  | nd - | nd - | grado si protezione IP42, commutabile in versione SE e SA, commutabile in versione SE e SA, dotato di sisitema automatico di test dell'autonomia (comprendente il controllo di tutte le funzioni della lampada) in un arco di tempo pari all'autonomia richiesta dalle singole normative risultato e visualizzato con LED multicolore, installabile a parete, a plafone, a bandiera e a incasso, predisposto per inserimento modulo aggiuntivo | nd - | nd - | nd - | nd | nd - | NO |  |  |  |  | nd |  |  |  |  | nd | nd | nd |  | nd | nd | nd | led multicolore | accessorio modulo aggiuntivo | nd | NO | NO
LOM251.RM.76.05.05.Za001.0585.a | Corpo illuminante led; funzione: illuminazione di emergenza; visibilità [m] = 20. Componente: schermo, . Incluso: corpo in policarbonato, staffa universale SPECIFICHE TECNICHE: grado si protezione IP40, installazione a parete, a soffitto e a bandiera RM1 Schermo di vetro sintetico policarbonato; finitura: serigrafata; impiego: corpo illuminante; visibilità [m] = 20 ¦ luminosità [cd/m²] = 500 SPECIFICHE TECNICHE: che garantisce massima uniformità di un illuminamento al segnale ed elevatissima luminosità (oltre 500cd/mq), visibilità 20m | 1 cad | 193.3 | 152.81 | 0 | RM.76.05.05.Za001.0585.a | Corpo illuminante led; funzione: illuminazione di emergenza; visibilità [m] = 20. Componente: schermo, . Incluso: corpo in policarbonato, staffa universale SPECIFICHE TECNICHE: grado si protezione IP40, installazione a parete, a soffitto e a bandiera | RM1 Schermo di vetro sintetico policarbonato; finitura: serigrafata; impiego: corpo illuminante; visibilità [m] = 20 ¦ luminosità [cd/m²] = 500 SPECIFICHE TECNICHE: che garantisce massima uniformità di un illuminamento al segnale ed elevatissima luminosità (oltre 500cd/mq), visibilità 20m | RISORSA MATERIALE | IMPIANTI ELETTRICI TERMINALI | KIT | CORPO ILLUMINANTE | MATERIALE GENERICO NON RILEVANTE | [6 empty] | ME.06.070.0070.a | Apparecchio per la segnaletica di emergenza a led; conforme alle norme EN 60598-1, EN 60598-2-2, EN 60598-2-22, UNI EN 1838, UNI CEI 11222. Corpo in policarbonato adatto per installazione a parete, a soffitto e a bandiera con l'utilizzo di staffa universale in dotazione. Grado di protezione IP40 Schermo serigrafato che garantisce la massima uniformità di illuminamento del segnale ed elevatissima luminosità (oltre 500cd/mq). - visibilta 20m | nd | led | [9 empty] | RM.73.20.00.T0003.0010.- - | 1 | cad | nd | illuminazione di emergenza - | nd - | materiale generico non rilevante | visibilità [m] = 20.0 nd nd nd - | nd - |  | nd - | nd - | grado si protezione IP40, installazione a parete, a soffitto e a bandiera | nd - | nd - | nd - | nd | nd - | NO |  |  |  |  | nd |  |  |  |  | nd | nd | nd |  | nd | nd | nd | corpo in policarbonato, staffa universale | nd | nd | NO | NO
LOM251.RM.76.05.05.Za001.0585.b | Corpo illuminante led; funzione: illuminazione di emergenza; visibilità [m] = 30. Componente: schermo, . Incluso: corpo in policarbonato, staffa universale SPECIFICHE TECNICHE: grado si protezione IP40, installazione a parete, a soffitto e a bandiera RM1 Schermo di vetro sintetico policarbonato; finitura: serigrafata; impiego: corpo illuminante; visibilità [m] = 20 ¦ luminosità [cd/m²] = 500 SPECIFICHE TECNICHE: che garantisce massima uniformità di un illuminamento al segnale ed elevatissima luminosità (oltre 500cd/mq), visibilità 20m | 1 cad | 207.45 | 163.99 | 0 | RM.76.05.05.Za001.0585.b | Corpo illuminante led; funzione: illuminazione di emergenza; visibilità [m] = 30. Componente: schermo, . Incluso: corpo in policarbonato, staffa universale SPECIFICHE TECNICHE: grado si protezione IP40, installazione a parete, a soffitto e a bandiera | RM1 Schermo di vetro sintetico policarbonato; finitura: serigrafata; impiego: corpo illuminante; visibilità [m] = 20 ¦ luminosità [cd/m²] = 500 SPECIFICHE TECNICHE: che garantisce massima uniformità di un illuminamento al segnale ed elevatissima luminosità (oltre 500cd/mq), visibilità 20m | RISORSA MATERIALE | IMPIANTI ELETTRICI TERMINALI | KIT | CORPO ILLUMINANTE | MATERIALE GENERICO NON RILEVANTE | [6 empty] | ME.06.070.0070.b | Apparecchio per la segnaletica di emergenza a led; conforme alle norme EN 60598-1, EN 60598-2-2, EN 60598-2-22, UNI EN 1838, UNI CEI 11222. Corpo in policarbonato adatto per installazione a parete, a soffitto e a bandiera con l'utilizzo di staffa universale in dotazione. Grado di protezione IP40 Schermo serigrafato che garantisce la massima uniformità di illuminamento del segnale ed elevatissima luminosità (oltre 500cd/mq). - visibilta 30m | nd | led | [9 empty] | RM.73.20.00.T0003.0010.- - | 1 | cad | nd | illuminazione di emergenza - | nd - | materiale generico non rilevante | visibilità [m] = 30.0 nd nd nd - | nd - |  | nd - | nd - | grado si protezione IP40, installazione a parete, a soffitto e a bandiera | nd - | nd - | nd - | nd | nd - | NO |  |  |  |  | nd |  |  |  |  | nd | nd | nd |  | nd | nd | nd | corpo in policarbonato, staffa universale | nd | nd | NO | NO
LOM251.RM.76.05.05.Za001.0590.- | Corpo illuminante led; geometria: a bandiera; funzione: segnaletica di emergenza. Componente: schermo, . Incluso: corpo in policarbonato, staffa universale, pittogramma SPECIFICHE TECNICHE: installazione a parete/soffitto, grado di protezione IP40 Schermo serigrafato che garantisce la massima uniformità di illuminamento del segnale ed elevatissima luminosità (oltre 500cd/mq).- schermo aggiuntivo a bandiera completo di pittogramma RM1 Schermo di vetro sintetico policarbonato; finitura: serigrafata; impiego: corpo illuminante; visibilità [m] = 20 ¦ luminosità [cd/m²] = 500 SPECIFICHE TECNICHE: che garantisce massima uniformità di un illuminamento al segnale ed elevatissima luminosità (oltre 500cd/mq), visibilità 20m | 1 cad | 53.26 | 42.1 | 0 | RM.76.05.05.Za001.0590.- | Corpo illuminante led; geometria: a bandiera; funzione: segnaletica di emergenza. Componente: schermo, . Incluso: corpo in policarbonato, staffa universale, pittogramma SPECIFICHE TECNICHE: installazione a parete/soffitto, grado di protezione IP40 Schermo serigrafato che garantisce la massima uniformità di illuminamento del segnale ed elevatissima luminosità (oltre 500cd/mq).- schermo aggiuntivo a bandiera completo di pittogramma | RM1 Schermo di vetro sintetico policarbonato; finitura: serigrafata; impiego: corpo illuminante; visibilità [m] = 20 ¦ luminosità [cd/m²] = 500 SPECIFICHE TECNICHE: che garantisce massima uniformità di un illuminamento al segnale ed elevatissima luminosità (oltre 500cd/mq), visibilità 20m | RISORSA MATERIALE | IMPIANTI ELETTRICI TERMINALI | KIT | CORPO ILLUMINANTE | MATERIALE GENERICO NON RILEVANTE | [6 empty] | ME.06.070.0070.g | Apparecchio per la segnaletica di emergenza a led; conforme alle norme EN 60598-1, EN 60598-2-2, EN 60598-2-22, UNI EN 1838, UNI CEI 11222. Corpo in policarbonato adatto per installazione a parete, a soffitto e a bandiera con l'utilizzo di staffa universale in dotazione. Grado di protezione IP40 Schermo serigrafato che garantisce la massima uniformità di illuminamento del segnale ed elevatissima luminosità (oltre 500cd/mq). - schermo aggiuntivo a bandiera completo di pittogramma | nd | led | [9 empty] | RM.73.20.00.T0003.0010.- - | 1 | cad | nd | segnaletica di emergenza - | nd - | materiale generico non rilevante | nd - | nd - |  | a bandiera - | nd - | installazione a parete/soffitto, grado di protezione IP40 Schermo serigrafato che garantisce la massima uniformità di illuminamento del segnale ed elevatissima luminosità (oltre 500cd/mq).- schermo aggiuntivo a bandiera completo di pittogramma | nd - | nd - | nd - | nd | nd - | NO |  |  |  |  | nd |  |  |  |  | nd | nd | nd |  | nd | nd | nd | corpo in policarbonato, staffa universale, pittogramma | nd | nd | NO | NO
LOM251.RM.76.05.05.Za001.0595.- | Corpo illuminante led; funzione: illuminazione di emergenza ¦ illuminazione non permanente ¦ illuminazione permanente; potenza elettrica [W] = 3 ¦ autonomia [h] = 1 ¦ tempo di ricarica [h] = 24. Incluso: corpo in materiale plastico autoestinguente, sistema autotestinguente, indicatore a led bicolore SPECIFICHE TECNICHE: led autonomo, grado di protezione IP40, grado di protezione agli urti IK07, installazione a plafone o a parete | 1 cad | 109.86 | 86.84 | 0 | RM.76.05.05.Za001.0595.- | Corpo illuminante led; funzione: illuminazione di emergenza ¦ illuminazione non permanente ¦ illuminazione permanente; potenza elettrica [W] = 3 ¦ autonomia [h] = 1 ¦ tempo di ricarica [h] = 24. Incluso: corpo in materiale plastico autoestinguente, sistema autotestinguente, indicatore a led bicolore SPECIFICHE TECNICHE: led autonomo, grado di protezione IP40, grado di protezione agli urti IK07, installazione a plafone o a parete |  | RISORSA MATERIALE | IMPIANTI ELETTRICI TERMINALI | KIT | CORPO ILLUMINANTE | MATERIALE GENERICO NON RILEVANTE | [6 empty] | ME.06.070.0080.a | Apparecchio illuminante led autonomo per montaggio a plafone o a parete, per illuminazione permanente o non permanente. Prodotto in conformità alle norme EN 60598 - CEI 34-21 e grado di protezione IP40 - IK07 in conformità alle norme EN 60529. Corpo in materiale plastico autoestinguente, potenza 3 w, sistema autotest con indicatore a led bicolore; nelle versioni: - autonomia 1 h tempo di ricarica 24 h | nd | led | [10 empty] | 1 | cad | nd | illuminazione di emergenza - illuminazione non permanente - illuminazione permanente - | nd - | materiale generico non rilevante | autonomia [h] = 1.0 nd nd nd - potenza elettrica [W] = 3.0 nd nd nd - tempo di ricarica [h] = 24.0 nd nd nd - | nd - |  | nd - | nd - | led autonomo, grado di protezione IP40, grado di protezione agli urti IK07, installazione a plafone o a parete | nd - | nd - | nd - | nd | nd - | NO |  |  |  |  | nd |  |  |  |  | nd | nd | nd |  | nd | nd | nd | corpo in materiale plastico autoestinguente, sistema autotestinguente, indicatore a led bicolore | nd | nd | NO | NO
LOM251.RM.76.05.05.Za001.0600.- | Corpo illuminante led; funzione: illuminazione di emergenza; potenza elettrica [W] = 3 ¦ autonomia [h] = 3 ¦ tempo di ricarica [h] = 24. Incluso: corpo in materiale plastico autoestinguente, sistema autotestinguente, indicatore a led bicolore SPECIFICHE TECNICHE: led autonomo, grado di protezione IP40, grado di protezione agli urti IK07, installazione a plafone o a parete | 1 cad | 109.86 | 86.84 | 0 | RM.76.05.05.Za001.0600.- | Corpo illuminante led; funzione: illuminazione di emergenza; potenza elettrica [W] = 3 ¦ autonomia [h] = 3 ¦ tempo di ricarica [h] = 24. Incluso: corpo in materiale plastico autoestinguente, sistema autotestinguente, indicatore a led bicolore SPECIFICHE TECNICHE: led autonomo, grado di protezione IP40, grado di protezione agli urti IK07, installazione a plafone o a parete |  | RISORSA MATERIALE | IMPIANTI ELETTRICI TERMINALI | KIT | CORPO ILLUMINANTE | MATERIALE GENERICO NON RILEVANTE | [6 empty] | ME.06.070.0080.b | Apparecchio illuminante led autonomo per montaggio a plafone o a parete, per illuminazione permanente o non permanente. Prodotto in conformità alle norme EN 60598 - CEI 34-21 e grado di protezione IP40 - IK07 in conformità alle norme EN 60529. Corpo in materiale plastico autoestinguente, potenza 3 w, sistema autotest con indicatore a led bicolore; nelle versioni: - autonomia 3 h tempo di ricarica 24 h | nd | led | [10 empty] | 1 | cad | nd | illuminazione di emergenza - | nd - | materiale generico non rilevante | autonomia [h] = 3.0 nd nd nd - tempo di ricarica [h] = 24.0 nd nd nd - potenza elettrica [W] = 3.0 nd nd nd - | nd - |  | nd - | nd - | led autonomo, grado di protezione IP40, grado di protezione agli urti IK07, installazione a plafone o a parete | nd - | nd - | nd - | nd | nd - | NO |  |  |  |  | nd |  |  |  |  | nd | nd | nd |  | nd | nd | nd | corpo in materiale plastico autoestinguente, sistema autotestinguente, indicatore a led bicolore | nd | nd | NO | NO
LOM251.RM.76.05.05.Za001.0605.- | Corpo illuminante led; funzione: illuminazione di emergenza; autonomia [h] = 1 / 2 / 3 ¦ flusso luminoso SE [lm] = 400 / 275 / 200 ¦ flusso luminoso SA [lm] = 220. Componente: corpo, . Incluso: schermo in vetro temprato SPECIFICHE TECNICHE: grado di protezione IP66, grado di protezione agli urti IK09, classificazione ATEX II 3 G Ex nA II B T135, II 3 D Ex tD A22 T85, installazione a plafone o a parete, possibilità di settaggio dell'autonomia RM1 Corpo di lega ferrosa acciaio prezincato; finitura: verniciata; impiego: corpo illuminante SPECIFICHE TECNICHE: verniciato con polveri di poliestere | 1 cad | 562.67 | 444.8 | 0 | RM.76.05.05.Za001.0605.- | Corpo illuminante led; funzione: illuminazione di emergenza; autonomia [h] = 1 / 2 / 3 ¦ flusso luminoso SE [lm] = 400 / 275 / 200 ¦ flusso luminoso SA [lm] = 220. Componente: corpo, . Incluso: schermo in vetro temprato SPECIFICHE TECNICHE: grado di protezione IP66, grado di protezione agli urti IK09, classificazione ATEX II 3 G Ex nA II B T135, II 3 D Ex tD A22 T85, installazione a plafone o a parete, possibilità di settaggio dell'autonomia | RM1 Corpo di lega ferrosa acciaio prezincato; finitura: verniciata; impiego: corpo illuminante SPECIFICHE TECNICHE: verniciato con polveri di poliestere | RISORSA MATERIALE | IMPIANTI ELETTRICI TERMINALI | KIT | CORPO ILLUMINANTE | MATERIALE GENERICO NON RILEVANTE | [6 empty] | ME.06.070.0090 | Apparecchio illuminante led autonomo per montaggio a plafone o a parete, con possibilità di settaggio dell'autonomia: 1h, 2h, 3h, tempo di ricarica 12h. Conforme alle norme EN 60598-1, EN 60598-2-2, EN 60598-2-22, UNI EN 1838, UNI CEI 11222, ATEX 2014/34/UE. Classificazione ATEX II 3 G Ex nA II B T135, II 3 D Ex tD A22 T85, grado di protezione IP66, protezione agli urti IK 09. Corpo in lamiera di acciaio prezincata e verniciata con polveri di poliestere, schermo in vetro temprato microprismatizzato ad alta trasmittanza spes. 3mm. SE:400 lm 1h di autonomia - 275 lm 2h di autonomia - 200 lm 3h di autonomia - SA: 220 lm | nd | led | [9 empty] | RM.73.20.05.Sb042.0000.- - | 1 | cad | nd | illuminazione di emergenza - | nd - | materiale generico non rilevante | flusso luminoso SA [lm] = 220.0 nd nd nd - flusso luminoso SE [lm] = 400 / 275 / 200 nd nd nd - autonomia [h] = 1 / 2 / 3 nd nd nd - | nd - |  | nd - | nd - | grado di protezione IP66, grado di protezione agli urti IK09, classificazione ATEX II 3 G Ex nA II B T135, II 3 D Ex tD A22 T85, installazione a plafone o a parete, possibilità di settaggio dell'autonomia | nd - | nd - | nd - | nd | nd - | NO |  |  |  |  | nd |  |  |  |  | nd | nd | nd |  | nd | nd | nd | schermo in vetro temprato | nd | nd | NO | NO
LOM251.RM.76.05.05.Za001.0750.- | Corpo illuminante SPECIFICHE TECNICHE: generico; di qualsiasi aspetto e forma | 1 cad | 0 | 0 | 0 | RM.76.05.05.Za001.0750.- | Corpo illuminante SPECIFICHE TECNICHE: generico; di qualsiasi aspetto e forma |  | RISORSA MATERIALE | IMPIANTI ELETTRICI TERMINALI | KIT | CORPO ILLUMINANTE | MATERIALE GENERICO NON RILEVANTE | [6 empty] | 000000000 | NUOVA VOCE | nd | nd | [10 empty] | 1 | cad | nd | nd - | nd - | materiale generico non rilevante | nd - | nd - |  | nd - | nd - | generico; di qualsiasi aspetto e forma | nd - | nd - | nd - | nd | nd - | NO |  |  |  |  | nd |  |  |  |  | nd | nd | nd |  | nd | nd | nd | nd | nd | nd | NO | NO
LOM251.RM.76.05.05.Za001.0755.- | Corpo illuminante; potenza elettrica [W] = 16. Componente: portalampada, . Incluso: corpo in nylon, diffusore in vetro temprato SPECIFICHE TECNICHE: grado di protezione IP 40, installazione a parete interna RM1 Portalampada di resina sintetica policarbonato (PC); impiego: corpo illuminante. Incluso: lampada a risparmio energetico SPECIFICHE TECNICHE: attacco G24q-3 1 x 26 W lampada FLC-D/E | 1 cad | 125.17 | 98.95 | 0 | RM.76.05.05.Za001.0755.- | Corpo illuminante; potenza elettrica [W] = 16. Componente: portalampada, . Incluso: corpo in nylon, diffusore in vetro temprato SPECIFICHE TECNICHE: grado di protezione IP 40, installazione a parete interna | RM1 Portalampada di resina sintetica policarbonato (PC); impiego: corpo illuminante. Incluso: lampada a risparmio energetico SPECIFICHE TECNICHE: attacco G24q-3 1 x 26 W lampada FLC-D/E | RISORSA MATERIALE | IMPIANTI ELETTRICI TERMINALI | KIT | CORPO ILLUMINANTE | MATERIALE GENERICO NON RILEVANTE | [6 empty] | ME.06.020.0315.a | Apparecchio illuminante da parete interna del tipo: - grado di protezione IP 40 corpo in nailon, diffusore vetro temperato e porta lampada in policarbonato completa di lampada a risparmio energetico attacco G24q-3 1 x 26 W lampada FLC-D/E | nd | nd | [9 empty] | RM.76.15.40.Ca021.0000.- - | 1 | cad | nd | nd - | nd - | materiale generico non rilevante | potenza elettrica [W] = 16.0 nd nd nd - | nd - |  | nd - | nd - | grado di protezione IP 40, installazione a parete interna | nd - | nd - | nd - | nd | nd - | NO |  |  |  |  | nd |  |  |  |  | nd | nd | nd |  | nd | nd | nd | corpo in nylon, diffusore in vetro temprato | nd | nd | NO | NO
LOM251.RM.76.05.05.Za001.0760.- | Corpo illuminante; potenza elettrica [W] = 300. Componente: portalampada, . Incluso: corpo in alluminio pressofuso, riflettore asimmetrico SPECIFICHE TECNICHE: grado di protezione IP 40, installazione a parete interna RM1 Portalampada di ceramica generico; impiego: corpo illuminante. Incluso: contatti argentati, lampada alogena SPECIFICHE TECNICHE: attacco R7s 300W | 1 cad | 140.18 | 110.82 | 0 | RM.76.05.05.Za001.0760.- | Corpo illuminante; potenza elettrica [W] = 300. Componente: portalampada, . Incluso: corpo in alluminio pressofuso, riflettore asimmetrico SPECIFICHE TECNICHE: grado di protezione IP 40, installazione a parete interna | RM1 Portalampada di ceramica generico; impiego: corpo illuminante. Incluso: contatti argentati, lampada alogena SPECIFICHE TECNICHE: attacco R7s 300W | RISORSA MATERIALE | IMPIANTI ELETTRICI TERMINALI | KIT | CORPO ILLUMINANTE | MATERIALE GENERICO NON RILEVANTE | [6 empty] | ME.06.020.0315.b | Apparecchio illuminante da parete interna del tipo: - grado di protezione IP 40 corpo in alluminio pressofuso, riflettore asimmetrico, porta lampada in ceramica e contatti argentati completa di lampada alogena attacco R7s 300W | nd | nd | [9 empty] | RM.76.15.40.L0000.0000.- - | 1 | cad | nd | nd - | nd - | materiale generico non rilevante | potenza elettrica [W] = 300.0 nd nd nd - | nd - |  | nd - | nd - | grado di protezione IP 40, installazione a parete interna | nd - | nd - | nd - | nd | nd - | NO |  |  |  |  | nd |  |  |  |  | nd | nd | nd |  | nd | nd | nd | corpo in alluminio pressofuso, riflettore asimmetrico | nd | nd | NO | NO
LOM251.RM.76.05.05.Za001.0765.a | Corpo illuminante; finitura: vernice; impiego: giardino; diametro (Ø) [mm] = 350 ¦ altezza [mm] = 290; potenza elettrica [W] = 80. Componente: presa, . Incluso: bulbo fluorescente, portalampada E27, schermo di materiale trasparente infrangibile e prismatizzato SPECIFICHE TECNICHE: grado di protezione IP23, classe I, installazione su palo, verniciato di un colore a scelta RM1 Presa; impiego: corpo illuminante; corrente nominale [A] = 16 ¦ tensione nominale [V] = 400; n° poli [-] = 3P+T SPECIFICHE TECNICHE: di lega leggera pressofusa o di materiale isolante stampato | 1 cad | 27.26 | 21.55 | 0 | RM.76.05.05.Za001.0765.a | Corpo illuminante; finitura: vernice; impiego: giardino; diametro (Ø) [mm] = 350 ¦ altezza [mm] = 290; potenza elettrica [W] = 80. Componente: presa, . Incluso: bulbo fluorescente, portalampada E27, schermo di materiale trasparente infrangibile e prismatizzato SPECIFICHE TECNICHE: grado di protezione IP23, classe I, installazione su palo, verniciato di un colore a scelta | RM1 Presa; impiego: corpo illuminante; corrente nominale [A] = 16 ¦ tensione nominale [V] = 400; n° poli [-] = 3P+T SPECIFICHE TECNICHE: di lega leggera pressofusa o di materiale isolante stampato | RISORSA MATERIALE | IMPIANTI ELETTRICI TERMINALI | KIT | CORPO ILLUMINANTE | MATERIALE GENERICO NON RILEVANTE | [6 empty] | ME.06.020.0450.a | Lampione da giardino per montaggio su palo, grado di protezione IP23, classe I, con griffa di lega leggera pressofusa o di materiale isolante stampato, verniciato in colore a scelta, schermo di materiale trasparente infrangibile e prismatizzato, ortalampada E27, a norme CEI 34-11, nei tipi: - Ø 350 x h 290 fino a 80 W bulbo fluorescente | nd | nd | [9 empty] | RM.76.10.00.Za001.2010.- - | 1 | cad | nd | nd - | giardino - | materiale generico non rilevante | potenza elettrica [W] = 80.0 nd nd nd - | nd - |  | nd - | diametro (Ø) [mm] = 350.0 nd nd nd - altezza [mm] = 290.0 nd nd nd - | grado di protezione IP23, classe I, installazione su palo, verniciato di un colore a scelta | nd - | vernice - | nd - | nd | nd - | NO |  |  |  |  | nd |  |  |  |  | nd | nd | nd |  | nd | nd | nd | bulbo fluorescente, portalampada E27, schermo di materiale trasparente infrangibile e prismatizzato | nd | nd | NO | NO
LOM251.RM.76.05.05.Za001.0765.b | Corpo illuminante; finitura: vernice; impiego: giardino; diametro (Ø) [mm] = 420 ¦ altezza [mm] = 370; potenza elettrica [W] = 125. Componente: presa, . Incluso: bulbo fluorescente, portalampada E27, schermo di materiale trasparente infrangibile e prismatizzato SPECIFICHE TECNICHE: grado di protezione IP23, classe I, installazione su palo, verniciato di un colore a scelta RM1 Presa; impiego: corpo illuminante; corrente nominale [A] = 16 ¦ tensione nominale [V] = 400; n° poli [-] = 3P+T SPECIFICHE TECNICHE: di lega leggera pressofusa o di materiale isolante stampato | 1 cad | 36.12 | 28.56 | 0 | RM.76.05.05.Za001.0765.b | Corpo illuminante; finitura: vernice; impiego: giardino; diametro (Ø) [mm] = 420 ¦ altezza [mm] = 370; potenza elettrica [W] = 125. Componente: presa, . Incluso: bulbo fluorescente, portalampada E27, schermo di materiale trasparente infrangibile e prismatizzato SPECIFICHE TECNICHE: grado di protezione IP23, classe I, installazione su palo, verniciato di un colore a scelta | RM1 Presa; impiego: corpo illuminante; corrente nominale [A] = 16 ¦ tensione nominale [V] = 400; n° poli [-] = 3P+T SPECIFICHE TECNICHE: di lega leggera pressofusa o di materiale isolante stampato | RISORSA MATERIALE | IMPIANTI ELETTRICI TERMINALI | KIT | CORPO ILLUMINANTE | MATERIALE GENERICO NON RILEVANTE | [6 empty] | ME.06.020.0450.b | Lampione da giardino per montaggio su palo, grado di protezione IP23, classe I, con griffa di lega leggera pressofusa o di materiale isolante stampato, verniciato in colore a scelta, schermo di materiale trasparente infrangibile e prismatizzato, ortalampada E27, a norme CEI 34-11, nei tipi: - Ø 420 x h 370 per 125 W bulbo fluorescente | nd | nd | [9 empty] | RM.76.10.00.Za001.2010.- - | 1 | cad | nd | nd - | giardino - | materiale generico non rilevante | potenza elettrica [W] = 125.0 nd nd nd - | nd - |  | nd - | diametro (Ø) [mm] = 420.0 nd nd nd - altezza [mm] = 370.0 nd nd nd - | grado di protezione IP23, classe I, installazione su palo, verniciato di un colore a scelta | nd - | vernice - | nd - | nd | nd - | NO |  |  |  |  | nd |  |  |  |  | nd | nd | nd |  | nd | nd | nd | bulbo fluorescente, portalampada E27, schermo di materiale trasparente infrangibile e prismatizzato | nd | nd | NO | NO
LOM251.RM.76.05.05.Za001.0770.a | Corpo illuminante; geometria: da incasso; funzione: down light; potenza elettrica [W] = 1x18 /1x 26; tipologia attacco [-] = G24d-2 / G24d-3. Incluso: vetro SPECIFICHE TECNICHE: predisposto per lampada FLC-D o FLC-D | 1 cad | 75.12 | 59.38 | 0 | RM.76.05.05.Za001.0770.a | Corpo illuminante; geometria: da incasso; funzione: down light; potenza elettrica [W] = 1x18 /1x 26; tipologia attacco [-] = G24d-2 / G24d-3. Incluso: vetro SPECIFICHE TECNICHE: predisposto per lampada FLC-D o FLC-D |  | RISORSA MATERIALE | IMPIANTI ELETTRICI TERMINALI | KIT | CORPO ILLUMINANTE | MATERIALE GENERICO NON RILEVANTE | [6 empty] | ME.06.020.0500.a | Apparecchio illuminante da incasso down light con vetro del tipo: - 1 x 18 FLC-D e 1 x 26 FLC-D attacco G24d-2 e G24d-3 | nd | nd | [10 empty] | 1 | cad | nd | down light - | nd - | materiale generico non rilevante | potenza elettrica [W] = 1x18 /1x 26 nd nd nd - | tipologia attacco [-] = G24d-2 / G24d-3 nd nd nd - |  | da incasso - | nd - | predisposto per lampada FLC-D o FLC-D | nd - | nd - | nd - | nd | nd - | NO |  |  |  |  | nd |  |  |  |  | nd | nd | nd |  | nd | nd | nd | vetro | nd | nd | NO | NO
LOM251.RM.76.05.05.Za001.0770.b | Corpo illuminante; geometria: da incasso; funzione: down light; potenza elettrica [W] = 2x18 /2x 26; tipologia attacco [-] = G24d-2 / G24d-3. Incluso: vetro SPECIFICHE TECNICHE: predisposto per lampada FLC-D o FLC-D | 1 cad | 87.13 | 68.88 | 0 | RM.76.05.05.Za001.0770.b | Corpo illuminante; geometria: da incasso; funzione: down light; potenza elettrica [W] = 2x18 /2x 26; tipologia attacco [-] = G24d-2 / G24d-3. Incluso: vetro SPECIFICHE TECNICHE: predisposto per lampada FLC-D o FLC-D |  | RISORSA MATERIALE | IMPIANTI ELETTRICI TERMINALI | KIT | CORPO ILLUMINANTE | MATERIALE GENERICO NON RILEVANTE | [6 empty] | ME.06.020.0500.b | Apparecchio illuminante da incasso down light con vetro del tipo: - 2 x 18 FLC-D e 2 x 26 FLC-D attacco G24d-2 e G24d-3 | nd | nd | [10 empty] | 1 | cad | nd | down light - | nd - | materiale generico non rilevante | potenza elettrica [W] = 2x18 /2x 26 nd nd nd - | tipologia attacco [-] = G24d-2 / G24d-3 nd nd nd - |  | da incasso - | nd - | predisposto per lampada FLC-D o FLC-D | nd - | nd - | nd - | nd | nd - | NO |  |  |  |  | nd |  |  |  |  | nd | nd | nd |  | nd | nd | nd | vetro | nd | nd | NO | NO
LOM251.RM.76.05.05.Za001.0775.- | Corpo illuminante; geometria: da incasso; funzione: down light; potenza elettrica [W] = 1x18 /1x 26; tipologia attacco [-] = G24d-2 / G24d-3. Incluso: vetro SPECIFICHE TECNICHE: predisposto per lampada FLC-D FLC-D/E | 1 cad | 175.25 | 138.54 | 0 | RM.76.05.05.Za001.0775.- | Corpo illuminante; geometria: da incasso; funzione: down light; potenza elettrica [W] = 1x18 /1x 26; tipologia attacco [-] = G24d-2 / G24d-3. Incluso: vetro SPECIFICHE TECNICHE: predisposto per lampada FLC-D FLC-D/E |  | RISORSA MATERIALE | IMPIANTI ELETTRICI TERMINALI | KIT | CORPO ILLUMINANTE | MATERIALE GENERICO NON RILEVANTE | [6 empty] | ME.06.020.0500.c | Apparecchio illuminante da incasso down light con vetro del tipo: - 1 x 18 FLC-D e 1 x 26 FLC-D/E attacco G24d-2 e G24d-3 | nd | nd | [10 empty] | 1 | cad | nd | down light - | nd - | materiale generico non rilevante | potenza elettrica [W] = 1x18 /1x 26 nd nd nd - | tipologia attacco [-] = G24d-2 / G24d-3 nd nd nd - |  | da incasso - | nd - | predisposto per lampada FLC-D FLC-D/E | nd - | nd - | nd - | nd | nd - | NO |  |  |  |  | nd |  |  |  |  | nd | nd | nd |  | nd | nd | nd | vetro | nd | nd | NO | NO
LOM251.RM.76.05.05.Za001.0780.- | Corpo illuminante; geometria: da incasso; funzione: down light; potenza elettrica [W] = 2x18; tipologia attacco [-] = G24d-2. Incluso: vetro SPECIFICHE TECNICHE: predisposto per lampada FLC-D/E | 1 cad | 185.25 | 146.44 | 0 | RM.76.05.05.Za001.0780.- | Corpo illuminante; geometria: da incasso; funzione: down light; potenza elettrica [W] = 2x18; tipologia attacco [-] = G24d-2. Incluso: vetro SPECIFICHE TECNICHE: predisposto per lampada FLC-D/E |  | RISORSA MATERIALE | IMPIANTI ELETTRICI TERMINALI | KIT | CORPO ILLUMINANTE | MATERIALE GENERICO NON RILEVANTE | [6 empty] | ME.06.020.0500.d | Apparecchio illuminante da incasso down light con vetro del tipo: - 2 x 18 FLC-D/E attacco G24d-2 | nd | nd | [10 empty] | 1 | cad | nd | down light - | nd - | materiale generico non rilevante | potenza elettrica [W] = 2x18 nd nd nd - | tipologia attacco [-] = G24d-2 nd nd nd - |  | da incasso - | nd - | predisposto per lampada FLC-D/E | nd - | nd - | nd - | nd | nd - | NO |  |  |  |  | nd |  |  |  |  | nd | nd | nd |  | nd | nd | nd | vetro | nd | nd | NO | NO
LOM251.RM.76.05.05.Za001.0785.- | Corpo illuminante; impiego: palestra; alimenrtazione [V] = 230 ¦ potenza [W] = 250. Componente: lampada ioduri, . Incluso: riflettore in alluminio prismatizzato, portalampada in ceramica, contatti argentati, attacco al plafone SPECIFICHE TECNICHE: grado di potezione IP 20 RM1 Lampada ioduri; impiego: corpo illuminante; potenza [W] = 250 | 1 cad | 215.28 | 170.18 | 0 | RM.76.05.05.Za001.0785.- | Corpo illuminante; impiego: palestra; alimenrtazione [V] = 230 ¦ potenza [W] = 250. Componente: lampada ioduri, . Incluso: riflettore in alluminio prismatizzato, portalampada in ceramica, contatti argentati, attacco al plafone SPECIFICHE TECNICHE: grado di potezione IP 20 | RM1 Lampada ioduri; impiego: corpo illuminante; potenza [W] = 250 | RISORSA MATERIALE | IMPIANTI ELETTRICI TERMINALI | KIT | CORPO ILLUMINANTE | MATERIALE GENERICO NON RILEVANTE | [6 empty] | ME.06.020.0600 | Apparecchio illuminante per palestre con riflettore in alluminio prismatizzato, portalampada in ceramica e contatti argentati, alimentazione - 230 volt con grado di potezione IP 20 - conforme alle norme CEI 34 - 21 completo attacco al plafone e lampada Joduri 250 W. | nd | nd | [9 empty] | RM.76.10.35.Za001.2000.a - | 1 | cad | nd | nd - | palestra - | materiale generico non rilevante | potenza [W] = 250.0 nd nd nd - alimenrtazione [V] = 230.0 nd nd nd - | nd - |  | nd - | nd - | grado di potezione IP 20 | nd - | nd - | nd - | nd | nd - | NO |  |  |  |  | nd |  |  |  |  | nd | nd | nd |  | nd | nd | nd | riflettore in alluminio prismatizzato, portalampada in ceramica, contatti argentati, attacco al plafone | nd | nd | NO | NO
LOM251.RM.76.05.05.Za001.0790.- | Corpo illuminante; impiego: piscina; potenza elettrica [W] = 230 ¦ potenza [W] = 250. Componente: lampada ioduri, . Incluso: riflettore in alluminio prismatizzato, portalampada in ceramica, contatti argentati, attacco al plafone SPECIFICHE TECNICHE: grado di potezione IP 20 RM1 Lampada ioduri; impiego: corpo illuminante; potenza [W] = 250 | 1 cad | 197.26 | 155.94 | 0 | RM.76.05.05.Za001.0790.- | Corpo illuminante; impiego: piscina; potenza elettrica [W] = 230 ¦ potenza [W] = 250. Componente: lampada ioduri, . Incluso: riflettore in alluminio prismatizzato, portalampada in ceramica, contatti argentati, attacco al plafone SPECIFICHE TECNICHE: grado di potezione IP 20 | RM1 Lampada ioduri; impiego: corpo illuminante; potenza [W] = 250 | RISORSA MATERIALE | IMPIANTI ELETTRICI TERMINALI | KIT | CORPO ILLUMINANTE | MATERIALE GENERICO NON RILEVANTE | [6 empty] | ME.06.020.0700.a | Apparecchio illuminante per piscine con riflettore in alluminio stampato prismatizzato, portalampada in ceramica e contatti argentati, alimentazione - 230 volt con grado di potezione IP 65 - conforme alle norme CEI 34 - 21 completo di lampada a scarica e presa ad innesto rapido con lampada: - Joduro 250 W | nd | nd | [9 empty] | RM.76.10.35.Za001.2000.a - | 1 | cad | nd | nd - | piscina - | materiale generico non rilevante | potenza elettrica [W] = 230.0 nd nd nd - potenza [W] = 250.0 nd nd nd - | nd - |  | nd - | nd - | grado di potezione IP 20 | nd - | nd - | nd - | nd | nd - | NO |  |  |  |  | nd |  |  |  |  | nd | nd | nd |  | nd | nd | nd | riflettore in alluminio prismatizzato, portalampada in ceramica, contatti argentati, attacco al plafone | nd | nd | NO | NO
LOM251.RM.76.05.05.Za001.0795.- | Corpo illuminante; impiego: piscina; potenza elettrica [W] = 230 ¦ potenza [W] = 400. Componente: lampada ioduri, . Incluso: riflettore in alluminio prismatizzato, portalampada in ceramica, contatti argentati, attacco al plafone SPECIFICHE TECNICHE: grado di potezione IP 20 RM1 Lampada ioduri; impiego: corpo illuminante; potenza [W] = 400 | 1 cad | 274.36 | 216.89 | 0 | RM.76.05.05.Za001.0795.- | Corpo illuminante; impiego: piscina; potenza elettrica [W] = 230 ¦ potenza [W] = 400. Componente: lampada ioduri, . Incluso: riflettore in alluminio prismatizzato, portalampada in ceramica, contatti argentati, attacco al plafone SPECIFICHE TECNICHE: grado di potezione IP 20 | RM1 Lampada ioduri; impiego: corpo illuminante; potenza [W] = 400 | RISORSA MATERIALE | IMPIANTI ELETTRICI TERMINALI | KIT | CORPO ILLUMINANTE | MATERIALE GENERICO NON RILEVANTE | [6 empty] | ME.06.020.0700.b | Apparecchio illuminante per piscine con riflettore in alluminio stampato prismatizzato, portalampada in ceramica e contatti argentati, alimentazione - 230 volt con grado di potezione IP 65 - conforme alle norme CEI 34 - 21 completo di lampada a scarica e presa ad innesto rapido con lampada: - Joduri 400 W | nd | nd | [9 empty] | RM.76.10.35.Za001.2000.b - | 1 | cad | nd | nd - | piscina - | materiale generico non rilevante | potenza elettrica [W] = 230.0 nd nd nd - potenza [W] = 400.0 nd nd nd - | nd - |  | nd - | nd - | grado di potezione IP 20 | nd - | nd - | nd - | nd | nd - | NO |  |  |  |  | nd |  |  |  |  | nd | nd | nd |  | nd | nd | nd | riflettore in alluminio prismatizzato, portalampada in ceramica, contatti argentati, attacco al plafone | nd | nd | NO | NO
LOM251.RM.76.05.05.Za001.0800.a | Corpo illuminante; lunghezza [mm] = 650; potenza elettrica [W] = 1x18. Componenti: portalampada, schermo antiabbagliamento. Incluso: schermo antiabbagliamnto in plexiglass o ABS cromato SPECIFICHE TECNICHE: per sistema modulare monolampada per installazioni a sospensione o a soffitto, grado di protezione minimo IP40 RM1 Portalampada di lega alluminio generico; finitura: verniciatura acrilica a fuoco antingiallimento; geometria: seione circolare; impiego: corpo illuminante SPECIFICHE TECNICHE: estruso, resistente agli ambienti umidi RM1 Schermo antiabbagliamento di vetro sintetico (PMMA); impiego: corpo illuminante SPECIFICHE TECNICHE: o in ABS cromato | 1 cad | 40.67 | 32.15 | 0 | RM.76.05.05.Za001.0800.a | Corpo illuminante; lunghezza [mm] = 650; potenza elettrica [W] = 1x18. Componenti: portalampada, schermo antiabbagliamento. Incluso: schermo antiabbagliamnto in plexiglass o ABS cromato SPECIFICHE TECNICHE: per sistema modulare monolampada per installazioni a sospensione o a soffitto, grado di protezione minimo IP40 | RM1 Portalampada di lega alluminio generico; finitura: verniciatura acrilica a fuoco antingiallimento; geometria: seione circolare; impiego: corpo illuminante SPECIFICHE TECNICHE: estruso, resistente agli ambienti umidi RM1 Schermo antiabbagliamento di vetro sintetico (PMMA); impiego: corpo illuminante SPECIFICHE TECNICHE: o in ABS cromato | RISORSA MATERIALE | IMPIANTI ELETTRICI TERMINALI | KIT | CORPO ILLUMINANTE | MATERIALE GENERICO NON RILEVANTE | [6 empty] | ME.06.030.0010.a | Apparecchio illuminante per sistema modulare monolampada per installazioni a sospensione o a soffitto con corpo in alluminio estruso di sezione circolare, verniciatura acrilica a fuoco antingiallimento e resistente agli ambienti umidi, con schermo antiabbagliamnto in plexiglass o ABS cromato; grado di protezione minimo IP40: - 1x18 W lunghezza 650 mm | nd | nd | [9 empty] | RM.76.15.40.Sa000.0000.- - RM.73.20.00.T0002.0000.- - | 1 | cad | nd | nd - | nd - | materiale generico non rilevante | potenza elettrica [W] = 1x18 nd nd nd - | nd - |  | nd - | lunghezza [mm] = 650.0 nd nd nd - | per sistema modulare monolampada per installazioni a sospensione o a soffitto, grado di protezione minimo IP40 | nd - | nd - | nd - | nd | nd - | NO |  |  |  |  | nd |  |  |  |  | nd | nd | nd |  | nd | nd | nd | schermo antiabbagliamnto in plexiglass o ABS cromato | nd | nd | NO | NO
LOM251.RM.76.05.05.Za001.0800.b | Corpo illuminante; lunghezza [mm] = 1250; potenza elettrica [W] = 1x36. Componenti: portalampada, schermo antiabbagliamento. Incluso: schermo antiabbagliamnto in plexiglass o ABS cromato SPECIFICHE TECNICHE: per sistema modulare monolampada per installazioni a sospensione o a soffitto, grado di protezione minimo IP40 RM1 Portalampada di lega alluminio generico; finitura: verniciatura acrilica a fuoco antingiallimento; geometria: seione circolare; impiego: corpo illuminante SPECIFICHE TECNICHE: estruso, resistente agli ambienti umidi RM1 Schermo antiabbagliamento di vetro sintetico (PMMA); impiego: corpo illuminante SPECIFICHE TECNICHE: o in ABS cromato | 1 cad | 59.1 | 46.72 | 0 | RM.76.05.05.Za001.0800.b | Corpo illuminante; lunghezza [mm] = 1250; potenza elettrica [W] = 1x36. Componenti: portalampada, schermo antiabbagliamento. Incluso: schermo antiabbagliamnto in plexiglass o ABS cromato SPECIFICHE TECNICHE: per sistema modulare monolampada per installazioni a sospensione o a soffitto, grado di protezione minimo IP40 | RM1 Portalampada di lega alluminio generico; finitura: verniciatura acrilica a fuoco antingiallimento; geometria: seione circolare; impiego: corpo illuminante SPECIFICHE TECNICHE: estruso, resistente agli ambienti umidi RM1 Schermo antiabbagliamento di vetro sintetico (PMMA); impiego: corpo illuminante SPECIFICHE TECNICHE: o in ABS cromato | RISORSA MATERIALE | IMPIANTI ELETTRICI TERMINALI | KIT | CORPO ILLUMINANTE | MATERIALE GENERICO NON RILEVANTE | [6 empty] | ME.06.030.0010.b | Apparecchio illuminante per sistema modulare monolampada per installazioni a sospensione o a soffitto con corpo in alluminio estruso di sezione circolare, verniciatura acrilica a fuoco antingiallimento e resistente agli ambienti umidi, con schermo antiabbagliamnto in plexiglass o ABS cromato; grado di protezione minimo IP40: - 1x36 W lunghezza 1250 mm | nd | nd | [9 empty] | RM.76.15.40.Sa000.0000.- - RM.73.20.00.T0002.0000.- - | 1 | cad | nd | nd - | nd - | materiale generico non rilevante | potenza elettrica [W] = 1x36 nd nd nd - | nd - |  | nd - | lunghezza [mm] = 1250.0 nd nd nd - | per sistema modulare monolampada per installazioni a sospensione o a soffitto, grado di protezione minimo IP40 | nd - | nd - | nd - | nd | nd - | NO |  |  |  |  | nd |  |  |  |  | nd | nd | nd |  | nd | nd | nd | schermo antiabbagliamnto in plexiglass o ABS cromato | nd | nd | NO | NO
LOM251.RM.76.05.05.Za001.0800.c | Corpo illuminante; lunghezza [mm] = 1550; potenza elettrica [W] = 1x58. Componenti: portalampada, schermo antiabbagliamento. Incluso: schermo antiabbagliamnto in plexiglass o ABS cromato SPECIFICHE TECNICHE: per sistema modulare monolampada per installazioni a sospensione o a soffitto, grado di protezione minimo IP40 RM1 Portalampada di lega alluminio generico; finitura: verniciatura acrilica a fuoco antingiallimento; geometria: seione circolare; impiego: corpo illuminante SPECIFICHE TECNICHE: estruso, resistente agli ambienti umidi RM1 Schermo antiabbagliamento di vetro sintetico (PMMA); impiego: corpo illuminante SPECIFICHE TECNICHE: o in ABS cromato | 1 cad | 66.48 | 52.56 | 0 | RM.76.05.05.Za001.0800.c | Corpo illuminante; lunghezza [mm] = 1550; potenza elettrica [W] = 1x58. Componenti: portalampada, schermo antiabbagliamento. Incluso: schermo antiabbagliamnto in plexiglass o ABS cromato SPECIFICHE TECNICHE: per sistema modulare monolampada per installazioni a sospensione o a soffitto, grado di protezione minimo IP40 | RM1 Portalampada di lega alluminio generico; finitura: verniciatura acrilica a fuoco antingiallimento; geometria: seione circolare; impiego: corpo illuminante SPECIFICHE TECNICHE: estruso, resistente agli ambienti umidi RM1 Schermo antiabbagliamento di vetro sintetico (PMMA); impiego: corpo illuminante SPECIFICHE TECNICHE: o in ABS cromato | RISORSA MATERIALE | IMPIANTI ELETTRICI TERMINALI | KIT | CORPO ILLUMINANTE | MATERIALE GENERICO NON RILEVANTE | [6 empty] | ME.06.030.0010.c | Apparecchio illuminante per sistema modulare monolampada per installazioni a sospensione o a soffitto con corpo in alluminio estruso di sezione circolare, verniciatura acrilica a fuoco antingiallimento e resistente agli ambienti umidi, con schermo antiabbagliamnto in plexiglass o ABS cromato; grado di protezione minimo IP40: - 1x58 W lunghezza 1550 mm | nd | nd | [9 empty] | RM.76.15.40.Sa000.0000.- - RM.73.20.00.T0002.0000.- - | 1 | cad | nd | nd - | nd - | materiale generico non rilevante | potenza elettrica [W] = 1x58 nd nd nd - | nd - |  | nd - | lunghezza [mm] = 1550.0 nd nd nd - | per sistema modulare monolampada per installazioni a sospensione o a soffitto, grado di protezione minimo IP40 | nd - | nd - | nd - | nd | nd - | NO |  |  |  |  | nd |  |  |  |  | nd | nd | nd |  | nd | nd | nd | schermo antiabbagliamnto in plexiglass o ABS cromato | nd | nd | NO | NO
LOM251.RM.76.05.05.Za001.0800.d | Corpo illuminante; lunghezza [mm] = 1550. Componenti: portalampada, schermo antiabbagliamento. Incluso: schermo antiabbagliamnto in plexiglass o ABS cromato SPECIFICHE TECNICHE: per sistema modulare monolampada per installazioni a sospensione o a soffitto, grado di protezione minimo IP40 RM1 Portalampada di lega alluminio generico; finitura: verniciatura acrilica a fuoco antingiallimento; geometria: seione circolare; impiego: corpo illuminante SPECIFICHE TECNICHE: estruso, resistente agli ambienti umidi RM1 Schermo antiabbagliamento di vetro sintetico (PMMA); impiego: corpo illuminante SPECIFICHE TECNICHE: o in ABS cromato | 1 cad | 51.72 | 40.89 | 0 | RM.76.05.05.Za001.0800.d | Corpo illuminante; lunghezza [mm] = 1550. Componenti: portalampada, schermo antiabbagliamento. Incluso: schermo antiabbagliamnto in plexiglass o ABS cromato SPECIFICHE TECNICHE: per sistema modulare monolampada per installazioni a sospensione o a soffitto, grado di protezione minimo IP40 | RM1 Portalampada di lega alluminio generico; finitura: verniciatura acrilica a fuoco antingiallimento; geometria: seione circolare; impiego: corpo illuminante SPECIFICHE TECNICHE: estruso, resistente agli ambienti umidi RM1 Schermo antiabbagliamento di vetro sintetico (PMMA); impiego: corpo illuminante SPECIFICHE TECNICHE: o in ABS cromato | RISORSA MATERIALE | IMPIANTI ELETTRICI TERMINALI | KIT | CORPO ILLUMINANTE | MATERIALE GENERICO NON RILEVANTE | [6 empty] | ME.06.030.0010.d | Apparecchio illuminante per sistema modulare monolampada per installazioni a sospensione o a soffitto con corpo in alluminio estruso di sezione circolare, verniciatura acrilica a fuoco antingiallimento e resistente agli ambienti umidi, con schermo antiabbagliamnto in plexiglass o ABS cromato; grado di protezione minimo IP40: - modulo strutturale 1550 mm | nd | nd | [9 empty] | RM.76.15.40.Sa000.0000.- - RM.73.20.00.T0002.0000.- - | 1 | cad | nd | nd - | nd - | materiale generico non rilevante | nd - | nd - |  | nd - | lunghezza [mm] = 1550.0 nd nd nd - | per sistema modulare monolampada per installazioni a sospensione o a soffitto, grado di protezione minimo IP40 | nd - | nd - | nd - | nd | nd - | NO |  |  |  |  | nd |  |  |  |  | nd | nd | nd |  | nd | nd | nd | schermo antiabbagliamnto in plexiglass o ABS cromato | nd | nd | NO | NO
LOM251.RM.76.05.05.Za001.0800.e | Corpo illuminante; lunghezza [mm] = 740; potenza elettrica [W] = 2x18. Componenti: portalampada, schermo antiabbagliamento. Incluso: schermo antiabbagliamnto in plexiglass o ABS cromato SPECIFICHE TECNICHE: per sistema modulare monolampada per installazioni a sospensione o a soffitto, grado di protezione minimo IP40 RM1 Portalampada di lega alluminio generico; finitura: verniciatura acrilica a fuoco antingiallimento; geometria: seione circolare; impiego: corpo illuminante SPECIFICHE TECNICHE: estruso, resistente agli ambienti umidi RM1 Schermo antiabbagliamento di vetro sintetico (PMMA); impiego: corpo illuminante SPECIFICHE TECNICHE: o in ABS cromato | 1 cad | 88.66 | 70.09 | 0 | RM.76.05.05.Za001.0800.e | Corpo illuminante; lunghezza [mm] = 740; potenza elettrica [W] = 2x18. Componenti: portalampada, schermo antiabbagliamento. Incluso: schermo antiabbagliamnto in plexiglass o ABS cromato SPECIFICHE TECNICHE: per sistema modulare monolampada per installazioni a sospensione o a soffitto, grado di protezione minimo IP40 | RM1 Portalampada di lega alluminio generico; finitura: verniciatura acrilica a fuoco antingiallimento; geometria: seione circolare; impiego: corpo illuminante SPECIFICHE TECNICHE: estruso, resistente agli ambienti umidi RM1 Schermo antiabbagliamento di vetro sintetico (PMMA); impiego: corpo illuminante SPECIFICHE TECNICHE: o in ABS cromato | RISORSA MATERIALE | IMPIANTI ELETTRICI TERMINALI | KIT | CORPO ILLUMINANTE | MATERIALE GENERICO NON RILEVANTE | [6 empty] | ME.06.030.0020.a | Apparecchio illuminante per sistema modulare monolampada per installazion a sospensione o a soffitto con corpo in alluminio estruso di sezione circolare, verniciatura acrilica a fuoco antingiallimento e resistente agli ambienti umidi, con schermo antiabbagliamento in plexiglass o ABS cromato; grado di protezione minimo IP40: - 2x18 W lunghezza 740 mm | nd | nd | [9 empty] | RM.76.15.40.Sa000.0000.- - RM.73.20.00.T0002.0000.- - | 1 | cad | nd | nd - | nd - | materiale generico non rilevante | potenza elettrica [W] = 2x18 nd nd nd - | nd - |  | nd - | lunghezza [mm] = 740.0 nd nd nd - | per sistema modulare monolampada per installazioni a sospensione o a soffitto, grado di protezione minimo IP40 | nd - | nd - | nd - | nd | nd - | NO |  |  |  |  | nd |  |  |  |  | nd | nd | nd |  | nd | nd | nd | schermo antiabbagliamnto in plexiglass o ABS cromato | nd | nd | NO | NO
LOM251.RM.76.05.05.Za001.0800.f | Corpo illuminante; lunghezza [mm] = 1350; potenza elettrica [W] = 2x36. Componenti: portalampada, schermo antiabbagliamento. Incluso: schermo antiabbagliamnto in plexiglass o ABS cromato SPECIFICHE TECNICHE: per sistema modulare monolampada per installazioni a sospensione o a soffitto, grado di protezione minimo IP40 RM1 Portalampada di lega alluminio generico; finitura: verniciatura acrilica a fuoco antingiallimento; geometria: seione circolare; impiego: corpo illuminante SPECIFICHE TECNICHE: estruso, resistente agli ambienti umidi RM1 Schermo antiabbagliamento di vetro sintetico (PMMA); impiego: corpo illuminante SPECIFICHE TECNICHE: o in ABS cromato | 1 cad | 118.21 | 93.44 | 0 | RM.76.05.05.Za001.0800.f | Corpo illuminante; lunghezza [mm] = 1350; potenza elettrica [W] = 2x36. Componenti: portalampada, schermo antiabbagliamento. Incluso: schermo antiabbagliamnto in plexiglass o ABS cromato SPECIFICHE TECNICHE: per sistema modulare monolampada per installazioni a sospensione o a soffitto, grado di protezione minimo IP40 | RM1 Portalampada di lega alluminio generico; finitura: verniciatura acrilica a fuoco antingiallimento; geometria: seione circolare; impiego: corpo illuminante SPECIFICHE TECNICHE: estruso, resistente agli ambienti umidi RM1 Schermo antiabbagliamento di vetro sintetico (PMMA); impiego: corpo illuminante SPECIFICHE TECNICHE: o in ABS cromato | RISORSA MATERIALE | IMPIANTI ELETTRICI TERMINALI | KIT | CORPO ILLUMINANTE | MATERIALE GENERICO NON RILEVANTE | [6 empty] | ME.06.030.0020.b | Apparecchio illuminante per sistema modulare monolampada per installazion a sospensione o a soffitto con corpo in alluminio estruso di sezione circolare, verniciatura acrilica a fuoco antingiallimento e resistente agli ambienti umidi, con schermo antiabbagliamento in plexiglass o ABS cromato; grado di protezione minimo IP40: - 2x36 W lunghezza 1350 mm | nd | nd | [9 empty] | RM.76.15.40.Sa000.0000.- - RM.73.20.00.T0002.0000.- - | 1 | cad | nd | nd - | nd - | materiale generico non rilevante | potenza elettrica [W] = 2x36 nd nd nd - | nd - |  | nd - | lunghezza [mm] = 1350.0 nd nd nd - | per sistema modulare monolampada per installazioni a sospensione o a soffitto, grado di protezione minimo IP40 | nd - | nd - | nd - | nd | nd - | NO |  |  |  |  | nd |  |  |  |  | nd | nd | nd |  | nd | nd | nd | schermo antiabbagliamnto in plexiglass o ABS cromato | nd | nd | NO | NO
LOM251.RM.76.05.05.Za001.0800.g | Corpo illuminante; lunghezza [mm] = 1550; potenza elettrica [W] = 2x58. Componenti: portalampada, schermo antiabbagliamento. Incluso: schermo antiabbagliamnto in plexiglass o ABS cromato SPECIFICHE TECNICHE: per sistema modulare monolampada per installazioni a sospensione o a soffitto, grado di protezione minimo IP40 RM1 Portalampada di lega alluminio generico; finitura: verniciatura acrilica a fuoco antingiallimento; geometria: seione circolare; impiego: corpo illuminante SPECIFICHE TECNICHE: estruso, resistente agli ambienti umidi RM1 Schermo antiabbagliamento di vetro sintetico (PMMA); impiego: corpo illuminante SPECIFICHE TECNICHE: o in ABS cromato | 1 cad | 132.94 | 105.09 | 0 | RM.76.05.05.Za001.0800.g | Corpo illuminante; lunghezza [mm] = 1550; potenza elettrica [W] = 2x58. Componenti: portalampada, schermo antiabbagliamento. Incluso: schermo antiabbagliamnto in plexiglass o ABS cromato SPECIFICHE TECNICHE: per sistema modulare monolampada per installazioni a sospensione o a soffitto, grado di protezione minimo IP40 | RM1 Portalampada di lega alluminio generico; finitura: verniciatura acrilica a fuoco antingiallimento; geometria: seione circolare; impiego: corpo illuminante SPECIFICHE TECNICHE: estruso, resistente agli ambienti umidi RM1 Schermo antiabbagliamento di vetro sintetico (PMMA); impiego: corpo illuminante SPECIFICHE TECNICHE: o in ABS cromato | RISORSA MATERIALE | IMPIANTI ELETTRICI TERMINALI | KIT | CORPO ILLUMINANTE | MATERIALE GENERICO NON RILEVANTE | [6 empty] | ME.06.030.0020.c | Apparecchio illuminante per sistema modulare monolampada per installazion a sospensione o a soffitto con corpo in alluminio estruso di sezione circolare, verniciatura acrilica a fuoco antingiallimento e resistente agli ambienti umidi, con schermo antiabbagliamento in plexiglass o ABS cromato; grado di protezione minimo IP40: - 2x58 W lunghezza 1550 mm | nd | nd | [9 empty] | RM.76.15.40.Sa000.0000.- - RM.73.20.00.T0002.0000.- - | 1 | cad | nd | nd - | nd - | materiale generico non rilevante | potenza elettrica [W] = 2x58 nd nd nd - | nd - |  | nd - | lunghezza [mm] = 1550.0 nd nd nd - | per sistema modulare monolampada per installazioni a sospensione o a soffitto, grado di protezione minimo IP40 | nd - | nd - | nd - | nd | nd - | NO |  |  |  |  | nd |  |  |  |  | nd | nd | nd |  | nd | nd | nd | schermo antiabbagliamnto in plexiglass o ABS cromato | nd | nd | NO | NO
LOM251.RM.76.05.05.Za001.0800.h | Corpo illuminante; lunghezza [mm] = 1550. Componenti: portalampada, schermo antiabbagliamento. Incluso: schermo antiabbagliamnto in plexiglass o ABS cromato SPECIFICHE TECNICHE: per sistema modulare monolampada per installazioni a sospensione o a soffitto, grado di protezione minimo IP40 RM1 Portalampada di lega alluminio generico; finitura: verniciatura acrilica a fuoco antingiallimento; geometria: seione circolare; impiego: corpo illuminante SPECIFICHE TECNICHE: estruso, resistente agli ambienti umidi RM1 Schermo antiabbagliamento di vetro sintetico (PMMA); impiego: corpo illuminante SPECIFICHE TECNICHE: o in ABS cromato | 1 cad | 88.66 | 70.09 | 0 | RM.76.05.05.Za001.0800.h | Corpo illuminante; lunghezza [mm] = 1550. Componenti: portalampada, schermo antiabbagliamento. Incluso: schermo antiabbagliamnto in plexiglass o ABS cromato SPECIFICHE TECNICHE: per sistema modulare monolampada per installazioni a sospensione o a soffitto, grado di protezione minimo IP40 | RM1 Portalampada di lega alluminio generico; finitura: verniciatura acrilica a fuoco antingiallimento; geometria: seione circolare; impiego: corpo illuminante SPECIFICHE TECNICHE: estruso, resistente agli ambienti umidi RM1 Schermo antiabbagliamento di vetro sintetico (PMMA); impiego: corpo illuminante SPECIFICHE TECNICHE: o in ABS cromato | RISORSA MATERIALE | IMPIANTI ELETTRICI TERMINALI | KIT | CORPO ILLUMINANTE | MATERIALE GENERICO NON RILEVANTE | [6 empty] | ME.06.030.0020.d | Apparecchio illuminante per sistema modulare monolampada per installazion a sospensione o a soffitto con corpo in alluminio estruso di sezione circolare, verniciatura acrilica a fuoco antingiallimento e resistente agli ambienti umidi, con schermo antiabbagliamento in plexiglass o ABS cromato; grado di protezione minimo IP40: - modulo strutturale 1550 mm | nd | nd | [9 empty] | RM.76.15.40.Sa000.0000.- - RM.73.20.00.T0002.0000.- - | 1 | cad | nd | nd - | nd - | materiale generico non rilevante | nd - | nd - |  | nd - | lunghezza [mm] = 1550.0 nd nd nd - | per sistema modulare monolampada per installazioni a sospensione o a soffitto, grado di protezione minimo IP40 | nd - | nd - | nd - | nd | nd - | NO |  |  |  |  | nd |  |  |  |  | nd | nd | nd |  | nd | nd | nd | schermo antiabbagliamnto in plexiglass o ABS cromato | nd | nd | NO | NO
LOM251.RM.76.05.05.Za001.0805.- | Corpo illuminante; potenza elettrica [W] = 6. Incluso: corpo in materiale plastico autoestinguente, diffusore in materiale plastico autoestinguente, lampada SPECIFICHE TECNICHE: alimentazione da rete o da gruppo soccorritore, classe di isolamento II, grado di protezione minimo IP40 | 1 cad | 32.9 | 26.01 | 0 | RM.76.05.05.Za001.0805.- | Corpo illuminante; potenza elettrica [W] = 6. Incluso: corpo in materiale plastico autoestinguente, diffusore in materiale plastico autoestinguente, lampada SPECIFICHE TECNICHE: alimentazione da rete o da gruppo soccorritore, classe di isolamento II, grado di protezione minimo IP40 |  | RISORSA MATERIALE | IMPIANTI ELETTRICI TERMINALI | KIT | CORPO ILLUMINANTE | MATERIALE GENERICO NON RILEVANTE | [6 empty] | ME.06.040.0010.a | Apparecchio illuminante con alimentazione da rete o da gruppo soccorritore, isolamento classe II, IP40, corpo e diffusore in materiale plastico autoestinguente completo di lampada, nei tipi: - 6 W | nd | nd | [10 empty] | 1 | cad | nd | nd - | nd - | materiale generico non rilevante | potenza elettrica [W] = 6.0 nd nd nd - | nd - |  | nd - | nd - | alimentazione da rete o da gruppo soccorritore, classe di isolamento II, grado di protezione minimo IP40 | nd - | nd - | nd - | nd | nd - | NO |  |  |  |  | nd |  |  |  |  | nd | nd | nd |  | nd | nd | nd | corpo in materiale plastico autoestinguente, diffusore in materiale plastico autoestinguente, lampada | nd | nd | NO | NO
LOM251.RM.76.05.05.Za001.0810.a | Corpo illuminante; potenza elettrica [W] = 8. Incluso: corpo in materiale plastico autoestinguente, diffusore in materiale plastico autoestinguente, lampada SPECIFICHE TECNICHE: alimentazione da rete o da gruppo soccorritore, classe di isolamento II | 1 cad | 45.13 | 35.68 | 0 | RM.76.05.05.Za001.0810.a | Corpo illuminante; potenza elettrica [W] = 8. Incluso: corpo in materiale plastico autoestinguente, diffusore in materiale plastico autoestinguente, lampada SPECIFICHE TECNICHE: alimentazione da rete o da gruppo soccorritore, classe di isolamento II |  | RISORSA MATERIALE | IMPIANTI ELETTRICI TERMINALI | KIT | CORPO ILLUMINANTE | MATERIALE GENERICO NON RILEVANTE | [6 empty] | ME.06.040.0010.b | Apparecchio illuminante con alimentazione da rete o da gruppo soccorritore, isolamento classe II, IP40, corpo e diffusore in materiale plastico autoestinguente completo di lampada, nei tipi: - 8 W o 2x6 W | nd | nd | [10 empty] | 1 | cad | nd | nd - | nd - | materiale generico non rilevante | potenza elettrica [W] = 8.0 nd nd nd - | nd - |  | nd - | nd - | alimentazione da rete o da gruppo soccorritore, classe di isolamento II | nd - | nd - | nd - | nd | nd - | NO |  |  |  |  | nd |  |  |  |  | nd | nd | nd |  | nd | nd | nd | corpo in materiale plastico autoestinguente, diffusore in materiale plastico autoestinguente, lampada | nd | nd | NO | NO
LOM251.RM.76.05.05.Za001.0810.b | Corpo illuminante; potenza elettrica [W] = 2x6. Incluso: corpo in materiale plastico autoestinguente, diffusore in materiale plastico autoestinguente, lampada SPECIFICHE TECNICHE: alimentazione da rete o da gruppo soccorritore, classe di isolamento II | 1 cad | 45.13 | 35.68 | 0 | RM.76.05.05.Za001.0810.b | Corpo illuminante; potenza elettrica [W] = 2x6. Incluso: corpo in materiale plastico autoestinguente, diffusore in materiale plastico autoestinguente, lampada SPECIFICHE TECNICHE: alimentazione da rete o da gruppo soccorritore, classe di isolamento II |  | RISORSA MATERIALE | IMPIANTI ELETTRICI TERMINALI | KIT | CORPO ILLUMINANTE | MATERIALE GENERICO NON RILEVANTE | [6 empty] | 000000000 | NUOVA VOCE | nd | nd | [10 empty] | 1 | cad | nd | nd - | nd - | materiale generico non rilevante | potenza elettrica [W] = 2x6 nd nd nd - | nd - |  | nd - | nd - | alimentazione da rete o da gruppo soccorritore, classe di isolamento II | nd - | nd - | nd - | nd | nd - | NO |  |  |  |  | nd |  |  |  |  | nd | nd | nd |  | nd | nd | nd | corpo in materiale plastico autoestinguente, diffusore in materiale plastico autoestinguente, lampada | nd | nd | NO | NO
LOM251.RM.76.05.05.Za001.0815.a | Corpo illuminante; potenza elettrica [W] = 8. Incluso: corpo in materiale plastico autoestinguente, diffusore in materiale plastico autoestinguente, lampada PL IP65 SPECIFICHE TECNICHE: alimentazione da rete o da gruppo soccorritore, classe di isolamento II | 1 cad | 38.87 | 30.73 | 0 | RM.76.05.05.Za001.0815.a | Corpo illuminante; potenza elettrica [W] = 8. Incluso: corpo in materiale plastico autoestinguente, diffusore in materiale plastico autoestinguente, lampada PL IP65 SPECIFICHE TECNICHE: alimentazione da rete o da gruppo soccorritore, classe di isolamento II |  | RISORSA MATERIALE | IMPIANTI ELETTRICI TERMINALI | KIT | CORPO ILLUMINANTE | MATERIALE GENERICO NON RILEVANTE | [6 empty] | ME.06.040.0010.c | Apparecchio illuminante con alimentazione da rete o da gruppo soccorritore, isolamento classe II, IP40, corpo e diffusore in materiale plastico autoestinguente completo di lampada, nei tipi: - 8 W IP65 | nd | nd | [10 empty] | 1 | cad | nd | nd - | nd - | materiale generico non rilevante | potenza elettrica [W] = 8.0 nd nd nd - | nd - |  | nd - | nd - | alimentazione da rete o da gruppo soccorritore, classe di isolamento II | nd - | nd - | nd - | nd | nd - | NO |  |  |  |  | nd |  |  |  |  | nd | nd | nd |  | nd | nd | nd | corpo in materiale plastico autoestinguente, diffusore in materiale plastico autoestinguente, lampada PL IP65 | nd | nd | NO | NO
LOM251.RM.76.05.05.Za001.0815.b | Corpo illuminante; potenza elettrica [W] = 2x8. Incluso: corpo in materiale plastico autoestinguente, diffusore in materiale plastico autoestinguente, lampada PL IP65 SPECIFICHE TECNICHE: alimentazione da rete o da gruppo soccorritore, classe di isolamento II | 1 cad | 50.17 | 39.66 | 0 | RM.76.05.05.Za001.0815.b | Corpo illuminante; potenza elettrica [W] = 2x8. Incluso: corpo in materiale plastico autoestinguente, diffusore in materiale plastico autoestinguente, lampada PL IP65 SPECIFICHE TECNICHE: alimentazione da rete o da gruppo soccorritore, classe di isolamento II |  | RISORSA MATERIALE | IMPIANTI ELETTRICI TERMINALI | KIT | CORPO ILLUMINANTE | MATERIALE GENERICO NON RILEVANTE | [6 empty] | ME.06.040.0010.d | Apparecchio illuminante con alimentazione da rete o da gruppo soccorritore, isolamento classe II, IP40, corpo e diffusore in materiale plastico autoestinguente completo di lampada, nei tipi: - 2x8 W IP65 | nd | nd | [10 empty] | 1 | cad | nd | nd - | nd - | materiale generico non rilevante | potenza elettrica [W] = 2x8 nd nd nd - | nd - |  | nd - | nd - | alimentazione da rete o da gruppo soccorritore, classe di isolamento II | nd - | nd - | nd - | nd | nd - | NO |  |  |  |  | nd |  |  |  |  | nd | nd | nd |  | nd | nd | nd | corpo in materiale plastico autoestinguente, diffusore in materiale plastico autoestinguente, lampada PL IP65 | nd | nd | NO | NO
LOM251.RM.76.05.05.Za001.0815.c | Corpo illuminante; potenza elettrica [W] = 24. Incluso: corpo in materiale plastico autoestinguente, diffusore in materiale plastico autoestinguente, lampada PL IP65 SPECIFICHE TECNICHE: alimentazione da rete o da gruppo soccorritore, classe di isolamento II | 1 cad | 63.9 | 50.51 | 0 | RM.76.05.05.Za001.0815.c | Corpo illuminante; potenza elettrica [W] = 24. Incluso: corpo in materiale plastico autoestinguente, diffusore in materiale plastico autoestinguente, lampada PL IP65 SPECIFICHE TECNICHE: alimentazione da rete o da gruppo soccorritore, classe di isolamento II |  | RISORSA MATERIALE | IMPIANTI ELETTRICI TERMINALI | KIT | CORPO ILLUMINANTE | MATERIALE GENERICO NON RILEVANTE | [6 empty] | ME.06.040.0010.e | Apparecchio illuminante con alimentazione da rete o da gruppo soccorritore, isolamento classe II, IP40, corpo e diffusore in materiale plastico autoestinguente completo di lampada, nei tipi: - 24 W PL IP65 | nd | nd | [10 empty] | 1 | cad | nd | nd - | nd - | materiale generico non rilevante | potenza elettrica [W] = 24.0 nd nd nd - | nd - |  | nd - | nd - | alimentazione da rete o da gruppo soccorritore, classe di isolamento II | nd - | nd - | nd - | nd | nd - | NO |  |  |  |  | nd |  |  |  |  | nd | nd | nd |  | nd | nd | nd | corpo in materiale plastico autoestinguente, diffusore in materiale plastico autoestinguente, lampada PL IP65 | nd | nd | NO | NO
LOM251.RM.76.05.05.Za001.0820.a | Corpo illuminante; funzione: illuminazione di sicurezza ¦ illuminazione non permanente; potenza elettrica [W] = 6 ¦ autonomia [h] = 2. Componente: batteria, . Incluso: corpo in materiale plastico autoestinguente, diffusore in materiale plastico autoestinguente, batterie al Ni-Cd o Pb ermetiche ricaricabili, circuito di ricarica, lampada SPECIFICHE TECNICHE: classe di isolamento II, grado di protezione IP40 RM1 Batteria; impiego: corpo illuminante SPECIFICHE TECNICHE: anl Ni-Cd o al Pb, ermetiche ricaricabili | 1 cad | 73.9 | 58.42 | 0 | RM.76.05.05.Za001.0820.a | Corpo illuminante; funzione: illuminazione di sicurezza ¦ illuminazione non permanente; potenza elettrica [W] = 6 ¦ autonomia [h] = 2. Componente: batteria, . Incluso: corpo in materiale plastico autoestinguente, diffusore in materiale plastico autoestinguente, batterie al Ni-Cd o Pb ermetiche ricaricabili, circuito di ricarica, lampada SPECIFICHE TECNICHE: classe di isolamento II, grado di protezione IP40 | RM1 Batteria; impiego: corpo illuminante SPECIFICHE TECNICHE: anl Ni-Cd o al Pb, ermetiche ricaricabili | RISORSA MATERIALE | IMPIANTI ELETTRICI TERMINALI | KIT | CORPO ILLUMINANTE | MATERIALE GENERICO NON RILEVANTE | [6 empty] | ME.06.040.0020.a | Apparecchio illuminante autonomo per illuminazione non permanente, isolamento classe II, IP40, corpo e diffusore in materiale plastico autoestinguente, batterie al Ni-Cd o Pb ermetiche ricaricabili, circuito di ricarica incorporato, autonomia minima 2 ore, completo di lampada, nei tipi: - 6 W | nd | nd | [9 empty] | RM.75.10.10.Za001.0505.- - | 1 | cad | nd | illuminazione di sicurezza - illuminazione non permanente - | nd - | materiale generico non rilevante | potenza elettrica [W] = 6.0 nd nd nd - autonomia [h] = 2.0 nd nd nd - | nd - |  | nd - | nd - | classe di isolamento II, grado di protezione IP40 | nd - | nd - | nd - | nd | nd - | NO |  |  |  |  | nd |  |  |  |  | nd | nd | nd |  | nd | nd | nd | corpo in materiale plastico autoestinguente, diffusore in materiale plastico autoestinguente, batterie al Ni-Cd o Pb ermetiche ricaricabili, circuito di ricarica, lampada | nd | nd | NO | NO
LOM251.RM.76.05.05.Za001.0820.b | Corpo illuminante; funzione: illuminazione di sicurezza ¦ illuminazione non permanente; potenza elettrica [W] = 8 ¦ autonomia [h] = 2. Componente: batteria, . Incluso: corpo in materiale plastico autoestinguente, diffusore in materiale plastico autoestinguente, batterie al Ni-Cd o Pb ermetiche ricaricabili, circuito di ricarica, lampada SPECIFICHE TECNICHE: classe di isolamento II, grado di protezione IP40 RM1 Batteria; impiego: corpo illuminante SPECIFICHE TECNICHE: anl Ni-Cd o al Pb, ermetiche ricaricabili | 1 cad | 94.28 | 74.53 | 0 | RM.76.05.05.Za001.0820.b | Corpo illuminante; funzione: illuminazione di sicurezza ¦ illuminazione non permanente; potenza elettrica [W] = 8 ¦ autonomia [h] = 2. Componente: batteria, . Incluso: corpo in materiale plastico autoestinguente, diffusore in materiale plastico autoestinguente, batterie al Ni-Cd o Pb ermetiche ricaricabili, circuito di ricarica, lampada SPECIFICHE TECNICHE: classe di isolamento II, grado di protezione IP40 | RM1 Batteria; impiego: corpo illuminante SPECIFICHE TECNICHE: anl Ni-Cd o al Pb, ermetiche ricaricabili | RISORSA MATERIALE | IMPIANTI ELETTRICI TERMINALI | KIT | CORPO ILLUMINANTE | MATERIALE GENERICO NON RILEVANTE | [6 empty] | ME.06.040.0020.b | Apparecchio illuminante autonomo per illuminazione non permanente, isolamento classe II, IP40, corpo e diffusore in materiale plastico autoestinguente, batterie al Ni-Cd o Pb ermetiche ricaricabili, circuito di ricarica incorporato, autonomia minima 2 ore, completo di lampada, nei tipi: - 8 W | nd | nd | [9 empty] | RM.75.10.10.Za001.0505.- - | 1 | cad | nd | illuminazione di sicurezza - illuminazione non permanente - | nd - | materiale generico non rilevante | potenza elettrica [W] = 8.0 nd nd nd - autonomia [h] = 2.0 nd nd nd - | nd - |  | nd - | nd - | classe di isolamento II, grado di protezione IP40 | nd - | nd - | nd - | nd | nd - | NO |  |  |  |  | nd |  |  |  |  | nd | nd | nd |  | nd | nd | nd | corpo in materiale plastico autoestinguente, diffusore in materiale plastico autoestinguente, batterie al Ni-Cd o Pb ermetiche ricaricabili, circuito di ricarica, lampada | nd | nd | NO | NO
LOM251.RM.76.05.05.Za001.0820.c | Corpo illuminante; funzione: illuminazione di sicurezza ¦ illuminazione non permanente; potenza elettrica [W] = 15 ÷ 18 ¦ autonomia [h] = 2. Componente: batteria, . Incluso: corpo in materiale plastico autoestinguente, diffusore in materiale plastico autoestinguente, batterie al Ni-Cd o Pb ermetiche ricaricabili, circuito di ricarica, lampada SPECIFICHE TECNICHE: classe di isolamento II, grado di protezione IP40 RM1 Batteria; impiego: corpo illuminante SPECIFICHE TECNICHE: anl Ni-Cd o al Pb, ermetiche ricaricabili | 1 cad | 104.02 | 82.23 | 0 | RM.76.05.05.Za001.0820.c | Corpo illuminante; funzione: illuminazione di sicurezza ¦ illuminazione non permanente; potenza elettrica [W] = 15 ÷ 18 ¦ autonomia [h] = 2. Componente: batteria, . Incluso: corpo in materiale plastico autoestinguente, diffusore in materiale plastico autoestinguente, batterie al Ni-Cd o Pb ermetiche ricaricabili, circuito di ricarica, lampada SPECIFICHE TECNICHE: classe di isolamento II, grado di protezione IP40 | RM1 Batteria; impiego: corpo illuminante SPECIFICHE TECNICHE: anl Ni-Cd o al Pb, ermetiche ricaricabili | RISORSA MATERIALE | IMPIANTI ELETTRICI TERMINALI | KIT | CORPO ILLUMINANTE | MATERIALE GENERICO NON RILEVANTE | [6 empty] | ME.06.040.0020.c | Apparecchio illuminante autonomo per illuminazione non permanente, isolamento classe II, IP40, corpo e diffusore in materiale plastico autoestinguente, batterie al Ni-Cd o Pb ermetiche ricaricabili, circuito di ricarica incorporato, autonomia minima 2 ore, completo di lampada, nei tipi: - 15÷18 W | nd | nd | [9 empty] | RM.75.10.10.Za001.0505.- - | 1 | cad | nd | illuminazione di sicurezza - illuminazione non permanente - | nd - | materiale generico non rilevante | potenza elettrica [W] = 15.0 ÷ 18.0 nd - autonomia [h] = 2.0 nd nd nd - | nd - |  | nd - | nd - | classe di isolamento II, grado di protezione IP40 | nd - | nd - | nd - | nd | nd - | NO |  |  |  |  | nd |  |  |  |  | nd | nd | nd |  | nd | nd | nd | corpo in materiale plastico autoestinguente, diffusore in materiale plastico autoestinguente, batterie al Ni-Cd o Pb ermetiche ricaricabili, circuito di ricarica, lampada | nd | nd | NO | NO
LOM251.RM.76.05.05.Za001.0820.d | Corpo illuminante; funzione: illuminazione di sicurezza ¦ illuminazione non permanente; potenza elettrica [W] = 24 ¦ autonomia [h] = 2. Componente: batteria, . Incluso: corpo in materiale plastico autoestinguente, diffusore in materiale plastico autoestinguente, batterie al Ni-Cd o Pb ermetiche ricaricabili, circuito di ricarica, lampada SPECIFICHE TECNICHE: classe di isolamento II, grado di protezione IP40 RM1 Batteria; impiego: corpo illuminante SPECIFICHE TECNICHE: anl Ni-Cd o al Pb, ermetiche ricaricabili | 1 cad | 122.67 | 96.97 | 0 | RM.76.05.05.Za001.0820.d | Corpo illuminante; funzione: illuminazione di sicurezza ¦ illuminazione non permanente; potenza elettrica [W] = 24 ¦ autonomia [h] = 2. Componente: batteria, . Incluso: corpo in materiale plastico autoestinguente, diffusore in materiale plastico autoestinguente, batterie al Ni-Cd o Pb ermetiche ricaricabili, circuito di ricarica, lampada SPECIFICHE TECNICHE: classe di isolamento II, grado di protezione IP40 | RM1 Batteria; impiego: corpo illuminante SPECIFICHE TECNICHE: anl Ni-Cd o al Pb, ermetiche ricaricabili | RISORSA MATERIALE | IMPIANTI ELETTRICI TERMINALI | KIT | CORPO ILLUMINANTE | MATERIALE GENERICO NON RILEVANTE | [6 empty] | ME.06.040.0020.d | Apparecchio illuminante autonomo per illuminazione non permanente, isolamento classe II, IP40, corpo e diffusore in materiale plastico autoestinguente, batterie al Ni-Cd o Pb ermetiche ricaricabili, circuito di ricarica incorporato, autonomia minima 2 ore, completo di lampada, nei tipi: - 24 W PL | nd | nd | [9 empty] | RM.75.10.10.Za001.0505.- - | 1 | cad | nd | illuminazione di sicurezza - illuminazione non permanente - | nd - | materiale generico non rilevante | potenza elettrica [W] = 24.0 nd nd nd - autonomia [h] = 2.0 nd nd nd - | nd - |  | nd - | nd - | classe di isolamento II, grado di protezione IP40 | nd - | nd - | nd - | nd | nd - | NO |  |  |  |  | nd |  |  |  |  | nd | nd | nd |  | nd | nd | nd | corpo in materiale plastico autoestinguente, diffusore in materiale plastico autoestinguente, batterie al Ni-Cd o Pb ermetiche ricaricabili, circuito di ricarica, lampada | nd | nd | NO | NO
LOM251.RM.76.05.05.Za001.0820.e | Corpo illuminante; funzione: illuminazione di sicurezza ¦ illuminazione non permanente; potenza elettrica [W] = 36 ¦ autonomia [h] = 2. Componente: batteria, . Incluso: corpo in materiale plastico autoestinguente, diffusore in materiale plastico autoestinguente, batterie al Ni-Cd o Pb ermetiche ricaricabili, circuito di ricarica, lampada SPECIFICHE TECNICHE: classe di isolamento II, grado di protezione IP40 RM1 Batteria; impiego: corpo illuminante SPECIFICHE TECNICHE: anl Ni-Cd o al Pb, ermetiche ricaricabili | 1 cad | 163.12 | 128.95 | 0 | RM.76.05.05.Za001.0820.e | Corpo illuminante; funzione: illuminazione di sicurezza ¦ illuminazione non permanente; potenza elettrica [W] = 36 ¦ autonomia [h] = 2. Componente: batteria, . Incluso: corpo in materiale plastico autoestinguente, diffusore in materiale plastico autoestinguente, batterie al Ni-Cd o Pb ermetiche ricaricabili, circuito di ricarica, lampada SPECIFICHE TECNICHE: classe di isolamento II, grado di protezione IP40 | RM1 Batteria; impiego: corpo illuminante SPECIFICHE TECNICHE: anl Ni-Cd o al Pb, ermetiche ricaricabili | RISORSA MATERIALE | IMPIANTI ELETTRICI TERMINALI | KIT | CORPO ILLUMINANTE | MATERIALE GENERICO NON RILEVANTE | [6 empty] | ME.06.040.0020.e | Apparecchio illuminante autonomo per illuminazione non permanente, isolamento classe II, IP40, corpo e diffusore in materiale plastico autoestinguente, batterie al Ni-Cd o Pb ermetiche ricaricabili, circuito di ricarica incorporato, autonomia minima 2 ore, completo di lampada, nei tipi: - 36 W PL | nd | nd | [9 empty] | RM.75.10.10.Za001.0505.- - | 1 | cad | nd | illuminazione di sicurezza - illuminazione non permanente - | nd - | materiale generico non rilevante | potenza elettrica [W] = 36.0 nd nd nd - autonomia [h] = 2.0 nd nd nd - | nd - |  | nd - | nd - | classe di isolamento II, grado di protezione IP40 | nd - | nd - | nd - | nd | nd - | NO |  |  |  |  | nd |  |  |  |  | nd | nd | nd |  | nd | nd | nd | corpo in materiale plastico autoestinguente, diffusore in materiale plastico autoestinguente, batterie al Ni-Cd o Pb ermetiche ricaricabili, circuito di ricarica, lampada | nd | nd | NO | NO
LOM251.RM.76.05.05.Za001.0825.- | Corpo illuminante; funzione: illuminazione di sicurezza ¦ illuminazione non permanente; potenza elettrica [W] = 2x6 ¦ autonomia [h] = 2. Componente: batteria, . Incluso: corpo in materiale plastico autoestinguente, diffusore in materiale plastico autoestinguente, batterie al Ni-Cd o Pb ermetiche ricaricabili, circuito di ricarica, lampada SPECIFICHE TECNICHE: classe di isolamento II, grado di protezione IP40, numero di lampade 2 RM1 Batteria; impiego: corpo illuminante SPECIFICHE TECNICHE: anl Ni-Cd o al Pb, ermetiche ricaricabili | 1 cad | 97.14 | 76.79 | 0 | RM.76.05.05.Za001.0825.- | Corpo illuminante; funzione: illuminazione di sicurezza ¦ illuminazione non permanente; potenza elettrica [W] = 2x6 ¦ autonomia [h] = 2. Componente: batteria, . Incluso: corpo in materiale plastico autoestinguente, diffusore in materiale plastico autoestinguente, batterie al Ni-Cd o Pb ermetiche ricaricabili, circuito di ricarica, lampada SPECIFICHE TECNICHE: classe di isolamento II, grado di protezione IP40, numero di lampade 2 | RM1 Batteria; impiego: corpo illuminante SPECIFICHE TECNICHE: anl Ni-Cd o al Pb, ermetiche ricaricabili | RISORSA MATERIALE | IMPIANTI ELETTRICI TERMINALI | KIT | CORPO ILLUMINANTE | MATERIALE GENERICO NON RILEVANTE | [6 empty] | ME.06.040.0020.f | Apparecchio illuminante autonomo per illuminazione non permanente, isolamento classe II, IP40, corpo e diffusore in materiale plastico autoestinguente, batterie al Ni-Cd o Pb ermetiche ricaricabili, circuito di ricarica incorporato, autonomia minima 2 ore, completo di lampada, nei tipi: - 2x6 W | nd | nd | [9 empty] | RM.75.10.10.Za001.0505.- - | 1 | cad | nd | illuminazione di sicurezza - illuminazione non permanente - | nd - | materiale generico non rilevante | potenza elettrica [W] = 2x6 nd nd nd - autonomia [h] = 2.0 nd nd nd - | nd - |  | nd - | nd - | classe di isolamento II, grado di protezione IP40, numero di lampade 2 | nd - | nd - | nd - | nd | nd - | NO |  |  |  |  | nd |  |  |  |  | nd | nd | nd |  | nd | nd | nd | corpo in materiale plastico autoestinguente, diffusore in materiale plastico autoestinguente, batterie al Ni-Cd o Pb ermetiche ricaricabili, circuito di ricarica, lampada | nd | nd | NO | NO
LOM251.RM.76.05.05.Za001.0830.a | Corpo illuminante; funzione: illuminazione di sicurezza ¦ illuminazione non permanente; potenza elettrica [W] = 2x18 ¦ autonomia [h] = 2. Componente: batteria, . Incluso: corpo in materiale plastico autoestinguente, diffusore in materiale plastico autoestinguente, batterie al Ni-Cd o Pb ermetiche ricaricabili, circuito di ricarica, lampada SPECIFICHE TECNICHE: classe di isolamento II, grado di protezione IP40 RM1 Batteria; impiego: corpo illuminante SPECIFICHE TECNICHE: anl Ni-Cd o al Pb, ermetiche ricaricabili | 1 cad | 154.18 | 121.88 | 0 | RM.76.05.05.Za001.0830.a | Corpo illuminante; funzione: illuminazione di sicurezza ¦ illuminazione non permanente; potenza elettrica [W] = 2x18 ¦ autonomia [h] = 2. Componente: batteria, . Incluso: corpo in materiale plastico autoestinguente, diffusore in materiale plastico autoestinguente, batterie al Ni-Cd o Pb ermetiche ricaricabili, circuito di ricarica, lampada SPECIFICHE TECNICHE: classe di isolamento II, grado di protezione IP40 | RM1 Batteria; impiego: corpo illuminante SPECIFICHE TECNICHE: anl Ni-Cd o al Pb, ermetiche ricaricabili | RISORSA MATERIALE | IMPIANTI ELETTRICI TERMINALI | KIT | CORPO ILLUMINANTE | MATERIALE GENERICO NON RILEVANTE | [6 empty] | ME.06.040.0020.g | Apparecchio illuminante autonomo per illuminazione non permanente, isolamento classe II, IP40, corpo e diffusore in materiale plastico autoestinguente, batterie al Ni-Cd o Pb ermetiche ricaricabili, circuito di ricarica incorporato, autonomia minima 2 ore, completo di lampada, nei tipi: - 2x18 W | nd | nd | [9 empty] | RM.75.10.10.Za001.0505.- - | 1 | cad | nd | illuminazione di sicurezza - illuminazione non permanente - | nd - | materiale generico non rilevante | autonomia [h] = 2.0 nd nd nd - potenza elettrica [W] = 2x18 nd nd nd - | nd - |  | nd - | nd - | classe di isolamento II, grado di protezione IP40 | nd - | nd - | nd - | nd | nd - | NO |  |  |  |  | nd |  |  |  |  | nd | nd | nd |  | nd | nd | nd | corpo in materiale plastico autoestinguente, diffusore in materiale plastico autoestinguente, batterie al Ni-Cd o Pb ermetiche ricaricabili, circuito di ricarica, lampada | nd | nd | NO | NO
LOM251.RM.76.05.05.Za001.0830.b | Corpo illuminante; funzione: illuminazione di sicurezza ¦ illuminazione non permanente; potenza elettrica [W] = 8 ¦ autonomia [h] = 2. Componente: batteria, . Incluso: corpo in materiale plastico autoestinguente, diffusore in materiale plastico autoestinguente, batterie al Ni-Cd o Pb ermetiche ricaricabili, circuito di ricarica, lampada SPECIFICHE TECNICHE: classe di isolamento II, grado di protezione IP40 RM1 Batteria; impiego: corpo illuminante SPECIFICHE TECNICHE: anl Ni-Cd o al Pb, ermetiche ricaricabili | 1 cad | 115.1 | 90.99 | 0 | RM.76.05.05.Za001.0830.b | Corpo illuminante; funzione: illuminazione di sicurezza ¦ illuminazione non permanente; potenza elettrica [W] = 8 ¦ autonomia [h] = 2. Componente: batteria, . Incluso: corpo in materiale plastico autoestinguente, diffusore in materiale plastico autoestinguente, batterie al Ni-Cd o Pb ermetiche ricaricabili, circuito di ricarica, lampada SPECIFICHE TECNICHE: classe di isolamento II, grado di protezione IP40 | RM1 Batteria; impiego: corpo illuminante SPECIFICHE TECNICHE: anl Ni-Cd o al Pb, ermetiche ricaricabili | RISORSA MATERIALE | IMPIANTI ELETTRICI TERMINALI | KIT | CORPO ILLUMINANTE | MATERIALE GENERICO NON RILEVANTE | [6 empty] | ME.06.040.0020.h | Apparecchio illuminante autonomo per illuminazione non permanente, isolamento classe II, IP40, corpo e diffusore in materiale plastico autoestinguente, batterie al Ni-Cd o Pb ermetiche ricaricabili, circuito di ricarica incorporato, autonomia minima 2 ore, completo di lampada, nei tipi: - 8 W IP65 | nd | nd | [9 empty] | RM.75.10.10.Za001.0505.- - | 1 | cad | nd | illuminazione di sicurezza - illuminazione non permanente - | nd - | materiale generico non rilevante | potenza elettrica [W] = 8.0 nd nd nd - autonomia [h] = 2.0 nd nd nd - | nd - |  | nd - | nd - | classe di isolamento II, grado di protezione IP40 | nd - | nd - | nd - | nd | nd - | NO |  |  |  |  | nd |  |  |  |  | nd | nd | nd |  | nd | nd | nd | corpo in materiale plastico autoestinguente, diffusore in materiale plastico autoestinguente, batterie al Ni-Cd o Pb ermetiche ricaricabili, circuito di ricarica, lampada | nd | nd | NO | NO
LOM251.RM.76.05.05.Za001.0830.c | Corpo illuminante; funzione: illuminazione di sicurezza ¦ illuminazione non permanente; potenza elettrica [W] = 18 ÷ 24 ¦ autonomia [h] = 2. Componente: batteria, . Incluso: corpo in materiale plastico autoestinguente, diffusore in materiale plastico autoestinguente, batterie al Ni-Cd o Pb ermetiche ricaricabili, circuito di ricarica, lampada SPECIFICHE TECNICHE: classe di isolamento II, grado di protezione IP40 RM1 Batteria; impiego: corpo illuminante SPECIFICHE TECNICHE: anl Ni-Cd o al Pb, ermetiche ricaricabili | 1 cad | 128.77 | 101.79 | 0 | RM.76.05.05.Za001.0830.c | Corpo illuminante; funzione: illuminazione di sicurezza ¦ illuminazione non permanente; potenza elettrica [W] = 18 ÷ 24 ¦ autonomia [h] = 2. Componente: batteria, . Incluso: corpo in materiale plastico autoestinguente, diffusore in materiale plastico autoestinguente, batterie al Ni-Cd o Pb ermetiche ricaricabili, circuito di ricarica, lampada SPECIFICHE TECNICHE: classe di isolamento II, grado di protezione IP40 | RM1 Batteria; impiego: corpo illuminante SPECIFICHE TECNICHE: anl Ni-Cd o al Pb, ermetiche ricaricabili | RISORSA MATERIALE | IMPIANTI ELETTRICI TERMINALI | KIT | CORPO ILLUMINANTE | MATERIALE GENERICO NON RILEVANTE | [6 empty] | ME.06.040.0020.i | Apparecchio illuminante autonomo per illuminazione non permanente, isolamento classe II, IP40, corpo e diffusore in materiale plastico autoestinguente, batterie al Ni-Cd o Pb ermetiche ricaricabili, circuito di ricarica incorporato, autonomia minima 2 ore, completo di lampada, nei tipi: - 18÷24 W PL IP65 | nd | nd | [9 empty] | RM.75.10.10.Za001.0505.- - | 1 | cad | nd | illuminazione di sicurezza - illuminazione non permanente - | nd - | materiale generico non rilevante | potenza elettrica [W] = 18.0 ÷ 24.0 nd - autonomia [h] = 2.0 nd nd nd - | nd - |  | nd - | nd - | classe di isolamento II, grado di protezione IP40 | nd - | nd - | nd - | nd | nd - | NO |  |  |  |  | nd |  |  |  |  | nd | nd | nd |  | nd | nd | nd | corpo in materiale plastico autoestinguente, diffusore in materiale plastico autoestinguente, batterie al Ni-Cd o Pb ermetiche ricaricabili, circuito di ricarica, lampada | nd | nd | NO | NO
LOM251.RM.76.05.05.Za001.0830.d | Corpo illuminante; funzione: illuminazione di sicurezza ¦ illuminazione non permanente; potenza elettrica [W] = 2x8 ¦ autonomia [h] = 2. Componente: batteria, . Incluso: corpo in materiale plastico autoestinguente, diffusore in materiale plastico autoestinguente, batterie al Ni-Cd o Pb ermetiche ricaricabili, circuito di ricarica, lampada SPECIFICHE TECNICHE: classe di isolamento II, grado di protezione IP40 RM1 Batteria; impiego: corpo illuminante SPECIFICHE TECNICHE: anl Ni-Cd o al Pb, ermetiche ricaricabili | 1 cad | 131.65 | 104.07 | 0 | RM.76.05.05.Za001.0830.d | Corpo illuminante; funzione: illuminazione di sicurezza ¦ illuminazione non permanente; potenza elettrica [W] = 2x8 ¦ autonomia [h] = 2. Componente: batteria, . Incluso: corpo in materiale plastico autoestinguente, diffusore in materiale plastico autoestinguente, batterie al Ni-Cd o Pb ermetiche ricaricabili, circuito di ricarica, lampada SPECIFICHE TECNICHE: classe di isolamento II, grado di protezione IP40 | RM1 Batteria; impiego: corpo illuminante SPECIFICHE TECNICHE: anl Ni-Cd o al Pb, ermetiche ricaricabili | RISORSA MATERIALE | IMPIANTI ELETTRICI TERMINALI | KIT | CORPO ILLUMINANTE | MATERIALE GENERICO NON RILEVANTE | [6 empty] | ME.06.040.0020.j | Apparecchio illuminante autonomo per illuminazione non permanente, isolamento classe II, IP40, corpo e diffusore in materiale plastico autoestinguente, batterie al Ni-Cd o Pb ermetiche ricaricabili, circuito di ricarica incorporato, autonomia minima 2 ore, completo di lampada, nei tipi: - 2x8 W IP65 | nd | nd | [9 empty] | RM.75.10.10.Za001.0505.- - | 1 | cad | nd | illuminazione di sicurezza - illuminazione non permanente - | nd - | materiale generico non rilevante | potenza elettrica [W] = 2x8 nd nd nd - autonomia [h] = 2.0 nd nd nd - | nd - |  | nd - | nd - | classe di isolamento II, grado di protezione IP40 | nd - | nd - | nd - | nd | nd - | NO |  |  |  |  | nd |  |  |  |  | nd | nd | nd |  | nd | nd | nd | corpo in materiale plastico autoestinguente, diffusore in materiale plastico autoestinguente, batterie al Ni-Cd o Pb ermetiche ricaricabili, circuito di ricarica, lampada | nd | nd | NO | NO
LOM251.RM.76.05.05.Za001.0835.- | Corpo illuminante; geometria: ad incasso; funzione: illuminazione di sicurezza ¦ illuminazione permanente; potenza elettrica [W] = 6 ¦ autonomia [h] = 2. Componente: batteria, . Incluso: corpo in materiale plastico autoestinguente, diffusore in materiale plastico autoestinguente, batterie al Ni-Cd o Pb ermetiche ricaricabili, circuito di ricarica, lampada SPECIFICHE TECNICHE: classe di isolamento II, grado di protezione IP40 RM1 Batteria; impiego: corpo illuminante SPECIFICHE TECNICHE: anl Ni-Cd o al Pb, ermetiche ricaricabili | 1 cad | 84.98 | 67.17 | 0 | RM.76.05.05.Za001.0835.- | Corpo illuminante; geometria: ad incasso; funzione: illuminazione di sicurezza ¦ illuminazione permanente; potenza elettrica [W] = 6 ¦ autonomia [h] = 2. Componente: batteria, . Incluso: corpo in materiale plastico autoestinguente, diffusore in materiale plastico autoestinguente, batterie al Ni-Cd o Pb ermetiche ricaricabili, circuito di ricarica, lampada SPECIFICHE TECNICHE: classe di isolamento II, grado di protezione IP40 | RM1 Batteria; impiego: corpo illuminante SPECIFICHE TECNICHE: anl Ni-Cd o al Pb, ermetiche ricaricabili | RISORSA MATERIALE | IMPIANTI ELETTRICI TERMINALI | KIT | CORPO ILLUMINANTE | MATERIALE GENERICO NON RILEVANTE | [6 empty] | ME.06.040.0030.a | Apparecchio illuminante autonomo per illuminazione permanente, isolamento classe II, IP40, corpo e diffusore in materiale plastico autoestinguente, batterie al Ni-Cd o Pb ermetiche ricaricabili, circuito di ricarica incorporato, autonomia minima 2 ore, completo di lampada, nei tipi ad incasso, a vista o a bandiera con potenze: - 6 W | nd | nd | [9 empty] | RM.75.10.10.Za001.0505.- - | 1 | cad | nd | illuminazione di sicurezza - illuminazione permanente - | nd - | materiale generico non rilevante | potenza elettrica [W] = 6.0 nd nd nd - autonomia [h] = 2.0 nd nd nd - | nd - |  | ad incasso - | nd - | classe di isolamento II, grado di protezione IP40 | nd - | nd - | nd - | nd | nd - | NO |  |  |  |  | nd |  |  |  |  | nd | nd | nd |  | nd | nd | nd | corpo in materiale plastico autoestinguente, diffusore in materiale plastico autoestinguente, batterie al Ni-Cd o Pb ermetiche ricaricabili, circuito di ricarica, lampada | nd | nd | NO | NO
LOM251.RM.76.05.05.Za001.0840.- | Corpo illuminante; geometria: a bandiera; funzione: illuminazione di sicurezza ¦ illuminazione permanente; potenza elettrica [W] = 6 ¦ autonomia [h] = 2. Componente: batteria, . Incluso: corpo in materiale plastico autoestinguente, diffusore in materiale plastico autoestinguente, batterie al Ni-Cd o Pb ermetiche ricaricabili, circuito di ricarica, lampada SPECIFICHE TECNICHE: classe di isolamento II, grado di protezione IP40 RM1 Batteria; impiego: corpo illuminante SPECIFICHE TECNICHE: anl Ni-Cd o al Pb, ermetiche ricaricabili | 1 cad | 84.98 | 67.17 | 0 | RM.76.05.05.Za001.0840.- | Corpo illuminante; geometria: a bandiera; funzione: illuminazione di sicurezza ¦ illuminazione permanente; potenza elettrica [W] = 6 ¦ autonomia [h] = 2. Componente: batteria, . Incluso: corpo in materiale plastico autoestinguente, diffusore in materiale plastico autoestinguente, batterie al Ni-Cd o Pb ermetiche ricaricabili, circuito di ricarica, lampada SPECIFICHE TECNICHE: classe di isolamento II, grado di protezione IP40 | RM1 Batteria; impiego: corpo illuminante SPECIFICHE TECNICHE: anl Ni-Cd o al Pb, ermetiche ricaricabili | RISORSA MATERIALE | IMPIANTI ELETTRICI TERMINALI | KIT | CORPO ILLUMINANTE | MATERIALE GENERICO NON RILEVANTE | [6 empty] | 000000000 | NUOVA VOCE | nd | nd | [9 empty] | RM.75.10.10.Za001.0505.- - | 1 | cad | nd | illuminazione di sicurezza - illuminazione permanente - | nd - | materiale generico non rilevante | potenza elettrica [W] = 6.0 nd nd nd - autonomia [h] = 2.0 nd nd nd - | nd - |  | a bandiera - | nd - | classe di isolamento II, grado di protezione IP40 | nd - | nd - | nd - | nd | nd - | NO |  |  |  |  | nd |  |  |  |  | nd | nd | nd |  | nd | nd | nd | corpo in materiale plastico autoestinguente, diffusore in materiale plastico autoestinguente, batterie al Ni-Cd o Pb ermetiche ricaricabili, circuito di ricarica, lampada | nd | nd | NO | NO
LOM251.RM.76.05.05.Za001.0845.- | Corpo illuminante; geometria: a vista; funzione: illuminazione di sicurezza ¦ illuminazione permanente; potenza elettrica [W] = 6 ¦ autonomia [h] = 2. Componente: batteria, . Incluso: corpo in materiale plastico autoestinguente, diffusore in materiale plastico autoestinguente, batterie al Ni-Cd o Pb ermetiche ricaricabili, circuito di ricarica, lampada SPECIFICHE TECNICHE: classe di isolamento II, grado di protezione IP40 RM1 Batteria; impiego: corpo illuminante SPECIFICHE TECNICHE: anl Ni-Cd o al Pb, ermetiche ricaricabili | 1 cad | 84.98 | 67.17 | 0 | RM.76.05.05.Za001.0845.- | Corpo illuminante; geometria: a vista; funzione: illuminazione di sicurezza ¦ illuminazione permanente; potenza elettrica [W] = 6 ¦ autonomia [h] = 2. Componente: batteria, . Incluso: corpo in materiale plastico autoestinguente, diffusore in materiale plastico autoestinguente, batterie al Ni-Cd o Pb ermetiche ricaricabili, circuito di ricarica, lampada SPECIFICHE TECNICHE: classe di isolamento II, grado di protezione IP40 | RM1 Batteria; impiego: corpo illuminante SPECIFICHE TECNICHE: anl Ni-Cd o al Pb, ermetiche ricaricabili | RISORSA MATERIALE | IMPIANTI ELETTRICI TERMINALI | KIT | CORPO ILLUMINANTE | MATERIALE GENERICO NON RILEVANTE | [6 empty] | 000000000 | NUOVA VOCE | nd | nd | [9 empty] | RM.75.10.10.Za001.0505.- - | 1 | cad | nd | illuminazione di sicurezza - illuminazione permanente - | nd - | materiale generico non rilevante | autonomia [h] = 2.0 nd nd nd - potenza elettrica [W] = 6.0 nd nd nd - | nd - |  | a vista - | nd - | classe di isolamento II, grado di protezione IP40 | nd - | nd - | nd - | nd | nd - | NO |  |  |  |  | nd |  |  |  |  | nd | nd | nd |  | nd | nd | nd | corpo in materiale plastico autoestinguente, diffusore in materiale plastico autoestinguente, batterie al Ni-Cd o Pb ermetiche ricaricabili, circuito di ricarica, lampada | nd | nd | NO | NO
LOM251.RM.76.05.05.Za001.0850.- | Corpo illuminante; geometria: ad incasso; funzione: illuminazione di sicurezza ¦ illuminazione permanente; potenza elettrica [W] = 8 ¦ autonomia [h] = 2. Componente: batteria, . Incluso: corpo in materiale plastico autoestinguente, diffusore in materiale plastico autoestinguente, batterie al Ni-Cd o Pb ermetiche ricaricabili, circuito di ricarica SPECIFICHE TECNICHE: classe di isolamento II, grado di protezione IP40 RM1 Batteria; impiego: corpo illuminante SPECIFICHE TECNICHE: anl Ni-Cd o al Pb, ermetiche ricaricabili | 1 cad | 108.61 | 85.86 | 0 | RM.76.05.05.Za001.0850.- | Corpo illuminante; geometria: ad incasso; funzione: illuminazione di sicurezza ¦ illuminazione permanente; potenza elettrica [W] = 8 ¦ autonomia [h] = 2. Componente: batteria, . Incluso: corpo in materiale plastico autoestinguente, diffusore in materiale plastico autoestinguente, batterie al Ni-Cd o Pb ermetiche ricaricabili, circuito di ricarica SPECIFICHE TECNICHE: classe di isolamento II, grado di protezione IP40 | RM1 Batteria; impiego: corpo illuminante SPECIFICHE TECNICHE: anl Ni-Cd o al Pb, ermetiche ricaricabili | RISORSA MATERIALE | IMPIANTI ELETTRICI TERMINALI | KIT | CORPO ILLUMINANTE | MATERIALE GENERICO NON RILEVANTE | [6 empty] | ME.06.040.0030.b | Apparecchio illuminante autonomo per illuminazione permanente, isolamento classe II, IP40, corpo e diffusore in materiale plastico autoestinguente, batterie al Ni-Cd o Pb ermetiche ricaricabili, circuito di ricarica incorporato, autonomia minima 2 ore, completo di lampada, nei tipi ad incasso, a vista o a bandiera con potenze: - 8 W | nd | nd | [9 empty] | RM.75.10.10.Za001.0505.- - | 1 | cad | nd | illuminazione di sicurezza - illuminazione permanente - | nd - | materiale generico non rilevante | potenza elettrica [W] = 8.0 nd nd nd - autonomia [h] = 2.0 nd nd nd - | nd - |  | ad incasso - | nd - | classe di isolamento II, grado di protezione IP40 | nd - | nd - | nd - | nd | nd - | NO |  |  |  |  | nd |  |  |  |  | nd | nd | nd |  | nd | nd | nd | corpo in materiale plastico autoestinguente, diffusore in materiale plastico autoestinguente, batterie al Ni-Cd o Pb ermetiche ricaricabili, circuito di ricarica | nd | nd | NO | NO
LOM251.RM.76.05.05.Za001.0855.- | Corpo illuminante; geometria: a bandiera; funzione: illuminazione di sicurezza ¦ illuminazione permanente; potenza elettrica [W] = 8 ¦ autonomia [h] = 2. Componente: batteria, . Incluso: corpo in materiale plastico autoestinguente, diffusore in materiale plastico autoestinguente, batterie al Ni-Cd o Pb ermetiche ricaricabili, circuito di ricarica SPECIFICHE TECNICHE: classe di isolamento II, grado di protezione IP40 RM1 Batteria; impiego: corpo illuminante SPECIFICHE TECNICHE: anl Ni-Cd o al Pb, ermetiche ricaricabili | 1 cad | 108.61 | 85.86 | 0 | RM.76.05.05.Za001.0855.- | Corpo illuminante; geometria: a bandiera; funzione: illuminazione di sicurezza ¦ illuminazione permanente; potenza elettrica [W] = 8 ¦ autonomia [h] = 2. Componente: batteria, . Incluso: corpo in materiale plastico autoestinguente, diffusore in materiale plastico autoestinguente, batterie al Ni-Cd o Pb ermetiche ricaricabili, circuito di ricarica SPECIFICHE TECNICHE: classe di isolamento II, grado di protezione IP40 | RM1 Batteria; impiego: corpo illuminante SPECIFICHE TECNICHE: anl Ni-Cd o al Pb, ermetiche ricaricabili | RISORSA MATERIALE | IMPIANTI ELETTRICI TERMINALI | KIT | CORPO ILLUMINANTE | MATERIALE GENERICO NON RILEVANTE | [6 empty] | 000000000 | NUOVA VOCE | nd | nd | [9 empty] | RM.75.10.10.Za001.0505.- - | 1 | cad | nd | illuminazione di sicurezza - illuminazione permanente - | nd - | materiale generico non rilevante | potenza elettrica [W] = 8.0 nd nd nd - autonomia [h] = 2.0 nd nd nd - | nd - |  | a bandiera - | nd - | classe di isolamento II, grado di protezione IP40 | nd - | nd - | nd - | nd | nd - | NO |  |  |  |  | nd |  |  |  |  | nd | nd | nd |  | nd | nd | nd | corpo in materiale plastico autoestinguente, diffusore in materiale plastico autoestinguente, batterie al Ni-Cd o Pb ermetiche ricaricabili, circuito di ricarica | nd | nd | NO | NO
LOM251.RM.76.05.05.Za001.0860.- | Corpo illuminante; geometria: a vista; funzione: illuminazione di sicurezza ¦ illuminazione permanente; potenza elettrica [W] = 8 ¦ autonomia [h] = 2. Componente: batteria, . Incluso: corpo in materiale plastico autoestinguente, diffusore in materiale plastico autoestinguente, batterie al Ni-Cd o Pb ermetiche ricaricabili, circuito di ricarica SPECIFICHE TECNICHE: classe di isolamento II, grado di protezione IP40 RM1 Batteria; impiego: corpo illuminante SPECIFICHE TECNICHE: anl Ni-Cd o al Pb, ermetiche ricaricabili | 1 cad | 108.61 | 85.86 | 0 | RM.76.05.05.Za001.0860.- | Corpo illuminante; geometria: a vista; funzione: illuminazione di sicurezza ¦ illuminazione permanente; potenza elettrica [W] = 8 ¦ autonomia [h] = 2. Componente: batteria, . Incluso: corpo in materiale plastico autoestinguente, diffusore in materiale plastico autoestinguente, batterie al Ni-Cd o Pb ermetiche ricaricabili, circuito di ricarica SPECIFICHE TECNICHE: classe di isolamento II, grado di protezione IP40 | RM1 Batteria; impiego: corpo illuminante SPECIFICHE TECNICHE: anl Ni-Cd o al Pb, ermetiche ricaricabili | RISORSA MATERIALE | IMPIANTI ELETTRICI TERMINALI | KIT | CORPO ILLUMINANTE | MATERIALE GENERICO NON RILEVANTE | [6 empty] | 000000000 | NUOVA VOCE | nd | nd | [9 empty] | RM.75.10.10.Za001.0505.- - | 1 | cad | nd | illuminazione di sicurezza - illuminazione permanente - | nd - | materiale generico non rilevante | autonomia [h] = 2.0 nd nd nd - potenza elettrica [W] = 8.0 nd nd nd - | nd - |  | a vista - | nd - | classe di isolamento II, grado di protezione IP40 | nd - | nd - | nd - | nd | nd - | NO |  |  |  |  | nd |  |  |  |  | nd | nd | nd |  | nd | nd | nd | corpo in materiale plastico autoestinguente, diffusore in materiale plastico autoestinguente, batterie al Ni-Cd o Pb ermetiche ricaricabili, circuito di ricarica | nd | nd | NO | NO
LOM251.RM.76.05.05.Za001.0865.- | Corpo illuminante; geometria: ad incasso; funzione: illuminazione di sicurezza ¦ illuminazione permanente; potenza elettrica [W] = 15 ÷ 18 ¦ autonomia [h] = 2. Componente: batteria, . Incluso: corpo in materiale plastico autoestinguente, diffusore in materiale plastico autoestinguente, batterie al Ni-Cd o Pb ermetiche ricaricabili, circuito di ricarica SPECIFICHE TECNICHE: classe di isolamento II, grado di protezione IP40 RM1 Batteria; impiego: corpo illuminante SPECIFICHE TECNICHE: anl Ni-Cd o al Pb, ermetiche ricaricabili | 1 cad | 119.69 | 94.62 | 0 | RM.76.05.05.Za001.0865.- | Corpo illuminante; geometria: ad incasso; funzione: illuminazione di sicurezza ¦ illuminazione permanente; potenza elettrica [W] = 15 ÷ 18 ¦ autonomia [h] = 2. Componente: batteria, . Incluso: corpo in materiale plastico autoestinguente, diffusore in materiale plastico autoestinguente, batterie al Ni-Cd o Pb ermetiche ricaricabili, circuito di ricarica SPECIFICHE TECNICHE: classe di isolamento II, grado di protezione IP40 | RM1 Batteria; impiego: corpo illuminante SPECIFICHE TECNICHE: anl Ni-Cd o al Pb, ermetiche ricaricabili | RISORSA MATERIALE | IMPIANTI ELETTRICI TERMINALI | KIT | CORPO ILLUMINANTE | MATERIALE GENERICO NON RILEVANTE | [6 empty] | ME.06.040.0030.c | Apparecchio illuminante autonomo per illuminazione permanente, isolamento classe II, IP40, corpo e diffusore in materiale plastico autoestinguente, batterie al Ni-Cd o Pb ermetiche ricaricabili, circuito di ricarica incorporato, autonomia minima 2 ore, completo di lampada, nei tipi ad incasso, a vista o a bandiera con potenze: - 15÷18 W | nd | nd | [9 empty] | RM.75.10.10.Za001.0505.- - | 1 | cad | nd | illuminazione di sicurezza - illuminazione permanente - | nd - | materiale generico non rilevante | autonomia [h] = 2.0 nd nd nd - potenza elettrica [W] = 15.0 ÷ 18.0 nd - | nd - |  | ad incasso - | nd - | classe di isolamento II, grado di protezione IP40 | nd - | nd - | nd - | nd | nd - | NO |  |  |  |  | nd |  |  |  |  | nd | nd | nd |  | nd | nd | nd | corpo in materiale plastico autoestinguente, diffusore in materiale plastico autoestinguente, batterie al Ni-Cd o Pb ermetiche ricaricabili, circuito di ricarica | nd | nd | NO | NO
LOM251.RM.76.05.05.Za001.0870.- | Corpo illuminante; geometria: a bandiera; funzione: illuminazione di sicurezza ¦ illuminazione permanente; potenza elettrica [W] = 15 ÷ 18 ¦ autonomia [h] = 2. Componente: batteria, . Incluso: corpo in materiale plastico autoestinguente, diffusore in materiale plastico autoestinguente, batterie al Ni-Cd o Pb ermetiche ricaricabili, circuito di ricarica SPECIFICHE TECNICHE: classe di isolamento II, grado di protezione IP40 RM1 Batteria; impiego: corpo illuminante SPECIFICHE TECNICHE: anl Ni-Cd o al Pb, ermetiche ricaricabili | 1 cad | 119.69 | 94.62 | 0 | RM.76.05.05.Za001.0870.- | Corpo illuminante; geometria: a bandiera; funzione: illuminazione di sicurezza ¦ illuminazione permanente; potenza elettrica [W] = 15 ÷ 18 ¦ autonomia [h] = 2. Componente: batteria, . Incluso: corpo in materiale plastico autoestinguente, diffusore in materiale plastico autoestinguente, batterie al Ni-Cd o Pb ermetiche ricaricabili, circuito di ricarica SPECIFICHE TECNICHE: classe di isolamento II, grado di protezione IP40 | RM1 Batteria; impiego: corpo illuminante SPECIFICHE TECNICHE: anl Ni-Cd o al Pb, ermetiche ricaricabili | RISORSA MATERIALE | IMPIANTI ELETTRICI TERMINALI | KIT | CORPO ILLUMINANTE | MATERIALE GENERICO NON RILEVANTE | [6 empty] | 000000000 | NUOVA VOCE | nd | nd | [9 empty] | RM.75.10.10.Za001.0505.- - | 1 | cad | nd | illuminazione di sicurezza - illuminazione permanente - | nd - | materiale generico non rilevante | potenza elettrica [W] = 15.0 ÷ 18.0 nd - autonomia [h] = 2.0 nd nd nd - | nd - |  | a bandiera - | nd - | classe di isolamento II, grado di protezione IP40 | nd - | nd - | nd - | nd | nd - | NO |  |  |  |  | nd |  |  |  |  | nd | nd | nd |  | nd | nd | nd | corpo in materiale plastico autoestinguente, diffusore in materiale plastico autoestinguente, batterie al Ni-Cd o Pb ermetiche ricaricabili, circuito di ricarica | nd | nd | NO | NO
LOM251.RM.76.05.05.Za001.0875.- | Corpo illuminante; geometria: a vista; funzione: illuminazione di sicurezza ¦ illuminazione permanente; potenza elettrica [W] = 15 ÷ 18 ¦ autonomia [h] = 2. Componente: batteria, . Incluso: corpo in materiale plastico autoestinguente, diffusore in materiale plastico autoestinguente, batterie al Ni-Cd o Pb ermetiche ricaricabili, circuito di ricarica SPECIFICHE TECNICHE: classe di isolamento II, grado di protezione IP40 RM1 Batteria; impiego: corpo illuminante SPECIFICHE TECNICHE: anl Ni-Cd o al Pb, ermetiche ricaricabili | 1 cad | 119.69 | 94.62 | 0 | RM.76.05.05.Za001.0875.- | Corpo illuminante; geometria: a vista; funzione: illuminazione di sicurezza ¦ illuminazione permanente; potenza elettrica [W] = 15 ÷ 18 ¦ autonomia [h] = 2. Componente: batteria, . Incluso: corpo in materiale plastico autoestinguente, diffusore in materiale plastico autoestinguente, batterie al Ni-Cd o Pb ermetiche ricaricabili, circuito di ricarica SPECIFICHE TECNICHE: classe di isolamento II, grado di protezione IP40 | RM1 Batteria; impiego: corpo illuminante SPECIFICHE TECNICHE: anl Ni-Cd o al Pb, ermetiche ricaricabili | RISORSA MATERIALE | IMPIANTI ELETTRICI TERMINALI | KIT | CORPO ILLUMINANTE | MATERIALE GENERICO NON RILEVANTE | [6 empty] | 000000000 | NUOVA VOCE | nd | nd | [9 empty] | RM.75.10.10.Za001.0505.- - | 1 | cad | nd | illuminazione di sicurezza - illuminazione permanente - | nd - | materiale generico non rilevante | potenza elettrica [W] = 15.0 ÷ 18.0 nd - autonomia [h] = 2.0 nd nd nd - | nd - |  | a vista - | nd - | classe di isolamento II, grado di protezione IP40 | nd - | nd - | nd - | nd | nd - | NO |  |  |  |  | nd |  |  |  |  | nd | nd | nd |  | nd | nd | nd | corpo in materiale plastico autoestinguente, diffusore in materiale plastico autoestinguente, batterie al Ni-Cd o Pb ermetiche ricaricabili, circuito di ricarica | nd | nd | NO | NO
LOM251.RM.76.05.05.Za001.0880.- | Corpo illuminante; geometria: ad incasso; funzione: illuminazione di sicurezza ¦ illuminazione permanente; potenza elettrica [W] = 24 ¦ autonomia [h] = 2. Componente: batteria, . Incluso: corpo in materiale plastico autoestinguente, diffusore in materiale plastico autoestinguente, batterie al Ni-Cd o Pb ermetiche ricaricabili, circuito di ricarica, lampada PL SPECIFICHE TECNICHE: classe di isolamento II, grado di protezione IP40 RM1 Batteria; impiego: corpo illuminante SPECIFICHE TECNICHE: anl Ni-Cd o al Pb, ermetiche ricaricabili | 1 cad | 141.1 | 111.54 | 0 | RM.76.05.05.Za001.0880.- | Corpo illuminante; geometria: ad incasso; funzione: illuminazione di sicurezza ¦ illuminazione permanente; potenza elettrica [W] = 24 ¦ autonomia [h] = 2. Componente: batteria, . Incluso: corpo in materiale plastico autoestinguente, diffusore in materiale plastico autoestinguente, batterie al Ni-Cd o Pb ermetiche ricaricabili, circuito di ricarica, lampada PL SPECIFICHE TECNICHE: classe di isolamento II, grado di protezione IP40 | RM1 Batteria; impiego: corpo illuminante SPECIFICHE TECNICHE: anl Ni-Cd o al Pb, ermetiche ricaricabili | RISORSA MATERIALE | IMPIANTI ELETTRICI TERMINALI | KIT | CORPO ILLUMINANTE | MATERIALE GENERICO NON RILEVANTE | [6 empty] | ME.06.040.0030.d | Apparecchio illuminante autonomo per illuminazione permanente, isolamento classe II, IP40, corpo e diffusore in materiale plastico autoestinguente, batterie al Ni-Cd o Pb ermetiche ricaricabili, circuito di ricarica incorporato, autonomia minima 2 ore, completo di lampada, nei tipi ad incasso, a vista o a bandiera con potenze: - 24 W PL | nd | nd | [9 empty] | RM.75.10.10.Za001.0505.- - | 1 | cad | nd | illuminazione di sicurezza - illuminazione permanente - | nd - | materiale generico non rilevante | autonomia [h] = 2.0 nd nd nd - potenza elettrica [W] = 24.0 nd nd nd - | nd - |  | ad incasso - | nd - | classe di isolamento II, grado di protezione IP40 | nd - | nd - | nd - | nd | nd - | NO |  |  |  |  | nd |  |  |  |  | nd | nd | nd |  | nd | nd | nd | corpo in materiale plastico autoestinguente, diffusore in materiale plastico autoestinguente, batterie al Ni-Cd o Pb ermetiche ricaricabili, circuito di ricarica, lampada PL | nd | nd | NO | NO
LOM251.RM.76.05.05.Za001.0885.- | Corpo illuminante; geometria: a bandiera; funzione: illuminazione di sicurezza ¦ illuminazione permanente; potenza elettrica [W] = 24 ¦ autonomia [h] = 2. Componente: batteria, . Incluso: corpo in materiale plastico autoestinguente, diffusore in materiale plastico autoestinguente, batterie al Ni-Cd o Pb ermetiche ricaricabili, circuito di ricarica, lampada PL SPECIFICHE TECNICHE: classe di isolamento II, grado di protezione IP40 RM1 Batteria; impiego: corpo illuminante SPECIFICHE TECNICHE: anl Ni-Cd o al Pb, ermetiche ricaricabili | 1 cad | 141.1 | 111.54 | 0 | RM.76.05.05.Za001.0885.- | Corpo illuminante; geometria: a bandiera; funzione: illuminazione di sicurezza ¦ illuminazione permanente; potenza elettrica [W] = 24 ¦ autonomia [h] = 2. Componente: batteria, . Incluso: corpo in materiale plastico autoestinguente, diffusore in materiale plastico autoestinguente, batterie al Ni-Cd o Pb ermetiche ricaricabili, circuito di ricarica, lampada PL SPECIFICHE TECNICHE: classe di isolamento II, grado di protezione IP40 | RM1 Batteria; impiego: corpo illuminante SPECIFICHE TECNICHE: anl Ni-Cd o al Pb, ermetiche ricaricabili | RISORSA MATERIALE | IMPIANTI ELETTRICI TERMINALI | KIT | CORPO ILLUMINANTE | MATERIALE GENERICO NON RILEVANTE | [6 empty] | 000000000 | NUOVA VOCE | nd | nd | [9 empty] | RM.75.10.10.Za001.0505.- - | 1 | cad | nd | illuminazione di sicurezza - illuminazione permanente - | nd - | materiale generico non rilevante | potenza elettrica [W] = 24.0 nd nd nd - autonomia [h] = 2.0 nd nd nd - | nd - |  | a bandiera - | nd - | classe di isolamento II, grado di protezione IP40 | nd - | nd - | nd - | nd | nd - | NO |  |  |  |  | nd |  |  |  |  | nd | nd | nd |  | nd | nd | nd | corpo in materiale plastico autoestinguente, diffusore in materiale plastico autoestinguente, batterie al Ni-Cd o Pb ermetiche ricaricabili, circuito di ricarica, lampada PL | nd | nd | NO | NO
LOM251.RM.76.05.05.Za001.0890.- | Corpo illuminante; geometria: a vista; funzione: illuminazione di sicurezza ¦ illuminazione permanente; potenza elettrica [W] = 24 ¦ autonomia [h] = 2. Componente: batteria, . Incluso: corpo in materiale plastico autoestinguente, diffusore in materiale plastico autoestinguente, batterie al Ni-Cd o Pb ermetiche ricaricabili, circuito di ricarica, lampada PL SPECIFICHE TECNICHE: classe di isolamento II, grado di protezione IP40 RM1 Batteria; impiego: corpo illuminante SPECIFICHE TECNICHE: anl Ni-Cd o al Pb, ermetiche ricaricabili | 1 cad | 141.1 | 111.54 | 0 | RM.76.05.05.Za001.0890.- | Corpo illuminante; geometria: a vista; funzione: illuminazione di sicurezza ¦ illuminazione permanente; potenza elettrica [W] = 24 ¦ autonomia [h] = 2. Componente: batteria, . Incluso: corpo in materiale plastico autoestinguente, diffusore in materiale plastico autoestinguente, batterie al Ni-Cd o Pb ermetiche ricaricabili, circuito di ricarica, lampada PL SPECIFICHE TECNICHE: classe di isolamento II, grado di protezione IP40 | RM1 Batteria; impiego: corpo illuminante SPECIFICHE TECNICHE: anl Ni-Cd o al Pb, ermetiche ricaricabili | RISORSA MATERIALE | IMPIANTI ELETTRICI TERMINALI | KIT | CORPO ILLUMINANTE | MATERIALE GENERICO NON RILEVANTE | [6 empty] | 000000000 | NUOVA VOCE | nd | nd | [9 empty] | RM.75.10.10.Za001.0505.- - | 1 | cad | nd | illuminazione di sicurezza - illuminazione permanente - | nd - | materiale generico non rilevante | potenza elettrica [W] = 24.0 nd nd nd - autonomia [h] = 2.0 nd nd nd - | nd - |  | a vista - | nd - | classe di isolamento II, grado di protezione IP40 | nd - | nd - | nd - | nd | nd - | NO |  |  |  |  | nd |  |  |  |  | nd | nd | nd |  | nd | nd | nd | corpo in materiale plastico autoestinguente, diffusore in materiale plastico autoestinguente, batterie al Ni-Cd o Pb ermetiche ricaricabili, circuito di ricarica, lampada PL | nd | nd | NO | NO
LOM251.RM.76.05.05.Za001.0895.- | Corpo illuminante; geometria: ad incasso; funzione: illuminazione di sicurezza ¦ illuminazione permanente; potenza elettrica [W] = 36 ¦ autonomia [h] = 2. Componente: batteria, . Incluso: corpo in materiale plastico autoestinguente, diffusore in materiale plastico autoestinguente, batterie al Ni-Cd o Pb ermetiche ricaricabili, circuito di ricarica, lampada PL SPECIFICHE TECNICHE: classe di isolamento II, grado di protezione IP40 RM1 Batteria; impiego: corpo illuminante SPECIFICHE TECNICHE: anl Ni-Cd o al Pb, ermetiche ricaricabili | 1 cad | 187.65 | 148.34 | 0 | RM.76.05.05.Za001.0895.- | Corpo illuminante; geometria: ad incasso; funzione: illuminazione di sicurezza ¦ illuminazione permanente; potenza elettrica [W] = 36 ¦ autonomia [h] = 2. Componente: batteria, . Incluso: corpo in materiale plastico autoestinguente, diffusore in materiale plastico autoestinguente, batterie al Ni-Cd o Pb ermetiche ricaricabili, circuito di ricarica, lampada PL SPECIFICHE TECNICHE: classe di isolamento II, grado di protezione IP40 | RM1 Batteria; impiego: corpo illuminante SPECIFICHE TECNICHE: anl Ni-Cd o al Pb, ermetiche ricaricabili | RISORSA MATERIALE | IMPIANTI ELETTRICI TERMINALI | KIT | CORPO ILLUMINANTE | MATERIALE GENERICO NON RILEVANTE | [6 empty] | ME.06.040.0030.e | Apparecchio illuminante autonomo per illuminazione permanente, isolamento classe II, IP40, corpo e diffusore in materiale plastico autoestinguente, batterie al Ni-Cd o Pb ermetiche ricaricabili, circuito di ricarica incorporato, autonomia minima 2 ore, completo di lampada, nei tipi ad incasso, a vista o a bandiera con potenze: - 36 W PL | nd | nd | [9 empty] | RM.75.10.10.Za001.0505.- - | 1 | cad | nd | illuminazione di sicurezza - illuminazione permanente - | nd - | materiale generico non rilevante | autonomia [h] = 2.0 nd nd nd - potenza elettrica [W] = 36.0 nd nd nd - | nd - |  | ad incasso - | nd - | classe di isolamento II, grado di protezione IP40 | nd - | nd - | nd - | nd | nd - | NO |  |  |  |  | nd |  |  |  |  | nd | nd | nd |  | nd | nd | nd | corpo in materiale plastico autoestinguente, diffusore in materiale plastico autoestinguente, batterie al Ni-Cd o Pb ermetiche ricaricabili, circuito di ricarica, lampada PL | nd | nd | NO | NO
LOM251.RM.76.05.05.Za001.0900.- | Corpo illuminante; geometria: a bandiera; funzione: illuminazione di sicurezza ¦ illuminazione permanente; potenza elettrica [W] = 36 ¦ autonomia [h] = 2. Componente: batteria, . Incluso: corpo in materiale plastico autoestinguente, diffusore in materiale plastico autoestinguente, batterie al Ni-Cd o Pb ermetiche ricaricabili, circuito di ricarica, lampada PL SPECIFICHE TECNICHE: classe di isolamento II, grado di protezione IP40 RM1 Batteria; impiego: corpo illuminante SPECIFICHE TECNICHE: anl Ni-Cd o al Pb, ermetiche ricaricabili | 1 cad | 187.65 | 148.34 | 0 | RM.76.05.05.Za001.0900.- | Corpo illuminante; geometria: a bandiera; funzione: illuminazione di sicurezza ¦ illuminazione permanente; potenza elettrica [W] = 36 ¦ autonomia [h] = 2. Componente: batteria, . Incluso: corpo in materiale plastico autoestinguente, diffusore in materiale plastico autoestinguente, batterie al Ni-Cd o Pb ermetiche ricaricabili, circuito di ricarica, lampada PL SPECIFICHE TECNICHE: classe di isolamento II, grado di protezione IP40 | RM1 Batteria; impiego: corpo illuminante SPECIFICHE TECNICHE: anl Ni-Cd o al Pb, ermetiche ricaricabili | RISORSA MATERIALE | IMPIANTI ELETTRICI TERMINALI | KIT | CORPO ILLUMINANTE | MATERIALE GENERICO NON RILEVANTE | [6 empty] | 000000000 | NUOVA VOCE | nd | nd | [9 empty] | RM.75.10.10.Za001.0505.- - | 1 | cad | nd | illuminazione di sicurezza - illuminazione permanente - | nd - | materiale generico non rilevante | potenza elettrica [W] = 36.0 nd nd nd - autonomia [h] = 2.0 nd nd nd - | nd - |  | a bandiera - | nd - | classe di isolamento II, grado di protezione IP40 | nd - | nd - | nd - | nd | nd - | NO |  |  |  |  | nd |  |  |  |  | nd | nd | nd |  | nd | nd | nd | corpo in materiale plastico autoestinguente, diffusore in materiale plastico autoestinguente, batterie al Ni-Cd o Pb ermetiche ricaricabili, circuito di ricarica, lampada PL | nd | nd | NO | NO
LOM251.RM.76.05.05.Za001.0905.- | Corpo illuminante; geometria: a vista; funzione: illuminazione di sicurezza ¦ illuminazione permanente; potenza elettrica [W] = 36 ¦ autonomia [h] = 2. Componente: batteria, . Incluso: corpo in materiale plastico autoestinguente, diffusore in materiale plastico autoestinguente, batterie al Ni-Cd o Pb ermetiche ricaricabili, circuito di ricarica, lampada PL SPECIFICHE TECNICHE: classe di isolamento II, grado di protezione IP40 RM1 Batteria; impiego: corpo illuminante SPECIFICHE TECNICHE: anl Ni-Cd o al Pb, ermetiche ricaricabili | 1 cad | 187.65 | 148.34 | 0 | RM.76.05.05.Za001.0905.- | Corpo illuminante; geometria: a vista; funzione: illuminazione di sicurezza ¦ illuminazione permanente; potenza elettrica [W] = 36 ¦ autonomia [h] = 2. Componente: batteria, . Incluso: corpo in materiale plastico autoestinguente, diffusore in materiale plastico autoestinguente, batterie al Ni-Cd o Pb ermetiche ricaricabili, circuito di ricarica, lampada PL SPECIFICHE TECNICHE: classe di isolamento II, grado di protezione IP40 | RM1 Batteria; impiego: corpo illuminante SPECIFICHE TECNICHE: anl Ni-Cd o al Pb, ermetiche ricaricabili | RISORSA MATERIALE | IMPIANTI ELETTRICI TERMINALI | KIT | CORPO ILLUMINANTE | MATERIALE GENERICO NON RILEVANTE | [6 empty] | 000000000 | NUOVA VOCE | nd | nd | [9 empty] | RM.75.10.10.Za001.0505.- - | 1 | cad | nd | illuminazione di sicurezza - illuminazione permanente - | nd - | materiale generico non rilevante | autonomia [h] = 2.0 nd nd nd - potenza elettrica [W] = 36.0 nd nd nd - | nd - |  | a vista - | nd - | classe di isolamento II, grado di protezione IP40 | nd - | nd - | nd - | nd | nd - | NO |  |  |  |  | nd |  |  |  |  | nd | nd | nd |  | nd | nd | nd | corpo in materiale plastico autoestinguente, diffusore in materiale plastico autoestinguente, batterie al Ni-Cd o Pb ermetiche ricaricabili, circuito di ricarica, lampada PL | nd | nd | NO | NO
LOM251.RM.76.05.05.Za001.0910.- | Corpo illuminante; geometria: ad incasso; funzione: illuminazione di sicurezza ¦ illuminazione permanente; potenza elettrica [W] = 2x6 ¦ autonomia [h] = 2. Componente: batteria, . Incluso: corpo in materiale plastico autoestinguente, diffusore in materiale plastico autoestinguente, batterie al Ni-Cd o Pb ermetiche ricaricabili, circuito di ricarica, lampada SPECIFICHE TECNICHE: classe di isolamento II, grado di protezione IP40 RM1 Batteria; impiego: corpo illuminante SPECIFICHE TECNICHE: anl Ni-Cd o al Pb, ermetiche ricaricabili | 1 cad | 111.93 | 88.48 | 0 | RM.76.05.05.Za001.0910.- | Corpo illuminante; geometria: ad incasso; funzione: illuminazione di sicurezza ¦ illuminazione permanente; potenza elettrica [W] = 2x6 ¦ autonomia [h] = 2. Componente: batteria, . Incluso: corpo in materiale plastico autoestinguente, diffusore in materiale plastico autoestinguente, batterie al Ni-Cd o Pb ermetiche ricaricabili, circuito di ricarica, lampada SPECIFICHE TECNICHE: classe di isolamento II, grado di protezione IP40 | RM1 Batteria; impiego: corpo illuminante SPECIFICHE TECNICHE: anl Ni-Cd o al Pb, ermetiche ricaricabili | RISORSA MATERIALE | IMPIANTI ELETTRICI TERMINALI | KIT | CORPO ILLUMINANTE | MATERIALE GENERICO NON RILEVANTE | [6 empty] | ME.06.040.0030.f | Apparecchio illuminante autonomo per illuminazione permanente, isolamento classe II, IP40, corpo e diffusore in materiale plastico autoestinguente, batterie al Ni-Cd o Pb ermetiche ricaricabili, circuito di ricarica incorporato, autonomia minima 2 ore, completo di lampada, nei tipi ad incasso, a vista o a bandiera con potenze: - 2x6 W | nd | nd | [9 empty] | RM.75.10.10.Za001.0505.- - | 1 | cad | nd | illuminazione di sicurezza - illuminazione permanente - | nd - | materiale generico non rilevante | autonomia [h] = 2.0 nd nd nd - potenza elettrica [W] = 2x6 nd nd nd - | nd - |  | ad incasso - | nd - | classe di isolamento II, grado di protezione IP40 | nd - | nd - | nd - | nd | nd - | NO |  |  |  |  | nd |  |  |  |  | nd | nd | nd |  | nd | nd | nd | corpo in materiale plastico autoestinguente, diffusore in materiale plastico autoestinguente, batterie al Ni-Cd o Pb ermetiche ricaricabili, circuito di ricarica, lampada | nd | nd | NO | NO
LOM251.RM.76.05.05.Za001.0915.- | Corpo illuminante; geometria: a bandiera; funzione: illuminazione di sicurezza ¦ illuminazione permanente; potenza elettrica [W] = 6 ¦ autonomia [h] = 2. Componente: batteria, . Incluso: corpo in materiale plastico autoestinguente, diffusore in materiale plastico autoestinguente, batterie al Ni-Cd o Pb ermetiche ricaricabili, circuito di ricarica, lampada SPECIFICHE TECNICHE: classe di isolamento II, grado di protezione IP40 RM1 Batteria; impiego: corpo illuminante SPECIFICHE TECNICHE: anl Ni-Cd o al Pb, ermetiche ricaricabili | 1 cad | 111.93 | 88.48 | 0 | RM.76.05.05.Za001.0915.- | Corpo illuminante; geometria: a bandiera; funzione: illuminazione di sicurezza ¦ illuminazione permanente; potenza elettrica [W] = 6 ¦ autonomia [h] = 2. Componente: batteria, . Incluso: corpo in materiale plastico autoestinguente, diffusore in materiale plastico autoestinguente, batterie al Ni-Cd o Pb ermetiche ricaricabili, circuito di ricarica, lampada SPECIFICHE TECNICHE: classe di isolamento II, grado di protezione IP40 | RM1 Batteria; impiego: corpo illuminante SPECIFICHE TECNICHE: anl Ni-Cd o al Pb, ermetiche ricaricabili | RISORSA MATERIALE | IMPIANTI ELETTRICI TERMINALI | KIT | CORPO ILLUMINANTE | MATERIALE GENERICO NON RILEVANTE | [6 empty] | 000000000 | NUOVA VOCE | nd | nd | [9 empty] | RM.75.10.10.Za001.0505.- - | 1 | cad | nd | illuminazione di sicurezza - illuminazione permanente - | nd - | materiale generico non rilevante | potenza elettrica [W] = 6.0 nd nd nd - autonomia [h] = 2.0 nd nd nd - | nd - |  | a bandiera - | nd - | classe di isolamento II, grado di protezione IP40 | nd - | nd - | nd - | nd | nd - | NO |  |  |  |  | nd |  |  |  |  | nd | nd | nd |  | nd | nd | nd | corpo in materiale plastico autoestinguente, diffusore in materiale plastico autoestinguente, batterie al Ni-Cd o Pb ermetiche ricaricabili, circuito di ricarica, lampada | nd | nd | NO | NO
LOM251.RM.76.05.05.Za001.0920.- | Corpo illuminante; geometria: a vista; funzione: illuminazione di sicurezza ¦ illuminazione permanente; potenza elettrica [W] = 6 ¦ autonomia [h] = 2. Componente: batteria, . Incluso: corpo in materiale plastico autoestinguente, diffusore in materiale plastico autoestinguente, batterie al Ni-Cd o Pb ermetiche ricaricabili, circuito di ricarica, lampada SPECIFICHE TECNICHE: classe di isolamento II, grado di protezione IP40 RM1 Batteria; impiego: corpo illuminante SPECIFICHE TECNICHE: anl Ni-Cd o al Pb, ermetiche ricaricabili | 1 cad | 111.93 | 88.48 | 0 | RM.76.05.05.Za001.0920.- | Corpo illuminante; geometria: a vista; funzione: illuminazione di sicurezza ¦ illuminazione permanente; potenza elettrica [W] = 6 ¦ autonomia [h] = 2. Componente: batteria, . Incluso: corpo in materiale plastico autoestinguente, diffusore in materiale plastico autoestinguente, batterie al Ni-Cd o Pb ermetiche ricaricabili, circuito di ricarica, lampada SPECIFICHE TECNICHE: classe di isolamento II, grado di protezione IP40 | RM1 Batteria; impiego: corpo illuminante SPECIFICHE TECNICHE: anl Ni-Cd o al Pb, ermetiche ricaricabili | RISORSA MATERIALE | IMPIANTI ELETTRICI TERMINALI | KIT | CORPO ILLUMINANTE | MATERIALE GENERICO NON RILEVANTE | [6 empty] | 000000000 | NUOVA VOCE | nd | nd | [9 empty] | RM.75.10.10.Za001.0505.- - | 1 | cad | nd | illuminazione di sicurezza - illuminazione permanente - | nd - | materiale generico non rilevante | potenza elettrica [W] = 6.0 nd nd nd - autonomia [h] = 2.0 nd nd nd - | nd - |  | a vista - | nd - | classe di isolamento II, grado di protezione IP40 | nd - | nd - | nd - | nd | nd - | NO |  |  |  |  | nd |  |  |  |  | nd | nd | nd |  | nd | nd | nd | corpo in materiale plastico autoestinguente, diffusore in materiale plastico autoestinguente, batterie al Ni-Cd o Pb ermetiche ricaricabili, circuito di ricarica, lampada | nd | nd | NO | NO
LOM251.RM.76.05.05.Za001.0925.- | Corpo illuminante; geometria: ad incasso; funzione: illuminazione di sicurezza ¦ illuminazione permanente; potenza elettrica [W] = 2x18 ¦ autonomia [h] = 2. Componente: batteria, . Incluso: corpo in materiale plastico autoestinguente, diffusore in materiale plastico autoestinguente, batterie al Ni-Cd o Pb ermetiche ricaricabili, circuito di ricarica, lampada SPECIFICHE TECNICHE: classe di isolamento II, grado di protezione IP40 RM1 Batteria; impiego: corpo illuminante SPECIFICHE TECNICHE: anl Ni-Cd o al Pb, ermetiche ricaricabili | 1 cad | 177.32 | 140.17 | 0 | RM.76.05.05.Za001.0925.- | Corpo illuminante; geometria: ad incasso; funzione: illuminazione di sicurezza ¦ illuminazione permanente; potenza elettrica [W] = 2x18 ¦ autonomia [h] = 2. Componente: batteria, . Incluso: corpo in materiale plastico autoestinguente, diffusore in materiale plastico autoestinguente, batterie al Ni-Cd o Pb ermetiche ricaricabili, circuito di ricarica, lampada SPECIFICHE TECNICHE: classe di isolamento II, grado di protezione IP40 | RM1 Batteria; impiego: corpo illuminante SPECIFICHE TECNICHE: anl Ni-Cd o al Pb, ermetiche ricaricabili | RISORSA MATERIALE | IMPIANTI ELETTRICI TERMINALI | KIT | CORPO ILLUMINANTE | MATERIALE GENERICO NON RILEVANTE | [6 empty] | ME.06.040.0030.g | Apparecchio illuminante autonomo per illuminazione permanente, isolamento classe II, IP40, corpo e diffusore in materiale plastico autoestinguente, batterie al Ni-Cd o Pb ermetiche ricaricabili, circuito di ricarica incorporato, autonomia minima 2 ore, completo di lampada, nei tipi ad incasso, a vista o a bandiera con potenze: - 2x18 W | nd | nd | [9 empty] | RM.75.10.10.Za001.0505.- - | 1 | cad | nd | illuminazione di sicurezza - illuminazione permanente - | nd - | materiale generico non rilevante | potenza elettrica [W] = 2x18 nd nd nd - autonomia [h] = 2.0 nd nd nd - | nd - |  | ad incasso - | nd - | classe di isolamento II, grado di protezione IP40 | nd - | nd - | nd - | nd | nd - | NO |  |  |  |  | nd |  |  |  |  | nd | nd | nd |  | nd | nd | nd | corpo in materiale plastico autoestinguente, diffusore in materiale plastico autoestinguente, batterie al Ni-Cd o Pb ermetiche ricaricabili, circuito di ricarica, lampada | nd | nd | NO | NO
LOM251.RM.76.05.05.Za001.0930.- | Corpo illuminante; geometria: a bandiera; funzione: illuminazione di sicurezza ¦ illuminazione permanente; potenza elettrica [W] = 18 ¦ autonomia [h] = 2. Componente: batteria, . Incluso: corpo in materiale plastico autoestinguente, diffusore in materiale plastico autoestinguente, batterie al Ni-Cd o Pb ermetiche ricaricabili, circuito di ricarica, lampada SPECIFICHE TECNICHE: classe di isolamento II, grado di protezione IP40 RM1 Batteria; impiego: corpo illuminante SPECIFICHE TECNICHE: anl Ni-Cd o al Pb, ermetiche ricaricabili | 1 cad | 177.32 | 140.17 | 0 | RM.76.05.05.Za001.0930.- | Corpo illuminante; geometria: a bandiera; funzione: illuminazione di sicurezza ¦ illuminazione permanente; potenza elettrica [W] = 18 ¦ autonomia [h] = 2. Componente: batteria, . Incluso: corpo in materiale plastico autoestinguente, diffusore in materiale plastico autoestinguente, batterie al Ni-Cd o Pb ermetiche ricaricabili, circuito di ricarica, lampada SPECIFICHE TECNICHE: classe di isolamento II, grado di protezione IP40 | RM1 Batteria; impiego: corpo illuminante SPECIFICHE TECNICHE: anl Ni-Cd o al Pb, ermetiche ricaricabili | RISORSA MATERIALE | IMPIANTI ELETTRICI TERMINALI | KIT | CORPO ILLUMINANTE | MATERIALE GENERICO NON RILEVANTE | [6 empty] | 000000000 | NUOVA VOCE | nd | nd | [9 empty] | RM.75.10.10.Za001.0505.- - | 1 | cad | nd | illuminazione di sicurezza - illuminazione permanente - | nd - | materiale generico non rilevante | potenza elettrica [W] = 18.0 nd nd nd - autonomia [h] = 2.0 nd nd nd - | nd - |  | a bandiera - | nd - | classe di isolamento II, grado di protezione IP40 | nd - | nd - | nd - | nd | nd - | NO |  |  |  |  | nd |  |  |  |  | nd | nd | nd |  | nd | nd | nd | corpo in materiale plastico autoestinguente, diffusore in materiale plastico autoestinguente, batterie al Ni-Cd o Pb ermetiche ricaricabili, circuito di ricarica, lampada | nd | nd | NO | NO
LOM251.RM.76.05.05.Za001.0935.- | Corpo illuminante; geometria: a vista; funzione: illuminazione di sicurezza ¦ illuminazione permanente; potenza elettrica [W] = 18 ¦ autonomia [h] = 2. Componente: batteria, . Incluso: corpo in materiale plastico autoestinguente, diffusore in materiale plastico autoestinguente, batterie al Ni-Cd o Pb ermetiche ricaricabili, circuito di ricarica, lampada SPECIFICHE TECNICHE: classe di isolamento II, grado di protezione IP40 RM1 Batteria; impiego: corpo illuminante SPECIFICHE TECNICHE: anl Ni-Cd o al Pb, ermetiche ricaricabili | 1 cad | 177.32 | 140.17 | 0 | RM.76.05.05.Za001.0935.- | Corpo illuminante; geometria: a vista; funzione: illuminazione di sicurezza ¦ illuminazione permanente; potenza elettrica [W] = 18 ¦ autonomia [h] = 2. Componente: batteria, . Incluso: corpo in materiale plastico autoestinguente, diffusore in materiale plastico autoestinguente, batterie al Ni-Cd o Pb ermetiche ricaricabili, circuito di ricarica, lampada SPECIFICHE TECNICHE: classe di isolamento II, grado di protezione IP40 | RM1 Batteria; impiego: corpo illuminante SPECIFICHE TECNICHE: anl Ni-Cd o al Pb, ermetiche ricaricabili | RISORSA MATERIALE | IMPIANTI ELETTRICI TERMINALI | KIT | CORPO ILLUMINANTE | MATERIALE GENERICO NON RILEVANTE | [6 empty] | 000000000 | NUOVA VOCE | nd | nd | [9 empty] | RM.75.10.10.Za001.0505.- - | 1 | cad | nd | illuminazione di sicurezza - illuminazione permanente - | nd - | materiale generico non rilevante | potenza elettrica [W] = 18.0 nd nd nd - autonomia [h] = 2.0 nd nd nd - | nd - |  | a vista - | nd - | classe di isolamento II, grado di protezione IP40 | nd - | nd - | nd - | nd | nd - | NO |  |  |  |  | nd |  |  |  |  | nd | nd | nd |  | nd | nd | nd | corpo in materiale plastico autoestinguente, diffusore in materiale plastico autoestinguente, batterie al Ni-Cd o Pb ermetiche ricaricabili, circuito di ricarica, lampada | nd | nd | NO | NO
LOM251.RM.76.05.05.Za001.0940.- | Corpo illuminante; geometria: ad incasso; funzione: illuminazione di sicurezza ¦ illuminazione permanente; potenza elettrica [W] = 8 ¦ autonomia [h] = 2. Componente: batteria, . Incluso: corpo in materiale plastico autoestinguente, diffusore in materiale plastico autoestinguente, batterie al Ni-Cd o Pb ermetiche ricaricabili, circuito di ricarica, lampada IP65 SPECIFICHE TECNICHE: classe di isolamento II, grado di protezione IP40 RM1 Batteria; impiego: corpo illuminante SPECIFICHE TECNICHE: anl Ni-Cd o al Pb, ermetiche ricaricabili | 1 cad | 115.1 | 90.99 | 0 | RM.76.05.05.Za001.0940.- | Corpo illuminante; geometria: ad incasso; funzione: illuminazione di sicurezza ¦ illuminazione permanente; potenza elettrica [W] = 8 ¦ autonomia [h] = 2. Componente: batteria, . Incluso: corpo in materiale plastico autoestinguente, diffusore in materiale plastico autoestinguente, batterie al Ni-Cd o Pb ermetiche ricaricabili, circuito di ricarica, lampada IP65 SPECIFICHE TECNICHE: classe di isolamento II, grado di protezione IP40 | RM1 Batteria; impiego: corpo illuminante SPECIFICHE TECNICHE: anl Ni-Cd o al Pb, ermetiche ricaricabili | RISORSA MATERIALE | IMPIANTI ELETTRICI TERMINALI | KIT | CORPO ILLUMINANTE | MATERIALE GENERICO NON RILEVANTE | [6 empty] | ME.06.040.0030.h | Apparecchio illuminante autonomo per illuminazione permanente, isolamento classe II, IP40, corpo e diffusore in materiale plastico autoestinguente, batterie al Ni-Cd o Pb ermetiche ricaricabili, circuito di ricarica incorporato, autonomia minima 2 ore, completo di lampada, nei tipi ad incasso, a vista o a bandiera con potenze: - 8 W IP65 | nd | nd | [9 empty] | RM.75.10.10.Za001.0505.- - | 1 | cad | nd | illuminazione di sicurezza - illuminazione permanente - | nd - | materiale generico non rilevante | potenza elettrica [W] = 8.0 nd nd nd - autonomia [h] = 2.0 nd nd nd - | nd - |  | ad incasso - | nd - | classe di isolamento II, grado di protezione IP40 | nd - | nd - | nd - | nd | nd - | NO |  |  |  |  | nd |  |  |  |  | nd | nd | nd |  | nd | nd | nd | corpo in materiale plastico autoestinguente, diffusore in materiale plastico autoestinguente, batterie al Ni-Cd o Pb ermetiche ricaricabili, circuito di ricarica, lampada IP65 | nd | nd | NO | NO
LOM251.RM.76.05.05.Za001.0945.- | Corpo illuminante; geometria: a bandiera; funzione: illuminazione di sicurezza ¦ illuminazione permanente; potenza elettrica [W] = 8 ¦ autonomia [h] = 2. Componente: batteria, . Incluso: corpo in materiale plastico autoestinguente, diffusore in materiale plastico autoestinguente, batterie al Ni-Cd o Pb ermetiche ricaricabili, circuito di ricarica, lampada IP65 SPECIFICHE TECNICHE: classe di isolamento II, grado di protezione IP40 RM1 Batteria; impiego: corpo illuminante SPECIFICHE TECNICHE: anl Ni-Cd o al Pb, ermetiche ricaricabili | 1 cad | 115.1 | 90.99 | 0 | RM.76.05.05.Za001.0945.- | Corpo illuminante; geometria: a bandiera; funzione: illuminazione di sicurezza ¦ illuminazione permanente; potenza elettrica [W] = 8 ¦ autonomia [h] = 2. Componente: batteria, . Incluso: corpo in materiale plastico autoestinguente, diffusore in materiale plastico autoestinguente, batterie al Ni-Cd o Pb ermetiche ricaricabili, circuito di ricarica, lampada IP65 SPECIFICHE TECNICHE: classe di isolamento II, grado di protezione IP40 | RM1 Batteria; impiego: corpo illuminante SPECIFICHE TECNICHE: anl Ni-Cd o al Pb, ermetiche ricaricabili | RISORSA MATERIALE | IMPIANTI ELETTRICI TERMINALI | KIT | CORPO ILLUMINANTE | MATERIALE GENERICO NON RILEVANTE | [6 empty] | 000000000 | NUOVA VOCE | nd | nd | [9 empty] | RM.75.10.10.Za001.0505.- - | 1 | cad | nd | illuminazione di sicurezza - illuminazione permanente - | nd - | materiale generico non rilevante | autonomia [h] = 2.0 nd nd nd - potenza elettrica [W] = 8.0 nd nd nd - | nd - |  | a bandiera - | nd - | classe di isolamento II, grado di protezione IP40 | nd - | nd - | nd - | nd | nd - | NO |  |  |  |  | nd |  |  |  |  | nd | nd | nd |  | nd | nd | nd | corpo in materiale plastico autoestinguente, diffusore in materiale plastico autoestinguente, batterie al Ni-Cd o Pb ermetiche ricaricabili, circuito di ricarica, lampada IP65 | nd | nd | NO | NO
LOM251.RM.76.05.05.Za001.0950.- | Corpo illuminante; geometria: a vista; funzione: illuminazione di sicurezza ¦ illuminazione permanente; potenza elettrica [W] = 8 ¦ autonomia [h] = 2. Componente: batteria, . Incluso: corpo in materiale plastico autoestinguente, diffusore in materiale plastico autoestinguente, batterie al Ni-Cd o Pb ermetiche ricaricabili, circuito di ricarica, lampada IP65 SPECIFICHE TECNICHE: classe di isolamento II, grado di protezione IP40 RM1 Batteria; impiego: corpo illuminante SPECIFICHE TECNICHE: anl Ni-Cd o al Pb, ermetiche ricaricabili | 1 cad | 115.1 | 90.99 | 0 | RM.76.05.05.Za001.0950.- | Corpo illuminante; geometria: a vista; funzione: illuminazione di sicurezza ¦ illuminazione permanente; potenza elettrica [W] = 8 ¦ autonomia [h] = 2. Componente: batteria, . Incluso: corpo in materiale plastico autoestinguente, diffusore in materiale plastico autoestinguente, batterie al Ni-Cd o Pb ermetiche ricaricabili, circuito di ricarica, lampada IP65 SPECIFICHE TECNICHE: classe di isolamento II, grado di protezione IP40 | RM1 Batteria; impiego: corpo illuminante SPECIFICHE TECNICHE: anl Ni-Cd o al Pb, ermetiche ricaricabili | RISORSA MATERIALE | IMPIANTI ELETTRICI TERMINALI | KIT | CORPO ILLUMINANTE | MATERIALE GENERICO NON RILEVANTE | [6 empty] | 000000000 | NUOVA VOCE | nd | nd | [9 empty] | RM.75.10.10.Za001.0505.- - | 1 | cad | nd | illuminazione di sicurezza - illuminazione permanente - | nd - | materiale generico non rilevante | potenza elettrica [W] = 8.0 nd nd nd - autonomia [h] = 2.0 nd nd nd - | nd - |  | a vista - | nd - | classe di isolamento II, grado di protezione IP40 | nd - | nd - | nd - | nd | nd - | NO |  |  |  |  | nd |  |  |  |  | nd | nd | nd |  | nd | nd | nd | corpo in materiale plastico autoestinguente, diffusore in materiale plastico autoestinguente, batterie al Ni-Cd o Pb ermetiche ricaricabili, circuito di ricarica, lampada IP65 | nd | nd | NO | NO
LOM251.RM.76.05.05.Za001.0955.- | Corpo illuminante; geometria: ad incasso; funzione: illuminazione di sicurezza ¦ illuminazione permanente; potenza elettrica [W] = 18 ÷ 24 ¦ autonomia [h] = 2. Componente: batteria, . Incluso: corpo in materiale plastico autoestinguente, diffusore in materiale plastico autoestinguente, batterie al Ni-Cd o Pb ermetiche ricaricabili, circuito di ricarica, lampada PL IP65 SPECIFICHE TECNICHE: classe di isolamento II, grado di protezione IP40 RM1 Batteria; impiego: corpo illuminante SPECIFICHE TECNICHE: anl Ni-Cd o al Pb, ermetiche ricaricabili | 1 cad | 148.15 | 117.11 | 0 | RM.76.05.05.Za001.0955.- | Corpo illuminante; geometria: ad incasso; funzione: illuminazione di sicurezza ¦ illuminazione permanente; potenza elettrica [W] = 18 ÷ 24 ¦ autonomia [h] = 2. Componente: batteria, . Incluso: corpo in materiale plastico autoestinguente, diffusore in materiale plastico autoestinguente, batterie al Ni-Cd o Pb ermetiche ricaricabili, circuito di ricarica, lampada PL IP65 SPECIFICHE TECNICHE: classe di isolamento II, grado di protezione IP40 | RM1 Batteria; impiego: corpo illuminante SPECIFICHE TECNICHE: anl Ni-Cd o al Pb, ermetiche ricaricabili | RISORSA MATERIALE | IMPIANTI ELETTRICI TERMINALI | KIT | CORPO ILLUMINANTE | MATERIALE GENERICO NON RILEVANTE | [6 empty] | ME.06.040.0030.i | Apparecchio illuminante autonomo per illuminazione permanente, isolamento classe II, IP40, corpo e diffusore in materiale plastico autoestinguente, batterie al Ni-Cd o Pb ermetiche ricaricabili, circuito di ricarica incorporato, autonomia minima 2 ore, completo di lampada, nei tipi ad incasso, a vista o a bandiera con potenze: - 18÷24 W PL IP65 | nd | nd | [9 empty] | RM.75.10.10.Za001.0505.- - | 1 | cad | nd | illuminazione di sicurezza - illuminazione permanente - | nd - | materiale generico non rilevante | potenza elettrica [W] = 18.0 ÷ 24.0 nd - autonomia [h] = 2.0 nd nd nd - | nd - |  | ad incasso - | nd - | classe di isolamento II, grado di protezione IP40 | nd - | nd - | nd - | nd | nd - | NO |  |  |  |  | nd |  |  |  |  | nd | nd | nd |  | nd | nd | nd | corpo in materiale plastico autoestinguente, diffusore in materiale plastico autoestinguente, batterie al Ni-Cd o Pb ermetiche ricaricabili, circuito di ricarica, lampada PL IP65 | nd | nd | NO | NO
LOM251.RM.76.05.05.Za001.0960.- | Corpo illuminante; geometria: a bandiera; funzione: illuminazione di sicurezza ¦ illuminazione permanente; potenza elettrica [W] = 18 ÷ 24 ¦ autonomia [h] = 2. Componente: batteria, . Incluso: corpo in materiale plastico autoestinguente, diffusore in materiale plastico autoestinguente, batterie al Ni-Cd o Pb ermetiche ricaricabili, circuito di ricarica, lampada PL IP65 SPECIFICHE TECNICHE: classe di isolamento II, grado di protezione IP40 RM1 Batteria; impiego: corpo illuminante SPECIFICHE TECNICHE: anl Ni-Cd o al Pb, ermetiche ricaricabili | 1 cad | 148.15 | 117.11 | 0 | RM.76.05.05.Za001.0960.- | Corpo illuminante; geometria: a bandiera; funzione: illuminazione di sicurezza ¦ illuminazione permanente; potenza elettrica [W] = 18 ÷ 24 ¦ autonomia [h] = 2. Componente: batteria, . Incluso: corpo in materiale plastico autoestinguente, diffusore in materiale plastico autoestinguente, batterie al Ni-Cd o Pb ermetiche ricaricabili, circuito di ricarica, lampada PL IP65 SPECIFICHE TECNICHE: classe di isolamento II, grado di protezione IP40 | RM1 Batteria; impiego: corpo illuminante SPECIFICHE TECNICHE: anl Ni-Cd o al Pb, ermetiche ricaricabili | RISORSA MATERIALE | IMPIANTI ELETTRICI TERMINALI | KIT | CORPO ILLUMINANTE | MATERIALE GENERICO NON RILEVANTE | [6 empty] | 000000000 | NUOVA VOCE | nd | nd | [9 empty] | RM.75.10.10.Za001.0505.- - | 1 | cad | nd | illuminazione di sicurezza - illuminazione permanente - | nd - | materiale generico non rilevante | potenza elettrica [W] = 18.0 ÷ 24.0 nd - autonomia [h] = 2.0 nd nd nd - | nd - |  | a bandiera - | nd - | classe di isolamento II, grado di protezione IP40 | nd - | nd - | nd - | nd | nd - | NO |  |  |  |  | nd |  |  |  |  | nd | nd | nd |  | nd | nd | nd | corpo in materiale plastico autoestinguente, diffusore in materiale plastico autoestinguente, batterie al Ni-Cd o Pb ermetiche ricaricabili, circuito di ricarica, lampada PL IP65 | nd | nd | NO | NO
LOM251.RM.76.05.05.Za001.0965.- | Corpo illuminante; geometria: a vista; funzione: illuminazione di sicurezza ¦ illuminazione permanente; potenza elettrica [W] = 18 ÷ 24 ¦ autonomia [h] = 2. Componente: batteria, . Incluso: corpo in materiale plastico autoestinguente, diffusore in materiale plastico autoestinguente, batterie al Ni-Cd o Pb ermetiche ricaricabili, circuito di ricarica, lampada PL IP65 SPECIFICHE TECNICHE: classe di isolamento II, grado di protezione IP40 RM1 Batteria; impiego: corpo illuminante SPECIFICHE TECNICHE: anl Ni-Cd o al Pb, ermetiche ricaricabili | 1 cad | 148.15 | 117.11 | 0 | RM.76.05.05.Za001.0965.- | Corpo illuminante; geometria: a vista; funzione: illuminazione di sicurezza ¦ illuminazione permanente; potenza elettrica [W] = 18 ÷ 24 ¦ autonomia [h] = 2. Componente: batteria, . Incluso: corpo in materiale plastico autoestinguente, diffusore in materiale plastico autoestinguente, batterie al Ni-Cd o Pb ermetiche ricaricabili, circuito di ricarica, lampada PL IP65 SPECIFICHE TECNICHE: classe di isolamento II, grado di protezione IP40 | RM1 Batteria; impiego: corpo illuminante SPECIFICHE TECNICHE: anl Ni-Cd o al Pb, ermetiche ricaricabili | RISORSA MATERIALE | IMPIANTI ELETTRICI TERMINALI | KIT | CORPO ILLUMINANTE | MATERIALE GENERICO NON RILEVANTE | [6 empty] | 000000000 | NUOVA VOCE | nd | nd | [9 empty] | RM.75.10.10.Za001.0505.- - | 1 | cad | nd | illuminazione di sicurezza - illuminazione permanente - | nd - | materiale generico non rilevante | potenza elettrica [W] = 18.0 ÷ 24.0 nd - autonomia [h] = 2.0 nd nd nd - | nd - |  | a vista - | nd - | classe di isolamento II, grado di protezione IP40 | nd - | nd - | nd - | nd | nd - | NO |  |  |  |  | nd |  |  |  |  | nd | nd | nd |  | nd | nd | nd | corpo in materiale plastico autoestinguente, diffusore in materiale plastico autoestinguente, batterie al Ni-Cd o Pb ermetiche ricaricabili, circuito di ricarica, lampada PL IP65 | nd | nd | NO | NO
LOM251.RM.76.05.05.Za001.0970.- | Corpo illuminante; geometria: ad incasso; funzione: illuminazione di sicurezza ¦ illuminazione permanente; potenza elettrica [W] = 2x8 ¦ autonomia [h] = 2. Componente: batteria, . Incluso: corpo in materiale plastico autoestinguente, diffusore in materiale plastico autoestinguente, batterie al Ni-Cd o Pb ermetiche ricaricabili, circuito di ricarica, lampada PL IP65 SPECIFICHE TECNICHE: classe di isolamento II, grado di protezione IP40 RM1 Batteria; impiego: corpo illuminante SPECIFICHE TECNICHE: anl Ni-Cd o al Pb, ermetiche ricaricabili | 1 cad | 151.46 | 119.73 | 0 | RM.76.05.05.Za001.0970.- | Corpo illuminante; geometria: ad incasso; funzione: illuminazione di sicurezza ¦ illuminazione permanente; potenza elettrica [W] = 2x8 ¦ autonomia [h] = 2. Componente: batteria, . Incluso: corpo in materiale plastico autoestinguente, diffusore in materiale plastico autoestinguente, batterie al Ni-Cd o Pb ermetiche ricaricabili, circuito di ricarica, lampada PL IP65 SPECIFICHE TECNICHE: classe di isolamento II, grado di protezione IP40 | RM1 Batteria; impiego: corpo illuminante SPECIFICHE TECNICHE: anl Ni-Cd o al Pb, ermetiche ricaricabili | RISORSA MATERIALE | IMPIANTI ELETTRICI TERMINALI | KIT | CORPO ILLUMINANTE | MATERIALE GENERICO NON RILEVANTE | [6 empty] | ME.06.040.0030.j | Apparecchio illuminante autonomo per illuminazione permanente, isolamento classe II, IP40, corpo e diffusore in materiale plastico autoestinguente, batterie al Ni-Cd o Pb ermetiche ricaricabili, circuito di ricarica incorporato, autonomia minima 2 ore, completo di lampada, nei tipi ad incasso, a vista o a bandiera con potenze: - 2x8 W IP65 | nd | nd | [9 empty] | RM.75.10.10.Za001.0505.- - | 1 | cad | nd | illuminazione di sicurezza - illuminazione permanente - | nd - | materiale generico non rilevante | potenza elettrica [W] = 2x8 nd nd nd - autonomia [h] = 2.0 nd nd nd - | nd - |  | ad incasso - | nd - | classe di isolamento II, grado di protezione IP40 | nd - | nd - | nd - | nd | nd - | NO |  |  |  |  | nd |  |  |  |  | nd | nd | nd |  | nd | nd | nd | corpo in materiale plastico autoestinguente, diffusore in materiale plastico autoestinguente, batterie al Ni-Cd o Pb ermetiche ricaricabili, circuito di ricarica, lampada PL IP65 | nd | nd | NO | NO
LOM251.RM.76.05.05.Za001.0975.- | Corpo illuminante; geometria: a bandiera; funzione: illuminazione di sicurezza ¦ illuminazione permanente; potenza elettrica [W] = 2x8 ¦ autonomia [h] = 2. Componente: batteria, . Incluso: corpo in materiale plastico autoestinguente, diffusore in materiale plastico autoestinguente, batterie al Ni-Cd o Pb ermetiche ricaricabili, circuito di ricarica, lampada PL IP65 SPECIFICHE TECNICHE: classe di isolamento II, grado di protezione IP40 RM1 Batteria; impiego: corpo illuminante SPECIFICHE TECNICHE: anl Ni-Cd o al Pb, ermetiche ricaricabili | 1 cad | 151.46 | 119.73 | 0 | RM.76.05.05.Za001.0975.- | Corpo illuminante; geometria: a bandiera; funzione: illuminazione di sicurezza ¦ illuminazione permanente; potenza elettrica [W] = 2x8 ¦ autonomia [h] = 2. Componente: batteria, . Incluso: corpo in materiale plastico autoestinguente, diffusore in materiale plastico autoestinguente, batterie al Ni-Cd o Pb ermetiche ricaricabili, circuito di ricarica, lampada PL IP65 SPECIFICHE TECNICHE: classe di isolamento II, grado di protezione IP40 | RM1 Batteria; impiego: corpo illuminante SPECIFICHE TECNICHE: anl Ni-Cd o al Pb, ermetiche ricaricabili | RISORSA MATERIALE | IMPIANTI ELETTRICI TERMINALI | KIT | CORPO ILLUMINANTE | MATERIALE GENERICO NON RILEVANTE | [6 empty] | 000000000 | NUOVA VOCE | nd | nd | [9 empty] | RM.75.10.10.Za001.0505.- - | 1 | cad | nd | illuminazione di sicurezza - illuminazione permanente - | nd - | materiale generico non rilevante | potenza elettrica [W] = 2x8 nd nd nd - autonomia [h] = 2.0 nd nd nd - | nd - |  | a bandiera - | nd - | classe di isolamento II, grado di protezione IP40 | nd - | nd - | nd - | nd | nd - | NO |  |  |  |  | nd |  |  |  |  | nd | nd | nd |  | nd | nd | nd | corpo in materiale plastico autoestinguente, diffusore in materiale plastico autoestinguente, batterie al Ni-Cd o Pb ermetiche ricaricabili, circuito di ricarica, lampada PL IP65 | nd | nd | NO | NO
LOM251.RM.76.05.05.Za001.0980.- | Corpo illuminante; geometria: a vista; funzione: illuminazione di sicurezza ¦ illuminazione permanente; potenza elettrica [W] = 2x8 ¦ autonomia [h] = 2. Componente: batteria, . Incluso: corpo in materiale plastico autoestinguente, diffusore in materiale plastico autoestinguente, batterie al Ni-Cd o Pb ermetiche ricaricabili, circuito di ricarica, lampada PL IP65 SPECIFICHE TECNICHE: classe di isolamento II, grado di protezione IP40 RM1 Batteria; impiego: corpo illuminante SPECIFICHE TECNICHE: anl Ni-Cd o al Pb, ermetiche ricaricabili | 1 cad | 151.46 | 119.73 | 0 | RM.76.05.05.Za001.0980.- | Corpo illuminante; geometria: a vista; funzione: illuminazione di sicurezza ¦ illuminazione permanente; potenza elettrica [W] = 2x8 ¦ autonomia [h] = 2. Componente: batteria, . Incluso: corpo in materiale plastico autoestinguente, diffusore in materiale plastico autoestinguente, batterie al Ni-Cd o Pb ermetiche ricaricabili, circuito di ricarica, lampada PL IP65 SPECIFICHE TECNICHE: classe di isolamento II, grado di protezione IP40 | RM1 Batteria; impiego: corpo illuminante SPECIFICHE TECNICHE: anl Ni-Cd o al Pb, ermetiche ricaricabili | RISORSA MATERIALE | IMPIANTI ELETTRICI TERMINALI | KIT | CORPO ILLUMINANTE | MATERIALE GENERICO NON RILEVANTE | [6 empty] | 000000000 | NUOVA VOCE | nd | nd | [9 empty] | RM.75.10.10.Za001.0505.- - | 1 | cad | nd | illuminazione di sicurezza - illuminazione permanente - | nd - | materiale generico non rilevante | potenza elettrica [W] = 2x8 nd nd nd - autonomia [h] = 2.0 nd nd nd - | nd - |  | a vista - | nd - | classe di isolamento II, grado di protezione IP40 | nd - | nd - | nd - | nd | nd - | NO |  |  |  |  | nd |  |  |  |  | nd | nd | nd |  | nd | nd | nd | corpo in materiale plastico autoestinguente, diffusore in materiale plastico autoestinguente, batterie al Ni-Cd o Pb ermetiche ricaricabili, circuito di ricarica, lampada PL IP65 | nd | nd | NO | NO
LOM251.RM.76.05.05.Za001.0985.- | Corpo illuminante; funzione: illuminazione di sicurezza ¦ illuminazione non permanente ¦ illuminazione permanente; potenza elettrica [W] = 11 ¦ autonomia [h] = 2. Incluso: corpo in materiale plastico autoestinguente, diffusore in materiale plastico autoestinguente, batterie al Ni-Cd o Pb, circuito di ricarica, lampada SPECIFICHE TECNICHE: autonomo, idoneo al controllo da parte di centralina a microprocessore, classe di isolamento II, grado di protezione minima IP40, | 1 cad | 162.53 | 128.48 | 0 | RM.76.05.05.Za001.0985.- | Corpo illuminante; funzione: illuminazione di sicurezza ¦ illuminazione non permanente ¦ illuminazione permanente; potenza elettrica [W] = 11 ¦ autonomia [h] = 2. Incluso: corpo in materiale plastico autoestinguente, diffusore in materiale plastico autoestinguente, batterie al Ni-Cd o Pb, circuito di ricarica, lampada SPECIFICHE TECNICHE: autonomo, idoneo al controllo da parte di centralina a microprocessore, classe di isolamento II, grado di protezione minima IP40, |  | RISORSA MATERIALE | IMPIANTI ELETTRICI TERMINALI | KIT | CORPO ILLUMINANTE | MATERIALE GENERICO NON RILEVANTE | [6 empty] | ME.06.040.0040 | Apparecchio illuminante autonomo 11W per illuminazione permanente o non permanente, idonea al controllo da parte di centralina a microprocessore, isolamento classe II, IP40, corpo e diffusore in materiale plastico autoestinguente, batterie al Ni-Cd, circuito di ricarica incorporato, autonomia minima 2 ore, completo di lampada. | nd | nd | [10 empty] | 1 | cad | nd | illuminazione di sicurezza - illuminazione non permanente - illuminazione permanente - | nd - | materiale generico non rilevante | potenza elettrica [W] = 11.0 nd nd nd - autonomia [h] = 2.0 nd nd nd - | nd - |  | nd - | nd - | autonomo, idoneo al controllo da parte di centralina a microprocessore, classe di isolamento II, grado di protezione minima IP40, | nd - | nd - | nd - | nd | nd - | NO |  |  |  |  | nd |  |  |  |  | nd | nd | nd |  | nd | nd | nd | corpo in materiale plastico autoestinguente, diffusore in materiale plastico autoestinguente, batterie al Ni-Cd o Pb, circuito di ricarica, lampada | nd | nd | NO | NO
LOM251.RM.76.05.05.Za001.0990.- | Corpo illuminante; geometria: chiuso; funzione: illuminazione pubblica; impiego: giardino; potenza elettrica [W] = 125 ¦ tensione [V] = 230. Incluso: lampada E27 SPECIFICHE TECNICHE: ad alta pressione, classe di isolamento II, grado di protezione minima IP40, installazione a palo | 1 cad | 177.32 | 140.17 | 0 | RM.76.05.05.Za001.0990.- | Corpo illuminante; geometria: chiuso; funzione: illuminazione pubblica; impiego: giardino; potenza elettrica [W] = 125 ¦ tensione [V] = 230. Incluso: lampada E27 SPECIFICHE TECNICHE: ad alta pressione, classe di isolamento II, grado di protezione minima IP40, installazione a palo |  | RISORSA MATERIALE | IMPIANTI ELETTRICI TERMINALI | KIT | CORPO ILLUMINANTE | MATERIALE GENERICO NON RILEVANTE | [6 empty] | ME.06.050.0020.d | Apparecchi illuminanti e proiettori - apparecchio illuminante chiuso a palo da 125 W - 230 V E27, completo di lampada classe II, da giardino | nd | nd | [10 empty] | 1 | cad | nd | illuminazione pubblica - | giardino - | materiale generico non rilevante | potenza elettrica [W] = 125.0 nd nd nd - tensione [V] = 230.0 nd nd nd - | nd - |  | chiuso - | nd - | ad alta pressione, classe di isolamento II, grado di protezione minima IP40, installazione a palo | nd - | nd - | nd - | nd | nd - | NO |  |  |  |  | nd |  |  |  |  | nd | nd | nd |  | nd | nd | nd | lampada E27 | nd | nd | NO | NO
LOM251.RM.76.05.05.Za001.0995.- | Corpo illuminante; funzione: illuminazione pubblica; potenza elettrica [W] = 125 ¦ tensione [V] = 230. Incluso: lampada SPECIFICHE TECNICHE: classe di isolamento II | 1 cad | 387.12 | 306.03 | 0 | RM.76.05.05.Za001.0995.- | Corpo illuminante; funzione: illuminazione pubblica; potenza elettrica [W] = 125 ¦ tensione [V] = 230. Incluso: lampada SPECIFICHE TECNICHE: classe di isolamento II |  | RISORSA MATERIALE | IMPIANTI ELETTRICI TERMINALI | KIT | CORPO ILLUMINANTE | MATERIALE GENERICO NON RILEVANTE | [6 empty] | ME.06.050.0020.g | Apparecchi illuminanti e proiettori - apparecchio illuminante 125 W - 230 V Hg, completo di lampada classe II | nd | nd | [10 empty] | 1 | cad | nd | illuminazione pubblica - | nd - | materiale generico non rilevante | potenza elettrica [W] = 125.0 nd nd nd - tensione [V] = 230.0 nd nd nd - | nd - |  | nd - | nd - | classe di isolamento II | nd - | nd - | nd - | nd | nd - | NO |  |  |  |  | nd |  |  |  |  | nd | nd | nd |  | nd | nd | nd | lampada | nd | nd | NO | NO
LOM251.RM.76.05.05.Za001.1000.a | Corpo illuminante; potenza elettrica [W] = 230 | 1 cad | 136.18 | 107.65 | 0 | RM.76.05.05.Za001.1000.a | Corpo illuminante; potenza elettrica [W] = 230 |  | RISORSA MATERIALE | IMPIANTI ELETTRICI TERMINALI | KIT | CORPO ILLUMINANTE | MATERIALE GENERICO NON RILEVANTE | [6 empty] | ME.06.050.0040.a | Apparecchio illuminante da giardino (esterno) con riflettore in alluminio purissimo e diffusore vetro temperato satinato. - 230 volt Grado di protezione IP 65 - conforme alle norme CEI 34 - 21 completo di lampada a scarica del tipo: - con lampada a scarica JM- TS 70 | nd | nd | [10 empty] | 1 | cad | nd | nd - | nd - | materiale generico non rilevante | potenza elettrica [W] = 230.0 nd nd nd - | nd - |  | nd - | nd - | nd | nd - | nd - | nd - | nd | nd - | NO |  |  |  |  | nd |  |  |  |  | nd | nd | nd |  | nd | nd | nd | nd | nd | nd | NO | NO
LOM251.RM.76.05.05.Za001.1000.b | Corpo illuminante; potenza elettrica [W] = 2x18 ¦ tensione [V] = 230 | 1 cad | 174.23 | 137.73 | 0 | RM.76.05.05.Za001.1000.b | Corpo illuminante; potenza elettrica [W] = 2x18 ¦ tensione [V] = 230 |  | RISORSA MATERIALE | IMPIANTI ELETTRICI TERMINALI | KIT | CORPO ILLUMINANTE | MATERIALE GENERICO NON RILEVANTE | [6 empty] | ME.06.050.0040.b | Apparecchio illuminante da giardino (esterno) con riflettore in alluminio purissimo e diffusore vetro temperato satinato. - 230 volt Grado di protezione IP 65 - conforme alle norme CEI 34 - 21 completo di lampada a scarica del tipo: - con lampada a risparmio energetico FLC 2 x 18 D | nd | nd | [10 empty] | 1 | cad | nd | nd - | nd - | materiale generico non rilevante | potenza elettrica [W] = 2x18 nd nd nd - tensione [V] = 230.0 nd nd nd - | nd - |  | nd - | nd - | nd | nd - | nd - | nd - | nd | nd - | NO |  |  |  |  | nd |  |  |  |  | nd | nd | nd |  | nd | nd | nd | nd | nd | nd | NO | NO
LOM251.RM.76.05.05.Za001.1000.c | Corpo illuminante; potenza elettrica [W] = 1x18 ¦ tensione [V] = 230 ¦ temperatura [K] = 4000 | 1 cad | 80.11 | 63.33 | 0 | RM.76.05.05.Za001.1000.c | Corpo illuminante; potenza elettrica [W] = 1x18 ¦ tensione [V] = 230 ¦ temperatura [K] = 4000 |  | RISORSA MATERIALE | IMPIANTI ELETTRICI TERMINALI | KIT | CORPO ILLUMINANTE | MATERIALE GENERICO NON RILEVANTE | [6 empty] | ME.06.050.0050.a | Apparecchio illuminante con riflettore a box in acciaio inox con diffusore in cristallo temperato. - 230 volt Grado di protezione IP 66 - conforme alle norme CEI 34 - 21 completo di lampada a risparmio energetico da 4000 K del tipo: - rettangolare con lampada FLC 1 x 18 L | nd | nd | [10 empty] | 1 | cad | nd | nd - | nd - | materiale generico non rilevante | potenza elettrica [W] = 1x18 nd nd nd - tensione [V] = 230.0 nd nd nd - temperatura [K] = 4000.0 nd nd nd - | nd - |  | nd - | nd - | nd | nd - | nd - | nd - | nd | nd - | NO |  |  |  |  | nd |  |  |  |  | nd | nd | nd |  | nd | nd | nd | nd | nd | nd | NO | NO
LOM251.RM.76.05.05.Za001.1000.d | Corpo illuminante; potenza elettrica [W] = 1x26 ¦ tensione [V] = 230 ¦ temperatura [K] = 4000 | 1 cad | 86.12 | 68.08 | 0 | RM.76.05.05.Za001.1000.d | Corpo illuminante; potenza elettrica [W] = 1x26 ¦ tensione [V] = 230 ¦ temperatura [K] = 4000 |  | RISORSA MATERIALE | IMPIANTI ELETTRICI TERMINALI | KIT | CORPO ILLUMINANTE | MATERIALE GENERICO NON RILEVANTE | [6 empty] | ME.06.050.0050.b | Apparecchio illuminante con riflettore a box in acciaio inox con diffusore in cristallo temperato. - 230 volt Grado di protezione IP 66 - conforme alle norme CEI 34 - 21 completo di lampada a risparmio energetico da 4000 K del tipo: - quadrata con lampada FLC 1 x 26 D | nd | nd | [10 empty] | 1 | cad | nd | nd - | nd - | materiale generico non rilevante | temperatura [K] = 4000.0 nd nd nd - tensione [V] = 230.0 nd nd nd - potenza elettrica [W] = 1x26 nd nd nd - | nd - |  | nd - | nd - | nd | nd - | nd - | nd - | nd | nd - | NO |  |  |  |  | nd |  |  |  |  | nd | nd | nd |  | nd | nd | nd | nd | nd | nd | NO | NO
LOM251.RM.76.05.05.Za001.1005.- | Corpo illuminante; geometria: a bandiera; funzione: illuminazione di emergenza; potenza [W] = 3 ¦ autonomia [h] = 3 ¦ ricarica [h] = 24. Componenti: corpo, riflettore. Incluso: accessori per fissaggio SPECIFICHE TECNICHE: autonomo, installazione a parete/plafone/sospensione, grado di protezione IP40, grado di protezione agli urti IK07 RM1 Corpo di plastica generico; impiego: corpo illuminante SPECIFICHE TECNICHE: in tecnopolimero stabilizzato ai raggi UV RM1 Riflettore di vetro sintetico (PMMA); impiego: corpo illuminante SPECIFICHE TECNICHE: plexiglass trasparente con micro finitura per massimo rendimento | 1 cad | 133.9 | 105.85 | 0 | RM.76.05.05.Za001.1005.- | Corpo illuminante; geometria: a bandiera; funzione: illuminazione di emergenza; potenza [W] = 3 ¦ autonomia [h] = 3 ¦ ricarica [h] = 24. Componenti: corpo, riflettore. Incluso: accessori per fissaggio SPECIFICHE TECNICHE: autonomo, installazione a parete/plafone/sospensione, grado di protezione IP40, grado di protezione agli urti IK07 | RM1 Corpo di plastica generico; impiego: corpo illuminante SPECIFICHE TECNICHE: in tecnopolimero stabilizzato ai raggi UV RM1 Riflettore di vetro sintetico (PMMA); impiego: corpo illuminante SPECIFICHE TECNICHE: plexiglass trasparente con micro finitura per massimo rendimento | RISORSA MATERIALE | IMPIANTI ELETTRICI TERMINALI | KIT | CORPO ILLUMINANTE | MATERIALE GENERICO NON RILEVANTE | [6 empty] | ME.06.070.0010.b | Apparecchio illuminante led autonomo a bandiera. Prodotto in conformità alle norme EN 60598 - CEI 34-21 e grado di protezione IP40 - IK07 in conformità alle norme EN 60529. Corpo in tecnopolimero, riflettore in plexiglass trasparente con micro finitura per massimo rendimento, potenza 3w, completo di accessori per fissaggio a parete, a plafone o a sospensione; nelle versioni: - autonomia 3 h ricarica 24 h | nd | nd | [9 empty] | RM.73.20.05.D0000.0000.- - RM.76.10.55.T0002.0000.- - | 1 | cad | nd | illuminazione di emergenza - | nd - | materiale generico non rilevante | ricarica [h] = 24.0 nd nd nd - autonomia [h] = 3.0 nd nd nd - potenza [W] = 3.0 nd nd nd - | nd - |  | a bandiera - | nd - | autonomo, installazione a parete/plafone/sospensione, grado di protezione IP40, grado di protezione agli urti IK07 | nd - | nd - | nd - | nd | nd - | NO |  |  |  |  | nd |  |  |  |  | nd | nd | nd |  | nd | nd | nd | accessori per fissaggio | nd | nd | NO | NO
LOM251.RM.76.05.05.Za001.1010.- | Corpo illuminante; geometria: monofacciale; funzione: illuminazione di emergenza ¦ illuminazione di sicurezza ¦ illuminazione permanente; autonomia [h] = 1 / 2 / 3 ¦ potenza [W] = 1 / 2. Componente: schermo, . Incluso: staffa universale, corpo in alluminio, telaio in alluminio SPECIFICHE TECNICHE: grado di protezione IP40, tipo di autonomia selezionabile con dispositivo interno, installazione a soffitto/parete RM1 Schermo di vetro sintetico policarbonato; finitura: serigrafata; impiego: corpo illuminante; visibilità [m] = 20 ¦ luminosità [cd/m²] = 500 SPECIFICHE TECNICHE: che garantisce massima uniformità di un illuminamento al segnale ed elevatissima luminosità (oltre 500cd/mq), visibilità 20m | 1 cad | 403.95 | 319.33 | 0 | RM.76.05.05.Za001.1010.- | Corpo illuminante; geometria: monofacciale; funzione: illuminazione di emergenza ¦ illuminazione di sicurezza ¦ illuminazione permanente; autonomia [h] = 1 / 2 / 3 ¦ potenza [W] = 1 / 2. Componente: schermo, . Incluso: staffa universale, corpo in alluminio, telaio in alluminio SPECIFICHE TECNICHE: grado di protezione IP40, tipo di autonomia selezionabile con dispositivo interno, installazione a soffitto/parete | RM1 Schermo di vetro sintetico policarbonato; finitura: serigrafata; impiego: corpo illuminante; visibilità [m] = 20 ¦ luminosità [cd/m²] = 500 SPECIFICHE TECNICHE: che garantisce massima uniformità di un illuminamento al segnale ed elevatissima luminosità (oltre 500cd/mq), visibilità 20m | RISORSA MATERIALE | IMPIANTI ELETTRICI TERMINALI | KIT | CORPO ILLUMINANTE | MATERIALE GENERICO NON RILEVANTE | [6 empty] | ME.06.070.0020.a | Apparecchio led per segnaletica di sicurezza permanente (SA); adatta per locali di pubblico spettacolo con luminosità selezionabile; alto design. Prodotto in conformità alle norme EN 60598, UNI EN 1838, UNI CEI 11222. Schermo in policarbonato serigrafato con sistema di illuminazioneche che garantisce massima uniformità di un illuminamento al segnale ed elevatissima luminosità (oltre 500cd/mq), visibilità 20m. Completo di staffa universale per installazioni a soffitto ed a parete. Potenza 1-2,1W. Corpo / telaio in alluminio. Autonomia 1h, 2h, 3h selezionabile con dispositivo interno.Nei tipi: - monofacciale - IP40 | nd | nd | [9 empty] | RM.73.20.00.T0003.0010.- - | 1 | cad | nd | illuminazione di emergenza - illuminazione di sicurezza - illuminazione permanente - | nd - | materiale generico non rilevante | autonomia [h] = 1 / 2 / 3 nd nd nd - potenza [W] = 1 / 2 nd nd nd - | nd - |  | monofacciale - | nd - | grado di protezione IP40, tipo di autonomia selezionabile con dispositivo interno, installazione a soffitto/parete | nd - | nd - | nd - | nd | nd - | NO |  |  |  |  | nd |  |  |  |  | nd | nd | nd |  | nd | nd | nd | staffa universale, corpo in alluminio, telaio in alluminio | nd | nd | NO | NO
LOM251.RM.76.05.05.Za001.1015.- | Corpo illuminante; geometria: bifacciale; funzione: illuminazione di emergenza ¦ illuminazione di sicurezza ¦ illuminazione permanente; autonomia [h] = 1 / 2 / 3 ¦ potenza [W] = 1 / 2. Componente: schermo, . Incluso: staffa universale, corpo in alluminio, telaio in alluminio SPECIFICHE TECNICHE: grado di protezione IP41, tipo di autonomia selezionabile con dispositivo interno, installazione a soffitto/parete RM1 Schermo di vetro sintetico policarbonato; finitura: serigrafata; impiego: corpo illuminante; visibilità [m] = 20 ¦ luminosità [cd/m²] = 500 SPECIFICHE TECNICHE: che garantisce massima uniformità di un illuminamento al segnale ed elevatissima luminosità (oltre 500cd/mq), visibilità 20m | 1 cad | 417.95 | 330.39 | 0 | RM.76.05.05.Za001.1015.- | Corpo illuminante; geometria: bifacciale; funzione: illuminazione di emergenza ¦ illuminazione di sicurezza ¦ illuminazione permanente; autonomia [h] = 1 / 2 / 3 ¦ potenza [W] = 1 / 2. Componente: schermo, . Incluso: staffa universale, corpo in alluminio, telaio in alluminio SPECIFICHE TECNICHE: grado di protezione IP41, tipo di autonomia selezionabile con dispositivo interno, installazione a soffitto/parete | RM1 Schermo di vetro sintetico policarbonato; finitura: serigrafata; impiego: corpo illuminante; visibilità [m] = 20 ¦ luminosità [cd/m²] = 500 SPECIFICHE TECNICHE: che garantisce massima uniformità di un illuminamento al segnale ed elevatissima luminosità (oltre 500cd/mq), visibilità 20m | RISORSA MATERIALE | IMPIANTI ELETTRICI TERMINALI | KIT | CORPO ILLUMINANTE | MATERIALE GENERICO NON RILEVANTE | [6 empty] | ME.06.070.0020.b | Apparecchio led per segnaletica di sicurezza permanente (SA); adatta per locali di pubblico spettacolo con luminosità selezionabile; alto design. Prodotto in conformità alle norme EN 60598, UNI EN 1838, UNI CEI 11222. Schermo in policarbonato serigrafato con sistema di illuminazioneche che garantisce massima uniformità di un illuminamento al segnale ed elevatissima luminosità (oltre 500cd/mq), visibilità 20m. Completo di staffa universale per installazioni a soffitto ed a parete. Potenza 1-2,1W. Corpo / telaio in alluminio. Autonomia 1h, 2h, 3h selezionabile con dispositivo interno.Nei tipi: - bifacciale - IP41 | nd | nd | [9 empty] | RM.73.20.00.T0003.0010.- - | 1 | cad | nd | illuminazione di emergenza - illuminazione di sicurezza - illuminazione permanente - | nd - | materiale generico non rilevante | potenza [W] = 1 / 2 nd nd nd - autonomia [h] = 1 / 2 / 3 nd nd nd - | nd - |  | bifacciale - | nd - | grado di protezione IP41, tipo di autonomia selezionabile con dispositivo interno, installazione a soffitto/parete | nd - | nd - | nd - | nd | nd - | NO |  |  |  |  | nd |  |  |  |  | nd | nd | nd |  | nd | nd | nd | staffa universale, corpo in alluminio, telaio in alluminio | nd | nd | NO | NO
LOM251.RM.76.05.05.Za001.1020.- | Corpo illuminante; geometria: da incasso; funzione: illuminazione di emergenza; autonomia [h] = 1 ¦ potenza [W] = 3 ¦ ricarica [h] = 24. Componente: corpo, . Incluso: sistema autoestinguente, led bicolore SPECIFICHE TECNICHE: grado di protezione IP40, grado di protezione agli urti IK07 RM1 Corpo di plastica generico; impiego: corpo illuminante SPECIFICHE TECNICHE: autoestinguente | 1 cad | 115.03 | 90.93 | 0 | RM.76.05.05.Za001.1020.- | Corpo illuminante; geometria: da incasso; funzione: illuminazione di emergenza; autonomia [h] = 1 ¦ potenza [W] = 3 ¦ ricarica [h] = 24. Componente: corpo, . Incluso: sistema autoestinguente, led bicolore SPECIFICHE TECNICHE: grado di protezione IP40, grado di protezione agli urti IK07 | RM1 Corpo di plastica generico; impiego: corpo illuminante SPECIFICHE TECNICHE: autoestinguente | RISORSA MATERIALE | IMPIANTI ELETTRICI TERMINALI | KIT | CORPO ILLUMINANTE | MATERIALE GENERICO NON RILEVANTE | [6 empty] | ME.06.070.0030.a | Apparecchio illuminante led autonomo da incasso per illuminazione permanente o non permanente. Prodotto in conformità alle norme EN 60598 - CEI 34-21 e grado di protezione IP40 - IK07 in conformità alle norme EN 60529. Corpo in materiale plastico autoestinguente, potenza 3 w, sistema autotest con indicatore a led bicolore; nelle versioni: - autonomia 1 h tempo di ricarica 24 h | nd | nd | [9 empty] | RM.73.20.05.D0000.0005.- - | 1 | cad | nd | illuminazione di emergenza - | nd - | materiale generico non rilevante | autonomia [h] = 1.0 nd nd nd - ricarica [h] = 24.0 nd nd nd - potenza [W] = 3.0 nd nd nd - | nd - |  | da incasso - | nd - | grado di protezione IP40, grado di protezione agli urti IK07 | nd - | nd - | nd - | nd | nd - | NO |  |  |  |  | nd |  |  |  |  | nd | nd | nd |  | nd | nd | nd | sistema autoestinguente, led bicolore | nd | nd | NO | NO
LOM251.RM.76.05.05.Za001.1025.- | Corpo illuminante; funzione: illuminazione di emergenza; autonomia [h] = 3 ¦ potenza [W] = 3 ¦ ricarica [h] = 24. Componente: corpo, . Incluso: sistema autoestinguente, led bicolore SPECIFICHE TECNICHE: grado di protezione IP40, grado di protezione agli urti IK07 RM1 Corpo di plastica generico; impiego: corpo illuminante SPECIFICHE TECNICHE: autoestinguente | 1 cad | 115.03 | 90.93 | 0 | RM.76.05.05.Za001.1025.- | Corpo illuminante; funzione: illuminazione di emergenza; autonomia [h] = 3 ¦ potenza [W] = 3 ¦ ricarica [h] = 24. Componente: corpo, . Incluso: sistema autoestinguente, led bicolore SPECIFICHE TECNICHE: grado di protezione IP40, grado di protezione agli urti IK07 | RM1 Corpo di plastica generico; impiego: corpo illuminante SPECIFICHE TECNICHE: autoestinguente | RISORSA MATERIALE | IMPIANTI ELETTRICI TERMINALI | KIT | CORPO ILLUMINANTE | MATERIALE GENERICO NON RILEVANTE | [6 empty] | ME.06.070.0030.b | Apparecchio illuminante led autonomo da incasso per illuminazione permanente o non permanente. Prodotto in conformità alle norme EN 60598 - CEI 34-21 e grado di protezione IP40 - IK07 in conformità alle norme EN 60529. Corpo in materiale plastico autoestinguente, potenza 3 w, sistema autotest con indicatore a led bicolore; nelle versioni: - autonomia 3 h tempo di ricarica 24 h | nd | nd | [9 empty] | RM.73.20.05.D0000.0005.- - | 1 | cad | nd | illuminazione di emergenza - | nd - | materiale generico non rilevante | ricarica [h] = 24.0 nd nd nd - autonomia [h] = 3.0 nd nd nd - potenza [W] = 3.0 nd nd nd - | nd - |  | nd - | nd - | grado di protezione IP40, grado di protezione agli urti IK07 | nd - | nd - | nd - | nd | nd - | NO |  |  |  |  | nd |  |  |  |  | nd | nd | nd |  | nd | nd | nd | sistema autoestinguente, led bicolore | nd | nd | NO | NO
LOM251.RM.76.05.10.Za001.0000.- | Derivazione d'impianto presa UNEL; geometria: in parallelo; funzione: presa di corrente; impiego: scatola; grado di sicurezza [-] = 2.2; n° prese [-] = 2 + T SPECIFICHE TECNICHE: in parallelo; all'interno di cassetta esistente, in qualsiasi tipo di posa e con qualunque grado di protezione; in opera | 1 cad | 96.43 | 76.23 | 0 | RM.76.05.10.Za001.0000.- | Derivazione d'impianto presa UNEL; geometria: in parallelo; funzione: presa di corrente; impiego: scatola; grado di sicurezza [-] = 2.2; n° prese [-] = 2 + T SPECIFICHE TECNICHE: in parallelo; all'interno di cassetta esistente, in qualsiasi tipo di posa e con qualunque grado di protezione; in opera |  | RISORSA MATERIALE | IMPIANTI ELETTRICI TERMINALI | KIT | DERIVAZIONE D'IMPIANTO PRESA | MATERIALE GENERICO NON RILEVANTE | [6 empty] | 000000000 | NUOVA VOCE | nd | UNEL | [10 empty] | 1 | cad | nd | presa di corrente - | scatola - | materiale generico non rilevante | grado di sicurezza [-] = 2.2 nd nd nd - | n° prese [-] = 2 + T nd nd nd - |  | in parallelo - | nd - | in parallelo; all'interno di cassetta esistente, in qualsiasi tipo di posa e con qualunque grado di protezione; in opera | nd - | nd - | nd - | nd | nd - | NO |  |  |  |  | nd |  |  |  |  | nd | nd | nd |  | nd | nd | nd | nd | nd | nd | NO | NO
LOM251.RM.76.05.10.Za001.0250.- | Derivazione d'impianto presa bipasso; funzione: presa di corrente; impiego: derivazione d'impianto da incasso; corrente nominale 1 [A] = 10 ¦ corrente nominale 2 [A] = 16 ¦ grado di sicurezza [-] = 2.2; n° prese [-] = 2 + T. Incluso: tubo protettivo; conduttori di alimentazione e di terra; scatole da incasso; frutti componibili; placche; supporti; tasselli/ganci SPECIFICHE TECNICHE: per impianti di energia; realizzato con tubo protettivo flessibile o rigido di plastica polivinilcloruro (PVC) ad alta resistenza allo schiacciamento; conduttori di alimentazione e di terra di lega rame generico ricotto isolato conformi ai requisiti previsti dalla Normativa Europea Regolamento UE 305/2011 - Prodotti da Costruzione CPR; tipologia conduttori e sezione adeguati all'utilizzo | 1 cad | 20.97 | 16.57 | 0 | RM.76.05.10.Za001.0250.- | Derivazione d'impianto presa bipasso; funzione: presa di corrente; impiego: derivazione d'impianto da incasso; corrente nominale 1 [A] = 10 ¦ corrente nominale 2 [A] = 16 ¦ grado di sicurezza [-] = 2.2; n° prese [-] = 2 + T. Incluso: tubo protettivo; conduttori di alimentazione e di terra; scatole da incasso; frutti componibili; placche; supporti; tasselli/ganci SPECIFICHE TECNICHE: per impianti di energia; realizzato con tubo protettivo flessibile o rigido di plastica polivinilcloruro (PVC) ad alta resistenza allo schiacciamento; conduttori di alimentazione e di terra di lega rame generico ricotto isolato conformi ai requisiti previsti dalla Normativa Europea Regolamento UE 305/2011 - Prodotti da Costruzione CPR; tipologia conduttori e sezione adeguati all'utilizzo |  | RISORSA MATERIALE | IMPIANTI ELETTRICI TERMINALI | KIT | DERIVAZIONE D'IMPIANTO PRESA | MATERIALE GENERICO NON RILEVANTE | [6 empty] | 000000000 | NUOVA VOCE | nd | bipasso | [10 empty] | 1 | cad | nd | presa di corrente - | derivazione d'impianto da incasso - | materiale generico non rilevante | grado di sicurezza [-] = 2.2 nd nd nd - corrente nominale 1 [A] = 10.0 nd nd nd - corrente nominale 2 [A] = 16.0 nd nd nd - | n° prese [-] = 2 + T nd nd nd - |  | nd - | nd - | per impianti di energia; realizzato con tubo protettivo flessibile o rigido di plastica polivinilcloruro (PVC) ad alta resistenza allo schiacciamento; conduttori di alimentazione e di terra di lega rame generico ricotto isolato conformi ai requisiti previsti dalla Normativa Europea Regolamento UE 305/2011 - Prodotti da Costruzione CPR; tipologia conduttori e sezione adeguati all'utilizzo | nd - | nd - | nd - | nd | nd - | NO |  |  |  |  | nd |  |  |  |  | nd | nd | nd |  | nd | nd | nd | tubo protettivo; conduttori di alimentazione e di terra; scatole da incasso; frutti componibili; placche; supporti; tasselli/ganci | nd | nd | NO | NO
LOM251.RM.76.05.10.Za001.0255.- | Derivazione d'impianto presa bipasso; geometria: interruttore bipolare; funzione: presa di corrente; impiego: derivazione d'impianto da incasso; corrente nominale 1 [A] = 10 ¦ corrente nominale 2 [A] = 16 ¦ grado di sicurezza [-] = 2.2; n° prese [-] = 2 + T ¦ n° poli interruttore [-] = 2P. Incluso: tubo protettivo; conduttori di alimentazione e di terra; scatole da incasso; frutti componibili; placche; supporti; tasselli/ganci SPECIFICHE TECNICHE: per impianti di energia; realizzato con tubo protettivo flessibile o rigido di plastica polivinilcloruro (PVC) ad alta resistenza allo schiacciamento; conduttori di alimentazione e di terra di lega rame generico ricotto isolato conformi ai requisiti previsti dalla Normativa Europea Regolamento UE 305/2011 - Prodotti da Costruzione CPR; tipologia conduttori e sezione adeguati all'utilizzo | 1 cad | 24.77 | 19.58 | 0 | RM.76.05.10.Za001.0255.- | Derivazione d'impianto presa bipasso; geometria: interruttore bipolare; funzione: presa di corrente; impiego: derivazione d'impianto da incasso; corrente nominale 1 [A] = 10 ¦ corrente nominale 2 [A] = 16 ¦ grado di sicurezza [-] = 2.2; n° prese [-] = 2 + T ¦ n° poli interruttore [-] = 2P. Incluso: tubo protettivo; conduttori di alimentazione e di terra; scatole da incasso; frutti componibili; placche; supporti; tasselli/ganci SPECIFICHE TECNICHE: per impianti di energia; realizzato con tubo protettivo flessibile o rigido di plastica polivinilcloruro (PVC) ad alta resistenza allo schiacciamento; conduttori di alimentazione e di terra di lega rame generico ricotto isolato conformi ai requisiti previsti dalla Normativa Europea Regolamento UE 305/2011 - Prodotti da Costruzione CPR; tipologia conduttori e sezione adeguati all'utilizzo |  | RISORSA MATERIALE | IMPIANTI ELETTRICI TERMINALI | KIT | DERIVAZIONE D'IMPIANTO PRESA | MATERIALE GENERICO NON RILEVANTE | [6 empty] | 000000000 | NUOVA VOCE | nd | bipasso | [10 empty] | 1 | cad | nd | presa di corrente - | derivazione d'impianto da incasso - | materiale generico non rilevante | corrente nominale 2 [A] = 16.0 nd nd nd - grado di sicurezza [-] = 2.2 nd nd nd - corrente nominale 1 [A] = 10.0 nd nd nd - | n° prese [-] = 2 + T nd nd nd - n° poli interruttore [-] = 2P nd nd nd - |  | interruttore bipolare - | nd - | per impianti di energia; realizzato con tubo protettivo flessibile o rigido di plastica polivinilcloruro (PVC) ad alta resistenza allo schiacciamento; conduttori di alimentazione e di terra di lega rame generico ricotto isolato conformi ai requisiti previsti dalla Normativa Europea Regolamento UE 305/2011 - Prodotti da Costruzione CPR; tipologia conduttori e sezione adeguati all'utilizzo | nd - | nd - | nd - | nd | nd - | NO |  |  |  |  | nd |  |  |  |  | nd | nd | nd |  | nd | nd | nd | tubo protettivo; conduttori di alimentazione e di terra; scatole da incasso; frutti componibili; placche; supporti; tasselli/ganci | nd | nd | NO | NO
LOM251.RM.76.05.10.Za001.0260.- | Derivazione d'impianto presa bipasso; funzione: presa di corrente; impiego: derivazione d'impianto a vista a parete/a soffitto; corrente nominale 1 [A] = 10 ¦ corrente nominale 2 [A] = 16 ¦ grado di sicurezza [-] = 2.2; n° prese [-] = 2 + T. Incluso: tubo protettivo; conduttori di alimentazione e di terra; scatole da incasso; frutti componibili; placche; supporti; tasselli/ganci SPECIFICHE TECNICHE: per impianti di energia; grado di protezione IP44; realizzato con tubo protettivo rigido di plastica polivinilcloruro (PVC) autoestinguente; conduttori di alimentazione e di terra di lega rame generico ricotto isolato conformi ai requisiti previsti dalla Normativa Europea Regolamento UE 305/2011 - Prodotti da Costruzione CPR; tipologia conduttori e sezione adeguati all'utilizzo | 1 cad | 21.29 | 16.83 | 0 | RM.76.05.10.Za001.0260.- | Derivazione d'impianto presa bipasso; funzione: presa di corrente; impiego: derivazione d'impianto a vista a parete/a soffitto; corrente nominale 1 [A] = 10 ¦ corrente nominale 2 [A] = 16 ¦ grado di sicurezza [-] = 2.2; n° prese [-] = 2 + T. Incluso: tubo protettivo; conduttori di alimentazione e di terra; scatole da incasso; frutti componibili; placche; supporti; tasselli/ganci SPECIFICHE TECNICHE: per impianti di energia; grado di protezione IP44; realizzato con tubo protettivo rigido di plastica polivinilcloruro (PVC) autoestinguente; conduttori di alimentazione e di terra di lega rame generico ricotto isolato conformi ai requisiti previsti dalla Normativa Europea Regolamento UE 305/2011 - Prodotti da Costruzione CPR; tipologia conduttori e sezione adeguati all'utilizzo |  | RISORSA MATERIALE | IMPIANTI ELETTRICI TERMINALI | KIT | DERIVAZIONE D'IMPIANTO PRESA | MATERIALE GENERICO NON RILEVANTE | [6 empty] | 000000000 | NUOVA VOCE | nd | bipasso | [10 empty] | 1 | cad | nd | presa di corrente - | derivazione d'impianto a vista a parete/a soffitto - | materiale generico non rilevante | grado di sicurezza [-] = 2.2 nd nd nd - corrente nominale 1 [A] = 10.0 nd nd nd - corrente nominale 2 [A] = 16.0 nd nd nd - | n° prese [-] = 2 + T nd nd nd - |  | nd - | nd - | per impianti di energia; grado di protezione IP44; realizzato con tubo protettivo rigido di plastica polivinilcloruro (PVC) autoestinguente; conduttori di alimentazione e di terra di lega rame generico ricotto isolato conformi ai requisiti previsti dalla Normativa Europea Regolamento UE 305/2011 - Prodotti da Costruzione CPR; tipologia conduttori e sezione adeguati all'utilizzo | nd - | nd - | nd - | nd | nd - | NO |  |  |  |  | nd |  |  |  |  | nd | nd | nd |  | nd | nd | nd | tubo protettivo; conduttori di alimentazione e di terra; scatole da incasso; frutti componibili; placche; supporti; tasselli/ganci | nd | nd | NO | NO
LOM251.RM.76.05.10.Za001.0265.- | Derivazione d'impianto presa bipasso; geometria: interruttore bipolare; funzione: presa di corrente; impiego: derivazione d'impianto a vista a parete/a soffitto; corrente nominale 1 [A] = 10 ¦ corrente nominale 2 [A] = 16 ¦ grado di sicurezza [-] = 2.2; n° prese [-] = 2 + T ¦ n° poli interruttore [-] = 2P. Incluso: tubo protettivo; conduttori di alimentazione e di terra; scatole da incasso; frutti componibili; placche; supporti SPECIFICHE TECNICHE: per impianti di energia; grado di protezione IP44; realizzato con tubo protettivo rigido di plastica polivinilcloruro (PVC) autoestinguente; conduttori di alimentazione e di terra di lega rame generico ricotto isolato conformi ai requisiti previsti dalla Normativa Europea Regolamento UE 305/2011 - Prodotti da Costruzione CPR; tipologia conduttori e sezione adeguati all'utilizzo | 1 cad | 25.08 | 19.83 | 0 | RM.76.05.10.Za001.0265.- | Derivazione d'impianto presa bipasso; geometria: interruttore bipolare; funzione: presa di corrente; impiego: derivazione d'impianto a vista a parete/a soffitto; corrente nominale 1 [A] = 10 ¦ corrente nominale 2 [A] = 16 ¦ grado di sicurezza [-] = 2.2; n° prese [-] = 2 + T ¦ n° poli interruttore [-] = 2P. Incluso: tubo protettivo; conduttori di alimentazione e di terra; scatole da incasso; frutti componibili; placche; supporti SPECIFICHE TECNICHE: per impianti di energia; grado di protezione IP44; realizzato con tubo protettivo rigido di plastica polivinilcloruro (PVC) autoestinguente; conduttori di alimentazione e di terra di lega rame generico ricotto isolato conformi ai requisiti previsti dalla Normativa Europea Regolamento UE 305/2011 - Prodotti da Costruzione CPR; tipologia conduttori e sezione adeguati all'utilizzo |  | RISORSA MATERIALE | IMPIANTI ELETTRICI TERMINALI | KIT | DERIVAZIONE D'IMPIANTO PRESA | MATERIALE GENERICO NON RILEVANTE | [6 empty] | 000000000 | NUOVA VOCE | nd | bipasso | [10 empty] | 1 | cad | nd | presa di corrente - | derivazione d'impianto a vista a parete/a soffitto - | materiale generico non rilevante | corrente nominale 2 [A] = 16.0 nd nd nd - grado di sicurezza [-] = 2.2 nd nd nd - corrente nominale 1 [A] = 10.0 nd nd nd - | n° prese [-] = 2 + T nd nd nd - n° poli interruttore [-] = 2P nd nd nd - |  | interruttore bipolare - | nd - | per impianti di energia; grado di protezione IP44; realizzato con tubo protettivo rigido di plastica polivinilcloruro (PVC) autoestinguente; conduttori di alimentazione e di terra di lega rame generico ricotto isolato conformi ai requisiti previsti dalla Normativa Europea Regolamento UE 305/2011 - Prodotti da Costruzione CPR; tipologia conduttori e sezione adeguati all'utilizzo | nd - | nd - | nd - | nd | nd - | NO |  |  |  |  | nd |  |  |  |  | nd | nd | nd |  | nd | nd | nd | tubo protettivo; conduttori di alimentazione e di terra; scatole da incasso; frutti componibili; placche; supporti | nd | nd | NO | NO
LOM251.RM.76.05.10.Za001.0270.- | Derivazione d'impianto presa bipasso; funzione: presa di corrente; impiego: derivazione d'impianto a vista a parete/a soffitto; corrente nominale 1 [A] = 10 ¦ corrente nominale 2 [A] = 16 ¦ grado di sicurezza [-] = 2.2; n° prese [-] = 2 + T. Incluso: tubo protettivo; conduttori di alimentazione e di terra; scatole da incasso; frutti componibili; placche; supporti; tasselli/ganci SPECIFICHE TECNICHE: per impianti di energia; grado di protezione IP55; realizzato con tubo protettivo rigido di plastica polivinilcloruro (PVC) autoestinguente; conduttori di alimentazione e di terra di lega rame generico ricotto isolato conformi ai requisiti previsti dalla Normativa Europea Regolamento UE 305/2011 - Prodotti da Costruzione CPR; tipologia conduttori e sezione adeguati all'utilizzo | 1 cad | 20.89 | 16.51 | 0 | RM.76.05.10.Za001.0270.- | Derivazione d'impianto presa bipasso; funzione: presa di corrente; impiego: derivazione d'impianto a vista a parete/a soffitto; corrente nominale 1 [A] = 10 ¦ corrente nominale 2 [A] = 16 ¦ grado di sicurezza [-] = 2.2; n° prese [-] = 2 + T. Incluso: tubo protettivo; conduttori di alimentazione e di terra; scatole da incasso; frutti componibili; placche; supporti; tasselli/ganci SPECIFICHE TECNICHE: per impianti di energia; grado di protezione IP55; realizzato con tubo protettivo rigido di plastica polivinilcloruro (PVC) autoestinguente; conduttori di alimentazione e di terra di lega rame generico ricotto isolato conformi ai requisiti previsti dalla Normativa Europea Regolamento UE 305/2011 - Prodotti da Costruzione CPR; tipologia conduttori e sezione adeguati all'utilizzo |  | RISORSA MATERIALE | IMPIANTI ELETTRICI TERMINALI | KIT | DERIVAZIONE D'IMPIANTO PRESA | MATERIALE GENERICO NON RILEVANTE | [6 empty] | 000000000 | NUOVA VOCE | nd | bipasso | [10 empty] | 1 | cad | nd | presa di corrente - | derivazione d'impianto a vista a parete/a soffitto - | materiale generico non rilevante | corrente nominale 2 [A] = 16.0 nd nd nd - grado di sicurezza [-] = 2.2 nd nd nd - corrente nominale 1 [A] = 10.0 nd nd nd - | n° prese [-] = 2 + T nd nd nd - |  | nd - | nd - | per impianti di energia; grado di protezione IP55; realizzato con tubo protettivo rigido di plastica polivinilcloruro (PVC) autoestinguente; conduttori di alimentazione e di terra di lega rame generico ricotto isolato conformi ai requisiti previsti dalla Normativa Europea Regolamento UE 305/2011 - Prodotti da Costruzione CPR; tipologia conduttori e sezione adeguati all'utilizzo | nd - | nd - | nd - | nd | nd - | NO |  |  |  |  | nd |  |  |  |  | nd | nd | nd |  | nd | nd | nd | tubo protettivo; conduttori di alimentazione e di terra; scatole da incasso; frutti componibili; placche; supporti; tasselli/ganci | nd | nd | NO | NO
LOM251.RM.76.05.10.Za001.0275.- | Derivazione d'impianto presa bipasso; geometria: interruttore bipolare; funzione: presa di corrente; impiego: derivazione d'impianto a vista a parete/a soffitto; corrente nominale 1 [A] = 10 ¦ corrente nominale 2 [A] = 16 ¦ grado di sicurezza [-] = 2.2; n° prese [-] = 2 + T ¦ n° poli interruttore [-] = 2P. Incluso: tubo protettivo; conduttori di alimentazione e di terra; scatole da incasso; frutti componibili; placche; supporti; tasselli/ganci SPECIFICHE TECNICHE: per impianti di energia; grado di protezione IP55; realizzato con tubo protettivo rigido di plastica polivinilcloruro (PVC) autoestinguente; conduttori di alimentazione e di terra di lega rame generico ricotto isolato conformi ai requisiti previsti dalla Normativa Europea Regolamento UE 305/2011 - Prodotti da Costruzione CPR; tipologia conduttori e sezione adeguati all'utilizzo | 1 cad | 24.7 | 19.52 | 0 | RM.76.05.10.Za001.0275.- | Derivazione d'impianto presa bipasso; geometria: interruttore bipolare; funzione: presa di corrente; impiego: derivazione d'impianto a vista a parete/a soffitto; corrente nominale 1 [A] = 10 ¦ corrente nominale 2 [A] = 16 ¦ grado di sicurezza [-] = 2.2; n° prese [-] = 2 + T ¦ n° poli interruttore [-] = 2P. Incluso: tubo protettivo; conduttori di alimentazione e di terra; scatole da incasso; frutti componibili; placche; supporti; tasselli/ganci SPECIFICHE TECNICHE: per impianti di energia; grado di protezione IP55; realizzato con tubo protettivo rigido di plastica polivinilcloruro (PVC) autoestinguente; conduttori di alimentazione e di terra di lega rame generico ricotto isolato conformi ai requisiti previsti dalla Normativa Europea Regolamento UE 305/2011 - Prodotti da Costruzione CPR; tipologia conduttori e sezione adeguati all'utilizzo |  | RISORSA MATERIALE | IMPIANTI ELETTRICI TERMINALI | KIT | DERIVAZIONE D'IMPIANTO PRESA | MATERIALE GENERICO NON RILEVANTE | [6 empty] | 000000000 | NUOVA VOCE | nd | bipasso | [10 empty] | 1 | cad | nd | presa di corrente - | derivazione d'impianto a vista a parete/a soffitto - | materiale generico non rilevante | corrente nominale 2 [A] = 16.0 nd nd nd - corrente nominale 1 [A] = 10.0 nd nd nd - grado di sicurezza [-] = 2.2 nd nd nd - | n° poli interruttore [-] = 2P nd nd nd - n° prese [-] = 2 + T nd nd nd - |  | interruttore bipolare - | nd - | per impianti di energia; grado di protezione IP55; realizzato con tubo protettivo rigido di plastica polivinilcloruro (PVC) autoestinguente; conduttori di alimentazione e di terra di lega rame generico ricotto isolato conformi ai requisiti previsti dalla Normativa Europea Regolamento UE 305/2011 - Prodotti da Costruzione CPR; tipologia conduttori e sezione adeguati all'utilizzo | nd - | nd - | nd - | nd | nd - | NO |  |  |  |  | nd |  |  |  |  | nd | nd | nd |  | nd | nd | nd | tubo protettivo; conduttori di alimentazione e di terra; scatole da incasso; frutti componibili; placche; supporti; tasselli/ganci | nd | nd | NO | NO
LOM251.RM.76.05.10.Za001.0280.- | Derivazione d'impianto presa bipasso; geometria: in parallelo; funzione: presa di corrente; impiego: scatola; corrente nominale 1 [A] = 10 ¦ corrente nominale 2 [A] = 16 ¦ grado di sicurezza [-] = 2.2; n° prese [-] = 2 SPECIFICHE TECNICHE: in parallelo; all'interno di cassetta esistente, in qualsiasi tipo di posa e con qualunque grado di protezione; in opera | 1 cad | 96.43 | 76.23 | 0 | RM.76.05.10.Za001.0280.- | Derivazione d'impianto presa bipasso; geometria: in parallelo; funzione: presa di corrente; impiego: scatola; corrente nominale 1 [A] = 10 ¦ corrente nominale 2 [A] = 16 ¦ grado di sicurezza [-] = 2.2; n° prese [-] = 2 SPECIFICHE TECNICHE: in parallelo; all'interno di cassetta esistente, in qualsiasi tipo di posa e con qualunque grado di protezione; in opera |  | RISORSA MATERIALE | IMPIANTI ELETTRICI TERMINALI | KIT | DERIVAZIONE D'IMPIANTO PRESA | MATERIALE GENERICO NON RILEVANTE | [6 empty] | 000000000 | NUOVA VOCE | nd | bipasso | [10 empty] | 1 | cad | nd | presa di corrente - | scatola - | materiale generico non rilevante | corrente nominale 2 [A] = 16.0 nd nd nd - grado di sicurezza [-] = 2.2 nd nd nd - corrente nominale 1 [A] = 10.0 nd nd nd - | n° prese [-] = 2.0 nd nd nd - |  | in parallelo - | nd - | in parallelo; all'interno di cassetta esistente, in qualsiasi tipo di posa e con qualunque grado di protezione; in opera | nd - | nd - | nd - | nd | nd - | NO |  |  |  |  | nd |  |  |  |  | nd | nd | nd |  | nd | nd | nd | nd | nd | nd | NO | NO
LOM251.RM.76.05.10.Za001.0285.- | Derivazione d'impianto presa bipasso; funzione: presa di corrente; impiego: derivazione d'impianto; corrente nominale 1 [A] = 10 ¦ corrente nominale 2 [A] = 16 ¦ grado di sicurezza [-] = 2.2; n° prese [-] = 2 + T. Incluso: tubo protettivo; conduttori di alimentazione e di terra; scatole da incasso; frutti componibili; placche; supporti SPECIFICHE TECNICHE: in qualsiasi tipo di esecuzione; con sostituzione di conduttori di alimentazione e di terra di lega rame generico ricotto isolato conformi ai requisiti previsti dalla Normativa Europea Regolamento UE 305/2011 - Prodotti da Costruzione CPR; tipologia conduttori e sezione adeguati all'utilizzo | 1 cad | 17.38 | 13.74 | 0 | RM.76.05.10.Za001.0285.- | Derivazione d'impianto presa bipasso; funzione: presa di corrente; impiego: derivazione d'impianto; corrente nominale 1 [A] = 10 ¦ corrente nominale 2 [A] = 16 ¦ grado di sicurezza [-] = 2.2; n° prese [-] = 2 + T. Incluso: tubo protettivo; conduttori di alimentazione e di terra; scatole da incasso; frutti componibili; placche; supporti SPECIFICHE TECNICHE: in qualsiasi tipo di esecuzione; con sostituzione di conduttori di alimentazione e di terra di lega rame generico ricotto isolato conformi ai requisiti previsti dalla Normativa Europea Regolamento UE 305/2011 - Prodotti da Costruzione CPR; tipologia conduttori e sezione adeguati all'utilizzo |  | RISORSA MATERIALE | IMPIANTI ELETTRICI TERMINALI | KIT | DERIVAZIONE D'IMPIANTO PRESA | MATERIALE GENERICO NON RILEVANTE | [6 empty] | 000000000 | NUOVA VOCE | nd | bipasso | [10 empty] | 1 | cad | nd | presa di corrente - | derivazione d'impianto - | materiale generico non rilevante | corrente nominale 2 [A] = 16.0 nd nd nd - corrente nominale 1 [A] = 10.0 nd nd nd - grado di sicurezza [-] = 2.2 nd nd nd - | n° prese [-] = 2 + T nd nd nd - |  | nd - | nd - | in qualsiasi tipo di esecuzione; con sostituzione di conduttori di alimentazione e di terra di lega rame generico ricotto isolato conformi ai requisiti previsti dalla Normativa Europea Regolamento UE 305/2011 - Prodotti da Costruzione CPR; tipologia conduttori e sezione adeguati all'utilizzo | nd - | nd - | nd - | nd | nd - | NO |  |  |  |  | nd |  |  |  |  | nd | nd | nd |  | nd | nd | nd | tubo protettivo; conduttori di alimentazione e di terra; scatole da incasso; frutti componibili; placche; supporti | nd | nd | NO | NO
LOM251.RM.76.05.10.Za001.0290.- | Derivazione d'impianto presa bipasso; geometria: interruttore bipolare; funzione: presa di corrente; impiego: derivazione d'impianto; corrente nominale 1 [A] = 10 ¦ corrente nominale 2 [A] = 16 ¦ grado di sicurezza [-] = 2.2; n° prese [-] = 2 + T ¦ n° poli interruttore [-] = 2P. Incluso: tubo protettivo; conduttori di alimentazione e di terra; scatole da incasso; frutti componibili; placche; supporti SPECIFICHE TECNICHE: in qualsiasi tipo di esecuzione; con sostituzione di conduttori di alimentazione e di terra di lega rame generico ricotto isolato conformi ai requisiti previsti dalla Normativa Europea Regolamento UE 305/2011 - Prodotti da Costruzione CPR; tipologia conduttori e sezione adeguati all'utilizzo | 1 cad | 21.18 | 16.74 | 0 | RM.76.05.10.Za001.0290.- | Derivazione d'impianto presa bipasso; geometria: interruttore bipolare; funzione: presa di corrente; impiego: derivazione d'impianto; corrente nominale 1 [A] = 10 ¦ corrente nominale 2 [A] = 16 ¦ grado di sicurezza [-] = 2.2; n° prese [-] = 2 + T ¦ n° poli interruttore [-] = 2P. Incluso: tubo protettivo; conduttori di alimentazione e di terra; scatole da incasso; frutti componibili; placche; supporti SPECIFICHE TECNICHE: in qualsiasi tipo di esecuzione; con sostituzione di conduttori di alimentazione e di terra di lega rame generico ricotto isolato conformi ai requisiti previsti dalla Normativa Europea Regolamento UE 305/2011 - Prodotti da Costruzione CPR; tipologia conduttori e sezione adeguati all'utilizzo |  | RISORSA MATERIALE | IMPIANTI ELETTRICI TERMINALI | KIT | DERIVAZIONE D'IMPIANTO PRESA | MATERIALE GENERICO NON RILEVANTE | [6 empty] | 000000000 | NUOVA VOCE | nd | bipasso | [10 empty] | 1 | cad | nd | presa di corrente - | derivazione d'impianto - | materiale generico non rilevante | corrente nominale 2 [A] = 16.0 nd nd nd - grado di sicurezza [-] = 2.2 nd nd nd - corrente nominale 1 [A] = 10.0 nd nd nd - | n° poli interruttore [-] = 2P nd nd nd - n° prese [-] = 2 + T nd nd nd - |  | interruttore bipolare - | nd - | in qualsiasi tipo di esecuzione; con sostituzione di conduttori di alimentazione e di terra di lega rame generico ricotto isolato conformi ai requisiti previsti dalla Normativa Europea Regolamento UE 305/2011 - Prodotti da Costruzione CPR; tipologia conduttori e sezione adeguati all'utilizzo | nd - | nd - | nd - | nd | nd - | NO |  |  |  |  | nd |  |  |  |  | nd | nd | nd |  | nd | nd | nd | tubo protettivo; conduttori di alimentazione e di terra; scatole da incasso; frutti componibili; placche; supporti | nd | nd | NO | NO
LOM251.RM.76.05.10.Za001.0500.a | Derivazione d'impianto presa interbloccata; geometria: interruttore magnetotermico unipolare + neutro; funzione: presa di corrente; impiego: derivazione d'impianto da incasso; corrente nominale [A] = 10 ¦ corrente nominale interruttore [A] = 10 ¦ grado di sicurezza [-] = 2.2; n° prese [-] = 2 + T ¦ n° poli interruttore [-] = 1P+N. Incluso: tubo protettivo; conduttori di alimentazione e di terra; scatole da incasso; frutti componibili; placche; supporti; tasselli/ganci SPECIFICHE TECNICHE: per impianti di energia; realizzato con tubo protettivo flessibile o rigido di plastica polivinilcloruro (PVC) ad alta resistenza allo schiacciamento; conduttori di alimentazione e di terra di lega rame generico ricotto isolato conformi ai requisiti previsti dalla Normativa Europea Regolamento UE 305/2011 - Prodotti da Costruzione CPR; tipologia conduttori e sezione adeguati all'utilizzo | 1 cad | 47.44 | 37.5 | 0 | RM.76.05.10.Za001.0500.a | Derivazione d'impianto presa interbloccata; geometria: interruttore magnetotermico unipolare + neutro; funzione: presa di corrente; impiego: derivazione d'impianto da incasso; corrente nominale [A] = 10 ¦ corrente nominale interruttore [A] = 10 ¦ grado di sicurezza [-] = 2.2; n° prese [-] = 2 + T ¦ n° poli interruttore [-] = 1P+N. Incluso: tubo protettivo; conduttori di alimentazione e di terra; scatole da incasso; frutti componibili; placche; supporti; tasselli/ganci SPECIFICHE TECNICHE: per impianti di energia; realizzato con tubo protettivo flessibile o rigido di plastica polivinilcloruro (PVC) ad alta resistenza allo schiacciamento; conduttori di alimentazione e di terra di lega rame generico ricotto isolato conformi ai requisiti previsti dalla Normativa Europea Regolamento UE 305/2011 - Prodotti da Costruzione CPR; tipologia conduttori e sezione adeguati all'utilizzo |  | RISORSA MATERIALE | IMPIANTI ELETTRICI TERMINALI | KIT | DERIVAZIONE D'IMPIANTO PRESA | MATERIALE GENERICO NON RILEVANTE | [6 empty] | 000000000 | NUOVA VOCE | nd | interbloccata | [10 empty] | 1 | cad | nd | presa di corrente - | derivazione d'impianto da incasso - | materiale generico non rilevante | corrente nominale [A] = 10.0 nd nd nd - grado di sicurezza [-] = 2.2 nd nd nd - corrente nominale interruttore [A] = 10.0 nd nd nd - | n° prese [-] = 2 + T nd nd nd - n° poli interruttore [-] = 1P+N nd nd nd - |  | interruttore magnetotermico unipolare + neutro - | nd - | per impianti di energia; realizzato con tubo protettivo flessibile o rigido di plastica polivinilcloruro (PVC) ad alta resistenza allo schiacciamento; conduttori di alimentazione e di terra di lega rame generico ricotto isolato conformi ai requisiti previsti dalla Normativa Europea Regolamento UE 305/2011 - Prodotti da Costruzione CPR; tipologia conduttori e sezione adeguati all'utilizzo | nd - | nd - | nd - | nd | nd - | NO |  |  |  |  | nd |  |  |  |  | nd | nd | nd |  | nd | nd | nd | tubo protettivo; conduttori di alimentazione e di terra; scatole da incasso; frutti componibili; placche; supporti; tasselli/ganci | nd | nd | NO | NO
LOM251.RM.76.05.10.Za001.0500.b | Derivazione d'impianto presa interbloccata; geometria: interruttore magnetotermico unipolare + neutro; funzione: presa di corrente; impiego: derivazione d'impianto da incasso; corrente nominale [A] = 16 ¦ corrente nominale interruttore [A] = 16 ¦ grado di sicurezza [-] = 2.2; n° prese [-] = 2 + T ¦ n° poli interruttore [-] = 1P+N. Incluso: tubo protettivo; conduttori di alimentazione e di terra; scatole da incasso; frutti componibili; placche; supporti; tasselli/ganci SPECIFICHE TECNICHE: per impianti di energia; realizzato con tubo protettivo flessibile o rigido di plastica polivinilcloruro (PVC) ad alta resistenza allo schiacciamento; conduttori di alimentazione e di terra di lega rame generico ricotto isolato conformi ai requisiti previsti dalla Normativa Europea Regolamento UE 305/2011 - Prodotti da Costruzione CPR; tipologia conduttori e sezione adeguati all'utilizzo | 1 cad | 49.09 | 38.81 | 0 | RM.76.05.10.Za001.0500.b | Derivazione d'impianto presa interbloccata; geometria: interruttore magnetotermico unipolare + neutro; funzione: presa di corrente; impiego: derivazione d'impianto da incasso; corrente nominale [A] = 16 ¦ corrente nominale interruttore [A] = 16 ¦ grado di sicurezza [-] = 2.2; n° prese [-] = 2 + T ¦ n° poli interruttore [-] = 1P+N. Incluso: tubo protettivo; conduttori di alimentazione e di terra; scatole da incasso; frutti componibili; placche; supporti; tasselli/ganci SPECIFICHE TECNICHE: per impianti di energia; realizzato con tubo protettivo flessibile o rigido di plastica polivinilcloruro (PVC) ad alta resistenza allo schiacciamento; conduttori di alimentazione e di terra di lega rame generico ricotto isolato conformi ai requisiti previsti dalla Normativa Europea Regolamento UE 305/2011 - Prodotti da Costruzione CPR; tipologia conduttori e sezione adeguati all'utilizzo |  | RISORSA MATERIALE | IMPIANTI ELETTRICI TERMINALI | KIT | DERIVAZIONE D'IMPIANTO PRESA | MATERIALE GENERICO NON RILEVANTE | [6 empty] | 000000000 | NUOVA VOCE | nd | interbloccata | [10 empty] | 1 | cad | nd | presa di corrente - | derivazione d'impianto da incasso - | materiale generico non rilevante | corrente nominale [A] = 16.0 nd nd nd - grado di sicurezza [-] = 2.2 nd nd nd - corrente nominale interruttore [A] = 16.0 nd nd nd - | n° poli interruttore [-] = 1P+N nd nd nd - n° prese [-] = 2 + T nd nd nd - |  | interruttore magnetotermico unipolare + neutro - | nd - | per impianti di energia; realizzato con tubo protettivo flessibile o rigido di plastica polivinilcloruro (PVC) ad alta resistenza allo schiacciamento; conduttori di alimentazione e di terra di lega rame generico ricotto isolato conformi ai requisiti previsti dalla Normativa Europea Regolamento UE 305/2011 - Prodotti da Costruzione CPR; tipologia conduttori e sezione adeguati all'utilizzo | nd - | nd - | nd - | nd | nd - | NO |  |  |  |  | nd |  |  |  |  | nd | nd | nd |  | nd | nd | nd | tubo protettivo; conduttori di alimentazione e di terra; scatole da incasso; frutti componibili; placche; supporti; tasselli/ganci | nd | nd | NO | NO
LOM251.RM.76.05.10.Za001.0505.a | Derivazione d'impianto presa interbloccata; geometria: interruttore magnetotermico differenziale bipolare; funzione: presa di corrente; impiego: derivazione d'impianto da incasso; corrente nominale [A] = 10 ¦ corrente nominale interruttore [A] = 10 ¦ corrente differenziale [mA] = 10 ¦ grado di sicurezza [-] = 2.2; n° prese [-] = 2 + T ¦ n° poli interruttore [-] = 2P. Incluso: tubo protettivo; conduttori di alimentazione e di terra; scatole da incasso; frutti componibili; placche; supporti; tasselli/ganci SPECIFICHE TECNICHE: per impianti di energia; realizzato con tubo protettivo flessibile o rigido di plastica polivinilcloruro (PVC) ad alta resistenza allo schiacciamento; conduttori di alimentazione e di terra di lega rame generico ricotto isolato conformi ai requisiti previsti dalla Normativa Europea Regolamento UE 305/2011 - Prodotti da Costruzione CPR; tipologia conduttori e sezione adeguati all'utilizzo | 1 cad | 94.81 | 74.95 | 0 | RM.76.05.10.Za001.0505.a | Derivazione d'impianto presa interbloccata; geometria: interruttore magnetotermico differenziale bipolare; funzione: presa di corrente; impiego: derivazione d'impianto da incasso; corrente nominale [A] = 10 ¦ corrente nominale interruttore [A] = 10 ¦ corrente differenziale [mA] = 10 ¦ grado di sicurezza [-] = 2.2; n° prese [-] = 2 + T ¦ n° poli interruttore [-] = 2P. Incluso: tubo protettivo; conduttori di alimentazione e di terra; scatole da incasso; frutti componibili; placche; supporti; tasselli/ganci SPECIFICHE TECNICHE: per impianti di energia; realizzato con tubo protettivo flessibile o rigido di plastica polivinilcloruro (PVC) ad alta resistenza allo schiacciamento; conduttori di alimentazione e di terra di lega rame generico ricotto isolato conformi ai requisiti previsti dalla Normativa Europea Regolamento UE 305/2011 - Prodotti da Costruzione CPR; tipologia conduttori e sezione adeguati all'utilizzo |  | RISORSA MATERIALE | IMPIANTI ELETTRICI TERMINALI | KIT | DERIVAZIONE D'IMPIANTO PRESA | MATERIALE GENERICO NON RILEVANTE | [6 empty] | 000000000 | NUOVA VOCE | nd | interbloccata | [10 empty] | 1 | cad | nd | presa di corrente - | derivazione d'impianto da incasso - | materiale generico non rilevante | corrente differenziale [mA] = 10.0 nd nd nd - grado di sicurezza [-] = 2.2 nd nd nd - corrente nominale interruttore [A] = 10.0 nd nd nd - corrente nominale [A] = 10.0 nd nd nd - | n° prese [-] = 2 + T nd nd nd - n° poli interruttore [-] = 2P nd nd nd - |  | interruttore magnetotermico differenziale bipolare - | nd - | per impianti di energia; realizzato con tubo protettivo flessibile o rigido di plastica polivinilcloruro (PVC) ad alta resistenza allo schiacciamento; conduttori di alimentazione e di terra di lega rame generico ricotto isolato conformi ai requisiti previsti dalla Normativa Europea Regolamento UE 305/2011 - Prodotti da Costruzione CPR; tipologia conduttori e sezione adeguati all'utilizzo | nd - | nd - | nd - | nd | nd - | NO |  |  |  |  | nd |  |  |  |  | nd | nd | nd |  | nd | nd | nd | tubo protettivo; conduttori di alimentazione e di terra; scatole da incasso; frutti componibili; placche; supporti; tasselli/ganci | nd | nd | NO | NO
LOM251.RM.76.05.10.Za001.0505.b | Derivazione d'impianto presa interbloccata; geometria: interruttore magnetotermico differenziale bipolare; funzione: presa di corrente; impiego: derivazione d'impianto da incasso; corrente nominale [A] = 16 ¦ corrente nominale interruttore [A] = 16 ¦ corrente differenziale [mA] = 10 ¦ grado di sicurezza [-] = 2.2; n° prese [-] = 2 + T ¦ n° poli interruttore [-] = 2P. Incluso: tubo protettivo; conduttori di alimentazione e di terra; scatole da incasso; frutti componibili; placche; supporti; tasselli/ganci SPECIFICHE TECNICHE: per impianti di energia; realizzato con tubo protettivo flessibile o rigido di plastica polivinilcloruro (PVC) ad alta resistenza allo schiacciamento; conduttori di alimentazione e di terra di lega rame generico ricotto isolato conformi ai requisiti previsti dalla Normativa Europea Regolamento UE 305/2011 - Prodotti da Costruzione CPR; tipologia conduttori e sezione adeguati all'utilizzo | 1 cad | 96.47 | 76.26 | 0 | RM.76.05.10.Za001.0505.b | Derivazione d'impianto presa interbloccata; geometria: interruttore magnetotermico differenziale bipolare; funzione: presa di corrente; impiego: derivazione d'impianto da incasso; corrente nominale [A] = 16 ¦ corrente nominale interruttore [A] = 16 ¦ corrente differenziale [mA] = 10 ¦ grado di sicurezza [-] = 2.2; n° prese [-] = 2 + T ¦ n° poli interruttore [-] = 2P. Incluso: tubo protettivo; conduttori di alimentazione e di terra; scatole da incasso; frutti componibili; placche; supporti; tasselli/ganci SPECIFICHE TECNICHE: per impianti di energia; realizzato con tubo protettivo flessibile o rigido di plastica polivinilcloruro (PVC) ad alta resistenza allo schiacciamento; conduttori di alimentazione e di terra di lega rame generico ricotto isolato conformi ai requisiti previsti dalla Normativa Europea Regolamento UE 305/2011 - Prodotti da Costruzione CPR; tipologia conduttori e sezione adeguati all'utilizzo |  | RISORSA MATERIALE | IMPIANTI ELETTRICI TERMINALI | KIT | DERIVAZIONE D'IMPIANTO PRESA | MATERIALE GENERICO NON RILEVANTE | [6 empty] | 000000000 | NUOVA VOCE | nd | interbloccata | [10 empty] | 1 | cad | nd | presa di corrente - | derivazione d'impianto da incasso - | materiale generico non rilevante | corrente nominale [A] = 16.0 nd nd nd - corrente nominale interruttore [A] = 16.0 nd nd nd - grado di sicurezza [-] = 2.2 nd nd nd - corrente differenziale [mA] = 10.0 nd nd nd - | n° poli interruttore [-] = 2P nd nd nd - n° prese [-] = 2 + T nd nd nd - |  | interruttore magnetotermico differenziale bipolare - | nd - | per impianti di energia; realizzato con tubo protettivo flessibile o rigido di plastica polivinilcloruro (PVC) ad alta resistenza allo schiacciamento; conduttori di alimentazione e di terra di lega rame generico ricotto isolato conformi ai requisiti previsti dalla Normativa Europea Regolamento UE 305/2011 - Prodotti da Costruzione CPR; tipologia conduttori e sezione adeguati all'utilizzo | nd - | nd - | nd - | nd | nd - | NO |  |  |  |  | nd |  |  |  |  | nd | nd | nd |  | nd | nd | nd | tubo protettivo; conduttori di alimentazione e di terra; scatole da incasso; frutti componibili; placche; supporti; tasselli/ganci | nd | nd | NO | NO
LOM251.RM.76.05.10.Za001.0510.a | Derivazione d'impianto presa interbloccata; geometria: interruttore magnetotermico unipolare + neutro; funzione: presa di corrente; impiego: derivazione d'impianto a vista a parete/a soffitto; corrente nominale [A] = 10 ¦ corrente nominale interruttore [A] = 10 ¦ grado di sicurezza [-] = 2.2; n° prese [-] = 2 + T ¦ n° poli interruttore [-] = 1P+N. Incluso: tubo protettivo; conduttori di alimentazione e di terra; scatole da incasso; frutti componibili; placche; supporti SPECIFICHE TECNICHE: per impianti di energia; grado di protezione IP44; realizzato con tubo protettivo rigido di plastica polivinilcloruro (PVC) autoestinguente; conduttori di alimentazione e di terra di lega rame generico ricotto isolato conformi ai requisiti previsti dalla Normativa Europea Regolamento UE 305/2011 - Prodotti da Costruzione CPR; tipologia conduttori e sezione adeguati all'utilizzo | 1 cad | 47.75 | 37.75 | 0 | RM.76.05.10.Za001.0510.a | Derivazione d'impianto presa interbloccata; geometria: interruttore magnetotermico unipolare + neutro; funzione: presa di corrente; impiego: derivazione d'impianto a vista a parete/a soffitto; corrente nominale [A] = 10 ¦ corrente nominale interruttore [A] = 10 ¦ grado di sicurezza [-] = 2.2; n° prese [-] = 2 + T ¦ n° poli interruttore [-] = 1P+N. Incluso: tubo protettivo; conduttori di alimentazione e di terra; scatole da incasso; frutti componibili; placche; supporti SPECIFICHE TECNICHE: per impianti di energia; grado di protezione IP44; realizzato con tubo protettivo rigido di plastica polivinilcloruro (PVC) autoestinguente; conduttori di alimentazione e di terra di lega rame generico ricotto isolato conformi ai requisiti previsti dalla Normativa Europea Regolamento UE 305/2011 - Prodotti da Costruzione CPR; tipologia conduttori e sezione adeguati all'utilizzo |  | RISORSA MATERIALE | IMPIANTI ELETTRICI TERMINALI | KIT | DERIVAZIONE D'IMPIANTO PRESA | MATERIALE GENERICO NON RILEVANTE | [6 empty] | 000000000 | NUOVA VOCE | nd | interbloccata | [10 empty] | 1 | cad | nd | presa di corrente - | derivazione d'impianto a vista a parete/a soffitto - | materiale generico non rilevante | corrente nominale [A] = 10.0 nd nd nd - corrente nominale interruttore [A] = 10.0 nd nd nd - grado di sicurezza [-] = 2.2 nd nd nd - | n° prese [-] = 2 + T nd nd nd - n° poli interruttore [-] = 1P+N nd nd nd - |  | interruttore magnetotermico unipolare + neutro - | nd - | per impianti di energia; grado di protezione IP44; realizzato con tubo protettivo rigido di plastica polivinilcloruro (PVC) autoestinguente; conduttori di alimentazione e di terra di lega rame generico ricotto isolato conformi ai requisiti previsti dalla Normativa Europea Regolamento UE 305/2011 - Prodotti da Costruzione CPR; tipologia conduttori e sezione adeguati all'utilizzo | nd - | nd - | nd - | nd | nd - | NO |  |  |  |  | nd |  |  |  |  | nd | nd | nd |  | nd | nd | nd | tubo protettivo; conduttori di alimentazione e di terra; scatole da incasso; frutti componibili; placche; supporti | nd | nd | NO | NO
LOM251.RM.76.05.10.Za001.0510.b | Derivazione d'impianto presa interbloccata; geometria: interruttore magnetotermico unipolare + neutro; funzione: presa di corrente; impiego: derivazione d'impianto a vista a parete/a soffitto; corrente nominale [A] = 16 ¦ corrente nominale interruttore [A] = 16 ¦ grado di sicurezza [-] = 2.2; n° prese [-] = 2 + T ¦ n° poli interruttore [-] = 1P+N. Incluso: tubo protettivo; conduttori di alimentazione e di terra; scatole da incasso; frutti componibili; placche; supporti SPECIFICHE TECNICHE: per impianti di energia; grado di protezione IP44; realizzato con tubo protettivo rigido di plastica polivinilcloruro (PVC) autoestinguente; conduttori di alimentazione e di terra di lega rame generico ricotto isolato conformi ai requisiti previsti dalla Normativa Europea Regolamento UE 305/2011 - Prodotti da Costruzione CPR; tipologia conduttori e sezione adeguati all'utilizzo | 1 cad | 49.42 | 39.07 | 0 | RM.76.05.10.Za001.0510.b | Derivazione d'impianto presa interbloccata; geometria: interruttore magnetotermico unipolare + neutro; funzione: presa di corrente; impiego: derivazione d'impianto a vista a parete/a soffitto; corrente nominale [A] = 16 ¦ corrente nominale interruttore [A] = 16 ¦ grado di sicurezza [-] = 2.2; n° prese [-] = 2 + T ¦ n° poli interruttore [-] = 1P+N. Incluso: tubo protettivo; conduttori di alimentazione e di terra; scatole da incasso; frutti componibili; placche; supporti SPECIFICHE TECNICHE: per impianti di energia; grado di protezione IP44; realizzato con tubo protettivo rigido di plastica polivinilcloruro (PVC) autoestinguente; conduttori di alimentazione e di terra di lega rame generico ricotto isolato conformi ai requisiti previsti dalla Normativa Europea Regolamento UE 305/2011 - Prodotti da Costruzione CPR; tipologia conduttori e sezione adeguati all'utilizzo |  | RISORSA MATERIALE | IMPIANTI ELETTRICI TERMINALI | KIT | DERIVAZIONE D'IMPIANTO PRESA | MATERIALE GENERICO NON RILEVANTE | [6 empty] | 000000000 | NUOVA VOCE | nd | interbloccata | [10 empty] | 1 | cad | nd | presa di corrente - | derivazione d'impianto a vista a parete/a soffitto - | materiale generico non rilevante | corrente nominale interruttore [A] = 16.0 nd nd nd - corrente nominale [A] = 16.0 nd nd nd - grado di sicurezza [-] = 2.2 nd nd nd - | n° poli interruttore [-] = 1P+N nd nd nd - n° prese [-] = 2 + T nd nd nd - |  | interruttore magnetotermico unipolare + neutro - | nd - | per impianti di energia; grado di protezione IP44; realizzato con tubo protettivo rigido di plastica polivinilcloruro (PVC) autoestinguente; conduttori di alimentazione e di terra di lega rame generico ricotto isolato conformi ai requisiti previsti dalla Normativa Europea Regolamento UE 305/2011 - Prodotti da Costruzione CPR; tipologia conduttori e sezione adeguati all'utilizzo | nd - | nd - | nd - | nd | nd - | NO |  |  |  |  | nd |  |  |  |  | nd | nd | nd |  | nd | nd | nd | tubo protettivo; conduttori di alimentazione e di terra; scatole da incasso; frutti componibili; placche; supporti | nd | nd | NO | NO
LOM251.RM.76.05.10.Za001.0515.a | Derivazione d'impianto presa interbloccata; geometria: interruttore magnetotermico differenziale bipolare; funzione: presa di corrente; impiego: derivazione d'impianto a vista a parete/a soffitto; corrente nominale [A] = 10 ¦ corrente nominale interruttore [A] = 10 ¦ corrente differenziale [mA] = 10 ¦ grado di sicurezza [-] = 2.2; n° prese [-] = 2 + T ¦ n° poli interruttore [-] = 2P. Incluso: tubo protettivo; conduttori di alimentazione e di terra; scatole da incasso; frutti componibili; placche; supporti SPECIFICHE TECNICHE: per impianti di energia; grado di protezione IP44; realizzato con tubo protettivo rigido di plastica polivinilcloruro (PVC) autoestinguente; conduttori di alimentazione e di terra di lega rame generico ricotto isolato conformi ai requisiti previsti dalla Normativa Europea Regolamento UE 305/2011 - Prodotti da Costruzione CPR; tipologia conduttori e sezione adeguati all'utilizzo | 1 cad | 95.14 | 75.21 | 0 | RM.76.05.10.Za001.0515.a | Derivazione d'impianto presa interbloccata; geometria: interruttore magnetotermico differenziale bipolare; funzione: presa di corrente; impiego: derivazione d'impianto a vista a parete/a soffitto; corrente nominale [A] = 10 ¦ corrente nominale interruttore [A] = 10 ¦ corrente differenziale [mA] = 10 ¦ grado di sicurezza [-] = 2.2; n° prese [-] = 2 + T ¦ n° poli interruttore [-] = 2P. Incluso: tubo protettivo; conduttori di alimentazione e di terra; scatole da incasso; frutti componibili; placche; supporti SPECIFICHE TECNICHE: per impianti di energia; grado di protezione IP44; realizzato con tubo protettivo rigido di plastica polivinilcloruro (PVC) autoestinguente; conduttori di alimentazione e di terra di lega rame generico ricotto isolato conformi ai requisiti previsti dalla Normativa Europea Regolamento UE 305/2011 - Prodotti da Costruzione CPR; tipologia conduttori e sezione adeguati all'utilizzo |  | RISORSA MATERIALE | IMPIANTI ELETTRICI TERMINALI | KIT | DERIVAZIONE D'IMPIANTO PRESA | MATERIALE GENERICO NON RILEVANTE | [6 empty] | 000000000 | NUOVA VOCE | nd | interbloccata | [10 empty] | 1 | cad | nd | presa di corrente - | derivazione d'impianto a vista a parete/a soffitto - | materiale generico non rilevante | corrente nominale interruttore [A] = 10.0 nd nd nd - grado di sicurezza [-] = 2.2 nd nd nd - corrente differenziale [mA] = 10.0 nd nd nd - corrente nominale [A] = 10.0 nd nd nd - | n° prese [-] = 2 + T nd nd nd - n° poli interruttore [-] = 2P nd nd nd - |  | interruttore magnetotermico differenziale bipolare - | nd - | per impianti di energia; grado di protezione IP44; realizzato con tubo protettivo rigido di plastica polivinilcloruro (PVC) autoestinguente; conduttori di alimentazione e di terra di lega rame generico ricotto isolato conformi ai requisiti previsti dalla Normativa Europea Regolamento UE 305/2011 - Prodotti da Costruzione CPR; tipologia conduttori e sezione adeguati all'utilizzo | nd - | nd - | nd - | nd | nd - | NO |  |  |  |  | nd |  |  |  |  | nd | nd | nd |  | nd | nd | nd | tubo protettivo; conduttori di alimentazione e di terra; scatole da incasso; frutti componibili; placche; supporti | nd | nd | NO | NO
LOM251.RM.76.05.10.Za001.0515.b | Derivazione d'impianto presa interbloccata; geometria: interruttore magnetotermico differenziale bipolare; funzione: presa di corrente; impiego: derivazione d'impianto a vista a parete/a soffitto; corrente nominale [A] = 16 ¦ corrente nominale interruttore [A] = 16 ¦ corrente differenziale [mA] = 10 ¦ grado di sicurezza [-] = 2.2; n° prese [-] = 2 + T ¦ n° poli interruttore [-] = 2P. Incluso: tubo protettivo; conduttori di alimentazione e di terra; scatole da incasso; frutti componibili; placche; supporti SPECIFICHE TECNICHE: per impianti di energia; grado di protezione IP44; realizzato con tubo protettivo rigido di plastica polivinilcloruro (PVC) autoestinguente; conduttori di alimentazione e di terra di lega rame generico ricotto isolato conformi ai requisiti previsti dalla Normativa Europea Regolamento UE 305/2011 - Prodotti da Costruzione CPR; tipologia conduttori e sezione adeguati all'utilizzo | 1 cad | 96.8 | 76.52 | 0 | RM.76.05.10.Za001.0515.b | Derivazione d'impianto presa interbloccata; geometria: interruttore magnetotermico differenziale bipolare; funzione: presa di corrente; impiego: derivazione d'impianto a vista a parete/a soffitto; corrente nominale [A] = 16 ¦ corrente nominale interruttore [A] = 16 ¦ corrente differenziale [mA] = 10 ¦ grado di sicurezza [-] = 2.2; n° prese [-] = 2 + T ¦ n° poli interruttore [-] = 2P. Incluso: tubo protettivo; conduttori di alimentazione e di terra; scatole da incasso; frutti componibili; placche; supporti SPECIFICHE TECNICHE: per impianti di energia; grado di protezione IP44; realizzato con tubo protettivo rigido di plastica polivinilcloruro (PVC) autoestinguente; conduttori di alimentazione e di terra di lega rame generico ricotto isolato conformi ai requisiti previsti dalla Normativa Europea Regolamento UE 305/2011 - Prodotti da Costruzione CPR; tipologia conduttori e sezione adeguati all'utilizzo |  | RISORSA MATERIALE | IMPIANTI ELETTRICI TERMINALI | KIT | DERIVAZIONE D'IMPIANTO PRESA | MATERIALE GENERICO NON RILEVANTE | [6 empty] | 000000000 | NUOVA VOCE | nd | interbloccata | [10 empty] | 1 | cad | nd | presa di corrente - | derivazione d'impianto a vista a parete/a soffitto - | materiale generico non rilevante | corrente differenziale [mA] = 10.0 nd nd nd - corrente nominale interruttore [A] = 16.0 nd nd nd - grado di sicurezza [-] = 2.2 nd nd nd - corrente nominale [A] = 16.0 nd nd nd - | n° prese [-] = 2 + T nd nd nd - n° poli interruttore [-] = 2P nd nd nd - |  | interruttore magnetotermico differenziale bipolare - | nd - | per impianti di energia; grado di protezione IP44; realizzato con tubo protettivo rigido di plastica polivinilcloruro (PVC) autoestinguente; conduttori di alimentazione e di terra di lega rame generico ricotto isolato conformi ai requisiti previsti dalla Normativa Europea Regolamento UE 305/2011 - Prodotti da Costruzione CPR; tipologia conduttori e sezione adeguati all'utilizzo | nd - | nd - | nd - | nd | nd - | NO |  |  |  |  | nd |  |  |  |  | nd | nd | nd |  | nd | nd | nd | tubo protettivo; conduttori di alimentazione e di terra; scatole da incasso; frutti componibili; placche; supporti | nd | nd | NO | NO
LOM251.RM.76.05.10.Za001.0520.a | Derivazione d'impianto presa interbloccata; geometria: interruttore magnetotermico unipolare + neutro; funzione: presa di corrente; impiego: derivazione d'impianto a vista a parete/a soffitto; corrente nominale [A] = 10 ¦ corrente nominale interruttore [A] = 10 ¦ grado di sicurezza [-] = 2.2; n° prese [-] = 2 + T ¦ n° poli interruttore [-] = 1P+N. Incluso: tubo protettivo; conduttori di alimentazione e di terra; scatole da incasso; frutti componibili; placche; supporti; tasselli/ganci SPECIFICHE TECNICHE: per impianti di energia; grado di protezione IP55; realizzato con tubo protettivo rigido di plastica polivinilcloruro (PVC) autoestinguente; conduttori di alimentazione e di terra di lega rame generico ricotto isolato conformi ai requisiti previsti dalla Normativa Europea Regolamento UE 305/2011 - Prodotti da Costruzione CPR; tipologia conduttori e sezione adeguati all'utilizzo | 1 cad | 52.11 | 41.19 | 0 | RM.76.05.10.Za001.0520.a | Derivazione d'impianto presa interbloccata; geometria: interruttore magnetotermico unipolare + neutro; funzione: presa di corrente; impiego: derivazione d'impianto a vista a parete/a soffitto; corrente nominale [A] = 10 ¦ corrente nominale interruttore [A] = 10 ¦ grado di sicurezza [-] = 2.2; n° prese [-] = 2 + T ¦ n° poli interruttore [-] = 1P+N. Incluso: tubo protettivo; conduttori di alimentazione e di terra; scatole da incasso; frutti componibili; placche; supporti; tasselli/ganci SPECIFICHE TECNICHE: per impianti di energia; grado di protezione IP55; realizzato con tubo protettivo rigido di plastica polivinilcloruro (PVC) autoestinguente; conduttori di alimentazione e di terra di lega rame generico ricotto isolato conformi ai requisiti previsti dalla Normativa Europea Regolamento UE 305/2011 - Prodotti da Costruzione CPR; tipologia conduttori e sezione adeguati all'utilizzo |  | RISORSA MATERIALE | IMPIANTI ELETTRICI TERMINALI | KIT | DERIVAZIONE D'IMPIANTO PRESA | MATERIALE GENERICO NON RILEVANTE | [6 empty] | 000000000 | NUOVA VOCE | nd | interbloccata | [10 empty] | 1 | cad | nd | presa di corrente - | derivazione d'impianto a vista a parete/a soffitto - | materiale generico non rilevante | corrente nominale interruttore [A] = 10.0 nd nd nd - corrente nominale [A] = 10.0 nd nd nd - grado di sicurezza [-] = 2.2 nd nd nd - | n° prese [-] = 2 + T nd nd nd - n° poli interruttore [-] = 1P+N nd nd nd - |  | interruttore magnetotermico unipolare + neutro - | nd - | per impianti di energia; grado di protezione IP55; realizzato con tubo protettivo rigido di plastica polivinilcloruro (PVC) autoestinguente; conduttori di alimentazione e di terra di lega rame generico ricotto isolato conformi ai requisiti previsti dalla Normativa Europea Regolamento UE 305/2011 - Prodotti da Costruzione CPR; tipologia conduttori e sezione adeguati all'utilizzo | nd - | nd - | nd - | nd | nd - | NO |  |  |  |  | nd |  |  |  |  | nd | nd | nd |  | nd | nd | nd | tubo protettivo; conduttori di alimentazione e di terra; scatole da incasso; frutti componibili; placche; supporti; tasselli/ganci | nd | nd | NO | NO
LOM251.RM.76.05.10.Za001.0520.b | Derivazione d'impianto presa interbloccata; geometria: interruttore magnetotermico unipolare + neutro; funzione: presa di corrente; impiego: derivazione d'impianto a vista a parete/a soffitto; corrente nominale [A] = 16 ¦ corrente nominale interruttore [A] = 16 ¦ grado di sicurezza [-] = 2.2; n° prese [-] = 2 + T ¦ n° poli interruttore [-] = 1P+N. Incluso: tubo protettivo; conduttori di alimentazione e di terra; scatole da incasso; frutti componibili; placche; supporti; tasselli/ganci SPECIFICHE TECNICHE: per impianti di energia; grado di protezione IP55; realizzato con tubo protettivo rigido di plastica polivinilcloruro (PVC) autoestinguente; conduttori di alimentazione e di terra di lega rame generico ricotto isolato conformi ai requisiti previsti dalla Normativa Europea Regolamento UE 305/2011 - Prodotti da Costruzione CPR; tipologia conduttori e sezione adeguati all'utilizzo | 1 cad | 49.02 | 38.75 | 0 | RM.76.05.10.Za001.0520.b | Derivazione d'impianto presa interbloccata; geometria: interruttore magnetotermico unipolare + neutro; funzione: presa di corrente; impiego: derivazione d'impianto a vista a parete/a soffitto; corrente nominale [A] = 16 ¦ corrente nominale interruttore [A] = 16 ¦ grado di sicurezza [-] = 2.2; n° prese [-] = 2 + T ¦ n° poli interruttore [-] = 1P+N. Incluso: tubo protettivo; conduttori di alimentazione e di terra; scatole da incasso; frutti componibili; placche; supporti; tasselli/ganci SPECIFICHE TECNICHE: per impianti di energia; grado di protezione IP55; realizzato con tubo protettivo rigido di plastica polivinilcloruro (PVC) autoestinguente; conduttori di alimentazione e di terra di lega rame generico ricotto isolato conformi ai requisiti previsti dalla Normativa Europea Regolamento UE 305/2011 - Prodotti da Costruzione CPR; tipologia conduttori e sezione adeguati all'utilizzo |  | RISORSA MATERIALE | IMPIANTI ELETTRICI TERMINALI | KIT | DERIVAZIONE D'IMPIANTO PRESA | MATERIALE GENERICO NON RILEVANTE | [6 empty] | 000000000 | NUOVA VOCE | nd | interbloccata | [10 empty] | 1 | cad | nd | presa di corrente - | derivazione d'impianto a vista a parete/a soffitto - | materiale generico non rilevante | grado di sicurezza [-] = 2.2 nd nd nd - corrente nominale interruttore [A] = 16.0 nd nd nd - corrente nominale [A] = 16.0 nd nd nd - | n° poli interruttore [-] = 1P+N nd nd nd - n° prese [-] = 2 + T nd nd nd - |  | interruttore magnetotermico unipolare + neutro - | nd - | per impianti di energia; grado di protezione IP55; realizzato con tubo protettivo rigido di plastica polivinilcloruro (PVC) autoestinguente; conduttori di alimentazione e di terra di lega rame generico ricotto isolato conformi ai requisiti previsti dalla Normativa Europea Regolamento UE 305/2011 - Prodotti da Costruzione CPR; tipologia conduttori e sezione adeguati all'utilizzo | nd - | nd - | nd - | nd | nd - | NO |  |  |  |  | nd |  |  |  |  | nd | nd | nd |  | nd | nd | nd | tubo protettivo; conduttori di alimentazione e di terra; scatole da incasso; frutti componibili; placche; supporti; tasselli/ganci | nd | nd | NO | NO
LOM251.RM.76.05.10.Za001.0525.a | Derivazione d'impianto presa interbloccata; geometria: interruttore magnetotermico differenziale bipolare; funzione: presa di corrente; impiego: derivazione d'impianto a vista a parete/a soffitto; corrente nominale [A] = 10 ¦ corrente nominale interruttore [A] = 10 ¦ corrente differenziale [mA] = 10 ¦ grado di sicurezza [-] = 2.2; n° prese [-] = 2 + T ¦ n° poli interruttore [-] = 2P. Incluso: tubo protettivo; conduttori di alimentazione e di terra; scatole da incasso; frutti componibili; placche; supporti; tasselli/ganci SPECIFICHE TECNICHE: per impianti di energia; grado di protezione IP55; realizzato con tubo protettivo rigido di plastica polivinilcloruro (PVC) autoestinguente; conduttori di alimentazione e di terra di lega rame generico ricotto isolato conformi ai requisiti previsti dalla Normativa Europea Regolamento UE 305/2011 - Prodotti da Costruzione CPR; tipologia conduttori e sezione adeguati all'utilizzo | 1 cad | 99.48 | 78.64 | 0 | RM.76.05.10.Za001.0525.a | Derivazione d'impianto presa interbloccata; geometria: interruttore magnetotermico differenziale bipolare; funzione: presa di corrente; impiego: derivazione d'impianto a vista a parete/a soffitto; corrente nominale [A] = 10 ¦ corrente nominale interruttore [A] = 10 ¦ corrente differenziale [mA] = 10 ¦ grado di sicurezza [-] = 2.2; n° prese [-] = 2 + T ¦ n° poli interruttore [-] = 2P. Incluso: tubo protettivo; conduttori di alimentazione e di terra; scatole da incasso; frutti componibili; placche; supporti; tasselli/ganci SPECIFICHE TECNICHE: per impianti di energia; grado di protezione IP55; realizzato con tubo protettivo rigido di plastica polivinilcloruro (PVC) autoestinguente; conduttori di alimentazione e di terra di lega rame generico ricotto isolato conformi ai requisiti previsti dalla Normativa Europea Regolamento UE 305/2011 - Prodotti da Costruzione CPR; tipologia conduttori e sezione adeguati all'utilizzo |  | RISORSA MATERIALE | IMPIANTI ELETTRICI TERMINALI | KIT | DERIVAZIONE D'IMPIANTO PRESA | MATERIALE GENERICO NON RILEVANTE | [6 empty] | 000000000 | NUOVA VOCE | nd | interbloccata | [10 empty] | 1 | cad | nd | presa di corrente - | derivazione d'impianto a vista a parete/a soffitto - | materiale generico non rilevante | corrente nominale [A] = 10.0 nd nd nd - grado di sicurezza [-] = 2.2 nd nd nd - corrente differenziale [mA] = 10.0 nd nd nd - corrente nominale interruttore [A] = 10.0 nd nd nd - | n° poli interruttore [-] = 2P nd nd nd - n° prese [-] = 2 + T nd nd nd - |  | interruttore magnetotermico differenziale bipolare - | nd - | per impianti di energia; grado di protezione IP55; realizzato con tubo protettivo rigido di plastica polivinilcloruro (PVC) autoestinguente; conduttori di alimentazione e di terra di lega rame generico ricotto isolato conformi ai requisiti previsti dalla Normativa Europea Regolamento UE 305/2011 - Prodotti da Costruzione CPR; tipologia conduttori e sezione adeguati all'utilizzo | nd - | nd - | nd - | nd | nd - | NO |  |  |  |  | nd |  |  |  |  | nd | nd | nd |  | nd | nd | nd | tubo protettivo; conduttori di alimentazione e di terra; scatole da incasso; frutti componibili; placche; supporti; tasselli/ganci | nd | nd | NO | NO
LOM251.RM.76.05.10.Za001.0525.b | Derivazione d'impianto presa interbloccata; geometria: interruttore magnetotermico differenziale bipolare; funzione: presa di corrente; impiego: derivazione d'impianto a vista a parete/a soffitto; corrente nominale [A] = 16 ¦ corrente nominale interruttore [A] = 16 ¦ corrente differenziale [mA] = 10 ¦ grado di sicurezza [-] = 2.2; n° prese [-] = 2 + T ¦ n° poli interruttore [-] = 2P. Incluso: tubo protettivo; conduttori di alimentazione e di terra; scatole da incasso; frutti componibili; placche; supporti; tasselli/ganci SPECIFICHE TECNICHE: per impianti di energia; grado di protezione IP55; realizzato con tubo protettivo rigido di plastica polivinilcloruro (PVC) autoestinguente; conduttori di alimentazione e di terra di lega rame generico ricotto isolato conformi ai requisiti previsti dalla Normativa Europea Regolamento UE 305/2011 - Prodotti da Costruzione CPR; tipologia conduttori e sezione adeguati all'utilizzo | 1 cad | 96.43 | 76.23 | 0 | RM.76.05.10.Za001.0525.b | Derivazione d'impianto presa interbloccata; geometria: interruttore magnetotermico differenziale bipolare; funzione: presa di corrente; impiego: derivazione d'impianto a vista a parete/a soffitto; corrente nominale [A] = 16 ¦ corrente nominale interruttore [A] = 16 ¦ corrente differenziale [mA] = 10 ¦ grado di sicurezza [-] = 2.2; n° prese [-] = 2 + T ¦ n° poli interruttore [-] = 2P. Incluso: tubo protettivo; conduttori di alimentazione e di terra; scatole da incasso; frutti componibili; placche; supporti; tasselli/ganci SPECIFICHE TECNICHE: per impianti di energia; grado di protezione IP55; realizzato con tubo protettivo rigido di plastica polivinilcloruro (PVC) autoestinguente; conduttori di alimentazione e di terra di lega rame generico ricotto isolato conformi ai requisiti previsti dalla Normativa Europea Regolamento UE 305/2011 - Prodotti da Costruzione CPR; tipologia conduttori e sezione adeguati all'utilizzo |  | RISORSA MATERIALE | IMPIANTI ELETTRICI TERMINALI | KIT | DERIVAZIONE D'IMPIANTO PRESA | MATERIALE GENERICO NON RILEVANTE | [6 empty] | 000000000 | NUOVA VOCE | nd | interbloccata | [10 empty] | 1 | cad | nd | presa di corrente - | derivazione d'impianto a vista a parete/a soffitto - | materiale generico non rilevante | grado di sicurezza [-] = 2.2 nd nd nd - corrente differenziale [mA] = 10.0 nd nd nd - corrente nominale interruttore [A] = 16.0 nd nd nd - corrente nominale [A] = 16.0 nd nd nd - | n° poli interruttore [-] = 2P nd nd nd - n° prese [-] = 2 + T nd nd nd - |  | interruttore magnetotermico differenziale bipolare - | nd - | per impianti di energia; grado di protezione IP55; realizzato con tubo protettivo rigido di plastica polivinilcloruro (PVC) autoestinguente; conduttori di alimentazione e di terra di lega rame generico ricotto isolato conformi ai requisiti previsti dalla Normativa Europea Regolamento UE 305/2011 - Prodotti da Costruzione CPR; tipologia conduttori e sezione adeguati all'utilizzo | nd - | nd - | nd - | nd | nd - | NO |  |  |  |  | nd |  |  |  |  | nd | nd | nd |  | nd | nd | nd | tubo protettivo; conduttori di alimentazione e di terra; scatole da incasso; frutti componibili; placche; supporti; tasselli/ganci | nd | nd | NO | NO
LOM251.RM.76.05.10.Za001.0530.a | Derivazione d'impianto presa interbloccata; geometria: interruttore magnetotermico unipolare + neutro; funzione: presa di corrente; impiego: derivazione d'impianto; corrente nominale [A] = 10 ¦ corrente nominale interruttore [A] = 10 ¦ grado di sicurezza [-] = 2.2; n° prese [-] = 2 + T ¦ n° poli interruttore [-] = 1P+N. Incluso: tubo protettivo; conduttori di alimentazione e di terra; scatole da incasso; frutti componibili; placche; supporti SPECIFICHE TECNICHE: in qualsiasi tipo di esecuzione; con sostituzione di conduttori di alimentazione e di terra di lega rame generico ricotto isolato conformi ai requisiti previsti dalla Normativa Europea Regolamento UE 305/2011 - Prodotti da Costruzione CPR; tipologia conduttori e sezione adeguati all'utilizzo | 1 cad | 43.85 | 34.66 | 0 | RM.76.05.10.Za001.0530.a | Derivazione d'impianto presa interbloccata; geometria: interruttore magnetotermico unipolare + neutro; funzione: presa di corrente; impiego: derivazione d'impianto; corrente nominale [A] = 10 ¦ corrente nominale interruttore [A] = 10 ¦ grado di sicurezza [-] = 2.2; n° prese [-] = 2 + T ¦ n° poli interruttore [-] = 1P+N. Incluso: tubo protettivo; conduttori di alimentazione e di terra; scatole da incasso; frutti componibili; placche; supporti SPECIFICHE TECNICHE: in qualsiasi tipo di esecuzione; con sostituzione di conduttori di alimentazione e di terra di lega rame generico ricotto isolato conformi ai requisiti previsti dalla Normativa Europea Regolamento UE 305/2011 - Prodotti da Costruzione CPR; tipologia conduttori e sezione adeguati all'utilizzo |  | RISORSA MATERIALE | IMPIANTI ELETTRICI TERMINALI | KIT | DERIVAZIONE D'IMPIANTO PRESA | MATERIALE GENERICO NON RILEVANTE | [6 empty] | 000000000 | NUOVA VOCE | nd | interbloccata | [10 empty] | 1 | cad | nd | presa di corrente - | derivazione d'impianto - | materiale generico non rilevante | corrente nominale interruttore [A] = 10.0 nd nd nd - grado di sicurezza [-] = 2.2 nd nd nd - corrente nominale [A] = 10.0 nd nd nd - | n° poli interruttore [-] = 1P+N nd nd nd - n° prese [-] = 2 + T nd nd nd - |  | interruttore magnetotermico unipolare + neutro - | nd - | in qualsiasi tipo di esecuzione; con sostituzione di conduttori di alimentazione e di terra di lega rame generico ricotto isolato conformi ai requisiti previsti dalla Normativa Europea Regolamento UE 305/2011 - Prodotti da Costruzione CPR; tipologia conduttori e sezione adeguati all'utilizzo | nd - | nd - | nd - | nd | nd - | NO |  |  |  |  | nd |  |  |  |  | nd | nd | nd |  | nd | nd | nd | tubo protettivo; conduttori di alimentazione e di terra; scatole da incasso; frutti componibili; placche; supporti | nd | nd | NO | NO
LOM251.RM.76.05.10.Za001.0530.b | Derivazione d'impianto presa interbloccata; geometria: interruttore magnetotermico unipolare + neutro; funzione: presa di corrente; impiego: derivazione d'impianto; corrente nominale [A] = 16 ¦ corrente nominale interruttore [A] = 16 ¦ grado di sicurezza [-] = 2.2; n° prese [-] = 2 + T ¦ n° poli interruttore [-] = 1P+N. Incluso: tubo protettivo; conduttori di alimentazione e di terra; scatole da incasso; frutti componibili; placche; supporti SPECIFICHE TECNICHE: in qualsiasi tipo di esecuzione; con sostituzione di conduttori di alimentazione e di terra di lega rame generico ricotto isolato conformi ai requisiti previsti dalla Normativa Europea Regolamento UE 305/2011 - Prodotti da Costruzione CPR; tipologia conduttori e sezione adeguati all'utilizzo | 1 cad | 45.52 | 35.98 | 0 | RM.76.05.10.Za001.0530.b | Derivazione d'impianto presa interbloccata; geometria: interruttore magnetotermico unipolare + neutro; funzione: presa di corrente; impiego: derivazione d'impianto; corrente nominale [A] = 16 ¦ corrente nominale interruttore [A] = 16 ¦ grado di sicurezza [-] = 2.2; n° prese [-] = 2 + T ¦ n° poli interruttore [-] = 1P+N. Incluso: tubo protettivo; conduttori di alimentazione e di terra; scatole da incasso; frutti componibili; placche; supporti SPECIFICHE TECNICHE: in qualsiasi tipo di esecuzione; con sostituzione di conduttori di alimentazione e di terra di lega rame generico ricotto isolato conformi ai requisiti previsti dalla Normativa Europea Regolamento UE 305/2011 - Prodotti da Costruzione CPR; tipologia conduttori e sezione adeguati all'utilizzo |  | RISORSA MATERIALE | IMPIANTI ELETTRICI TERMINALI | KIT | DERIVAZIONE D'IMPIANTO PRESA | MATERIALE GENERICO NON RILEVANTE | [6 empty] | 000000000 | NUOVA VOCE | nd | interbloccata | [10 empty] | 1 | cad | nd | presa di corrente - | derivazione d'impianto - | materiale generico non rilevante | corrente nominale [A] = 16.0 nd nd nd - corrente nominale interruttore [A] = 16.0 nd nd nd - grado di sicurezza [-] = 2.2 nd nd nd - | n° prese [-] = 2 + T nd nd nd - n° poli interruttore [-] = 1P+N nd nd nd - |  | interruttore magnetotermico unipolare + neutro - | nd - | in qualsiasi tipo di esecuzione; con sostituzione di conduttori di alimentazione e di terra di lega rame generico ricotto isolato conformi ai requisiti previsti dalla Normativa Europea Regolamento UE 305/2011 - Prodotti da Costruzione CPR; tipologia conduttori e sezione adeguati all'utilizzo | nd - | nd - | nd - | nd | nd - | NO |  |  |  |  | nd |  |  |  |  | nd | nd | nd |  | nd | nd | nd | tubo protettivo; conduttori di alimentazione e di terra; scatole da incasso; frutti componibili; placche; supporti | nd | nd | NO | NO
LOM251.RM.76.05.10.Za001.0535.a | Derivazione d'impianto presa interbloccata; geometria: interruttore magnetotermico differenziale bipolare; funzione: presa di corrente; impiego: derivazione d'impianto; corrente nominale [A] = 10 ¦ corrente nominale interruttore [A] = 10 ¦ corrente differenziale [mA] = 10 ¦ grado di sicurezza [-] = 2.2; n° prese [-] = 2 + T ¦ n° poli interruttore [-] = 2P. Incluso: tubo protettivo; conduttori di alimentazione e di terra; scatole da incasso; frutti componibili; placche; supporti SPECIFICHE TECNICHE: in qualsiasi tipo di esecuzione; con sostituzione di conduttori di alimentazione e di terra di lega rame generico ricotto isolato conformi ai requisiti previsti dalla Normativa Europea Regolamento UE 305/2011 - Prodotti da Costruzione CPR; tipologia conduttori e sezione adeguati all'utilizzo | 1 cad | 91.25 | 72.13 | 0 | RM.76.05.10.Za001.0535.a | Derivazione d'impianto presa interbloccata; geometria: interruttore magnetotermico differenziale bipolare; funzione: presa di corrente; impiego: derivazione d'impianto; corrente nominale [A] = 10 ¦ corrente nominale interruttore [A] = 10 ¦ corrente differenziale [mA] = 10 ¦ grado di sicurezza [-] = 2.2; n° prese [-] = 2 + T ¦ n° poli interruttore [-] = 2P. Incluso: tubo protettivo; conduttori di alimentazione e di terra; scatole da incasso; frutti componibili; placche; supporti SPECIFICHE TECNICHE: in qualsiasi tipo di esecuzione; con sostituzione di conduttori di alimentazione e di terra di lega rame generico ricotto isolato conformi ai requisiti previsti dalla Normativa Europea Regolamento UE 305/2011 - Prodotti da Costruzione CPR; tipologia conduttori e sezione adeguati all'utilizzo |  | RISORSA MATERIALE | IMPIANTI ELETTRICI TERMINALI | KIT | DERIVAZIONE D'IMPIANTO PRESA | MATERIALE GENERICO NON RILEVANTE | [6 empty] | 000000000 | NUOVA VOCE | nd | interbloccata | [10 empty] | 1 | cad | nd | presa di corrente - | derivazione d'impianto - | materiale generico non rilevante | corrente nominale [A] = 10.0 nd nd nd - corrente nominale interruttore [A] = 10.0 nd nd nd - grado di sicurezza [-] = 2.2 nd nd nd - corrente differenziale [mA] = 10.0 nd nd nd - | n° poli interruttore [-] = 2P nd nd nd - n° prese [-] = 2 + T nd nd nd - |  | interruttore magnetotermico differenziale bipolare - | nd - | in qualsiasi tipo di esecuzione; con sostituzione di conduttori di alimentazione e di terra di lega rame generico ricotto isolato conformi ai requisiti previsti dalla Normativa Europea Regolamento UE 305/2011 - Prodotti da Costruzione CPR; tipologia conduttori e sezione adeguati all'utilizzo | nd - | nd - | nd - | nd | nd - | NO |  |  |  |  | nd |  |  |  |  | nd | nd | nd |  | nd | nd | nd | tubo protettivo; conduttori di alimentazione e di terra; scatole da incasso; frutti componibili; placche; supporti | nd | nd | NO | NO
LOM251.RM.76.05.10.Za001.0535.b | Derivazione d'impianto presa interbloccata; geometria: interruttore magnetotermico differenziale bipolare; funzione: presa di corrente; impiego: derivazione d'impianto; corrente nominale [A] = 16 ¦ corrente nominale interruttore [A] = 16 ¦ corrente differenziale [mA] = 10 ¦ grado di sicurezza [-] = 2.2; n° prese [-] = 2 + T ¦ n° poli interruttore [-] = 2P. Incluso: tubo protettivo; conduttori di alimentazione e di terra; scatole da incasso; frutti componibili; placche; supporti SPECIFICHE TECNICHE: in qualsiasi tipo di esecuzione; con sostituzione di conduttori di alimentazione e di terra di lega rame generico ricotto isolato conformi ai requisiti previsti dalla Normativa Europea Regolamento UE 305/2011 - Prodotti da Costruzione CPR; tipologia conduttori e sezione adeguati all'utilizzo | 1 cad | 92.91 | 73.44 | 0 | RM.76.05.10.Za001.0535.b | Derivazione d'impianto presa interbloccata; geometria: interruttore magnetotermico differenziale bipolare; funzione: presa di corrente; impiego: derivazione d'impianto; corrente nominale [A] = 16 ¦ corrente nominale interruttore [A] = 16 ¦ corrente differenziale [mA] = 10 ¦ grado di sicurezza [-] = 2.2; n° prese [-] = 2 + T ¦ n° poli interruttore [-] = 2P. Incluso: tubo protettivo; conduttori di alimentazione e di terra; scatole da incasso; frutti componibili; placche; supporti SPECIFICHE TECNICHE: in qualsiasi tipo di esecuzione; con sostituzione di conduttori di alimentazione e di terra di lega rame generico ricotto isolato conformi ai requisiti previsti dalla Normativa Europea Regolamento UE 305/2011 - Prodotti da Costruzione CPR; tipologia conduttori e sezione adeguati all'utilizzo |  | RISORSA MATERIALE | IMPIANTI ELETTRICI TERMINALI | KIT | DERIVAZIONE D'IMPIANTO PRESA | MATERIALE GENERICO NON RILEVANTE | [6 empty] | 000000000 | NUOVA VOCE | nd | interbloccata | [10 empty] | 1 | cad | nd | presa di corrente - | derivazione d'impianto - | materiale generico non rilevante | corrente nominale interruttore [A] = 16.0 nd nd nd - grado di sicurezza [-] = 2.2 nd nd nd - corrente nominale [A] = 16.0 nd nd nd - corrente differenziale [mA] = 10.0 nd nd nd - | n° prese [-] = 2 + T nd nd nd - n° poli interruttore [-] = 2P nd nd nd - |  | interruttore magnetotermico differenziale bipolare - | nd - | in qualsiasi tipo di esecuzione; con sostituzione di conduttori di alimentazione e di terra di lega rame generico ricotto isolato conformi ai requisiti previsti dalla Normativa Europea Regolamento UE 305/2011 - Prodotti da Costruzione CPR; tipologia conduttori e sezione adeguati all'utilizzo | nd - | nd - | nd - | nd | nd - | NO |  |  |  |  | nd |  |  |  |  | nd | nd | nd |  | nd | nd | nd | tubo protettivo; conduttori di alimentazione e di terra; scatole da incasso; frutti componibili; placche; supporti | nd | nd | NO | NO
LOM251.RM.76.05.10.Za001.0750.- | Derivazione d'impianto presa jack; funzione: attacco amplificatore; impiego: derivazione d'impianto da incasso. Incluso: commutatore linea di altoparlante; tubo protettivo; conduttori di alimentazione e di terra; scatole da incasso; frutti componibili; placche; supporti; prese telefoniche/dati o citofoniche; relè di segnalazione; catena di segnalazione a guida di luce o a numerazione centrale (relè serie; suoneria; relè segnale; lampada segnale interna e/o esterna; pulsante annullo). Escluso: alimentatori; citofoni; altoparlanti; rivelatori di fumo; centralino di controllo SPECIFICHE TECNICHE: per sensori volumetrici, espansioni remote, sirene, tastiere, inseritori, collegati a centrali di segnalazione allarme; per impianti di segnalazione o di comunicazione; realizzato con tubo protettivo rigido di plastica polivinilcloruro (PVC) autoestinguente; conduttori di alimentazione e di terra di lega rame generico ricotto isolato conformi ai requisiti previsti dalla Normativa Europea Regolamento UE 305/2011 - Prodotti da Costruzione CPR; tipologia conduttori e sezione adeguati all'utilizzo | 1 cad | 7.57 | 5.98 | 0 | RM.76.05.10.Za001.0750.- | Derivazione d'impianto presa jack; funzione: attacco amplificatore; impiego: derivazione d'impianto da incasso. Incluso: commutatore linea di altoparlante; tubo protettivo; conduttori di alimentazione e di terra; scatole da incasso; frutti componibili; placche; supporti; prese telefoniche/dati o citofoniche; relè di segnalazione; catena di segnalazione a guida di luce o a numerazione centrale (relè serie; suoneria; relè segnale; lampada segnale interna e/o esterna; pulsante annullo). Escluso: alimentatori; citofoni; altoparlanti; rivelatori di fumo; centralino di controllo SPECIFICHE TECNICHE: per sensori volumetrici, espansioni remote, sirene, tastiere, inseritori, collegati a centrali di segnalazione allarme; per impianti di segnalazione o di comunicazione; realizzato con tubo protettivo rigido di plastica polivinilcloruro (PVC) autoestinguente; conduttori di alimentazione e di terra di lega rame generico ricotto isolato conformi ai requisiti previsti dalla Normativa Europea Regolamento UE 305/2011 - Prodotti da Costruzione CPR; tipologia conduttori e sezione adeguati all'utilizzo |  | RISORSA MATERIALE | IMPIANTI ELETTRICI TERMINALI | KIT | DERIVAZIONE D'IMPIANTO PRESA | MATERIALE GENERICO NON RILEVANTE | [6 empty] | 000000000 | NUOVA VOCE | nd | jack | [10 empty] | 1 | cad | nd | attacco amplificatore - | derivazione d'impianto da incasso - | materiale generico non rilevante | nd - | nd - |  | nd - | nd - | per sensori volumetrici, espansioni remote, sirene, tastiere, inseritori, collegati a centrali di segnalazione allarme; per impianti di segnalazione o di comunicazione; realizzato con tubo protettivo rigido di plastica polivinilcloruro (PVC) autoestinguente; conduttori di alimentazione e di terra di lega rame generico ricotto isolato conformi ai requisiti previsti dalla Normativa Europea Regolamento UE 305/2011 - Prodotti da Costruzione CPR; tipologia conduttori e sezione adeguati all'utilizzo | nd - | nd - | nd - | nd | nd - | NO |  |  |  |  | nd |  |  |  |  | nd | nd | nd |  | nd | nd | nd | commutatore linea di altoparlante; tubo protettivo; conduttori di alimentazione e di terra; scatole da incasso; frutti componibili; placche; supporti; prese telefoniche/dati o citofoniche; relè di segnalazione; catena di segnalazione a guida di luce o a numerazione centrale (relè serie; suoneria; relè segnale; lampada segnale interna e/o esterna; pulsante annullo) | alimentatori; citofoni; altoparlanti; rivelatori di fumo; centralino di controllo | nd | NO | NO
LOM251.RM.76.05.10.Za001.0755.- | Derivazione d'impianto presa jack; funzione: attacco amplificatore; impiego: derivazione d'impianto a vista a parete/a soffitto. Incluso: commutatore linea di altoparlante; tubo protettivo; conduttori di alimentazione e di terra; scatole da incasso; frutti componibili; placche; supporti; prese telefoniche/dati o citofoniche; relè di segnalazione; catena di segnalazione a guida di luce o a numerazione centrale (relè serie; suoneria; relè segnale; lampada segnale interna e/o esterna; pulsante annullo). Escluso: alimentatori; citofoni; altoparlanti; rivelatori di fumo; centralino di controllo SPECIFICHE TECNICHE: per sensori volumetrici, espansioni remote, sirene, tastiere, inseritori, collegati a centrali di segnalazione allarme; per impianti di segnalazione o di comunicazione; grado di protezione IP44; realizzato con tubo protettivo rigido di plastica polivinilcloruro (PVC) autoestinguente; conduttori di alimentazione e di terra di lega rame generico ricotto isolato conformi ai requisiti previsti dalla Normativa Europea Regolamento UE 305/2011 - Prodotti da Costruzione CPR; tipologia conduttori e sezione adeguati all'utilizzo | 1 cad | 12.29 | 9.71 | 0 | RM.76.05.10.Za001.0755.- | Derivazione d'impianto presa jack; funzione: attacco amplificatore; impiego: derivazione d'impianto a vista a parete/a soffitto. Incluso: commutatore linea di altoparlante; tubo protettivo; conduttori di alimentazione e di terra; scatole da incasso; frutti componibili; placche; supporti; prese telefoniche/dati o citofoniche; relè di segnalazione; catena di segnalazione a guida di luce o a numerazione centrale (relè serie; suoneria; relè segnale; lampada segnale interna e/o esterna; pulsante annullo). Escluso: alimentatori; citofoni; altoparlanti; rivelatori di fumo; centralino di controllo SPECIFICHE TECNICHE: per sensori volumetrici, espansioni remote, sirene, tastiere, inseritori, collegati a centrali di segnalazione allarme; per impianti di segnalazione o di comunicazione; grado di protezione IP44; realizzato con tubo protettivo rigido di plastica polivinilcloruro (PVC) autoestinguente; conduttori di alimentazione e di terra di lega rame generico ricotto isolato conformi ai requisiti previsti dalla Normativa Europea Regolamento UE 305/2011 - Prodotti da Costruzione CPR; tipologia conduttori e sezione adeguati all'utilizzo |  | RISORSA MATERIALE | IMPIANTI ELETTRICI TERMINALI | KIT | DERIVAZIONE D'IMPIANTO PRESA | MATERIALE GENERICO NON RILEVANTE | [6 empty] | 000000000 | NUOVA VOCE | nd | jack | [10 empty] | 1 | cad | nd | attacco amplificatore - | derivazione d'impianto a vista a parete/a soffitto - | materiale generico non rilevante | nd - | nd - |  | nd - | nd - | per sensori volumetrici, espansioni remote, sirene, tastiere, inseritori, collegati a centrali di segnalazione allarme; per impianti di segnalazione o di comunicazione; grado di protezione IP44; realizzato con tubo protettivo rigido di plastica polivinilcloruro (PVC) autoestinguente; conduttori di alimentazione e di terra di lega rame generico ricotto isolato conformi ai requisiti previsti dalla Normativa Europea Regolamento UE 305/2011 - Prodotti da Costruzione CPR; tipologia conduttori e sezione adeguati all'utilizzo | nd - | nd - | nd - | nd | nd - | NO |  |  |  |  | nd |  |  |  |  | nd | nd | nd |  | nd | nd | nd | commutatore linea di altoparlante; tubo protettivo; conduttori di alimentazione e di terra; scatole da incasso; frutti componibili; placche; supporti; prese telefoniche/dati o citofoniche; relè di segnalazione; catena di segnalazione a guida di luce o a numerazione centrale (relè serie; suoneria; relè segnale; lampada segnale interna e/o esterna; pulsante annullo) | alimentatori; citofoni; altoparlanti; rivelatori di fumo; centralino di controllo | nd | NO | NO
LOM251.RM.76.05.10.Za001.1000.a | Derivazione d'impianto presa; funzione: presa di corrente; impiego: derivazione d'impianto da incasso; corrente nominale [A] = 10 ¦ grado di sicurezza [-] = 2.2; n° prese [-] = 2 + T. Incluso: tubo protettivo; conduttori di alimentazione e di terra; scatole da incasso; frutti componibili; placche; supporti; tasselli/ganci SPECIFICHE TECNICHE: per impianti di energia; realizzato con tubo protettivo flessibile o rigido di plastica polivinilcloruro (PVC) ad alta resistenza allo schiacciamento; conduttori di alimentazione e di terra di lega rame generico ricotto isolato conformi ai requisiti previsti dalla Normativa Europea Regolamento UE 305/2011 - Prodotti da Costruzione CPR; tipologia conduttori e sezione adeguati all'utilizzo | 1 cad | 19.29 | 15.25 | 0 | RM.76.05.10.Za001.1000.a | Derivazione d'impianto presa; funzione: presa di corrente; impiego: derivazione d'impianto da incasso; corrente nominale [A] = 10 ¦ grado di sicurezza [-] = 2.2; n° prese [-] = 2 + T. Incluso: tubo protettivo; conduttori di alimentazione e di terra; scatole da incasso; frutti componibili; placche; supporti; tasselli/ganci SPECIFICHE TECNICHE: per impianti di energia; realizzato con tubo protettivo flessibile o rigido di plastica polivinilcloruro (PVC) ad alta resistenza allo schiacciamento; conduttori di alimentazione e di terra di lega rame generico ricotto isolato conformi ai requisiti previsti dalla Normativa Europea Regolamento UE 305/2011 - Prodotti da Costruzione CPR; tipologia conduttori e sezione adeguati all'utilizzo |  | RISORSA MATERIALE | IMPIANTI ELETTRICI TERMINALI | KIT | DERIVAZIONE D'IMPIANTO PRESA | MATERIALE GENERICO NON RILEVANTE | [6 empty] | 000000000 | NUOVA VOCE | nd | nd | [10 empty] | 1 | cad | nd | presa di corrente - | derivazione d'impianto da incasso - | materiale generico non rilevante | corrente nominale [A] = 10.0 nd nd nd - grado di sicurezza [-] = 2.2 nd nd nd - | n° prese [-] = 2 + T nd nd nd - |  | nd - | nd - | per impianti di energia; realizzato con tubo protettivo flessibile o rigido di plastica polivinilcloruro (PVC) ad alta resistenza allo schiacciamento; conduttori di alimentazione e di terra di lega rame generico ricotto isolato conformi ai requisiti previsti dalla Normativa Europea Regolamento UE 305/2011 - Prodotti da Costruzione CPR; tipologia conduttori e sezione adeguati all'utilizzo | nd - | nd - | nd - | nd | nd - | NO |  |  |  |  | nd |  |  |  |  | nd | nd | nd |  | nd | nd | nd | tubo protettivo; conduttori di alimentazione e di terra; scatole da incasso; frutti componibili; placche; supporti; tasselli/ganci | nd | nd | NO | NO
LOM251.RM.76.05.10.Za001.1000.b | Derivazione d'impianto presa; funzione: presa di corrente; impiego: derivazione d'impianto da incasso; corrente nominale [A] = 16 ¦ grado di sicurezza [-] = 2.2; n° prese [-] = 2 + T. Incluso: tubo protettivo; conduttori di alimentazione e di terra; scatole da incasso; frutti componibili; placche; supporti; tasselli/ganci SPECIFICHE TECNICHE: per impianti di energia; realizzato con tubo protettivo flessibile o rigido di plastica polivinilcloruro (PVC) ad alta resistenza allo schiacciamento; conduttori di alimentazione e di terra di lega rame generico ricotto isolato conformi ai requisiti previsti dalla Normativa Europea Regolamento UE 305/2011 - Prodotti da Costruzione CPR; tipologia conduttori e sezione adeguati all'utilizzo | 1 cad | 20.97 | 16.57 | 0 | RM.76.05.10.Za001.1000.b | Derivazione d'impianto presa; funzione: presa di corrente; impiego: derivazione d'impianto da incasso; corrente nominale [A] = 16 ¦ grado di sicurezza [-] = 2.2; n° prese [-] = 2 + T. Incluso: tubo protettivo; conduttori di alimentazione e di terra; scatole da incasso; frutti componibili; placche; supporti; tasselli/ganci SPECIFICHE TECNICHE: per impianti di energia; realizzato con tubo protettivo flessibile o rigido di plastica polivinilcloruro (PVC) ad alta resistenza allo schiacciamento; conduttori di alimentazione e di terra di lega rame generico ricotto isolato conformi ai requisiti previsti dalla Normativa Europea Regolamento UE 305/2011 - Prodotti da Costruzione CPR; tipologia conduttori e sezione adeguati all'utilizzo |  | RISORSA MATERIALE | IMPIANTI ELETTRICI TERMINALI | KIT | DERIVAZIONE D'IMPIANTO PRESA | MATERIALE GENERICO NON RILEVANTE | [6 empty] | 000000000 | NUOVA VOCE | nd | nd | [10 empty] | 1 | cad | nd | presa di corrente - | derivazione d'impianto da incasso - | materiale generico non rilevante | corrente nominale [A] = 16.0 nd nd nd - grado di sicurezza [-] = 2.2 nd nd nd - | n° prese [-] = 2 + T nd nd nd - |  | nd - | nd - | per impianti di energia; realizzato con tubo protettivo flessibile o rigido di plastica polivinilcloruro (PVC) ad alta resistenza allo schiacciamento; conduttori di alimentazione e di terra di lega rame generico ricotto isolato conformi ai requisiti previsti dalla Normativa Europea Regolamento UE 305/2011 - Prodotti da Costruzione CPR; tipologia conduttori e sezione adeguati all'utilizzo | nd - | nd - | nd - | nd | nd - | NO |  |  |  |  | nd |  |  |  |  | nd | nd | nd |  | nd | nd | nd | tubo protettivo; conduttori di alimentazione e di terra; scatole da incasso; frutti componibili; placche; supporti; tasselli/ganci | nd | nd | NO | NO
LOM251.RM.76.05.10.Za001.1005.a | Derivazione d'impianto presa; geometria: interruttore bipolare; funzione: presa di corrente; impiego: derivazione d'impianto da incasso; corrente nominale [A] = 10 ¦ grado di sicurezza [-] = 2.2; n° prese [-] = 2 + T ¦ n° poli interruttore [-] = 2P. Incluso: tubo protettivo; conduttori di alimentazione e di terra; scatole da incasso; frutti componibili; placche; supporti; tasselli/ganci SPECIFICHE TECNICHE: per impianti di energia; realizzato con tubo protettivo flessibile o rigido di plastica polivinilcloruro (PVC) ad alta resistenza allo schiacciamento; conduttori di alimentazione e di terra di lega rame generico ricotto isolato conformi ai requisiti previsti dalla Normativa Europea Regolamento UE 305/2011 - Prodotti da Costruzione CPR; tipologia conduttori e sezione adeguati all'utilizzo | 1 cad | 23.1 | 18.26 | 0 | RM.76.05.10.Za001.1005.a | Derivazione d'impianto presa; geometria: interruttore bipolare; funzione: presa di corrente; impiego: derivazione d'impianto da incasso; corrente nominale [A] = 10 ¦ grado di sicurezza [-] = 2.2; n° prese [-] = 2 + T ¦ n° poli interruttore [-] = 2P. Incluso: tubo protettivo; conduttori di alimentazione e di terra; scatole da incasso; frutti componibili; placche; supporti; tasselli/ganci SPECIFICHE TECNICHE: per impianti di energia; realizzato con tubo protettivo flessibile o rigido di plastica polivinilcloruro (PVC) ad alta resistenza allo schiacciamento; conduttori di alimentazione e di terra di lega rame generico ricotto isolato conformi ai requisiti previsti dalla Normativa Europea Regolamento UE 305/2011 - Prodotti da Costruzione CPR; tipologia conduttori e sezione adeguati all'utilizzo |  | RISORSA MATERIALE | IMPIANTI ELETTRICI TERMINALI | KIT | DERIVAZIONE D'IMPIANTO PRESA | MATERIALE GENERICO NON RILEVANTE | [6 empty] | 000000000 | NUOVA VOCE | nd | nd | [10 empty] | 1 | cad | nd | presa di corrente - | derivazione d'impianto da incasso - | materiale generico non rilevante | corrente nominale [A] = 10.0 nd nd nd - grado di sicurezza [-] = 2.2 nd nd nd - | n° poli interruttore [-] = 2P nd nd nd - n° prese [-] = 2 + T nd nd nd - |  | interruttore bipolare - | nd - | per impianti di energia; realizzato con tubo protettivo flessibile o rigido di plastica polivinilcloruro (PVC) ad alta resistenza allo schiacciamento; conduttori di alimentazione e di terra di lega rame generico ricotto isolato conformi ai requisiti previsti dalla Normativa Europea Regolamento UE 305/2011 - Prodotti da Costruzione CPR; tipologia conduttori e sezione adeguati all'utilizzo | nd - | nd - | nd - | nd | nd - | NO |  |  |  |  | nd |  |  |  |  | nd | nd | nd |  | nd | nd | nd | tubo protettivo; conduttori di alimentazione e di terra; scatole da incasso; frutti componibili; placche; supporti; tasselli/ganci | nd | nd | NO | NO
LOM251.RM.76.05.10.Za001.1005.b | Derivazione d'impianto presa; geometria: interruttore bipolare; funzione: presa di corrente; impiego: derivazione d'impianto da incasso; corrente nominale [A] = 16 ¦ grado di sicurezza [-] = 2.2; n° prese [-] = 2 + T ¦ n° poli interruttore [-] = 2P. Incluso: tubo protettivo; conduttori di alimentazione e di terra; scatole da incasso; frutti componibili; placche; supporti; tasselli/ganci SPECIFICHE TECNICHE: per impianti di energia; realizzato con tubo protettivo flessibile o rigido di plastica polivinilcloruro (PVC) ad alta resistenza allo schiacciamento; conduttori di alimentazione e di terra di lega rame generico ricotto isolato conformi ai requisiti previsti dalla Normativa Europea Regolamento UE 305/2011 - Prodotti da Costruzione CPR; tipologia conduttori e sezione adeguati all'utilizzo | 1 cad | 24.77 | 19.58 | 0 | RM.76.05.10.Za001.1005.b | Derivazione d'impianto presa; geometria: interruttore bipolare; funzione: presa di corrente; impiego: derivazione d'impianto da incasso; corrente nominale [A] = 16 ¦ grado di sicurezza [-] = 2.2; n° prese [-] = 2 + T ¦ n° poli interruttore [-] = 2P. Incluso: tubo protettivo; conduttori di alimentazione e di terra; scatole da incasso; frutti componibili; placche; supporti; tasselli/ganci SPECIFICHE TECNICHE: per impianti di energia; realizzato con tubo protettivo flessibile o rigido di plastica polivinilcloruro (PVC) ad alta resistenza allo schiacciamento; conduttori di alimentazione e di terra di lega rame generico ricotto isolato conformi ai requisiti previsti dalla Normativa Europea Regolamento UE 305/2011 - Prodotti da Costruzione CPR; tipologia conduttori e sezione adeguati all'utilizzo |  | RISORSA MATERIALE | IMPIANTI ELETTRICI TERMINALI | KIT | DERIVAZIONE D'IMPIANTO PRESA | MATERIALE GENERICO NON RILEVANTE | [6 empty] | 000000000 | NUOVA VOCE | nd | nd | [10 empty] | 1 | cad | nd | presa di corrente - | derivazione d'impianto da incasso - | materiale generico non rilevante | grado di sicurezza [-] = 2.2 nd nd nd - corrente nominale [A] = 16.0 nd nd nd - | n° poli interruttore [-] = 2P nd nd nd - n° prese [-] = 2 + T nd nd nd - |  | interruttore bipolare - | nd - | per impianti di energia; realizzato con tubo protettivo flessibile o rigido di plastica polivinilcloruro (PVC) ad alta resistenza allo schiacciamento; conduttori di alimentazione e di terra di lega rame generico ricotto isolato conformi ai requisiti previsti dalla Normativa Europea Regolamento UE 305/2011 - Prodotti da Costruzione CPR; tipologia conduttori e sezione adeguati all'utilizzo | nd - | nd - | nd - | nd | nd - | NO |  |  |  |  | nd |  |  |  |  | nd | nd | nd |  | nd | nd | nd | tubo protettivo; conduttori di alimentazione e di terra; scatole da incasso; frutti componibili; placche; supporti; tasselli/ganci | nd | nd | NO | NO
LOM251.RM.76.05.10.Za001.1010.a | Derivazione d'impianto presa; funzione: presa di corrente; impiego: derivazione d'impianto a vista a parete/a soffitto; corrente nominale [A] = 10 ¦ grado di sicurezza [-] = 2.2; n° prese [-] = 2 + T. Incluso: tubo protettivo; conduttori di alimentazione e di terra; scatole da incasso; frutti componibili; placche; supporti; tasselli/ganci SPECIFICHE TECNICHE: per impianti di energia; grado di protezione IP44; realizzato con tubo protettivo rigido di plastica polivinilcloruro (PVC) autoestinguente; conduttori di alimentazione e di terra di lega rame generico ricotto isolato conformi ai requisiti previsti dalla Normativa Europea Regolamento UE 305/2011 - Prodotti da Costruzione CPR; tipologia conduttori e sezione adeguati all'utilizzo | 1 cad | 19.62 | 15.51 | 0 | RM.76.05.10.Za001.1010.a | Derivazione d'impianto presa; funzione: presa di corrente; impiego: derivazione d'impianto a vista a parete/a soffitto; corrente nominale [A] = 10 ¦ grado di sicurezza [-] = 2.2; n° prese [-] = 2 + T. Incluso: tubo protettivo; conduttori di alimentazione e di terra; scatole da incasso; frutti componibili; placche; supporti; tasselli/ganci SPECIFICHE TECNICHE: per impianti di energia; grado di protezione IP44; realizzato con tubo protettivo rigido di plastica polivinilcloruro (PVC) autoestinguente; conduttori di alimentazione e di terra di lega rame generico ricotto isolato conformi ai requisiti previsti dalla Normativa Europea Regolamento UE 305/2011 - Prodotti da Costruzione CPR; tipologia conduttori e sezione adeguati all'utilizzo |  | RISORSA MATERIALE | IMPIANTI ELETTRICI TERMINALI | KIT | DERIVAZIONE D'IMPIANTO PRESA | MATERIALE GENERICO NON RILEVANTE | [6 empty] | 000000000 | NUOVA VOCE | nd | nd | [10 empty] | 1 | cad | nd | presa di corrente - | derivazione d'impianto a vista a parete/a soffitto - | materiale generico non rilevante | corrente nominale [A] = 10.0 nd nd nd - grado di sicurezza [-] = 2.2 nd nd nd - | n° prese [-] = 2 + T nd nd nd - |  | nd - | nd - | per impianti di energia; grado di protezione IP44; realizzato con tubo protettivo rigido di plastica polivinilcloruro (PVC) autoestinguente; conduttori di alimentazione e di terra di lega rame generico ricotto isolato conformi ai requisiti previsti dalla Normativa Europea Regolamento UE 305/2011 - Prodotti da Costruzione CPR; tipologia conduttori e sezione adeguati all'utilizzo | nd - | nd - | nd - | nd | nd - | NO |  |  |  |  | nd |  |  |  |  | nd | nd | nd |  | nd | nd | nd | tubo protettivo; conduttori di alimentazione e di terra; scatole da incasso; frutti componibili; placche; supporti; tasselli/ganci | nd | nd | NO | NO
LOM251.RM.76.05.10.Za001.1010.b | Derivazione d'impianto presa; funzione: presa di corrente; impiego: derivazione d'impianto a vista a parete/a soffitto; corrente nominale [A] = 16 ¦ grado di sicurezza [-] = 2.2; n° prese [-] = 2 + T. Incluso: tubo protettivo; conduttori di alimentazione e di terra; scatole da incasso; frutti componibili; placche; supporti; tasselli/ganci SPECIFICHE TECNICHE: per impianti di energia; grado di protezione IP44; realizzato con tubo protettivo rigido di plastica polivinilcloruro (PVC) autoestinguente; conduttori di alimentazione e di terra di lega rame generico ricotto isolato conformi ai requisiti previsti dalla Normativa Europea Regolamento UE 305/2011 - Prodotti da Costruzione CPR; tipologia conduttori e sezione adeguati all'utilizzo | 1 cad | 21.29 | 16.83 | 0 | RM.76.05.10.Za001.1010.b | Derivazione d'impianto presa; funzione: presa di corrente; impiego: derivazione d'impianto a vista a parete/a soffitto; corrente nominale [A] = 16 ¦ grado di sicurezza [-] = 2.2; n° prese [-] = 2 + T. Incluso: tubo protettivo; conduttori di alimentazione e di terra; scatole da incasso; frutti componibili; placche; supporti; tasselli/ganci SPECIFICHE TECNICHE: per impianti di energia; grado di protezione IP44; realizzato con tubo protettivo rigido di plastica polivinilcloruro (PVC) autoestinguente; conduttori di alimentazione e di terra di lega rame generico ricotto isolato conformi ai requisiti previsti dalla Normativa Europea Regolamento UE 305/2011 - Prodotti da Costruzione CPR; tipologia conduttori e sezione adeguati all'utilizzo |  | RISORSA MATERIALE | IMPIANTI ELETTRICI TERMINALI | KIT | DERIVAZIONE D'IMPIANTO PRESA | MATERIALE GENERICO NON RILEVANTE | [6 empty] | 000000000 | NUOVA VOCE | nd | nd | [10 empty] | 1 | cad | nd | presa di corrente - | derivazione d'impianto a vista a parete/a soffitto - | materiale generico non rilevante | corrente nominale [A] = 16.0 nd nd nd - grado di sicurezza [-] = 2.2 nd nd nd - | n° prese [-] = 2 + T nd nd nd - |  | nd - | nd - | per impianti di energia; grado di protezione IP44; realizzato con tubo protettivo rigido di plastica polivinilcloruro (PVC) autoestinguente; conduttori di alimentazione e di terra di lega rame generico ricotto isolato conformi ai requisiti previsti dalla Normativa Europea Regolamento UE 305/2011 - Prodotti da Costruzione CPR; tipologia conduttori e sezione adeguati all'utilizzo | nd - | nd - | nd - | nd | nd - | NO |  |  |  |  | nd |  |  |  |  | nd | nd | nd |  | nd | nd | nd | tubo protettivo; conduttori di alimentazione e di terra; scatole da incasso; frutti componibili; placche; supporti; tasselli/ganci | nd | nd | NO | NO
LOM251.RM.76.05.10.Za001.1015.a | Derivazione d'impianto presa; geometria: interruttore bipolare; funzione: presa di corrente; impiego: derivazione d'impianto a vista a parete/a soffitto; corrente nominale [A] = 10 ¦ grado di sicurezza [-] = 2.2; n° prese [-] = 2 + T ¦ n° poli interruttore [-] = 2P. Incluso: tubo protettivo; conduttori di alimentazione e di terra; scatole da incasso; frutti componibili; placche; supporti SPECIFICHE TECNICHE: per impianti di energia; grado di protezione IP44; realizzato con tubo protettivo rigido di plastica polivinilcloruro (PVC) autoestinguente; conduttori di alimentazione e di terra di lega rame generico ricotto isolato conformi ai requisiti previsti dalla Normativa Europea Regolamento UE 305/2011 - Prodotti da Costruzione CPR; tipologia conduttori e sezione adeguati all'utilizzo | 1 cad | 23.43 | 18.52 | 0 | RM.76.05.10.Za001.1015.a | Derivazione d'impianto presa; geometria: interruttore bipolare; funzione: presa di corrente; impiego: derivazione d'impianto a vista a parete/a soffitto; corrente nominale [A] = 10 ¦ grado di sicurezza [-] = 2.2; n° prese [-] = 2 + T ¦ n° poli interruttore [-] = 2P. Incluso: tubo protettivo; conduttori di alimentazione e di terra; scatole da incasso; frutti componibili; placche; supporti SPECIFICHE TECNICHE: per impianti di energia; grado di protezione IP44; realizzato con tubo protettivo rigido di plastica polivinilcloruro (PVC) autoestinguente; conduttori di alimentazione e di terra di lega rame generico ricotto isolato conformi ai requisiti previsti dalla Normativa Europea Regolamento UE 305/2011 - Prodotti da Costruzione CPR; tipologia conduttori e sezione adeguati all'utilizzo |  | RISORSA MATERIALE | IMPIANTI ELETTRICI TERMINALI | KIT | DERIVAZIONE D'IMPIANTO PRESA | MATERIALE GENERICO NON RILEVANTE | [6 empty] | 000000000 | NUOVA VOCE | nd | nd | [10 empty] | 1 | cad | nd | presa di corrente - | derivazione d'impianto a vista a parete/a soffitto - | materiale generico non rilevante | corrente nominale [A] = 10.0 nd nd nd - grado di sicurezza [-] = 2.2 nd nd nd - | n° poli interruttore [-] = 2P nd nd nd - n° prese [-] = 2 + T nd nd nd - |  | interruttore bipolare - | nd - | per impianti di energia; grado di protezione IP44; realizzato con tubo protettivo rigido di plastica polivinilcloruro (PVC) autoestinguente; conduttori di alimentazione e di terra di lega rame generico ricotto isolato conformi ai requisiti previsti dalla Normativa Europea Regolamento UE 305/2011 - Prodotti da Costruzione CPR; tipologia conduttori e sezione adeguati all'utilizzo | nd - | nd - | nd - | nd | nd - | NO |  |  |  |  | nd |  |  |  |  | nd | nd | nd |  | nd | nd | nd | tubo protettivo; conduttori di alimentazione e di terra; scatole da incasso; frutti componibili; placche; supporti | nd | nd | NO | NO
LOM251.RM.76.05.10.Za001.1015.b | Derivazione d'impianto presa; geometria: interruttore bipolare; funzione: presa di corrente; impiego: derivazione d'impianto a vista a parete/a soffitto; corrente nominale [A] = 16 ¦ grado di sicurezza [-] = 2.2; n° prese [-] = 2 + T ¦ n° poli interruttore [-] = 2P. Incluso: tubo protettivo; conduttori di alimentazione e di terra; scatole da incasso; frutti componibili; placche; supporti SPECIFICHE TECNICHE: per impianti di energia; grado di protezione IP44; realizzato con tubo protettivo rigido di plastica polivinilcloruro (PVC) autoestinguente; conduttori di alimentazione e di terra di lega rame generico ricotto isolato conformi ai requisiti previsti dalla Normativa Europea Regolamento UE 305/2011 - Prodotti da Costruzione CPR; tipologia conduttori e sezione adeguati all'utilizzo | 1 cad | 25.08 | 19.83 | 0 | RM.76.05.10.Za001.1015.b | Derivazione d'impianto presa; geometria: interruttore bipolare; funzione: presa di corrente; impiego: derivazione d'impianto a vista a parete/a soffitto; corrente nominale [A] = 16 ¦ grado di sicurezza [-] = 2.2; n° prese [-] = 2 + T ¦ n° poli interruttore [-] = 2P. Incluso: tubo protettivo; conduttori di alimentazione e di terra; scatole da incasso; frutti componibili; placche; supporti SPECIFICHE TECNICHE: per impianti di energia; grado di protezione IP44; realizzato con tubo protettivo rigido di plastica polivinilcloruro (PVC) autoestinguente; conduttori di alimentazione e di terra di lega rame generico ricotto isolato conformi ai requisiti previsti dalla Normativa Europea Regolamento UE 305/2011 - Prodotti da Costruzione CPR; tipologia conduttori e sezione adeguati all'utilizzo |  | RISORSA MATERIALE | IMPIANTI ELETTRICI TERMINALI | KIT | DERIVAZIONE D'IMPIANTO PRESA | MATERIALE GENERICO NON RILEVANTE | [6 empty] | 000000000 | NUOVA VOCE | nd | nd | [10 empty] | 1 | cad | nd | presa di corrente - | derivazione d'impianto a vista a parete/a soffitto - | materiale generico non rilevante | grado di sicurezza [-] = 2.2 nd nd nd - corrente nominale [A] = 16.0 nd nd nd - | n° poli interruttore [-] = 2P nd nd nd - n° prese [-] = 2 + T nd nd nd - |  | interruttore bipolare - | nd - | per impianti di energia; grado di protezione IP44; realizzato con tubo protettivo rigido di plastica polivinilcloruro (PVC) autoestinguente; conduttori di alimentazione e di terra di lega rame generico ricotto isolato conformi ai requisiti previsti dalla Normativa Europea Regolamento UE 305/2011 - Prodotti da Costruzione CPR; tipologia conduttori e sezione adeguati all'utilizzo | nd - | nd - | nd - | nd | nd - | NO |  |  |  |  | nd |  |  |  |  | nd | nd | nd |  | nd | nd | nd | tubo protettivo; conduttori di alimentazione e di terra; scatole da incasso; frutti componibili; placche; supporti | nd | nd | NO | NO
LOM251.RM.76.05.10.Za001.1020.a | Derivazione d'impianto presa; funzione: presa di corrente; impiego: derivazione d'impianto a vista a parete/a soffitto; corrente nominale [A] = 10 ¦ grado di sicurezza [-] = 2.2; n° prese [-] = 2 + T. Incluso: tubo protettivo; conduttori di alimentazione e di terra; scatole da incasso; frutti componibili; placche; supporti; tasselli/ganci SPECIFICHE TECNICHE: per impianti di energia; grado di protezione IP55; realizzato con tubo protettivo rigido di plastica polivinilcloruro (PVC) autoestinguente; conduttori di alimentazione e di terra di lega rame generico ricotto isolato conformi ai requisiti previsti dalla Normativa Europea Regolamento UE 305/2011 - Prodotti da Costruzione CPR; tipologia conduttori e sezione adeguati all'utilizzo | 1 cad | 23.97 | 18.95 | 0 | RM.76.05.10.Za001.1020.a | Derivazione d'impianto presa; funzione: presa di corrente; impiego: derivazione d'impianto a vista a parete/a soffitto; corrente nominale [A] = 10 ¦ grado di sicurezza [-] = 2.2; n° prese [-] = 2 + T. Incluso: tubo protettivo; conduttori di alimentazione e di terra; scatole da incasso; frutti componibili; placche; supporti; tasselli/ganci SPECIFICHE TECNICHE: per impianti di energia; grado di protezione IP55; realizzato con tubo protettivo rigido di plastica polivinilcloruro (PVC) autoestinguente; conduttori di alimentazione e di terra di lega rame generico ricotto isolato conformi ai requisiti previsti dalla Normativa Europea Regolamento UE 305/2011 - Prodotti da Costruzione CPR; tipologia conduttori e sezione adeguati all'utilizzo |  | RISORSA MATERIALE | IMPIANTI ELETTRICI TERMINALI | KIT | DERIVAZIONE D'IMPIANTO PRESA | MATERIALE GENERICO NON RILEVANTE | [6 empty] | 000000000 | NUOVA VOCE | nd | nd | [10 empty] | 1 | cad | nd | presa di corrente - | derivazione d'impianto a vista a parete/a soffitto - | materiale generico non rilevante | grado di sicurezza [-] = 2.2 nd nd nd - corrente nominale [A] = 10.0 nd nd nd - | n° prese [-] = 2 + T nd nd nd - |  | nd - | nd - | per impianti di energia; grado di protezione IP55; realizzato con tubo protettivo rigido di plastica polivinilcloruro (PVC) autoestinguente; conduttori di alimentazione e di terra di lega rame generico ricotto isolato conformi ai requisiti previsti dalla Normativa Europea Regolamento UE 305/2011 - Prodotti da Costruzione CPR; tipologia conduttori e sezione adeguati all'utilizzo | nd - | nd - | nd - | nd | nd - | NO |  |  |  |  | nd |  |  |  |  | nd | nd | nd |  | nd | nd | nd | tubo protettivo; conduttori di alimentazione e di terra; scatole da incasso; frutti componibili; placche; supporti; tasselli/ganci | nd | nd | NO | NO
LOM251.RM.76.05.10.Za001.1020.b | Derivazione d'impianto presa; funzione: presa di corrente; impiego: derivazione d'impianto a vista a parete/a soffitto; corrente nominale [A] = 16 ¦ grado di sicurezza [-] = 2.2; n° prese [-] = 2 + T. Incluso: tubo protettivo; conduttori di alimentazione e di terra; scatole da incasso; frutti componibili; placche; supporti; tasselli/ganci SPECIFICHE TECNICHE: per impianti di energia; grado di protezione IP55; realizzato con tubo protettivo rigido di plastica polivinilcloruro (PVC) autoestinguente; conduttori di alimentazione e di terra di lega rame generico ricotto isolato conformi ai requisiti previsti dalla Normativa Europea Regolamento UE 305/2011 - Prodotti da Costruzione CPR; tipologia conduttori e sezione adeguati all'utilizzo | 1 cad | 20.89 | 16.51 | 0 | RM.76.05.10.Za001.1020.b | Derivazione d'impianto presa; funzione: presa di corrente; impiego: derivazione d'impianto a vista a parete/a soffitto; corrente nominale [A] = 16 ¦ grado di sicurezza [-] = 2.2; n° prese [-] = 2 + T. Incluso: tubo protettivo; conduttori di alimentazione e di terra; scatole da incasso; frutti componibili; placche; supporti; tasselli/ganci SPECIFICHE TECNICHE: per impianti di energia; grado di protezione IP55; realizzato con tubo protettivo rigido di plastica polivinilcloruro (PVC) autoestinguente; conduttori di alimentazione e di terra di lega rame generico ricotto isolato conformi ai requisiti previsti dalla Normativa Europea Regolamento UE 305/2011 - Prodotti da Costruzione CPR; tipologia conduttori e sezione adeguati all'utilizzo |  | RISORSA MATERIALE | IMPIANTI ELETTRICI TERMINALI | KIT | DERIVAZIONE D'IMPIANTO PRESA | MATERIALE GENERICO NON RILEVANTE | [6 empty] | 000000000 | NUOVA VOCE | nd | nd | [10 empty] | 1 | cad | nd | presa di corrente - | derivazione d'impianto a vista a parete/a soffitto - | materiale generico non rilevante | grado di sicurezza [-] = 2.2 nd nd nd - corrente nominale [A] = 16.0 nd nd nd - | n° prese [-] = 2 + T nd nd nd - |  | nd - | nd - | per impianti di energia; grado di protezione IP55; realizzato con tubo protettivo rigido di plastica polivinilcloruro (PVC) autoestinguente; conduttori di alimentazione e di terra di lega rame generico ricotto isolato conformi ai requisiti previsti dalla Normativa Europea Regolamento UE 305/2011 - Prodotti da Costruzione CPR; tipologia conduttori e sezione adeguati all'utilizzo | nd - | nd - | nd - | nd | nd - | NO |  |  |  |  | nd |  |  |  |  | nd | nd | nd |  | nd | nd | nd | tubo protettivo; conduttori di alimentazione e di terra; scatole da incasso; frutti componibili; placche; supporti; tasselli/ganci | nd | nd | NO | NO
LOM251.RM.76.05.10.Za001.1025.a | Derivazione d'impianto presa; geometria: interruttore bipolare; funzione: presa di corrente; impiego: derivazione d'impianto a vista a parete/a soffitto; corrente nominale [A] = 10 ¦ grado di sicurezza [-] = 2.2; n° prese [-] = 2 + T ¦ n° poli interruttore [-] = 2P. Incluso: tubo protettivo; conduttori di alimentazione e di terra; scatole da incasso; frutti componibili; placche; supporti; tasselli/ganci SPECIFICHE TECNICHE: per impianti di energia; grado di protezione IP55; realizzato con tubo protettivo rigido di plastica polivinilcloruro (PVC) autoestinguente; conduttori di alimentazione e di terra di lega rame generico ricotto isolato conformi ai requisiti previsti dalla Normativa Europea Regolamento UE 305/2011 - Prodotti da Costruzione CPR; tipologia conduttori e sezione adeguati all'utilizzo | 1 cad | 27.78 | 21.96 | 0 | RM.76.05.10.Za001.1025.a | Derivazione d'impianto presa; geometria: interruttore bipolare; funzione: presa di corrente; impiego: derivazione d'impianto a vista a parete/a soffitto; corrente nominale [A] = 10 ¦ grado di sicurezza [-] = 2.2; n° prese [-] = 2 + T ¦ n° poli interruttore [-] = 2P. Incluso: tubo protettivo; conduttori di alimentazione e di terra; scatole da incasso; frutti componibili; placche; supporti; tasselli/ganci SPECIFICHE TECNICHE: per impianti di energia; grado di protezione IP55; realizzato con tubo protettivo rigido di plastica polivinilcloruro (PVC) autoestinguente; conduttori di alimentazione e di terra di lega rame generico ricotto isolato conformi ai requisiti previsti dalla Normativa Europea Regolamento UE 305/2011 - Prodotti da Costruzione CPR; tipologia conduttori e sezione adeguati all'utilizzo |  | RISORSA MATERIALE | IMPIANTI ELETTRICI TERMINALI | KIT | DERIVAZIONE D'IMPIANTO PRESA | MATERIALE GENERICO NON RILEVANTE | [6 empty] | 000000000 | NUOVA VOCE | nd | nd | [10 empty] | 1 | cad | nd | presa di corrente - | derivazione d'impianto a vista a parete/a soffitto - | materiale generico non rilevante | grado di sicurezza [-] = 2.2 nd nd nd - corrente nominale [A] = 10.0 nd nd nd - | n° prese [-] = 2 + T nd nd nd - n° poli interruttore [-] = 2P nd nd nd - |  | interruttore bipolare - | nd - | per impianti di energia; grado di protezione IP55; realizzato con tubo protettivo rigido di plastica polivinilcloruro (PVC) autoestinguente; conduttori di alimentazione e di terra di lega rame generico ricotto isolato conformi ai requisiti previsti dalla Normativa Europea Regolamento UE 305/2011 - Prodotti da Costruzione CPR; tipologia conduttori e sezione adeguati all'utilizzo | nd - | nd - | nd - | nd | nd - | NO |  |  |  |  | nd |  |  |  |  | nd | nd | nd |  | nd | nd | nd | tubo protettivo; conduttori di alimentazione e di terra; scatole da incasso; frutti componibili; placche; supporti; tasselli/ganci | nd | nd | NO | NO
LOM251.RM.76.05.10.Za001.1025.b | Derivazione d'impianto presa; geometria: interruttore bipolare; funzione: presa di corrente; impiego: derivazione d'impianto a vista a parete/a soffitto; corrente nominale [A] = 16 ¦ grado di sicurezza [-] = 2.2; n° prese [-] = 2 + T ¦ n° poli interruttore [-] = 2P. Incluso: tubo protettivo; conduttori di alimentazione e di terra; scatole da incasso; frutti componibili; placche; supporti; tasselli/ganci SPECIFICHE TECNICHE: per impianti di energia; grado di protezione IP55; realizzato con tubo protettivo rigido di plastica polivinilcloruro (PVC) autoestinguente; conduttori di alimentazione e di terra di lega rame generico ricotto isolato conformi ai requisiti previsti dalla Normativa Europea Regolamento UE 305/2011 - Prodotti da Costruzione CPR; tipologia conduttori e sezione adeguati all'utilizzo | 1 cad | 24.7 | 19.52 | 0 | RM.76.05.10.Za001.1025.b | Derivazione d'impianto presa; geometria: interruttore bipolare; funzione: presa di corrente; impiego: derivazione d'impianto a vista a parete/a soffitto; corrente nominale [A] = 16 ¦ grado di sicurezza [-] = 2.2; n° prese [-] = 2 + T ¦ n° poli interruttore [-] = 2P. Incluso: tubo protettivo; conduttori di alimentazione e di terra; scatole da incasso; frutti componibili; placche; supporti; tasselli/ganci SPECIFICHE TECNICHE: per impianti di energia; grado di protezione IP55; realizzato con tubo protettivo rigido di plastica polivinilcloruro (PVC) autoestinguente; conduttori di alimentazione e di terra di lega rame generico ricotto isolato conformi ai requisiti previsti dalla Normativa Europea Regolamento UE 305/2011 - Prodotti da Costruzione CPR; tipologia conduttori e sezione adeguati all'utilizzo |  | RISORSA MATERIALE | IMPIANTI ELETTRICI TERMINALI | KIT | DERIVAZIONE D'IMPIANTO PRESA | MATERIALE GENERICO NON RILEVANTE | [6 empty] | 000000000 | NUOVA VOCE | nd | nd | [10 empty] | 1 | cad | nd | presa di corrente - | derivazione d'impianto a vista a parete/a soffitto - | materiale generico non rilevante | corrente nominale [A] = 16.0 nd nd nd - grado di sicurezza [-] = 2.2 nd nd nd - | n° prese [-] = 2 + T nd nd nd - n° poli interruttore [-] = 2P nd nd nd - |  | interruttore bipolare - | nd - | per impianti di energia; grado di protezione IP55; realizzato con tubo protettivo rigido di plastica polivinilcloruro (PVC) autoestinguente; conduttori di alimentazione e di terra di lega rame generico ricotto isolato conformi ai requisiti previsti dalla Normativa Europea Regolamento UE 305/2011 - Prodotti da Costruzione CPR; tipologia conduttori e sezione adeguati all'utilizzo | nd - | nd - | nd - | nd | nd - | NO |  |  |  |  | nd |  |  |  |  | nd | nd | nd |  | nd | nd | nd | tubo protettivo; conduttori di alimentazione e di terra; scatole da incasso; frutti componibili; placche; supporti; tasselli/ganci | nd | nd | NO | NO
LOM251.RM.76.05.10.Za001.1030.a | Derivazione d'impianto presa; geometria: in parallelo; funzione: presa di corrente; impiego: scatola; corrente nominale [A] = 10 ¦ grado di sicurezza [-] = 2.2; n° prese [-] = 2 + T SPECIFICHE TECNICHE: in parallelo; all'interno di cassetta esistente, in qualsiasi tipo di posa e con qualunque grado di protezione; in opera | 1 cad | 96.43 | 76.23 | 0 | RM.76.05.10.Za001.1030.a | Derivazione d'impianto presa; geometria: in parallelo; funzione: presa di corrente; impiego: scatola; corrente nominale [A] = 10 ¦ grado di sicurezza [-] = 2.2; n° prese [-] = 2 + T SPECIFICHE TECNICHE: in parallelo; all'interno di cassetta esistente, in qualsiasi tipo di posa e con qualunque grado di protezione; in opera |  | RISORSA MATERIALE | IMPIANTI ELETTRICI TERMINALI | KIT | DERIVAZIONE D'IMPIANTO PRESA | MATERIALE GENERICO NON RILEVANTE | [6 empty] | 000000000 | NUOVA VOCE | nd | nd | [10 empty] | 1 | cad | nd | presa di corrente - | scatola - | materiale generico non rilevante | corrente nominale [A] = 10.0 nd nd nd - grado di sicurezza [-] = 2.2 nd nd nd - | n° prese [-] = 2 + T nd nd nd - |  | in parallelo - | nd - | in parallelo; all'interno di cassetta esistente, in qualsiasi tipo di posa e con qualunque grado di protezione; in opera | nd - | nd - | nd - | nd | nd - | NO |  |  |  |  | nd |  |  |  |  | nd | nd | nd |  | nd | nd | nd | nd | nd | nd | NO | NO
LOM251.RM.76.05.10.Za001.1030.b | Derivazione d'impianto presa; geometria: in parallelo; funzione: presa di corrente; impiego: scatola; corrente nominale [A] = 16 ¦ grado di sicurezza [-] = 2.2; n° prese [-] = 2 + T SPECIFICHE TECNICHE: in parallelo; all'interno di cassetta esistente, in qualsiasi tipo di posa e con qualunque grado di protezione; in opera | 1 cad | 96.43 | 76.23 | 0 | RM.76.05.10.Za001.1030.b | Derivazione d'impianto presa; geometria: in parallelo; funzione: presa di corrente; impiego: scatola; corrente nominale [A] = 16 ¦ grado di sicurezza [-] = 2.2; n° prese [-] = 2 + T SPECIFICHE TECNICHE: in parallelo; all'interno di cassetta esistente, in qualsiasi tipo di posa e con qualunque grado di protezione; in opera |  | RISORSA MATERIALE | IMPIANTI ELETTRICI TERMINALI | KIT | DERIVAZIONE D'IMPIANTO PRESA | MATERIALE GENERICO NON RILEVANTE | [6 empty] | 000000000 | NUOVA VOCE | nd | nd | [10 empty] | 1 | cad | nd | presa di corrente - | scatola - | materiale generico non rilevante | corrente nominale [A] = 16.0 nd nd nd - grado di sicurezza [-] = 2.2 nd nd nd - | n° prese [-] = 2 + T nd nd nd - |  | in parallelo - | nd - | in parallelo; all'interno di cassetta esistente, in qualsiasi tipo di posa e con qualunque grado di protezione; in opera | nd - | nd - | nd - | nd | nd - | NO |  |  |  |  | nd |  |  |  |  | nd | nd | nd |  | nd | nd | nd | nd | nd | nd | NO | NO
LOM251.RM.76.05.10.Za001.1035.a | Derivazione d'impianto presa; funzione: presa di corrente; impiego: derivazione d'impianto; corrente nominale [A] = 10 ¦ grado di sicurezza [-] = 2.2; n° prese [-] = 2 + T. Incluso: tubo protettivo; conduttori di alimentazione e di terra; scatole da incasso; frutti componibili; placche; supporti SPECIFICHE TECNICHE: in qualsiasi tipo di esecuzione; con sostituzione di conduttori di alimentazione e di terra di lega rame generico ricotto isolato conformi ai requisiti previsti dalla Normativa Europea Regolamento UE 305/2011 - Prodotti da Costruzione CPR; tipologia conduttori e sezione adeguati all'utilizzo | 1 cad | 15.71 | 12.42 | 0 | RM.76.05.10.Za001.1035.a | Derivazione d'impianto presa; funzione: presa di corrente; impiego: derivazione d'impianto; corrente nominale [A] = 10 ¦ grado di sicurezza [-] = 2.2; n° prese [-] = 2 + T. Incluso: tubo protettivo; conduttori di alimentazione e di terra; scatole da incasso; frutti componibili; placche; supporti SPECIFICHE TECNICHE: in qualsiasi tipo di esecuzione; con sostituzione di conduttori di alimentazione e di terra di lega rame generico ricotto isolato conformi ai requisiti previsti dalla Normativa Europea Regolamento UE 305/2011 - Prodotti da Costruzione CPR; tipologia conduttori e sezione adeguati all'utilizzo |  | RISORSA MATERIALE | IMPIANTI ELETTRICI TERMINALI | KIT | DERIVAZIONE D'IMPIANTO PRESA | MATERIALE GENERICO NON RILEVANTE | [6 empty] | 000000000 | NUOVA VOCE | nd | nd | [10 empty] | 1 | cad | nd | presa di corrente - | derivazione d'impianto - | materiale generico non rilevante | grado di sicurezza [-] = 2.2 nd nd nd - corrente nominale [A] = 10.0 nd nd nd - | n° prese [-] = 2 + T nd nd nd - |  | nd - | nd - | in qualsiasi tipo di esecuzione; con sostituzione di conduttori di alimentazione e di terra di lega rame generico ricotto isolato conformi ai requisiti previsti dalla Normativa Europea Regolamento UE 305/2011 - Prodotti da Costruzione CPR; tipologia conduttori e sezione adeguati all'utilizzo | nd - | nd - | nd - | nd | nd - | NO |  |  |  |  | nd |  |  |  |  | nd | nd | nd |  | nd | nd | nd | tubo protettivo; conduttori di alimentazione e di terra; scatole da incasso; frutti componibili; placche; supporti | nd | nd | NO | NO
LOM251.RM.76.05.10.Za001.1035.b | Derivazione d'impianto presa; funzione: presa di corrente; impiego: derivazione d'impianto; corrente nominale [A] = 16 ¦ grado di sicurezza [-] = 2.2; n° prese [-] = 2 + T. Incluso: tubo protettivo; conduttori di alimentazione e di terra; scatole da incasso; frutti componibili; placche; supporti SPECIFICHE TECNICHE: in qualsiasi tipo di esecuzione; con sostituzione di conduttori di alimentazione e di terra di lega rame generico ricotto isolato conformi ai requisiti previsti dalla Normativa Europea Regolamento UE 305/2011 - Prodotti da Costruzione CPR; tipologia conduttori e sezione adeguati all'utilizzo | 1 cad | 17.38 | 13.74 | 0 | RM.76.05.10.Za001.1035.b | Derivazione d'impianto presa; funzione: presa di corrente; impiego: derivazione d'impianto; corrente nominale [A] = 16 ¦ grado di sicurezza [-] = 2.2; n° prese [-] = 2 + T. Incluso: tubo protettivo; conduttori di alimentazione e di terra; scatole da incasso; frutti componibili; placche; supporti SPECIFICHE TECNICHE: in qualsiasi tipo di esecuzione; con sostituzione di conduttori di alimentazione e di terra di lega rame generico ricotto isolato conformi ai requisiti previsti dalla Normativa Europea Regolamento UE 305/2011 - Prodotti da Costruzione CPR; tipologia conduttori e sezione adeguati all'utilizzo |  | RISORSA MATERIALE | IMPIANTI ELETTRICI TERMINALI | KIT | DERIVAZIONE D'IMPIANTO PRESA | MATERIALE GENERICO NON RILEVANTE | [6 empty] | 000000000 | NUOVA VOCE | nd | nd | [10 empty] | 1 | cad | nd | presa di corrente - | derivazione d'impianto - | materiale generico non rilevante | grado di sicurezza [-] = 2.2 nd nd nd - corrente nominale [A] = 16.0 nd nd nd - | n° prese [-] = 2 + T nd nd nd - |  | nd - | nd - | in qualsiasi tipo di esecuzione; con sostituzione di conduttori di alimentazione e di terra di lega rame generico ricotto isolato conformi ai requisiti previsti dalla Normativa Europea Regolamento UE 305/2011 - Prodotti da Costruzione CPR; tipologia conduttori e sezione adeguati all'utilizzo | nd - | nd - | nd - | nd | nd - | NO |  |  |  |  | nd |  |  |  |  | nd | nd | nd |  | nd | nd | nd | tubo protettivo; conduttori di alimentazione e di terra; scatole da incasso; frutti componibili; placche; supporti | nd | nd | NO | NO
LOM251.RM.76.05.10.Za001.1040.a | Derivazione d'impianto presa; geometria: interruttore bipolare; funzione: presa di corrente; impiego: derivazione d'impianto; corrente nominale [A] = 10 ¦ grado di sicurezza [-] = 2.2; n° prese [-] = 2 + T ¦ n° poli interruttore [-] = 2P. Incluso: tubo protettivo; conduttori di alimentazione e di terra; scatole da incasso; frutti componibili; placche; supporti SPECIFICHE TECNICHE: in qualsiasi tipo di esecuzione; con sostituzione di conduttori di alimentazione e di terra di lega rame generico ricotto isolato conformi ai requisiti previsti dalla Normativa Europea Regolamento UE 305/2011 - Prodotti da Costruzione CPR; tipologia conduttori e sezione adeguati all'utilizzo | 1 cad | 19.51 | 15.43 | 0 | RM.76.05.10.Za001.1040.a | Derivazione d'impianto presa; geometria: interruttore bipolare; funzione: presa di corrente; impiego: derivazione d'impianto; corrente nominale [A] = 10 ¦ grado di sicurezza [-] = 2.2; n° prese [-] = 2 + T ¦ n° poli interruttore [-] = 2P. Incluso: tubo protettivo; conduttori di alimentazione e di terra; scatole da incasso; frutti componibili; placche; supporti SPECIFICHE TECNICHE: in qualsiasi tipo di esecuzione; con sostituzione di conduttori di alimentazione e di terra di lega rame generico ricotto isolato conformi ai requisiti previsti dalla Normativa Europea Regolamento UE 305/2011 - Prodotti da Costruzione CPR; tipologia conduttori e sezione adeguati all'utilizzo |  | RISORSA MATERIALE | IMPIANTI ELETTRICI TERMINALI | KIT | DERIVAZIONE D'IMPIANTO PRESA | MATERIALE GENERICO NON RILEVANTE | [6 empty] | 000000000 | NUOVA VOCE | nd | nd | [10 empty] | 1 | cad | nd | presa di corrente - | derivazione d'impianto - | materiale generico non rilevante | grado di sicurezza [-] = 2.2 nd nd nd - corrente nominale [A] = 10.0 nd nd nd - | n° poli interruttore [-] = 2P nd nd nd - n° prese [-] = 2 + T nd nd nd - |  | interruttore bipolare - | nd - | in qualsiasi tipo di esecuzione; con sostituzione di conduttori di alimentazione e di terra di lega rame generico ricotto isolato conformi ai requisiti previsti dalla Normativa Europea Regolamento UE 305/2011 - Prodotti da Costruzione CPR; tipologia conduttori e sezione adeguati all'utilizzo | nd - | nd - | nd - | nd | nd - | NO |  |  |  |  | nd |  |  |  |  | nd | nd | nd |  | nd | nd | nd | tubo protettivo; conduttori di alimentazione e di terra; scatole da incasso; frutti componibili; placche; supporti | nd | nd | NO | NO
LOM251.RM.76.05.10.Za001.1040.b | Derivazione d'impianto presa; geometria: interruttore bipolare; funzione: presa di corrente; impiego: derivazione d'impianto; corrente nominale [A] = 16 ¦ grado di sicurezza [-] = 2.2; n° prese [-] = 2 + T ¦ n° poli interruttore [-] = 2P. Incluso: tubo protettivo; conduttori di alimentazione e di terra; scatole da incasso; frutti componibili; placche; supporti SPECIFICHE TECNICHE: in qualsiasi tipo di esecuzione; con sostituzione di conduttori di alimentazione e di terra di lega rame generico ricotto isolato conformi ai requisiti previsti dalla Normativa Europea Regolamento UE 305/2011 - Prodotti da Costruzione CPR; tipologia conduttori e sezione adeguati all'utilizzo | 1 cad | 21.18 | 16.74 | 0 | RM.76.05.10.Za001.1040.b | Derivazione d'impianto presa; geometria: interruttore bipolare; funzione: presa di corrente; impiego: derivazione d'impianto; corrente nominale [A] = 16 ¦ grado di sicurezza [-] = 2.2; n° prese [-] = 2 + T ¦ n° poli interruttore [-] = 2P. Incluso: tubo protettivo; conduttori di alimentazione e di terra; scatole da incasso; frutti componibili; placche; supporti SPECIFICHE TECNICHE: in qualsiasi tipo di esecuzione; con sostituzione di conduttori di alimentazione e di terra di lega rame generico ricotto isolato conformi ai requisiti previsti dalla Normativa Europea Regolamento UE 305/2011 - Prodotti da Costruzione CPR; tipologia conduttori e sezione adeguati all'utilizzo |  | RISORSA MATERIALE | IMPIANTI ELETTRICI TERMINALI | KIT | DERIVAZIONE D'IMPIANTO PRESA | MATERIALE GENERICO NON RILEVANTE | [6 empty] | 000000000 | NUOVA VOCE | nd | nd | [10 empty] | 1 | cad | nd | presa di corrente - | derivazione d'impianto - | materiale generico non rilevante | grado di sicurezza [-] = 2.2 nd nd nd - corrente nominale [A] = 16.0 nd nd nd - | n° prese [-] = 2 + T nd nd nd - n° poli interruttore [-] = 2P nd nd nd - |  | interruttore bipolare - | nd - | in qualsiasi tipo di esecuzione; con sostituzione di conduttori di alimentazione e di terra di lega rame generico ricotto isolato conformi ai requisiti previsti dalla Normativa Europea Regolamento UE 305/2011 - Prodotti da Costruzione CPR; tipologia conduttori e sezione adeguati all'utilizzo | nd - | nd - | nd - | nd | nd - | NO |  |  |  |  | nd |  |  |  |  | nd | nd | nd |  | nd | nd | nd | tubo protettivo; conduttori di alimentazione e di terra; scatole da incasso; frutti componibili; placche; supporti | nd | nd | NO | NO
LOM251.RM.76.05.10.Za001.1045.- | Derivazione d'impianto presa; funzione: attacco sensori volumetrici; impiego: derivazione d'impianto da incasso. Incluso: linea di alimentazione e segnalazione; tubo protettivo; conduttori di alimentazione e di terra; scatole da incasso; frutti componibili; placche; supporti; prese telefoniche/dati o citofoniche; relè di segnalazione; catena di segnalazione a guida di luce o a numerazione centrale (relè serie; suoneria; relè segnale; lampada segnale interna e/o esterna; pulsante annullo). Escluso: alimentatori; citofoni; altoparlanti; rivelatori di fumo; centralino di controllo SPECIFICHE TECNICHE: per sensori volumetrici, espansioni remote, sirene, tastiere, inseritori, collegati a centrali di segnalazione allarme; per impianti di segnalazione o di comunicazione; realizzato con tubo protettivo rigido di plastica polivinilcloruro (PVC) autoestinguente; conduttori di alimentazione e di terra di lega rame generico ricotto isolato conformi ai requisiti previsti dalla Normativa Europea Regolamento UE 305/2011 - Prodotti da Costruzione CPR; tipologia conduttori e sezione adeguati all'utilizzo | 1 cad | 8.57 | 6.77 | 0 | RM.76.05.10.Za001.1045.- | Derivazione d'impianto presa; funzione: attacco sensori volumetrici; impiego: derivazione d'impianto da incasso. Incluso: linea di alimentazione e segnalazione; tubo protettivo; conduttori di alimentazione e di terra; scatole da incasso; frutti componibili; placche; supporti; prese telefoniche/dati o citofoniche; relè di segnalazione; catena di segnalazione a guida di luce o a numerazione centrale (relè serie; suoneria; relè segnale; lampada segnale interna e/o esterna; pulsante annullo). Escluso: alimentatori; citofoni; altoparlanti; rivelatori di fumo; centralino di controllo SPECIFICHE TECNICHE: per sensori volumetrici, espansioni remote, sirene, tastiere, inseritori, collegati a centrali di segnalazione allarme; per impianti di segnalazione o di comunicazione; realizzato con tubo protettivo rigido di plastica polivinilcloruro (PVC) autoestinguente; conduttori di alimentazione e di terra di lega rame generico ricotto isolato conformi ai requisiti previsti dalla Normativa Europea Regolamento UE 305/2011 - Prodotti da Costruzione CPR; tipologia conduttori e sezione adeguati all'utilizzo |  | RISORSA MATERIALE | IMPIANTI ELETTRICI TERMINALI | KIT | DERIVAZIONE D'IMPIANTO PRESA | MATERIALE GENERICO NON RILEVANTE | [6 empty] | 000000000 | NUOVA VOCE | nd | nd | [10 empty] | 1 | cad | nd | attacco sensori volumetrici - | derivazione d'impianto da incasso - | materiale generico non rilevante | nd - | nd - |  | nd - | nd - | per sensori volumetrici, espansioni remote, sirene, tastiere, inseritori, collegati a centrali di segnalazione allarme; per impianti di segnalazione o di comunicazione; realizzato con tubo protettivo rigido di plastica polivinilcloruro (PVC) autoestinguente; conduttori di alimentazione e di terra di lega rame generico ricotto isolato conformi ai requisiti previsti dalla Normativa Europea Regolamento UE 305/2011 - Prodotti da Costruzione CPR; tipologia conduttori e sezione adeguati all'utilizzo | nd - | nd - | nd - | nd | nd - | NO |  |  |  |  | nd |  |  |  |  | nd | nd | nd |  | nd | nd | nd | linea di alimentazione e segnalazione; tubo protettivo; conduttori di alimentazione e di terra; scatole da incasso; frutti componibili; placche; supporti; prese telefoniche/dati o citofoniche; relè di segnalazione; catena di segnalazione a guida di luce o a numerazione centrale (relè serie; suoneria; relè segnale; lampada segnale interna e/o esterna; pulsante annullo) | alimentatori; citofoni; altoparlanti; rivelatori di fumo; centralino di controllo | nd | NO | NO
LOM251.RM.76.05.10.Za001.1050.- | Derivazione d'impianto presa; funzione: attacco apparecchiature di segnalazione incendio; impiego: derivazione d'impianto da incasso. Incluso: linea di alimentazione e segnalazione; tubo protettivo; conduttori di alimentazione e di terra; scatole da incasso; frutti componibili; placche; supporti; prese telefoniche/dati o citofoniche; relè di segnalazione; catena di segnalazione a guida di luce o a numerazione centrale (relè serie; suoneria; relè segnale; lampada segnale interna e/o esterna; pulsante annullo). Escluso: alimentatori; citofoni; altoparlanti; rivelatori di fumo; centralino di controllo SPECIFICHE TECNICHE: per impianti di segnalazione o di comunicazione; realizzato con tubo protettivo rigido di plastica polivinilcloruro (PVC) autoestinguente; conduttori di alimentazione e di terra di lega rame generico ricotto isolato conformi ai requisiti previsti dalla Normativa Europea Regolamento UE 305/2011 - Prodotti da Costruzione CPR; tipologia conduttori e sezione adeguati all'utilizzo | 1 cad | 26.42 | 20.89 | 0 | RM.76.05.10.Za001.1050.- | Derivazione d'impianto presa; funzione: attacco apparecchiature di segnalazione incendio; impiego: derivazione d'impianto da incasso. Incluso: linea di alimentazione e segnalazione; tubo protettivo; conduttori di alimentazione e di terra; scatole da incasso; frutti componibili; placche; supporti; prese telefoniche/dati o citofoniche; relè di segnalazione; catena di segnalazione a guida di luce o a numerazione centrale (relè serie; suoneria; relè segnale; lampada segnale interna e/o esterna; pulsante annullo). Escluso: alimentatori; citofoni; altoparlanti; rivelatori di fumo; centralino di controllo SPECIFICHE TECNICHE: per impianti di segnalazione o di comunicazione; realizzato con tubo protettivo rigido di plastica polivinilcloruro (PVC) autoestinguente; conduttori di alimentazione e di terra di lega rame generico ricotto isolato conformi ai requisiti previsti dalla Normativa Europea Regolamento UE 305/2011 - Prodotti da Costruzione CPR; tipologia conduttori e sezione adeguati all'utilizzo |  | RISORSA MATERIALE | IMPIANTI ELETTRICI TERMINALI | KIT | DERIVAZIONE D'IMPIANTO PRESA | MATERIALE GENERICO NON RILEVANTE | [6 empty] | 000000000 | NUOVA VOCE | nd | nd | [10 empty] | 1 | cad | nd | attacco apparecchiature di segnalazione incendio - | derivazione d'impianto da incasso - | materiale generico non rilevante | nd - | nd - |  | nd - | nd - | per impianti di segnalazione o di comunicazione; realizzato con tubo protettivo rigido di plastica polivinilcloruro (PVC) autoestinguente; conduttori di alimentazione e di terra di lega rame generico ricotto isolato conformi ai requisiti previsti dalla Normativa Europea Regolamento UE 305/2011 - Prodotti da Costruzione CPR; tipologia conduttori e sezione adeguati all'utilizzo | nd - | nd - | nd - | nd | nd - | NO |  |  |  |  | nd |  |  |  |  | nd | nd | nd |  | nd | nd | nd | linea di alimentazione e segnalazione; tubo protettivo; conduttori di alimentazione e di terra; scatole da incasso; frutti componibili; placche; supporti; prese telefoniche/dati o citofoniche; relè di segnalazione; catena di segnalazione a guida di luce o a numerazione centrale (relè serie; suoneria; relè segnale; lampada segnale interna e/o esterna; pulsante annullo) | alimentatori; citofoni; altoparlanti; rivelatori di fumo; centralino di controllo | nd | NO | NO
LOM251.RM.76.05.10.Za001.1055.- | Derivazione d'impianto presa; funzione: attacco diffusori sonori; impiego: derivazione d'impianto da incasso. Incluso: linea di alimentazione e fonia; tubo protettivo; conduttori di alimentazione e di terra; scatole da incasso; frutti componibili; placche; supporti; prese telefoniche/dati o citofoniche; relè di segnalazione; catena di segnalazione a guida di luce o a numerazione centrale (relè serie; suoneria; relè segnale; lampada segnale interna e/o esterna; pulsante annullo). Escluso: alimentatori; citofoni; altoparlanti; rivelatori di fumo; centralino di controllo SPECIFICHE TECNICHE: per sensori volumetrici, espansioni remote, sirene, tastiere, inseritori, collegati a centrali di segnalazione allarme; per impianti di segnalazione o di comunicazione; realizzato con tubo protettivo rigido di plastica polivinilcloruro (PVC) autoestinguente; conduttori di alimentazione e di terra di lega rame generico ricotto isolato conformi ai requisiti previsti dalla Normativa Europea Regolamento UE 305/2011 - Prodotti da Costruzione CPR; tipologia conduttori e sezione adeguati all'utilizzo | 1 cad | 11.72 | 9.26 | 0 | RM.76.05.10.Za001.1055.- | Derivazione d'impianto presa; funzione: attacco diffusori sonori; impiego: derivazione d'impianto da incasso. Incluso: linea di alimentazione e fonia; tubo protettivo; conduttori di alimentazione e di terra; scatole da incasso; frutti componibili; placche; supporti; prese telefoniche/dati o citofoniche; relè di segnalazione; catena di segnalazione a guida di luce o a numerazione centrale (relè serie; suoneria; relè segnale; lampada segnale interna e/o esterna; pulsante annullo). Escluso: alimentatori; citofoni; altoparlanti; rivelatori di fumo; centralino di controllo SPECIFICHE TECNICHE: per sensori volumetrici, espansioni remote, sirene, tastiere, inseritori, collegati a centrali di segnalazione allarme; per impianti di segnalazione o di comunicazione; realizzato con tubo protettivo rigido di plastica polivinilcloruro (PVC) autoestinguente; conduttori di alimentazione e di terra di lega rame generico ricotto isolato conformi ai requisiti previsti dalla Normativa Europea Regolamento UE 305/2011 - Prodotti da Costruzione CPR; tipologia conduttori e sezione adeguati all'utilizzo |  | RISORSA MATERIALE | IMPIANTI ELETTRICI TERMINALI | KIT | DERIVAZIONE D'IMPIANTO PRESA | MATERIALE GENERICO NON RILEVANTE | [6 empty] | 000000000 | NUOVA VOCE | nd | nd | [10 empty] | 1 | cad | nd | attacco diffusori sonori - | derivazione d'impianto da incasso - | materiale generico non rilevante | nd - | nd - |  | nd - | nd - | per sensori volumetrici, espansioni remote, sirene, tastiere, inseritori, collegati a centrali di segnalazione allarme; per impianti di segnalazione o di comunicazione; realizzato con tubo protettivo rigido di plastica polivinilcloruro (PVC) autoestinguente; conduttori di alimentazione e di terra di lega rame generico ricotto isolato conformi ai requisiti previsti dalla Normativa Europea Regolamento UE 305/2011 - Prodotti da Costruzione CPR; tipologia conduttori e sezione adeguati all'utilizzo | nd - | nd - | nd - | nd | nd - | NO |  |  |  |  | nd |  |  |  |  | nd | nd | nd |  | nd | nd | nd | linea di alimentazione e fonia; tubo protettivo; conduttori di alimentazione e di terra; scatole da incasso; frutti componibili; placche; supporti; prese telefoniche/dati o citofoniche; relè di segnalazione; catena di segnalazione a guida di luce o a numerazione centrale (relè serie; suoneria; relè segnale; lampada segnale interna e/o esterna; pulsante annullo) | alimentatori; citofoni; altoparlanti; rivelatori di fumo; centralino di controllo | nd | NO | NO
LOM251.RM.76.05.10.Za001.1060.- | Derivazione d'impianto presa; funzione: attacco apparecchio telefonico; impiego: derivazione d'impianto da incasso. Incluso: tubo protettivo; conduttori di alimentazione e di terra; scatole da incasso; frutti componibili; placche; supporti; prese telefoniche/dati o citofoniche; relè di segnalazione; catena di segnalazione a guida di luce o a numerazione centrale (relè serie; suoneria; relè segnale; lampada segnale interna e/o esterna; pulsante annullo). Escluso: alimentatori; citofoni; altoparlanti; rivelatori di fumo; centralino di controllo SPECIFICHE TECNICHE: per sensori volumetrici, espansioni remote, sirene, tastiere, inseritori, collegati a centrali di segnalazione allarme; per impianti di segnalazione o di comunicazione; realizzato con tubo protettivo rigido di plastica polivinilcloruro (PVC) autoestinguente; conduttori di alimentazione e di terra di lega rame generico ricotto isolato conformi ai requisiti previsti dalla Normativa Europea Regolamento UE 305/2011 - Prodotti da Costruzione CPR; tipologia conduttori e sezione adeguati all'utilizzo | 1 cad | 20.27 | 16.03 | 0 | RM.76.05.10.Za001.1060.- | Derivazione d'impianto presa; funzione: attacco apparecchio telefonico; impiego: derivazione d'impianto da incasso. Incluso: tubo protettivo; conduttori di alimentazione e di terra; scatole da incasso; frutti componibili; placche; supporti; prese telefoniche/dati o citofoniche; relè di segnalazione; catena di segnalazione a guida di luce o a numerazione centrale (relè serie; suoneria; relè segnale; lampada segnale interna e/o esterna; pulsante annullo). Escluso: alimentatori; citofoni; altoparlanti; rivelatori di fumo; centralino di controllo SPECIFICHE TECNICHE: per sensori volumetrici, espansioni remote, sirene, tastiere, inseritori, collegati a centrali di segnalazione allarme; per impianti di segnalazione o di comunicazione; realizzato con tubo protettivo rigido di plastica polivinilcloruro (PVC) autoestinguente; conduttori di alimentazione e di terra di lega rame generico ricotto isolato conformi ai requisiti previsti dalla Normativa Europea Regolamento UE 305/2011 - Prodotti da Costruzione CPR; tipologia conduttori e sezione adeguati all'utilizzo |  | RISORSA MATERIALE | IMPIANTI ELETTRICI TERMINALI | KIT | DERIVAZIONE D'IMPIANTO PRESA | MATERIALE GENERICO NON RILEVANTE | [6 empty] | 000000000 | NUOVA VOCE | nd | nd | [10 empty] | 1 | cad | nd | attacco apparecchio telefonico - | derivazione d'impianto da incasso - | materiale generico non rilevante | nd - | nd - |  | nd - | nd - | per sensori volumetrici, espansioni remote, sirene, tastiere, inseritori, collegati a centrali di segnalazione allarme; per impianti di segnalazione o di comunicazione; realizzato con tubo protettivo rigido di plastica polivinilcloruro (PVC) autoestinguente; conduttori di alimentazione e di terra di lega rame generico ricotto isolato conformi ai requisiti previsti dalla Normativa Europea Regolamento UE 305/2011 - Prodotti da Costruzione CPR; tipologia conduttori e sezione adeguati all'utilizzo | nd - | nd - | nd - | nd | nd - | NO |  |  |  |  | nd |  |  |  |  | nd | nd | nd |  | nd | nd | nd | tubo protettivo; conduttori di alimentazione e di terra; scatole da incasso; frutti componibili; placche; supporti; prese telefoniche/dati o citofoniche; relè di segnalazione; catena di segnalazione a guida di luce o a numerazione centrale (relè serie; suoneria; relè segnale; lampada segnale interna e/o esterna; pulsante annullo) | alimentatori; citofoni; altoparlanti; rivelatori di fumo; centralino di controllo | nd | NO | NO
LOM251.RM.76.05.10.Za001.1065.- | Derivazione d'impianto presa; funzione: attacco apparecchio citofonico; impiego: derivazione d'impianto da incasso. Incluso: quota parte dei montanti; tubo protettivo; conduttori di alimentazione e di terra; scatole da incasso; frutti componibili; placche; supporti; prese telefoniche/dati o citofoniche; relè di segnalazione; catena di segnalazione a guida di luce o a numerazione centrale (relè serie; suoneria; relè segnale; lampada segnale interna e/o esterna; pulsante annullo). Escluso: alimentatori; citofoni; altoparlanti; rivelatori di fumo; centralino di controllo SPECIFICHE TECNICHE: per sensori volumetrici, espansioni remote, sirene, tastiere, inseritori, collegati a centrali di segnalazione allarme; per impianti di segnalazione o di comunicazione; realizzato con tubo protettivo rigido di plastica polivinilcloruro (PVC) autoestinguente; conduttori di alimentazione e di terra di lega rame generico ricotto isolato conformi ai requisiti previsti dalla Normativa Europea Regolamento UE 305/2011 - Prodotti da Costruzione CPR; tipologia conduttori e sezione adeguati all'utilizzo | 1 cad | 22.54 | 17.82 | 0 | RM.76.05.10.Za001.1065.- | Derivazione d'impianto presa; funzione: attacco apparecchio citofonico; impiego: derivazione d'impianto da incasso. Incluso: quota parte dei montanti; tubo protettivo; conduttori di alimentazione e di terra; scatole da incasso; frutti componibili; placche; supporti; prese telefoniche/dati o citofoniche; relè di segnalazione; catena di segnalazione a guida di luce o a numerazione centrale (relè serie; suoneria; relè segnale; lampada segnale interna e/o esterna; pulsante annullo). Escluso: alimentatori; citofoni; altoparlanti; rivelatori di fumo; centralino di controllo SPECIFICHE TECNICHE: per sensori volumetrici, espansioni remote, sirene, tastiere, inseritori, collegati a centrali di segnalazione allarme; per impianti di segnalazione o di comunicazione; realizzato con tubo protettivo rigido di plastica polivinilcloruro (PVC) autoestinguente; conduttori di alimentazione e di terra di lega rame generico ricotto isolato conformi ai requisiti previsti dalla Normativa Europea Regolamento UE 305/2011 - Prodotti da Costruzione CPR; tipologia conduttori e sezione adeguati all'utilizzo |  | RISORSA MATERIALE | IMPIANTI ELETTRICI TERMINALI | KIT | DERIVAZIONE D'IMPIANTO PRESA | MATERIALE GENERICO NON RILEVANTE | [6 empty] | 000000000 | NUOVA VOCE | nd | nd | [10 empty] | 1 | cad | nd | attacco apparecchio citofonico - | derivazione d'impianto da incasso - | materiale generico non rilevante | nd - | nd - |  | nd - | nd - | per sensori volumetrici, espansioni remote, sirene, tastiere, inseritori, collegati a centrali di segnalazione allarme; per impianti di segnalazione o di comunicazione; realizzato con tubo protettivo rigido di plastica polivinilcloruro (PVC) autoestinguente; conduttori di alimentazione e di terra di lega rame generico ricotto isolato conformi ai requisiti previsti dalla Normativa Europea Regolamento UE 305/2011 - Prodotti da Costruzione CPR; tipologia conduttori e sezione adeguati all'utilizzo | nd - | nd - | nd - | nd | nd - | NO |  |  |  |  | nd |  |  |  |  | nd | nd | nd |  | nd | nd | nd | quota parte dei montanti; tubo protettivo; conduttori di alimentazione e di terra; scatole da incasso; frutti componibili; placche; supporti; prese telefoniche/dati o citofoniche; relè di segnalazione; catena di segnalazione a guida di luce o a numerazione centrale (relè serie; suoneria; relè segnale; lampada segnale interna e/o esterna; pulsante annullo) | alimentatori; citofoni; altoparlanti; rivelatori di fumo; centralino di controllo | nd | NO | NO
LOM251.RM.76.05.10.Za001.1070.- | Derivazione d'impianto presa; funzione: attacco sensori volumetrici; impiego: derivazione d'impianto a vista a parete/a soffitto. Incluso: linea di alimentazione e segnalazione; tubo protettivo; conduttori di alimentazione e di terra; scatole da incasso; frutti componibili; placche; supporti; prese telefoniche/dati o citofoniche; relè di segnalazione; catena di segnalazione a guida di luce o a numerazione centrale (relè serie; suoneria; relè segnale; lampada segnale interna e/o esterna; pulsante annullo). Escluso: alimentatori; citofoni; altoparlanti; rivelatori di fumo; centralino di controllo SPECIFICHE TECNICHE: per sensori volumetrici, espansioni remote, sirene, tastiere, inseritori, collegati a centrali di segnalazione allarme; per impianti di segnalazione o di comunicazione; grado di protezione IP44; realizzato con tubo protettivo rigido di plastica polivinilcloruro (PVC) autoestinguente; conduttori di alimentazione e di terra di lega rame generico ricotto isolato conformi ai requisiti previsti dalla Normativa Europea Regolamento UE 305/2011 - Prodotti da Costruzione CPR; tipologia conduttori e sezione adeguati all'utilizzo | 1 cad | 15.63 | 12.36 | 0 | RM.76.05.10.Za001.1070.- | Derivazione d'impianto presa; funzione: attacco sensori volumetrici; impiego: derivazione d'impianto a vista a parete/a soffitto. Incluso: linea di alimentazione e segnalazione; tubo protettivo; conduttori di alimentazione e di terra; scatole da incasso; frutti componibili; placche; supporti; prese telefoniche/dati o citofoniche; relè di segnalazione; catena di segnalazione a guida di luce o a numerazione centrale (relè serie; suoneria; relè segnale; lampada segnale interna e/o esterna; pulsante annullo). Escluso: alimentatori; citofoni; altoparlanti; rivelatori di fumo; centralino di controllo SPECIFICHE TECNICHE: per sensori volumetrici, espansioni remote, sirene, tastiere, inseritori, collegati a centrali di segnalazione allarme; per impianti di segnalazione o di comunicazione; grado di protezione IP44; realizzato con tubo protettivo rigido di plastica polivinilcloruro (PVC) autoestinguente; conduttori di alimentazione e di terra di lega rame generico ricotto isolato conformi ai requisiti previsti dalla Normativa Europea Regolamento UE 305/2011 - Prodotti da Costruzione CPR; tipologia conduttori e sezione adeguati all'utilizzo |  | RISORSA MATERIALE | IMPIANTI ELETTRICI TERMINALI | KIT | DERIVAZIONE D'IMPIANTO PRESA | MATERIALE GENERICO NON RILEVANTE | [6 empty] | 000000000 | NUOVA VOCE | nd | nd | [10 empty] | 1 | cad | nd | attacco sensori volumetrici - | derivazione d'impianto a vista a parete/a soffitto - | materiale generico non rilevante | nd - | nd - |  | nd - | nd - | per sensori volumetrici, espansioni remote, sirene, tastiere, inseritori, collegati a centrali di segnalazione allarme; per impianti di segnalazione o di comunicazione; grado di protezione IP44; realizzato con tubo protettivo rigido di plastica polivinilcloruro (PVC) autoestinguente; conduttori di alimentazione e di terra di lega rame generico ricotto isolato conformi ai requisiti previsti dalla Normativa Europea Regolamento UE 305/2011 - Prodotti da Costruzione CPR; tipologia conduttori e sezione adeguati all'utilizzo | nd - | nd - | nd - | nd | nd - | NO |  |  |  |  | nd |  |  |  |  | nd | nd | nd |  | nd | nd | nd | linea di alimentazione e segnalazione; tubo protettivo; conduttori di alimentazione e di terra; scatole da incasso; frutti componibili; placche; supporti; prese telefoniche/dati o citofoniche; relè di segnalazione; catena di segnalazione a guida di luce o a numerazione centrale (relè serie; suoneria; relè segnale; lampada segnale interna e/o esterna; pulsante annullo) | alimentatori; citofoni; altoparlanti; rivelatori di fumo; centralino di controllo | nd | NO | NO
LOM251.RM.76.05.10.Za001.1075.- | Derivazione d'impianto presa; funzione: attacco apparecchiature di segnalazione incendio; impiego: derivazione d'impianto a vista a parete/a soffitto. Incluso: linea di alimentazione e segnalazione; tubo protettivo; conduttori di alimentazione e di terra; scatole da incasso; frutti componibili; placche; supporti; prese telefoniche/dati o citofoniche; relè di segnalazione; catena di segnalazione a guida di luce o a numerazione centrale (relè serie; suoneria; relè segnale; lampada segnale interna e/o esterna; pulsante annullo). Escluso: alimentatori; citofoni; altoparlanti; rivelatori di fumo; centralino di controllo SPECIFICHE TECNICHE: per impianti di segnalazione o di comunicazione; grado di protezione IP44; realizzato con tubo protettivo rigido di plastica polivinilcloruro (PVC) autoestinguente; conduttori di alimentazione e di terra di lega rame generico ricotto isolato conformi ai requisiti previsti dalla Normativa Europea Regolamento UE 305/2011 - Prodotti da Costruzione CPR; tipologia conduttori e sezione adeguati all'utilizzo | 1 cad | 31.14 | 24.62 | 0 | RM.76.05.10.Za001.1075.- | Derivazione d'impianto presa; funzione: attacco apparecchiature di segnalazione incendio; impiego: derivazione d'impianto a vista a parete/a soffitto. Incluso: linea di alimentazione e segnalazione; tubo protettivo; conduttori di alimentazione e di terra; scatole da incasso; frutti componibili; placche; supporti; prese telefoniche/dati o citofoniche; relè di segnalazione; catena di segnalazione a guida di luce o a numerazione centrale (relè serie; suoneria; relè segnale; lampada segnale interna e/o esterna; pulsante annullo). Escluso: alimentatori; citofoni; altoparlanti; rivelatori di fumo; centralino di controllo SPECIFICHE TECNICHE: per impianti di segnalazione o di comunicazione; grado di protezione IP44; realizzato con tubo protettivo rigido di plastica polivinilcloruro (PVC) autoestinguente; conduttori di alimentazione e di terra di lega rame generico ricotto isolato conformi ai requisiti previsti dalla Normativa Europea Regolamento UE 305/2011 - Prodotti da Costruzione CPR; tipologia conduttori e sezione adeguati all'utilizzo |  | RISORSA MATERIALE | IMPIANTI ELETTRICI TERMINALI | KIT | DERIVAZIONE D'IMPIANTO PRESA | MATERIALE GENERICO NON RILEVANTE | [6 empty] | 000000000 | NUOVA VOCE | nd | nd | [10 empty] | 1 | cad | nd | attacco apparecchiature di segnalazione incendio - | derivazione d'impianto a vista a parete/a soffitto - | materiale generico non rilevante | nd - | nd - |  | nd - | nd - | per impianti di segnalazione o di comunicazione; grado di protezione IP44; realizzato con tubo protettivo rigido di plastica polivinilcloruro (PVC) autoestinguente; conduttori di alimentazione e di terra di lega rame generico ricotto isolato conformi ai requisiti previsti dalla Normativa Europea Regolamento UE 305/2011 - Prodotti da Costruzione CPR; tipologia conduttori e sezione adeguati all'utilizzo | nd - | nd - | nd - | nd | nd - | NO |  |  |  |  | nd |  |  |  |  | nd | nd | nd |  | nd | nd | nd | linea di alimentazione e segnalazione; tubo protettivo; conduttori di alimentazione e di terra; scatole da incasso; frutti componibili; placche; supporti; prese telefoniche/dati o citofoniche; relè di segnalazione; catena di segnalazione a guida di luce o a numerazione centrale (relè serie; suoneria; relè segnale; lampada segnale interna e/o esterna; pulsante annullo) | alimentatori; citofoni; altoparlanti; rivelatori di fumo; centralino di controllo | nd | NO | NO
LOM251.RM.76.05.10.Za001.1080.- | Derivazione d'impianto presa; funzione: attacco diffusori sonori; impiego: derivazione d'impianto a vista a parete/a soffitto. Incluso: linea di alimentazione e fonia; tubo protettivo; conduttori di alimentazione e di terra; scatole da incasso; frutti componibili; placche; supporti; prese telefoniche/dati o citofoniche; relè di segnalazione; catena di segnalazione a guida di luce o a numerazione centrale (relè serie; suoneria; relè segnale; lampada segnale interna e/o esterna; pulsante annullo). Escluso: alimentatori; citofoni; altoparlanti; rivelatori di fumo; centralino di controllo SPECIFICHE TECNICHE: per impianti di segnalazione o di comunicazione; grado di protezione IP44; realizzato con tubo protettivo rigido di plastica polivinilcloruro (PVC) autoestinguente; conduttori di alimentazione e di terra di lega rame generico ricotto isolato conformi ai requisiti previsti dalla Normativa Europea Regolamento UE 305/2011 - Prodotti da Costruzione CPR; tipologia conduttori e sezione adeguati all'utilizzo | 1 cad | 16.43 | 12.99 | 0 | RM.76.05.10.Za001.1080.- | Derivazione d'impianto presa; funzione: attacco diffusori sonori; impiego: derivazione d'impianto a vista a parete/a soffitto. Incluso: linea di alimentazione e fonia; tubo protettivo; conduttori di alimentazione e di terra; scatole da incasso; frutti componibili; placche; supporti; prese telefoniche/dati o citofoniche; relè di segnalazione; catena di segnalazione a guida di luce o a numerazione centrale (relè serie; suoneria; relè segnale; lampada segnale interna e/o esterna; pulsante annullo). Escluso: alimentatori; citofoni; altoparlanti; rivelatori di fumo; centralino di controllo SPECIFICHE TECNICHE: per impianti di segnalazione o di comunicazione; grado di protezione IP44; realizzato con tubo protettivo rigido di plastica polivinilcloruro (PVC) autoestinguente; conduttori di alimentazione e di terra di lega rame generico ricotto isolato conformi ai requisiti previsti dalla Normativa Europea Regolamento UE 305/2011 - Prodotti da Costruzione CPR; tipologia conduttori e sezione adeguati all'utilizzo |  | RISORSA MATERIALE | IMPIANTI ELETTRICI TERMINALI | KIT | DERIVAZIONE D'IMPIANTO PRESA | MATERIALE GENERICO NON RILEVANTE | [6 empty] | 000000000 | NUOVA VOCE | nd | nd | [10 empty] | 1 | cad | nd | attacco diffusori sonori - | derivazione d'impianto a vista a parete/a soffitto - | materiale generico non rilevante | nd - | nd - |  | nd - | nd - | per impianti di segnalazione o di comunicazione; grado di protezione IP44; realizzato con tubo protettivo rigido di plastica polivinilcloruro (PVC) autoestinguente; conduttori di alimentazione e di terra di lega rame generico ricotto isolato conformi ai requisiti previsti dalla Normativa Europea Regolamento UE 305/2011 - Prodotti da Costruzione CPR; tipologia conduttori e sezione adeguati all'utilizzo | nd - | nd - | nd - | nd | nd - | NO |  |  |  |  | nd |  |  |  |  | nd | nd | nd |  | nd | nd | nd | linea di alimentazione e fonia; tubo protettivo; conduttori di alimentazione e di terra; scatole da incasso; frutti componibili; placche; supporti; prese telefoniche/dati o citofoniche; relè di segnalazione; catena di segnalazione a guida di luce o a numerazione centrale (relè serie; suoneria; relè segnale; lampada segnale interna e/o esterna; pulsante annullo) | alimentatori; citofoni; altoparlanti; rivelatori di fumo; centralino di controllo | nd | NO | NO
LOM251.RM.76.05.10.Za001.1085.- | Derivazione d'impianto presa; funzione: attacco apparecchio telefonico; impiego: derivazione d'impianto a vista a parete/a soffitto. Incluso: tubo protettivo; conduttori di alimentazione e di terra; scatole da incasso; frutti componibili; placche; supporti; prese telefoniche/dati o citofoniche; relè di segnalazione; catena di segnalazione a guida di luce o a numerazione centrale (relè serie; suoneria; relè segnale; lampada segnale interna e/o esterna; pulsante annullo). Escluso: alimentatori; citofoni; altoparlanti; rivelatori di fumo; centralino di controllo SPECIFICHE TECNICHE: per impianti di segnalazione o di comunicazione; grado di protezione IP44; realizzato con tubo protettivo rigido di plastica polivinilcloruro (PVC) autoestinguente; conduttori di alimentazione e di terra di lega rame generico ricotto isolato conformi ai requisiti previsti dalla Normativa Europea Regolamento UE 305/2011 - Prodotti da Costruzione CPR; tipologia conduttori e sezione adeguati all'utilizzo | 1 cad | 24.99 | 19.76 | 0 | RM.76.05.10.Za001.1085.- | Derivazione d'impianto presa; funzione: attacco apparecchio telefonico; impiego: derivazione d'impianto a vista a parete/a soffitto. Incluso: tubo protettivo; conduttori di alimentazione e di terra; scatole da incasso; frutti componibili; placche; supporti; prese telefoniche/dati o citofoniche; relè di segnalazione; catena di segnalazione a guida di luce o a numerazione centrale (relè serie; suoneria; relè segnale; lampada segnale interna e/o esterna; pulsante annullo). Escluso: alimentatori; citofoni; altoparlanti; rivelatori di fumo; centralino di controllo SPECIFICHE TECNICHE: per impianti di segnalazione o di comunicazione; grado di protezione IP44; realizzato con tubo protettivo rigido di plastica polivinilcloruro (PVC) autoestinguente; conduttori di alimentazione e di terra di lega rame generico ricotto isolato conformi ai requisiti previsti dalla Normativa Europea Regolamento UE 305/2011 - Prodotti da Costruzione CPR; tipologia conduttori e sezione adeguati all'utilizzo |  | RISORSA MATERIALE | IMPIANTI ELETTRICI TERMINALI | KIT | DERIVAZIONE D'IMPIANTO PRESA | MATERIALE GENERICO NON RILEVANTE | [6 empty] | 000000000 | NUOVA VOCE | nd | nd | [10 empty] | 1 | cad | nd | attacco apparecchio telefonico - | derivazione d'impianto a vista a parete/a soffitto - | materiale generico non rilevante | nd - | nd - |  | nd - | nd - | per impianti di segnalazione o di comunicazione; grado di protezione IP44; realizzato con tubo protettivo rigido di plastica polivinilcloruro (PVC) autoestinguente; conduttori di alimentazione e di terra di lega rame generico ricotto isolato conformi ai requisiti previsti dalla Normativa Europea Regolamento UE 305/2011 - Prodotti da Costruzione CPR; tipologia conduttori e sezione adeguati all'utilizzo | nd - | nd - | nd - | nd | nd - | NO |  |  |  |  | nd |  |  |  |  | nd | nd | nd |  | nd | nd | nd | tubo protettivo; conduttori di alimentazione e di terra; scatole da incasso; frutti componibili; placche; supporti; prese telefoniche/dati o citofoniche; relè di segnalazione; catena di segnalazione a guida di luce o a numerazione centrale (relè serie; suoneria; relè segnale; lampada segnale interna e/o esterna; pulsante annullo) | alimentatori; citofoni; altoparlanti; rivelatori di fumo; centralino di controllo | nd | NO | NO
LOM251.RM.76.05.10.Za001.1090.- | Derivazione d'impianto presa; funzione: attacco apparecchio citofonico; impiego: derivazione d'impianto a vista a parete/a soffitto. Incluso: quota parte dei montanti; tubo protettivo; conduttori di alimentazione e di terra; scatole da incasso; frutti componibili; placche; supporti; prese telefoniche/dati o citofoniche; relè di segnalazione; catena di segnalazione a guida di luce o a numerazione centrale (relè serie; suoneria; relè segnale; lampada segnale interna e/o esterna; pulsante annullo). Escluso: alimentatori; citofoni; altoparlanti; rivelatori di fumo; centralino di controllo SPECIFICHE TECNICHE: per impianti di segnalazione o di comunicazione; grado di protezione IP44; realizzato con tubo protettivo rigido di plastica polivinilcloruro (PVC) autoestinguente; conduttori di alimentazione e di terra di lega rame generico ricotto isolato conformi ai requisiti previsti dalla Normativa Europea Regolamento UE 305/2011 - Prodotti da Costruzione CPR; tipologia conduttori e sezione adeguati all'utilizzo | 1 cad | 32.3 | 25.53 | 0 | RM.76.05.10.Za001.1090.- | Derivazione d'impianto presa; funzione: attacco apparecchio citofonico; impiego: derivazione d'impianto a vista a parete/a soffitto. Incluso: quota parte dei montanti; tubo protettivo; conduttori di alimentazione e di terra; scatole da incasso; frutti componibili; placche; supporti; prese telefoniche/dati o citofoniche; relè di segnalazione; catena di segnalazione a guida di luce o a numerazione centrale (relè serie; suoneria; relè segnale; lampada segnale interna e/o esterna; pulsante annullo). Escluso: alimentatori; citofoni; altoparlanti; rivelatori di fumo; centralino di controllo SPECIFICHE TECNICHE: per impianti di segnalazione o di comunicazione; grado di protezione IP44; realizzato con tubo protettivo rigido di plastica polivinilcloruro (PVC) autoestinguente; conduttori di alimentazione e di terra di lega rame generico ricotto isolato conformi ai requisiti previsti dalla Normativa Europea Regolamento UE 305/2011 - Prodotti da Costruzione CPR; tipologia conduttori e sezione adeguati all'utilizzo |  | RISORSA MATERIALE | IMPIANTI ELETTRICI TERMINALI | KIT | DERIVAZIONE D'IMPIANTO PRESA | MATERIALE GENERICO NON RILEVANTE | [6 empty] | 000000000 | NUOVA VOCE | nd | nd | [10 empty] | 1 | cad | nd | attacco apparecchio citofonico - | derivazione d'impianto a vista a parete/a soffitto - | materiale generico non rilevante | nd - | nd - |  | nd - | nd - | per impianti di segnalazione o di comunicazione; grado di protezione IP44; realizzato con tubo protettivo rigido di plastica polivinilcloruro (PVC) autoestinguente; conduttori di alimentazione e di terra di lega rame generico ricotto isolato conformi ai requisiti previsti dalla Normativa Europea Regolamento UE 305/2011 - Prodotti da Costruzione CPR; tipologia conduttori e sezione adeguati all'utilizzo | nd - | nd - | nd - | nd | nd - | NO |  |  |  |  | nd |  |  |  |  | nd | nd | nd |  | nd | nd | nd | quota parte dei montanti; tubo protettivo; conduttori di alimentazione e di terra; scatole da incasso; frutti componibili; placche; supporti; prese telefoniche/dati o citofoniche; relè di segnalazione; catena di segnalazione a guida di luce o a numerazione centrale (relè serie; suoneria; relè segnale; lampada segnale interna e/o esterna; pulsante annullo) | alimentatori; citofoni; altoparlanti; rivelatori di fumo; centralino di controllo | nd | NO | NO
LOM251.RM.76.05.10.Za001.1250.a | Derivazione d'impianto presa normale; geometria: interruttore magnetotermico unipolare + neutro; funzione: presa di corrente; impiego: derivazione d'impianto da incasso; corrente nominale [A] = 10 ¦ corrente nominale interruttore [A] = 10 ¦ grado di sicurezza [-] = 2.2; n° prese [-] = 2 + T ¦ n° poli interruttore [-] = 1P+N. Incluso: tubo protettivo; conduttori di alimentazione e di terra; scatole da incasso; frutti componibili; placche; supporti; tasselli/ganci SPECIFICHE TECNICHE: per impianti di energia; realizzato con tubo protettivo flessibile o rigido di plastica polivinilcloruro (PVC) ad alta resistenza allo schiacciamento; conduttori di alimentazione e di terra di lega rame generico ricotto isolato conformi ai requisiti previsti dalla Normativa Europea Regolamento UE 305/2011 - Prodotti da Costruzione CPR; tipologia conduttori e sezione adeguati all'utilizzo | 1 cad | 47.44 | 37.5 | 0 | RM.76.05.10.Za001.1250.a | Derivazione d'impianto presa normale; geometria: interruttore magnetotermico unipolare + neutro; funzione: presa di corrente; impiego: derivazione d'impianto da incasso; corrente nominale [A] = 10 ¦ corrente nominale interruttore [A] = 10 ¦ grado di sicurezza [-] = 2.2; n° prese [-] = 2 + T ¦ n° poli interruttore [-] = 1P+N. Incluso: tubo protettivo; conduttori di alimentazione e di terra; scatole da incasso; frutti componibili; placche; supporti; tasselli/ganci SPECIFICHE TECNICHE: per impianti di energia; realizzato con tubo protettivo flessibile o rigido di plastica polivinilcloruro (PVC) ad alta resistenza allo schiacciamento; conduttori di alimentazione e di terra di lega rame generico ricotto isolato conformi ai requisiti previsti dalla Normativa Europea Regolamento UE 305/2011 - Prodotti da Costruzione CPR; tipologia conduttori e sezione adeguati all'utilizzo |  | RISORSA MATERIALE | IMPIANTI ELETTRICI TERMINALI | KIT | DERIVAZIONE D'IMPIANTO PRESA | MATERIALE GENERICO NON RILEVANTE | [6 empty] | 000000000 | NUOVA VOCE | nd | normale | [10 empty] | 1 | cad | nd | presa di corrente - | derivazione d'impianto da incasso - | materiale generico non rilevante | grado di sicurezza [-] = 2.2 nd nd nd - corrente nominale [A] = 10.0 nd nd nd - corrente nominale interruttore [A] = 10.0 nd nd nd - | n° prese [-] = 2 + T nd nd nd - n° poli interruttore [-] = 1P+N nd nd nd - |  | interruttore magnetotermico unipolare + neutro - | nd - | per impianti di energia; realizzato con tubo protettivo flessibile o rigido di plastica polivinilcloruro (PVC) ad alta resistenza allo schiacciamento; conduttori di alimentazione e di terra di lega rame generico ricotto isolato conformi ai requisiti previsti dalla Normativa Europea Regolamento UE 305/2011 - Prodotti da Costruzione CPR; tipologia conduttori e sezione adeguati all'utilizzo | nd - | nd - | nd - | nd | nd - | NO |  |  |  |  | nd |  |  |  |  | nd | nd | nd |  | nd | nd | nd | tubo protettivo; conduttori di alimentazione e di terra; scatole da incasso; frutti componibili; placche; supporti; tasselli/ganci | nd | nd | NO | NO
LOM251.RM.76.05.10.Za001.1250.b | Derivazione d'impianto presa normale; geometria: interruttore magnetotermico unipolare + neutro; funzione: presa di corrente; impiego: derivazione d'impianto da incasso; corrente nominale [A] = 16 ¦ corrente nominale interruttore [A] = 16 ¦ grado di sicurezza [-] = 2.2; n° prese [-] = 2 + T ¦ n° poli interruttore [-] = 1P+N. Incluso: tubo protettivo; conduttori di alimentazione e di terra; scatole da incasso; frutti componibili; placche; supporti; tasselli/ganci SPECIFICHE TECNICHE: per impianti di energia; realizzato con tubo protettivo flessibile o rigido di plastica polivinilcloruro (PVC) ad alta resistenza allo schiacciamento; conduttori di alimentazione e di terra di lega rame generico ricotto isolato conformi ai requisiti previsti dalla Normativa Europea Regolamento UE 305/2011 - Prodotti da Costruzione CPR; tipologia conduttori e sezione adeguati all'utilizzo | 1 cad | 49.09 | 38.81 | 0 | RM.76.05.10.Za001.1250.b | Derivazione d'impianto presa normale; geometria: interruttore magnetotermico unipolare + neutro; funzione: presa di corrente; impiego: derivazione d'impianto da incasso; corrente nominale [A] = 16 ¦ corrente nominale interruttore [A] = 16 ¦ grado di sicurezza [-] = 2.2; n° prese [-] = 2 + T ¦ n° poli interruttore [-] = 1P+N. Incluso: tubo protettivo; conduttori di alimentazione e di terra; scatole da incasso; frutti componibili; placche; supporti; tasselli/ganci SPECIFICHE TECNICHE: per impianti di energia; realizzato con tubo protettivo flessibile o rigido di plastica polivinilcloruro (PVC) ad alta resistenza allo schiacciamento; conduttori di alimentazione e di terra di lega rame generico ricotto isolato conformi ai requisiti previsti dalla Normativa Europea Regolamento UE 305/2011 - Prodotti da Costruzione CPR; tipologia conduttori e sezione adeguati all'utilizzo |  | RISORSA MATERIALE | IMPIANTI ELETTRICI TERMINALI | KIT | DERIVAZIONE D'IMPIANTO PRESA | MATERIALE GENERICO NON RILEVANTE | [6 empty] | 000000000 | NUOVA VOCE | nd | normale | [10 empty] | 1 | cad | nd | presa di corrente - | derivazione d'impianto da incasso - | materiale generico non rilevante | corrente nominale interruttore [A] = 16.0 nd nd nd - corrente nominale [A] = 16.0 nd nd nd - grado di sicurezza [-] = 2.2 nd nd nd - | n° prese [-] = 2 + T nd nd nd - n° poli interruttore [-] = 1P+N nd nd nd - |  | interruttore magnetotermico unipolare + neutro - | nd - | per impianti di energia; realizzato con tubo protettivo flessibile o rigido di plastica polivinilcloruro (PVC) ad alta resistenza allo schiacciamento; conduttori di alimentazione e di terra di lega rame generico ricotto isolato conformi ai requisiti previsti dalla Normativa Europea Regolamento UE 305/2011 - Prodotti da Costruzione CPR; tipologia conduttori e sezione adeguati all'utilizzo | nd - | nd - | nd - | nd | nd - | NO |  |  |  |  | nd |  |  |  |  | nd | nd | nd |  | nd | nd | nd | tubo protettivo; conduttori di alimentazione e di terra; scatole da incasso; frutti componibili; placche; supporti; tasselli/ganci | nd | nd | NO | NO
LOM251.RM.76.05.10.Za001.1255.a | Derivazione d'impianto presa normale; geometria: interruttore magnetotermico differenziale bipolare; funzione: presa di corrente; impiego: derivazione d'impianto da incasso; corrente nominale [A] = 10 ¦ corrente nominale interruttore [A] = 10 ¦ corrente differenziale [mA] = 10 ¦ grado di sicurezza [-] = 2.2; n° prese [-] = 2 + T ¦ n° poli interruttore [-] = 2P. Incluso: tubo protettivo; conduttori di alimentazione e di terra; scatole da incasso; frutti componibili; placche; supporti; tasselli/ganci SPECIFICHE TECNICHE: per impianti di energia; realizzato con tubo protettivo flessibile o rigido di plastica polivinilcloruro (PVC) ad alta resistenza allo schiacciamento; conduttori di alimentazione e di terra di lega rame generico ricotto isolato conformi ai requisiti previsti dalla Normativa Europea Regolamento UE 305/2011 - Prodotti da Costruzione CPR; tipologia conduttori e sezione adeguati all'utilizzo | 1 cad | 94.81 | 74.95 | 0 | RM.76.05.10.Za001.1255.a | Derivazione d'impianto presa normale; geometria: interruttore magnetotermico differenziale bipolare; funzione: presa di corrente; impiego: derivazione d'impianto da incasso; corrente nominale [A] = 10 ¦ corrente nominale interruttore [A] = 10 ¦ corrente differenziale [mA] = 10 ¦ grado di sicurezza [-] = 2.2; n° prese [-] = 2 + T ¦ n° poli interruttore [-] = 2P. Incluso: tubo protettivo; conduttori di alimentazione e di terra; scatole da incasso; frutti componibili; placche; supporti; tasselli/ganci SPECIFICHE TECNICHE: per impianti di energia; realizzato con tubo protettivo flessibile o rigido di plastica polivinilcloruro (PVC) ad alta resistenza allo schiacciamento; conduttori di alimentazione e di terra di lega rame generico ricotto isolato conformi ai requisiti previsti dalla Normativa Europea Regolamento UE 305/2011 - Prodotti da Costruzione CPR; tipologia conduttori e sezione adeguati all'utilizzo |  | RISORSA MATERIALE | IMPIANTI ELETTRICI TERMINALI | KIT | DERIVAZIONE D'IMPIANTO PRESA | MATERIALE GENERICO NON RILEVANTE | [6 empty] | 000000000 | NUOVA VOCE | nd | normale | [10 empty] | 1 | cad | nd | presa di corrente - | derivazione d'impianto da incasso - | materiale generico non rilevante | corrente nominale interruttore [A] = 10.0 nd nd nd - grado di sicurezza [-] = 2.2 nd nd nd - corrente differenziale [mA] = 10.0 nd nd nd - corrente nominale [A] = 10.0 nd nd nd - | n° prese [-] = 2 + T nd nd nd - n° poli interruttore [-] = 2P nd nd nd - |  | interruttore magnetotermico differenziale bipolare - | nd - | per impianti di energia; realizzato con tubo protettivo flessibile o rigido di plastica polivinilcloruro (PVC) ad alta resistenza allo schiacciamento; conduttori di alimentazione e di terra di lega rame generico ricotto isolato conformi ai requisiti previsti dalla Normativa Europea Regolamento UE 305/2011 - Prodotti da Costruzione CPR; tipologia conduttori e sezione adeguati all'utilizzo | nd - | nd - | nd - | nd | nd - | NO |  |  |  |  | nd |  |  |  |  | nd | nd | nd |  | nd | nd | nd | tubo protettivo; conduttori di alimentazione e di terra; scatole da incasso; frutti componibili; placche; supporti; tasselli/ganci | nd | nd | NO | NO
LOM251.RM.76.05.10.Za001.1255.b | Derivazione d'impianto presa normale; geometria: interruttore magnetotermico differenziale bipolare; funzione: presa di corrente; impiego: derivazione d'impianto da incasso; corrente nominale [A] = 16 ¦ corrente nominale interruttore [A] = 16 ¦ corrente differenziale [mA] = 10 ¦ grado di sicurezza [-] = 2.2; n° prese [-] = 2 + T ¦ n° poli interruttore [-] = 2P. Incluso: tubo protettivo; conduttori di alimentazione e di terra; scatole da incasso; frutti componibili; placche; supporti; tasselli/ganci SPECIFICHE TECNICHE: per impianti di energia; realizzato con tubo protettivo flessibile o rigido di plastica polivinilcloruro (PVC) ad alta resistenza allo schiacciamento; conduttori di alimentazione e di terra di lega rame generico ricotto isolato conformi ai requisiti previsti dalla Normativa Europea Regolamento UE 305/2011 - Prodotti da Costruzione CPR; tipologia conduttori e sezione adeguati all'utilizzo | 1 cad | 96.47 | 76.26 | 0 | RM.76.05.10.Za001.1255.b | Derivazione d'impianto presa normale; geometria: interruttore magnetotermico differenziale bipolare; funzione: presa di corrente; impiego: derivazione d'impianto da incasso; corrente nominale [A] = 16 ¦ corrente nominale interruttore [A] = 16 ¦ corrente differenziale [mA] = 10 ¦ grado di sicurezza [-] = 2.2; n° prese [-] = 2 + T ¦ n° poli interruttore [-] = 2P. Incluso: tubo protettivo; conduttori di alimentazione e di terra; scatole da incasso; frutti componibili; placche; supporti; tasselli/ganci SPECIFICHE TECNICHE: per impianti di energia; realizzato con tubo protettivo flessibile o rigido di plastica polivinilcloruro (PVC) ad alta resistenza allo schiacciamento; conduttori di alimentazione e di terra di lega rame generico ricotto isolato conformi ai requisiti previsti dalla Normativa Europea Regolamento UE 305/2011 - Prodotti da Costruzione CPR; tipologia conduttori e sezione adeguati all'utilizzo |  | RISORSA MATERIALE | IMPIANTI ELETTRICI TERMINALI | KIT | DERIVAZIONE D'IMPIANTO PRESA | MATERIALE GENERICO NON RILEVANTE | [6 empty] | 000000000 | NUOVA VOCE | nd | normale | [10 empty] | 1 | cad | nd | presa di corrente - | derivazione d'impianto da incasso - | materiale generico non rilevante | grado di sicurezza [-] = 2.2 nd nd nd - corrente differenziale [mA] = 10.0 nd nd nd - corrente nominale interruttore [A] = 16.0 nd nd nd - corrente nominale [A] = 16.0 nd nd nd - | n° poli interruttore [-] = 2P nd nd nd - n° prese [-] = 2 + T nd nd nd - |  | interruttore magnetotermico differenziale bipolare - | nd - | per impianti di energia; realizzato con tubo protettivo flessibile o rigido di plastica polivinilcloruro (PVC) ad alta resistenza allo schiacciamento; conduttori di alimentazione e di terra di lega rame generico ricotto isolato conformi ai requisiti previsti dalla Normativa Europea Regolamento UE 305/2011 - Prodotti da Costruzione CPR; tipologia conduttori e sezione adeguati all'utilizzo | nd - | nd - | nd - | nd | nd - | NO |  |  |  |  | nd |  |  |  |  | nd | nd | nd |  | nd | nd | nd | tubo protettivo; conduttori di alimentazione e di terra; scatole da incasso; frutti componibili; placche; supporti; tasselli/ganci | nd | nd | NO | NO
LOM251.RM.76.05.10.Za001.1260.a | Derivazione d'impianto presa normale; geometria: interruttore magnetotermico unipolare + neutro; funzione: presa di corrente; impiego: derivazione d'impianto a vista a parete/a soffitto; corrente nominale [A] = 10 ¦ corrente nominale interruttore [A] = 10 ¦ grado di sicurezza [-] = 2.2; n° prese [-] = 2 + T ¦ n° poli interruttore [-] = 1P+N. Incluso: tubo protettivo; conduttori di alimentazione e di terra; scatole da incasso; frutti componibili; placche; supporti SPECIFICHE TECNICHE: per impianti di energia; grado di protezione IP44; realizzato con tubo protettivo rigido di plastica polivinilcloruro (PVC) autoestinguente; conduttori di alimentazione e di terra di lega rame generico ricotto isolato conformi ai requisiti previsti dalla Normativa Europea Regolamento UE 305/2011 - Prodotti da Costruzione CPR; tipologia conduttori e sezione adeguati all'utilizzo | 1 cad | 47.75 | 37.75 | 0 | RM.76.05.10.Za001.1260.a | Derivazione d'impianto presa normale; geometria: interruttore magnetotermico unipolare + neutro; funzione: presa di corrente; impiego: derivazione d'impianto a vista a parete/a soffitto; corrente nominale [A] = 10 ¦ corrente nominale interruttore [A] = 10 ¦ grado di sicurezza [-] = 2.2; n° prese [-] = 2 + T ¦ n° poli interruttore [-] = 1P+N. Incluso: tubo protettivo; conduttori di alimentazione e di terra; scatole da incasso; frutti componibili; placche; supporti SPECIFICHE TECNICHE: per impianti di energia; grado di protezione IP44; realizzato con tubo protettivo rigido di plastica polivinilcloruro (PVC) autoestinguente; conduttori di alimentazione e di terra di lega rame generico ricotto isolato conformi ai requisiti previsti dalla Normativa Europea Regolamento UE 305/2011 - Prodotti da Costruzione CPR; tipologia conduttori e sezione adeguati all'utilizzo |  | RISORSA MATERIALE | IMPIANTI ELETTRICI TERMINALI | KIT | DERIVAZIONE D'IMPIANTO PRESA | MATERIALE GENERICO NON RILEVANTE | [6 empty] | 000000000 | NUOVA VOCE | nd | normale | [10 empty] | 1 | cad | nd | presa di corrente - | derivazione d'impianto a vista a parete/a soffitto - | materiale generico non rilevante | corrente nominale interruttore [A] = 10.0 nd nd nd - corrente nominale [A] = 10.0 nd nd nd - grado di sicurezza [-] = 2.2 nd nd nd - | n° prese [-] = 2 + T nd nd nd - n° poli interruttore [-] = 1P+N nd nd nd - |  | interruttore magnetotermico unipolare + neutro - | nd - | per impianti di energia; grado di protezione IP44; realizzato con tubo protettivo rigido di plastica polivinilcloruro (PVC) autoestinguente; conduttori di alimentazione e di terra di lega rame generico ricotto isolato conformi ai requisiti previsti dalla Normativa Europea Regolamento UE 305/2011 - Prodotti da Costruzione CPR; tipologia conduttori e sezione adeguati all'utilizzo | nd - | nd - | nd - | nd | nd - | NO |  |  |  |  | nd |  |  |  |  | nd | nd | nd |  | nd | nd | nd | tubo protettivo; conduttori di alimentazione e di terra; scatole da incasso; frutti componibili; placche; supporti | nd | nd | NO | NO
LOM251.RM.76.05.10.Za001.1260.b | Derivazione d'impianto presa normale; geometria: interruttore magnetotermico unipolare + neutro; funzione: presa di corrente; impiego: derivazione d'impianto a vista a parete/a soffitto; corrente nominale [A] = 16 ¦ corrente nominale interruttore [A] = 16 ¦ grado di sicurezza [-] = 2.2; n° prese [-] = 2 + T ¦ n° poli interruttore [-] = 1P+N. Incluso: tubo protettivo; conduttori di alimentazione e di terra; scatole da incasso; frutti componibili; placche; supporti SPECIFICHE TECNICHE: per impianti di energia; grado di protezione IP44; realizzato con tubo protettivo rigido di plastica polivinilcloruro (PVC) autoestinguente; conduttori di alimentazione e di terra di lega rame generico ricotto isolato conformi ai requisiti previsti dalla Normativa Europea Regolamento UE 305/2011 - Prodotti da Costruzione CPR; tipologia conduttori e sezione adeguati all'utilizzo | 1 cad | 49.42 | 39.07 | 0 | RM.76.05.10.Za001.1260.b | Derivazione d'impianto presa normale; geometria: interruttore magnetotermico unipolare + neutro; funzione: presa di corrente; impiego: derivazione d'impianto a vista a parete/a soffitto; corrente nominale [A] = 16 ¦ corrente nominale interruttore [A] = 16 ¦ grado di sicurezza [-] = 2.2; n° prese [-] = 2 + T ¦ n° poli interruttore [-] = 1P+N. Incluso: tubo protettivo; conduttori di alimentazione e di terra; scatole da incasso; frutti componibili; placche; supporti SPECIFICHE TECNICHE: per impianti di energia; grado di protezione IP44; realizzato con tubo protettivo rigido di plastica polivinilcloruro (PVC) autoestinguente; conduttori di alimentazione e di terra di lega rame generico ricotto isolato conformi ai requisiti previsti dalla Normativa Europea Regolamento UE 305/2011 - Prodotti da Costruzione CPR; tipologia conduttori e sezione adeguati all'utilizzo |  | RISORSA MATERIALE | IMPIANTI ELETTRICI TERMINALI | KIT | DERIVAZIONE D'IMPIANTO PRESA | MATERIALE GENERICO NON RILEVANTE | [6 empty] | 000000000 | NUOVA VOCE | nd | normale | [10 empty] | 1 | cad | nd | presa di corrente - | derivazione d'impianto a vista a parete/a soffitto - | materiale generico non rilevante | corrente nominale [A] = 16.0 nd nd nd - grado di sicurezza [-] = 2.2 nd nd nd - corrente nominale interruttore [A] = 16.0 nd nd nd - | n° poli interruttore [-] = 1P+N nd nd nd - n° prese [-] = 2 + T nd nd nd - |  | interruttore magnetotermico unipolare + neutro - | nd - | per impianti di energia; grado di protezione IP44; realizzato con tubo protettivo rigido di plastica polivinilcloruro (PVC) autoestinguente; conduttori di alimentazione e di terra di lega rame generico ricotto isolato conformi ai requisiti previsti dalla Normativa Europea Regolamento UE 305/2011 - Prodotti da Costruzione CPR; tipologia conduttori e sezione adeguati all'utilizzo | nd - | nd - | nd - | nd | nd - | NO |  |  |  |  | nd |  |  |  |  | nd | nd | nd |  | nd | nd | nd | tubo protettivo; conduttori di alimentazione e di terra; scatole da incasso; frutti componibili; placche; supporti | nd | nd | NO | NO
LOM251.RM.76.05.10.Za001.1265.a | Derivazione d'impianto presa normale; geometria: interruttore magnetotermico differenziale bipolare; funzione: presa di corrente; impiego: derivazione d'impianto a vista a parete/a soffitto; corrente nominale [A] = 10 ¦ corrente nominale interruttore [A] = 10 ¦ corrente differenziale [mA] = 10 ¦ grado di sicurezza [-] = 2.2; n° prese [-] = 2 + T ¦ n° poli interruttore [-] = 2P. Incluso: tubo protettivo; conduttori di alimentazione e di terra; scatole da incasso; frutti componibili; placche; supporti SPECIFICHE TECNICHE: per impianti di energia; grado di protezione IP44; realizzato con tubo protettivo rigido di plastica polivinilcloruro (PVC) autoestinguente; conduttori di alimentazione e di terra di lega rame generico ricotto isolato conformi ai requisiti previsti dalla Normativa Europea Regolamento UE 305/2011 - Prodotti da Costruzione CPR; tipologia conduttori e sezione adeguati all'utilizzo | 1 cad | 95.14 | 75.21 | 0 | RM.76.05.10.Za001.1265.a | Derivazione d'impianto presa normale; geometria: interruttore magnetotermico differenziale bipolare; funzione: presa di corrente; impiego: derivazione d'impianto a vista a parete/a soffitto; corrente nominale [A] = 10 ¦ corrente nominale interruttore [A] = 10 ¦ corrente differenziale [mA] = 10 ¦ grado di sicurezza [-] = 2.2; n° prese [-] = 2 + T ¦ n° poli interruttore [-] = 2P. Incluso: tubo protettivo; conduttori di alimentazione e di terra; scatole da incasso; frutti componibili; placche; supporti SPECIFICHE TECNICHE: per impianti di energia; grado di protezione IP44; realizzato con tubo protettivo rigido di plastica polivinilcloruro (PVC) autoestinguente; conduttori di alimentazione e di terra di lega rame generico ricotto isolato conformi ai requisiti previsti dalla Normativa Europea Regolamento UE 305/2011 - Prodotti da Costruzione CPR; tipologia conduttori e sezione adeguati all'utilizzo |  | RISORSA MATERIALE | IMPIANTI ELETTRICI TERMINALI | KIT | DERIVAZIONE D'IMPIANTO PRESA | MATERIALE GENERICO NON RILEVANTE | [6 empty] | 000000000 | NUOVA VOCE | nd | normale | [10 empty] | 1 | cad | nd | presa di corrente - | derivazione d'impianto a vista a parete/a soffitto - | materiale generico non rilevante | corrente nominale [A] = 10.0 nd nd nd - grado di sicurezza [-] = 2.2 nd nd nd - corrente nominale interruttore [A] = 10.0 nd nd nd - corrente differenziale [mA] = 10.0 nd nd nd - | n° prese [-] = 2 + T nd nd nd - n° poli interruttore [-] = 2P nd nd nd - |  | interruttore magnetotermico differenziale bipolare - | nd - | per impianti di energia; grado di protezione IP44; realizzato con tubo protettivo rigido di plastica polivinilcloruro (PVC) autoestinguente; conduttori di alimentazione e di terra di lega rame generico ricotto isolato conformi ai requisiti previsti dalla Normativa Europea Regolamento UE 305/2011 - Prodotti da Costruzione CPR; tipologia conduttori e sezione adeguati all'utilizzo | nd - | nd - | nd - | nd | nd - | NO |  |  |  |  | nd |  |  |  |  | nd | nd | nd |  | nd | nd | nd | tubo protettivo; conduttori di alimentazione e di terra; scatole da incasso; frutti componibili; placche; supporti | nd | nd | NO | NO
LOM251.RM.76.05.10.Za001.1265.b | Derivazione d'impianto presa normale; geometria: interruttore magnetotermico differenziale bipolare; funzione: presa di corrente; impiego: derivazione d'impianto a vista a parete/a soffitto; corrente nominale [A] = 16 ¦ corrente nominale interruttore [A] = 16 ¦ corrente differenziale [mA] = 10 ¦ grado di sicurezza [-] = 2.2; n° prese [-] = 2 + T ¦ n° poli interruttore [-] = 2P. Incluso: tubo protettivo; conduttori di alimentazione e di terra; scatole da incasso; frutti componibili; placche; supporti SPECIFICHE TECNICHE: per impianti di energia; grado di protezione IP44; realizzato con tubo protettivo rigido di plastica polivinilcloruro (PVC) autoestinguente; conduttori di alimentazione e di terra di lega rame generico ricotto isolato conformi ai requisiti previsti dalla Normativa Europea Regolamento UE 305/2011 - Prodotti da Costruzione CPR; tipologia conduttori e sezione adeguati all'utilizzo | 1 cad | 96.8 | 76.52 | 0 | RM.76.05.10.Za001.1265.b | Derivazione d'impianto presa normale; geometria: interruttore magnetotermico differenziale bipolare; funzione: presa di corrente; impiego: derivazione d'impianto a vista a parete/a soffitto; corrente nominale [A] = 16 ¦ corrente nominale interruttore [A] = 16 ¦ corrente differenziale [mA] = 10 ¦ grado di sicurezza [-] = 2.2; n° prese [-] = 2 + T ¦ n° poli interruttore [-] = 2P. Incluso: tubo protettivo; conduttori di alimentazione e di terra; scatole da incasso; frutti componibili; placche; supporti SPECIFICHE TECNICHE: per impianti di energia; grado di protezione IP44; realizzato con tubo protettivo rigido di plastica polivinilcloruro (PVC) autoestinguente; conduttori di alimentazione e di terra di lega rame generico ricotto isolato conformi ai requisiti previsti dalla Normativa Europea Regolamento UE 305/2011 - Prodotti da Costruzione CPR; tipologia conduttori e sezione adeguati all'utilizzo |  | RISORSA MATERIALE | IMPIANTI ELETTRICI TERMINALI | KIT | DERIVAZIONE D'IMPIANTO PRESA | MATERIALE GENERICO NON RILEVANTE | [6 empty] | 000000000 | NUOVA VOCE | nd | normale | [10 empty] | 1 | cad | nd | presa di corrente - | derivazione d'impianto a vista a parete/a soffitto - | materiale generico non rilevante | grado di sicurezza [-] = 2.2 nd nd nd - corrente nominale [A] = 16.0 nd nd nd - corrente differenziale [mA] = 10.0 nd nd nd - corrente nominale interruttore [A] = 16.0 nd nd nd - | n° prese [-] = 2 + T nd nd nd - n° poli interruttore [-] = 2P nd nd nd - |  | interruttore magnetotermico differenziale bipolare - | nd - | per impianti di energia; grado di protezione IP44; realizzato con tubo protettivo rigido di plastica polivinilcloruro (PVC) autoestinguente; conduttori di alimentazione e di terra di lega rame generico ricotto isolato conformi ai requisiti previsti dalla Normativa Europea Regolamento UE 305/2011 - Prodotti da Costruzione CPR; tipologia conduttori e sezione adeguati all'utilizzo | nd - | nd - | nd - | nd | nd - | NO |  |  |  |  | nd |  |  |  |  | nd | nd | nd |  | nd | nd | nd | tubo protettivo; conduttori di alimentazione e di terra; scatole da incasso; frutti componibili; placche; supporti | nd | nd | NO | NO
LOM251.RM.76.05.10.Za001.1270.a | Derivazione d'impianto presa normale; geometria: interruttore magnetotermico unipolare + neutro; funzione: presa di corrente; impiego: derivazione d'impianto a vista a parete/a soffitto; corrente nominale [A] = 10 ¦ corrente nominale interruttore [A] = 10 ¦ grado di sicurezza [-] = 2.2; n° prese [-] = 2 + T ¦ n° poli interruttore [-] = 1P+N. Incluso: tubo protettivo; conduttori di alimentazione e di terra; scatole da incasso; frutti componibili; placche; supporti; tasselli/ganci SPECIFICHE TECNICHE: per impianti di energia; grado di protezione IP55; realizzato con tubo protettivo rigido di plastica polivinilcloruro (PVC) autoestinguente; conduttori di alimentazione e di terra di lega rame generico ricotto isolato conformi ai requisiti previsti dalla Normativa Europea Regolamento UE 305/2011 - Prodotti da Costruzione CPR; tipologia conduttori e sezione adeguati all'utilizzo | 1 cad | 52.11 | 41.19 | 0 | RM.76.05.10.Za001.1270.a | Derivazione d'impianto presa normale; geometria: interruttore magnetotermico unipolare + neutro; funzione: presa di corrente; impiego: derivazione d'impianto a vista a parete/a soffitto; corrente nominale [A] = 10 ¦ corrente nominale interruttore [A] = 10 ¦ grado di sicurezza [-] = 2.2; n° prese [-] = 2 + T ¦ n° poli interruttore [-] = 1P+N. Incluso: tubo protettivo; conduttori di alimentazione e di terra; scatole da incasso; frutti componibili; placche; supporti; tasselli/ganci SPECIFICHE TECNICHE: per impianti di energia; grado di protezione IP55; realizzato con tubo protettivo rigido di plastica polivinilcloruro (PVC) autoestinguente; conduttori di alimentazione e di terra di lega rame generico ricotto isolato conformi ai requisiti previsti dalla Normativa Europea Regolamento UE 305/2011 - Prodotti da Costruzione CPR; tipologia conduttori e sezione adeguati all'utilizzo |  | RISORSA MATERIALE | IMPIANTI ELETTRICI TERMINALI | KIT | DERIVAZIONE D'IMPIANTO PRESA | MATERIALE GENERICO NON RILEVANTE | [6 empty] | 000000000 | NUOVA VOCE | nd | normale | [10 empty] | 1 | cad | nd | presa di corrente - | derivazione d'impianto a vista a parete/a soffitto - | materiale generico non rilevante | grado di sicurezza [-] = 2.2 nd nd nd - corrente nominale [A] = 10.0 nd nd nd - corrente nominale interruttore [A] = 10.0 nd nd nd - | n° prese [-] = 2 + T nd nd nd - n° poli interruttore [-] = 1P+N nd nd nd - |  | interruttore magnetotermico unipolare + neutro - | nd - | per impianti di energia; grado di protezione IP55; realizzato con tubo protettivo rigido di plastica polivinilcloruro (PVC) autoestinguente; conduttori di alimentazione e di terra di lega rame generico ricotto isolato conformi ai requisiti previsti dalla Normativa Europea Regolamento UE 305/2011 - Prodotti da Costruzione CPR; tipologia conduttori e sezione adeguati all'utilizzo | nd - | nd - | nd - | nd | nd - | NO |  |  |  |  | nd |  |  |  |  | nd | nd | nd |  | nd | nd | nd | tubo protettivo; conduttori di alimentazione e di terra; scatole da incasso; frutti componibili; placche; supporti; tasselli/ganci | nd | nd | NO | NO
LOM251.RM.76.05.10.Za001.1270.b | Derivazione d'impianto presa normale; geometria: interruttore magnetotermico unipolare + neutro; funzione: presa di corrente; impiego: derivazione d'impianto a vista a parete/a soffitto; corrente nominale [A] = 16 ¦ corrente nominale interruttore [A] = 16 ¦ grado di sicurezza [-] = 2.2; n° prese [-] = 2 + T ¦ n° poli interruttore [-] = 1P+N. Incluso: tubo protettivo; conduttori di alimentazione e di terra; scatole da incasso; frutti componibili; placche; supporti; tasselli/ganci SPECIFICHE TECNICHE: per impianti di energia; grado di protezione IP55; realizzato con tubo protettivo rigido di plastica polivinilcloruro (PVC) autoestinguente; conduttori di alimentazione e di terra di lega rame generico ricotto isolato conformi ai requisiti previsti dalla Normativa Europea Regolamento UE 305/2011 - Prodotti da Costruzione CPR; tipologia conduttori e sezione adeguati all'utilizzo | 1 cad | 49.02 | 38.75 | 0 | RM.76.05.10.Za001.1270.b | Derivazione d'impianto presa normale; geometria: interruttore magnetotermico unipolare + neutro; funzione: presa di corrente; impiego: derivazione d'impianto a vista a parete/a soffitto; corrente nominale [A] = 16 ¦ corrente nominale interruttore [A] = 16 ¦ grado di sicurezza [-] = 2.2; n° prese [-] = 2 + T ¦ n° poli interruttore [-] = 1P+N. Incluso: tubo protettivo; conduttori di alimentazione e di terra; scatole da incasso; frutti componibili; placche; supporti; tasselli/ganci SPECIFICHE TECNICHE: per impianti di energia; grado di protezione IP55; realizzato con tubo protettivo rigido di plastica polivinilcloruro (PVC) autoestinguente; conduttori di alimentazione e di terra di lega rame generico ricotto isolato conformi ai requisiti previsti dalla Normativa Europea Regolamento UE 305/2011 - Prodotti da Costruzione CPR; tipologia conduttori e sezione adeguati all'utilizzo |  | RISORSA MATERIALE | IMPIANTI ELETTRICI TERMINALI | KIT | DERIVAZIONE D'IMPIANTO PRESA | MATERIALE GENERICO NON RILEVANTE | [6 empty] | 000000000 | NUOVA VOCE | nd | normale | [10 empty] | 1 | cad | nd | presa di corrente - | derivazione d'impianto a vista a parete/a soffitto - | materiale generico non rilevante | corrente nominale [A] = 16.0 nd nd nd - grado di sicurezza [-] = 2.2 nd nd nd - corrente nominale interruttore [A] = 16.0 nd nd nd - | n° prese [-] = 2 + T nd nd nd - n° poli interruttore [-] = 1P+N nd nd nd - |  | interruttore magnetotermico unipolare + neutro - | nd - | per impianti di energia; grado di protezione IP55; realizzato con tubo protettivo rigido di plastica polivinilcloruro (PVC) autoestinguente; conduttori di alimentazione e di terra di lega rame generico ricotto isolato conformi ai requisiti previsti dalla Normativa Europea Regolamento UE 305/2011 - Prodotti da Costruzione CPR; tipologia conduttori e sezione adeguati all'utilizzo | nd - | nd - | nd - | nd | nd - | NO |  |  |  |  | nd |  |  |  |  | nd | nd | nd |  | nd | nd | nd | tubo protettivo; conduttori di alimentazione e di terra; scatole da incasso; frutti componibili; placche; supporti; tasselli/ganci | nd | nd | NO | NO
LOM251.RM.76.05.10.Za001.1275.a | Derivazione d'impianto presa normale; geometria: interruttore magnetotermico differenziale bipolare; funzione: presa di corrente; impiego: derivazione d'impianto a vista a parete/a soffitto; corrente nominale [A] = 10 ¦ corrente nominale interruttore [A] = 10 ¦ corrente differenziale [mA] = 10 ¦ grado di sicurezza [-] = 2.2; n° prese [-] = 2 + T ¦ n° poli interruttore [-] = 2P. Incluso: tubo protettivo; conduttori di alimentazione e di terra; scatole da incasso; frutti componibili; placche; supporti; tasselli/ganci SPECIFICHE TECNICHE: per impianti di energia; grado di protezione IP55; realizzato con tubo protettivo rigido di plastica polivinilcloruro (PVC) autoestinguente; conduttori di alimentazione e di terra di lega rame generico ricotto isolato conformi ai requisiti previsti dalla Normativa Europea Regolamento UE 305/2011 - Prodotti da Costruzione CPR; tipologia conduttori e sezione adeguati all'utilizzo | 1 cad | 99.48 | 78.64 | 0 | RM.76.05.10.Za001.1275.a | Derivazione d'impianto presa normale; geometria: interruttore magnetotermico differenziale bipolare; funzione: presa di corrente; impiego: derivazione d'impianto a vista a parete/a soffitto; corrente nominale [A] = 10 ¦ corrente nominale interruttore [A] = 10 ¦ corrente differenziale [mA] = 10 ¦ grado di sicurezza [-] = 2.2; n° prese [-] = 2 + T ¦ n° poli interruttore [-] = 2P. Incluso: tubo protettivo; conduttori di alimentazione e di terra; scatole da incasso; frutti componibili; placche; supporti; tasselli/ganci SPECIFICHE TECNICHE: per impianti di energia; grado di protezione IP55; realizzato con tubo protettivo rigido di plastica polivinilcloruro (PVC) autoestinguente; conduttori di alimentazione e di terra di lega rame generico ricotto isolato conformi ai requisiti previsti dalla Normativa Europea Regolamento UE 305/2011 - Prodotti da Costruzione CPR; tipologia conduttori e sezione adeguati all'utilizzo |  | RISORSA MATERIALE | IMPIANTI ELETTRICI TERMINALI | KIT | DERIVAZIONE D'IMPIANTO PRESA | MATERIALE GENERICO NON RILEVANTE | [6 empty] | 000000000 | NUOVA VOCE | nd | normale | [10 empty] | 1 | cad | nd | presa di corrente - | derivazione d'impianto a vista a parete/a soffitto - | materiale generico non rilevante | corrente differenziale [mA] = 10.0 nd nd nd - corrente nominale interruttore [A] = 10.0 nd nd nd - grado di sicurezza [-] = 2.2 nd nd nd - corrente nominale [A] = 10.0 nd nd nd - | n° prese [-] = 2 + T nd nd nd - n° poli interruttore [-] = 2P nd nd nd - |  | interruttore magnetotermico differenziale bipolare - | nd - | per impianti di energia; grado di protezione IP55; realizzato con tubo protettivo rigido di plastica polivinilcloruro (PVC) autoestinguente; conduttori di alimentazione e di terra di lega rame generico ricotto isolato conformi ai requisiti previsti dalla Normativa Europea Regolamento UE 305/2011 - Prodotti da Costruzione CPR; tipologia conduttori e sezione adeguati all'utilizzo | nd - | nd - | nd - | nd | nd - | NO |  |  |  |  | nd |  |  |  |  | nd | nd | nd |  | nd | nd | nd | tubo protettivo; conduttori di alimentazione e di terra; scatole da incasso; frutti componibili; placche; supporti; tasselli/ganci | nd | nd | NO | NO
LOM251.RM.76.05.10.Za001.1275.b | Derivazione d'impianto presa normale; geometria: interruttore magnetotermico differenziale bipolare; funzione: presa di corrente; impiego: derivazione d'impianto a vista a parete/a soffitto; corrente nominale [A] = 16 ¦ corrente nominale interruttore [A] = 16 ¦ corrente differenziale [mA] = 10 ¦ grado di sicurezza [-] = 2.2; n° prese [-] = 2 + T ¦ n° poli interruttore [-] = 2P. Incluso: tubo protettivo; conduttori di alimentazione e di terra; scatole da incasso; frutti componibili; placche; supporti; tasselli/ganci SPECIFICHE TECNICHE: per impianti di energia; grado di protezione IP55; realizzato con tubo protettivo rigido di plastica polivinilcloruro (PVC) autoestinguente; conduttori di alimentazione e di terra di lega rame generico ricotto isolato conformi ai requisiti previsti dalla Normativa Europea Regolamento UE 305/2011 - Prodotti da Costruzione CPR; tipologia conduttori e sezione adeguati all'utilizzo | 1 cad | 96.43 | 76.23 | 0 | RM.76.05.10.Za001.1275.b | Derivazione d'impianto presa normale; geometria: interruttore magnetotermico differenziale bipolare; funzione: presa di corrente; impiego: derivazione d'impianto a vista a parete/a soffitto; corrente nominale [A] = 16 ¦ corrente nominale interruttore [A] = 16 ¦ corrente differenziale [mA] = 10 ¦ grado di sicurezza [-] = 2.2; n° prese [-] = 2 + T ¦ n° poli interruttore [-] = 2P. Incluso: tubo protettivo; conduttori di alimentazione e di terra; scatole da incasso; frutti componibili; placche; supporti; tasselli/ganci SPECIFICHE TECNICHE: per impianti di energia; grado di protezione IP55; realizzato con tubo protettivo rigido di plastica polivinilcloruro (PVC) autoestinguente; conduttori di alimentazione e di terra di lega rame generico ricotto isolato conformi ai requisiti previsti dalla Normativa Europea Regolamento UE 305/2011 - Prodotti da Costruzione CPR; tipologia conduttori e sezione adeguati all'utilizzo |  | RISORSA MATERIALE | IMPIANTI ELETTRICI TERMINALI | KIT | DERIVAZIONE D'IMPIANTO PRESA | MATERIALE GENERICO NON RILEVANTE | [6 empty] | 000000000 | NUOVA VOCE | nd | normale | [10 empty] | 1 | cad | nd | presa di corrente - | derivazione d'impianto a vista a parete/a soffitto - | materiale generico non rilevante | corrente differenziale [mA] = 10.0 nd nd nd - corrente nominale [A] = 16.0 nd nd nd - grado di sicurezza [-] = 2.2 nd nd nd - corrente nominale interruttore [A] = 16.0 nd nd nd - | n° prese [-] = 2 + T nd nd nd - n° poli interruttore [-] = 2P nd nd nd - |  | interruttore magnetotermico differenziale bipolare - | nd - | per impianti di energia; grado di protezione IP55; realizzato con tubo protettivo rigido di plastica polivinilcloruro (PVC) autoestinguente; conduttori di alimentazione e di terra di lega rame generico ricotto isolato conformi ai requisiti previsti dalla Normativa Europea Regolamento UE 305/2011 - Prodotti da Costruzione CPR; tipologia conduttori e sezione adeguati all'utilizzo | nd - | nd - | nd - | nd | nd - | NO |  |  |  |  | nd |  |  |  |  | nd | nd | nd |  | nd | nd | nd | tubo protettivo; conduttori di alimentazione e di terra; scatole da incasso; frutti componibili; placche; supporti; tasselli/ganci | nd | nd | NO | NO
LOM251.RM.76.05.10.Za001.1280.a | Derivazione d'impianto presa normale; geometria: interruttore magnetotermico unipolare + neutro; funzione: presa di corrente; impiego: derivazione d'impianto; corrente nominale [A] = 10 ¦ corrente nominale interruttore [A] = 10 ¦ grado di sicurezza [-] = 2.2; n° prese [-] = 2 + T ¦ n° poli interruttore [-] = 1P+N. Incluso: tubo protettivo; conduttori di alimentazione e di terra; scatole da incasso; frutti componibili; placche; supporti SPECIFICHE TECNICHE: in qualsiasi tipo di esecuzione; con sostituzione di conduttori di alimentazione e di terra di lega rame generico ricotto isolato conformi ai requisiti previsti dalla Normativa Europea Regolamento UE 305/2011 - Prodotti da Costruzione CPR; tipologia conduttori e sezione adeguati all'utilizzo | 1 cad | 43.85 | 34.66 | 0 | RM.76.05.10.Za001.1280.a | Derivazione d'impianto presa normale; geometria: interruttore magnetotermico unipolare + neutro; funzione: presa di corrente; impiego: derivazione d'impianto; corrente nominale [A] = 10 ¦ corrente nominale interruttore [A] = 10 ¦ grado di sicurezza [-] = 2.2; n° prese [-] = 2 + T ¦ n° poli interruttore [-] = 1P+N. Incluso: tubo protettivo; conduttori di alimentazione e di terra; scatole da incasso; frutti componibili; placche; supporti SPECIFICHE TECNICHE: in qualsiasi tipo di esecuzione; con sostituzione di conduttori di alimentazione e di terra di lega rame generico ricotto isolato conformi ai requisiti previsti dalla Normativa Europea Regolamento UE 305/2011 - Prodotti da Costruzione CPR; tipologia conduttori e sezione adeguati all'utilizzo |  | RISORSA MATERIALE | IMPIANTI ELETTRICI TERMINALI | KIT | DERIVAZIONE D'IMPIANTO PRESA | MATERIALE GENERICO NON RILEVANTE | [6 empty] | 000000000 | NUOVA VOCE | nd | normale | [10 empty] | 1 | cad | nd | presa di corrente - | derivazione d'impianto - | materiale generico non rilevante | corrente nominale interruttore [A] = 10.0 nd nd nd - corrente nominale [A] = 10.0 nd nd nd - grado di sicurezza [-] = 2.2 nd nd nd - | n° prese [-] = 2 + T nd nd nd - n° poli interruttore [-] = 1P+N nd nd nd - |  | interruttore magnetotermico unipolare + neutro - | nd - | in qualsiasi tipo di esecuzione; con sostituzione di conduttori di alimentazione e di terra di lega rame generico ricotto isolato conformi ai requisiti previsti dalla Normativa Europea Regolamento UE 305/2011 - Prodotti da Costruzione CPR; tipologia conduttori e sezione adeguati all'utilizzo | nd - | nd - | nd - | nd | nd - | NO |  |  |  |  | nd |  |  |  |  | nd | nd | nd |  | nd | nd | nd | tubo protettivo; conduttori di alimentazione e di terra; scatole da incasso; frutti componibili; placche; supporti | nd | nd | NO | NO
LOM251.RM.76.05.10.Za001.1280.b | Derivazione d'impianto presa normale; geometria: interruttore magnetotermico unipolare + neutro; funzione: presa di corrente; impiego: derivazione d'impianto; corrente nominale [A] = 16 ¦ corrente nominale interruttore [A] = 16 ¦ grado di sicurezza [-] = 2.2; n° prese [-] = 2 + T ¦ n° poli interruttore [-] = 1P+N. Incluso: tubo protettivo; conduttori di alimentazione e di terra; scatole da incasso; frutti componibili; placche; supporti SPECIFICHE TECNICHE: in qualsiasi tipo di esecuzione; con sostituzione di conduttori di alimentazione e di terra di lega rame generico ricotto isolato conformi ai requisiti previsti dalla Normativa Europea Regolamento UE 305/2011 - Prodotti da Costruzione CPR; tipologia conduttori e sezione adeguati all'utilizzo | 1 cad | 45.52 | 35.98 | 0 | RM.76.05.10.Za001.1280.b | Derivazione d'impianto presa normale; geometria: interruttore magnetotermico unipolare + neutro; funzione: presa di corrente; impiego: derivazione d'impianto; corrente nominale [A] = 16 ¦ corrente nominale interruttore [A] = 16 ¦ grado di sicurezza [-] = 2.2; n° prese [-] = 2 + T ¦ n° poli interruttore [-] = 1P+N. Incluso: tubo protettivo; conduttori di alimentazione e di terra; scatole da incasso; frutti componibili; placche; supporti SPECIFICHE TECNICHE: in qualsiasi tipo di esecuzione; con sostituzione di conduttori di alimentazione e di terra di lega rame generico ricotto isolato conformi ai requisiti previsti dalla Normativa Europea Regolamento UE 305/2011 - Prodotti da Costruzione CPR; tipologia conduttori e sezione adeguati all'utilizzo |  | RISORSA MATERIALE | IMPIANTI ELETTRICI TERMINALI | KIT | DERIVAZIONE D'IMPIANTO PRESA | MATERIALE GENERICO NON RILEVANTE | [6 empty] | 000000000 | NUOVA VOCE | nd | normale | [10 empty] | 1 | cad | nd | presa di corrente - | derivazione d'impianto - | materiale generico non rilevante | grado di sicurezza [-] = 2.2 nd nd nd - corrente nominale interruttore [A] = 16.0 nd nd nd - corrente nominale [A] = 16.0 nd nd nd - | n° prese [-] = 2 + T nd nd nd - n° poli interruttore [-] = 1P+N nd nd nd - |  | interruttore magnetotermico unipolare + neutro - | nd - | in qualsiasi tipo di esecuzione; con sostituzione di conduttori di alimentazione e di terra di lega rame generico ricotto isolato conformi ai requisiti previsti dalla Normativa Europea Regolamento UE 305/2011 - Prodotti da Costruzione CPR; tipologia conduttori e sezione adeguati all'utilizzo | nd - | nd - | nd - | nd | nd - | NO |  |  |  |  | nd |  |  |  |  | nd | nd | nd |  | nd | nd | nd | tubo protettivo; conduttori di alimentazione e di terra; scatole da incasso; frutti componibili; placche; supporti | nd | nd | NO | NO
LOM251.RM.76.05.10.Za001.1285.a | Derivazione d'impianto presa normale; geometria: interruttore magnetotermico differenziale bipolare; funzione: presa di corrente; impiego: derivazione d'impianto; corrente nominale [A] = 10 ¦ corrente nominale interruttore [A] = 10 ¦ corrente differenziale [mA] = 10 ¦ grado di sicurezza [-] = 2.2; n° prese [-] = 2 + T ¦ n° poli interruttore [-] = 2P. Incluso: tubo protettivo; conduttori di alimentazione e di terra; scatole da incasso; frutti componibili; placche; supporti SPECIFICHE TECNICHE: in qualsiasi tipo di esecuzione; con sostituzione di conduttori di alimentazione e di terra di lega rame generico ricotto isolato conformi ai requisiti previsti dalla Normativa Europea Regolamento UE 305/2011 - Prodotti da Costruzione CPR; tipologia conduttori e sezione adeguati all'utilizzo | 1 cad | 91.25 | 72.13 | 0 | RM.76.05.10.Za001.1285.a | Derivazione d'impianto presa normale; geometria: interruttore magnetotermico differenziale bipolare; funzione: presa di corrente; impiego: derivazione d'impianto; corrente nominale [A] = 10 ¦ corrente nominale interruttore [A] = 10 ¦ corrente differenziale [mA] = 10 ¦ grado di sicurezza [-] = 2.2; n° prese [-] = 2 + T ¦ n° poli interruttore [-] = 2P. Incluso: tubo protettivo; conduttori di alimentazione e di terra; scatole da incasso; frutti componibili; placche; supporti SPECIFICHE TECNICHE: in qualsiasi tipo di esecuzione; con sostituzione di conduttori di alimentazione e di terra di lega rame generico ricotto isolato conformi ai requisiti previsti dalla Normativa Europea Regolamento UE 305/2011 - Prodotti da Costruzione CPR; tipologia conduttori e sezione adeguati all'utilizzo |  | RISORSA MATERIALE | IMPIANTI ELETTRICI TERMINALI | KIT | DERIVAZIONE D'IMPIANTO PRESA | MATERIALE GENERICO NON RILEVANTE | [6 empty] | 000000000 | NUOVA VOCE | nd | normale | [10 empty] | 1 | cad | nd | presa di corrente - | derivazione d'impianto - | materiale generico non rilevante | corrente nominale interruttore [A] = 10.0 nd nd nd - corrente nominale [A] = 10.0 nd nd nd - grado di sicurezza [-] = 2.2 nd nd nd - corrente differenziale [mA] = 10.0 nd nd nd - | n° prese [-] = 2 + T nd nd nd - n° poli interruttore [-] = 2P nd nd nd - |  | interruttore magnetotermico differenziale bipolare - | nd - | in qualsiasi tipo di esecuzione; con sostituzione di conduttori di alimentazione e di terra di lega rame generico ricotto isolato conformi ai requisiti previsti dalla Normativa Europea Regolamento UE 305/2011 - Prodotti da Costruzione CPR; tipologia conduttori e sezione adeguati all'utilizzo | nd - | nd - | nd - | nd | nd - | NO |  |  |  |  | nd |  |  |  |  | nd | nd | nd |  | nd | nd | nd | tubo protettivo; conduttori di alimentazione e di terra; scatole da incasso; frutti componibili; placche; supporti | nd | nd | NO | NO
LOM251.RM.76.05.10.Za001.1285.b | Derivazione d'impianto presa normale; geometria: interruttore magnetotermico differenziale bipolare; funzione: presa di corrente; impiego: derivazione d'impianto; corrente nominale [A] = 16 ¦ corrente nominale interruttore [A] = 16 ¦ corrente differenziale [mA] = 10 ¦ grado di sicurezza [-] = 2.2; n° prese [-] = 2 + T ¦ n° poli interruttore [-] = 2P. Incluso: tubo protettivo; conduttori di alimentazione e di terra; scatole da incasso; frutti componibili; placche; supporti SPECIFICHE TECNICHE: in qualsiasi tipo di esecuzione; con sostituzione di conduttori di alimentazione e di terra di lega rame generico ricotto isolato conformi ai requisiti previsti dalla Normativa Europea Regolamento UE 305/2011 - Prodotti da Costruzione CPR; tipologia conduttori e sezione adeguati all'utilizzo | 1 cad | 92.91 | 73.44 | 0 | RM.76.05.10.Za001.1285.b | Derivazione d'impianto presa normale; geometria: interruttore magnetotermico differenziale bipolare; funzione: presa di corrente; impiego: derivazione d'impianto; corrente nominale [A] = 16 ¦ corrente nominale interruttore [A] = 16 ¦ corrente differenziale [mA] = 10 ¦ grado di sicurezza [-] = 2.2; n° prese [-] = 2 + T ¦ n° poli interruttore [-] = 2P. Incluso: tubo protettivo; conduttori di alimentazione e di terra; scatole da incasso; frutti componibili; placche; supporti SPECIFICHE TECNICHE: in qualsiasi tipo di esecuzione; con sostituzione di conduttori di alimentazione e di terra di lega rame generico ricotto isolato conformi ai requisiti previsti dalla Normativa Europea Regolamento UE 305/2011 - Prodotti da Costruzione CPR; tipologia conduttori e sezione adeguati all'utilizzo |  | RISORSA MATERIALE | IMPIANTI ELETTRICI TERMINALI | KIT | DERIVAZIONE D'IMPIANTO PRESA | MATERIALE GENERICO NON RILEVANTE | [6 empty] | 000000000 | NUOVA VOCE | nd | normale | [10 empty] | 1 | cad | nd | presa di corrente - | derivazione d'impianto - | materiale generico non rilevante | grado di sicurezza [-] = 2.2 nd nd nd - corrente nominale interruttore [A] = 16.0 nd nd nd - corrente differenziale [mA] = 10.0 nd nd nd - corrente nominale [A] = 16.0 nd nd nd - | n° poli interruttore [-] = 2P nd nd nd - n° prese [-] = 2 + T nd nd nd - |  | interruttore magnetotermico differenziale bipolare - | nd - | in qualsiasi tipo di esecuzione; con sostituzione di conduttori di alimentazione e di terra di lega rame generico ricotto isolato conformi ai requisiti previsti dalla Normativa Europea Regolamento UE 305/2011 - Prodotti da Costruzione CPR; tipologia conduttori e sezione adeguati all'utilizzo | nd - | nd - | nd - | nd | nd - | NO |  |  |  |  | nd |  |  |  |  | nd | nd | nd |  | nd | nd | nd | tubo protettivo; conduttori di alimentazione e di terra; scatole da incasso; frutti componibili; placche; supporti | nd | nd | NO | NO
LOM251.RM.76.05.15.Za001.0000.- | Derivazione d'impianto pulsante; geometria: in parallelo; funzione: comando di punto luce a relè; impiego: derivazione d'impianto da incasso. Incluso: tubo protettivo; conduttori di alimentazione e di terra; scatole da incasso; frutti componibili; placche; supporti; tasselli/ganci SPECIFICHE TECNICHE: per impianti di energia; realizzato con tubo protettivo flessibile o rigido di plastica polivinilcloruro (PVC) ad alta resistenza allo schiacciamento; conduttori di alimentazione e di terra di lega rame generico ricotto isolato conformi ai requisiti previsti dalla Normativa Europea Regolamento UE 305/2011 - Prodotti da Costruzione CPR; tipologia conduttori e sezione adeguati all'utilizzo | 1 cad | 11.15 | 8.82 | 0 | RM.76.05.15.Za001.0000.- | Derivazione d'impianto pulsante; geometria: in parallelo; funzione: comando di punto luce a relè; impiego: derivazione d'impianto da incasso. Incluso: tubo protettivo; conduttori di alimentazione e di terra; scatole da incasso; frutti componibili; placche; supporti; tasselli/ganci SPECIFICHE TECNICHE: per impianti di energia; realizzato con tubo protettivo flessibile o rigido di plastica polivinilcloruro (PVC) ad alta resistenza allo schiacciamento; conduttori di alimentazione e di terra di lega rame generico ricotto isolato conformi ai requisiti previsti dalla Normativa Europea Regolamento UE 305/2011 - Prodotti da Costruzione CPR; tipologia conduttori e sezione adeguati all'utilizzo |  | RISORSA MATERIALE | IMPIANTI ELETTRICI TERMINALI | KIT | DERIVAZIONE D'IMPIANTO PULSANTE | MATERIALE GENERICO NON RILEVANTE | [6 empty] | 000000000 | NUOVA VOCE | nd | nd | [10 empty] | 1 | cad | nd | comando di punto luce a relè - | derivazione d'impianto da incasso - | materiale generico non rilevante | nd - | nd - |  | in parallelo - | nd - | per impianti di energia; realizzato con tubo protettivo flessibile o rigido di plastica polivinilcloruro (PVC) ad alta resistenza allo schiacciamento; conduttori di alimentazione e di terra di lega rame generico ricotto isolato conformi ai requisiti previsti dalla Normativa Europea Regolamento UE 305/2011 - Prodotti da Costruzione CPR; tipologia conduttori e sezione adeguati all'utilizzo | nd - | nd - | nd - | nd | nd - | NO |  |  |  |  | nd |  |  |  |  | nd | nd | nd |  | nd | nd | nd | tubo protettivo; conduttori di alimentazione e di terra; scatole da incasso; frutti componibili; placche; supporti; tasselli/ganci | nd | nd | NO | NO
LOM251.RM.76.05.15.Za001.0005.- | Derivazione d'impianto pulsante; geometria: in parallelo; funzione: comando di punto luce a relè; impiego: derivazione d'impianto a vista a parete/a soffitto. Incluso: tubo protettivo; conduttori di alimentazione e di terra; scatole da incasso; frutti componibili; placche; supporti SPECIFICHE TECNICHE: per impianti di energia; grado di protezione IP44; realizzato con tubo protettivo rigido di plastica polivinilcloruro (PVC) autoestinguente; conduttori di alimentazione e di terra di lega rame generico ricotto isolato conformi ai requisiti previsti dalla Normativa Europea Regolamento UE 305/2011 - Prodotti da Costruzione CPR; tipologia conduttori e sezione adeguati all'utilizzo | 1 cad | 28.49 | 22.52 | 0 | RM.76.05.15.Za001.0005.- | Derivazione d'impianto pulsante; geometria: in parallelo; funzione: comando di punto luce a relè; impiego: derivazione d'impianto a vista a parete/a soffitto. Incluso: tubo protettivo; conduttori di alimentazione e di terra; scatole da incasso; frutti componibili; placche; supporti SPECIFICHE TECNICHE: per impianti di energia; grado di protezione IP44; realizzato con tubo protettivo rigido di plastica polivinilcloruro (PVC) autoestinguente; conduttori di alimentazione e di terra di lega rame generico ricotto isolato conformi ai requisiti previsti dalla Normativa Europea Regolamento UE 305/2011 - Prodotti da Costruzione CPR; tipologia conduttori e sezione adeguati all'utilizzo |  | RISORSA MATERIALE | IMPIANTI ELETTRICI TERMINALI | KIT | DERIVAZIONE D'IMPIANTO PULSANTE | MATERIALE GENERICO NON RILEVANTE | [6 empty] | 000000000 | NUOVA VOCE | nd | nd | [10 empty] | 1 | cad | nd | comando di punto luce a relè - | derivazione d'impianto a vista a parete/a soffitto - | materiale generico non rilevante | nd - | nd - |  | in parallelo - | nd - | per impianti di energia; grado di protezione IP44; realizzato con tubo protettivo rigido di plastica polivinilcloruro (PVC) autoestinguente; conduttori di alimentazione e di terra di lega rame generico ricotto isolato conformi ai requisiti previsti dalla Normativa Europea Regolamento UE 305/2011 - Prodotti da Costruzione CPR; tipologia conduttori e sezione adeguati all'utilizzo | nd - | nd - | nd - | nd | nd - | NO |  |  |  |  | nd |  |  |  |  | nd | nd | nd |  | nd | nd | nd | tubo protettivo; conduttori di alimentazione e di terra; scatole da incasso; frutti componibili; placche; supporti | nd | nd | NO | NO
LOM251.RM.76.05.15.Za001.0010.- | Derivazione d'impianto pulsante; geometria: in parallelo; funzione: comando di punto luce a relè; impiego: derivazione d'impianto a vista a parete/a soffitto. Incluso: tubo protettivo; conduttori di alimentazione e di terra; scatole da incasso; frutti componibili; placche; supporti; tasselli/ganci SPECIFICHE TECNICHE: per impianti di energia; grado di protezione IP55; realizzato con tubo protettivo rigido di plastica polivinilcloruro (PVC) autoestinguente; conduttori di alimentazione e di terra di lega rame generico ricotto isolato conformi ai requisiti previsti dalla Normativa Europea Regolamento UE 305/2011 - Prodotti da Costruzione CPR; tipologia conduttori e sezione adeguati all'utilizzo | 1 cad | 29.76 | 23.52 | 0 | RM.76.05.15.Za001.0010.- | Derivazione d'impianto pulsante; geometria: in parallelo; funzione: comando di punto luce a relè; impiego: derivazione d'impianto a vista a parete/a soffitto. Incluso: tubo protettivo; conduttori di alimentazione e di terra; scatole da incasso; frutti componibili; placche; supporti; tasselli/ganci SPECIFICHE TECNICHE: per impianti di energia; grado di protezione IP55; realizzato con tubo protettivo rigido di plastica polivinilcloruro (PVC) autoestinguente; conduttori di alimentazione e di terra di lega rame generico ricotto isolato conformi ai requisiti previsti dalla Normativa Europea Regolamento UE 305/2011 - Prodotti da Costruzione CPR; tipologia conduttori e sezione adeguati all'utilizzo |  | RISORSA MATERIALE | IMPIANTI ELETTRICI TERMINALI | KIT | DERIVAZIONE D'IMPIANTO PULSANTE | MATERIALE GENERICO NON RILEVANTE | [6 empty] | 000000000 | NUOVA VOCE | nd | nd | [10 empty] | 1 | cad | nd | comando di punto luce a relè - | derivazione d'impianto a vista a parete/a soffitto - | materiale generico non rilevante | nd - | nd - |  | in parallelo - | nd - | per impianti di energia; grado di protezione IP55; realizzato con tubo protettivo rigido di plastica polivinilcloruro (PVC) autoestinguente; conduttori di alimentazione e di terra di lega rame generico ricotto isolato conformi ai requisiti previsti dalla Normativa Europea Regolamento UE 305/2011 - Prodotti da Costruzione CPR; tipologia conduttori e sezione adeguati all'utilizzo | nd - | nd - | nd - | nd | nd - | NO |  |  |  |  | nd |  |  |  |  | nd | nd | nd |  | nd | nd | nd | tubo protettivo; conduttori di alimentazione e di terra; scatole da incasso; frutti componibili; placche; supporti; tasselli/ganci | nd | nd | NO | NO
LOM251.RM.76.05.15.Za001.0015.- | Derivazione d'impianto pulsante; geometria: in parallelo; funzione: comando di punto luce a relè; impiego: derivazione d'impianto. Incluso: tubo protettivo; conduttori di alimentazione e di terra; scatole da incasso; frutti componibili; placche; supporti SPECIFICHE TECNICHE: in qualsiasi tipo di esecuzione; con sostituzione di conduttori di alimentazione e di terra di lega rame generico ricotto isolato conformi ai requisiti previsti dalla Normativa Europea Regolamento UE 305/2011 - Prodotti da Costruzione CPR; tipologia conduttori e sezione adeguati all'utilizzo | 1 cad | 9.45 | 7.47 | 0 | RM.76.05.15.Za001.0015.- | Derivazione d'impianto pulsante; geometria: in parallelo; funzione: comando di punto luce a relè; impiego: derivazione d'impianto. Incluso: tubo protettivo; conduttori di alimentazione e di terra; scatole da incasso; frutti componibili; placche; supporti SPECIFICHE TECNICHE: in qualsiasi tipo di esecuzione; con sostituzione di conduttori di alimentazione e di terra di lega rame generico ricotto isolato conformi ai requisiti previsti dalla Normativa Europea Regolamento UE 305/2011 - Prodotti da Costruzione CPR; tipologia conduttori e sezione adeguati all'utilizzo |  | RISORSA MATERIALE | IMPIANTI ELETTRICI TERMINALI | KIT | DERIVAZIONE D'IMPIANTO PULSANTE | MATERIALE GENERICO NON RILEVANTE | [6 empty] | 000000000 | NUOVA VOCE | nd | nd | [10 empty] | 1 | cad | nd | comando di punto luce a relè - | derivazione d'impianto - | materiale generico non rilevante | nd - | nd - |  | in parallelo - | nd - | in qualsiasi tipo di esecuzione; con sostituzione di conduttori di alimentazione e di terra di lega rame generico ricotto isolato conformi ai requisiti previsti dalla Normativa Europea Regolamento UE 305/2011 - Prodotti da Costruzione CPR; tipologia conduttori e sezione adeguati all'utilizzo | nd - | nd - | nd - | nd | nd - | NO |  |  |  |  | nd |  |  |  |  | nd | nd | nd |  | nd | nd | nd | tubo protettivo; conduttori di alimentazione e di terra; scatole da incasso; frutti componibili; placche; supporti | nd | nd | NO | NO
LOM251.RM.76.05.15.Za001.0020.- | Derivazione d'impianto pulsante; funzione: chiamata campanello; impiego: derivazione d'impianto da incasso; tensione nominale [V] = 24. Incluso: tubo protettivo; conduttori di alimentazione e di terra; scatole da incasso; frutti componibili; placche; supporti; prese telefoniche/dati o citofoniche; relè di segnalazione; catena di segnalazione a guida di luce o a numerazione centrale (relè serie; suoneria; relè segnale; lampada segnale interna e/o esterna; pulsante annullo). Escluso: alimentatori; citofoni; altoparlanti; rivelatori di fumo; centralino di controllo SPECIFICHE TECNICHE: per impianti di segnalazione o di comunicazione; realizzato con tubo protettivo flessibile o rigido di plastica polivinilcloruro (PVC) ad alta resistenza allo schiacciamento; conduttori di alimentazione e di terra di lega rame generico ricotto isolato conformi ai requisiti previsti dalla Normativa Europea Regolamento UE 305/2011 - Prodotti da Costruzione CPR; tipologia conduttori e sezione adeguati all'utilizzo | 1 cad | 62.33 | 49.27 | 0 | RM.76.05.15.Za001.0020.- | Derivazione d'impianto pulsante; funzione: chiamata campanello; impiego: derivazione d'impianto da incasso; tensione nominale [V] = 24. Incluso: tubo protettivo; conduttori di alimentazione e di terra; scatole da incasso; frutti componibili; placche; supporti; prese telefoniche/dati o citofoniche; relè di segnalazione; catena di segnalazione a guida di luce o a numerazione centrale (relè serie; suoneria; relè segnale; lampada segnale interna e/o esterna; pulsante annullo). Escluso: alimentatori; citofoni; altoparlanti; rivelatori di fumo; centralino di controllo SPECIFICHE TECNICHE: per impianti di segnalazione o di comunicazione; realizzato con tubo protettivo flessibile o rigido di plastica polivinilcloruro (PVC) ad alta resistenza allo schiacciamento; conduttori di alimentazione e di terra di lega rame generico ricotto isolato conformi ai requisiti previsti dalla Normativa Europea Regolamento UE 305/2011 - Prodotti da Costruzione CPR; tipologia conduttori e sezione adeguati all'utilizzo |  | RISORSA MATERIALE | IMPIANTI ELETTRICI TERMINALI | KIT | DERIVAZIONE D'IMPIANTO PULSANTE | MATERIALE GENERICO NON RILEVANTE | [6 empty] | 000000000 | NUOVA VOCE | nd | nd | [10 empty] | 1 | cad | nd | chiamata campanello - | derivazione d'impianto da incasso - | materiale generico non rilevante | tensione nominale [V] = 24.0 nd nd nd - | nd - |  | nd - | nd - | per impianti di segnalazione o di comunicazione; realizzato con tubo protettivo flessibile o rigido di plastica polivinilcloruro (PVC) ad alta resistenza allo schiacciamento; conduttori di alimentazione e di terra di lega rame generico ricotto isolato conformi ai requisiti previsti dalla Normativa Europea Regolamento UE 305/2011 - Prodotti da Costruzione CPR; tipologia conduttori e sezione adeguati all'utilizzo | nd - | nd - | nd - | nd | nd - | NO |  |  |  |  | nd |  |  |  |  | nd | nd | nd |  | nd | nd | nd | tubo protettivo; conduttori di alimentazione e di terra; scatole da incasso; frutti componibili; placche; supporti; prese telefoniche/dati o citofoniche; relè di segnalazione; catena di segnalazione a guida di luce o a numerazione centrale (relè serie; suoneria; relè segnale; lampada segnale interna e/o esterna; pulsante annullo) | alimentatori; citofoni; altoparlanti; rivelatori di fumo; centralino di controllo | nd | NO | NO
LOM251.RM.76.05.15.Za001.0025.- | Derivazione d'impianto pulsante; funzione: chiamata campanello; impiego: derivazione d'impianto a vista a parete/a soffitto; tensione nominale [V] = 24. Incluso: tubo protettivo; conduttori di alimentazione e di terra; scatole da incasso; frutti componibili; placche; supporti; prese telefoniche/dati o citofoniche; relè di segnalazione; catena di segnalazione a guida di luce o a numerazione centrale (relè serie; suoneria; relè segnale; lampada segnale interna e/o esterna; pulsante annullo). Escluso: alimentatori; citofoni; altoparlanti; rivelatori di fumo; centralino di controllo SPECIFICHE TECNICHE: per impianti di segnalazione o di comunicazione; grado di protezione IP44; realizzato con tubo protettivo rigido di plastica polivinilcloruro (PVC) autoestinguente; conduttori di alimentazione e di terra di lega rame generico ricotto isolato conformi ai requisiti previsti dalla Normativa Europea Regolamento UE 305/2011 - Prodotti da Costruzione CPR; tipologia conduttori e sezione adeguati all'utilizzo | 1 cad | 69.39 | 54.85 | 0 | RM.76.05.15.Za001.0025.- | Derivazione d'impianto pulsante; funzione: chiamata campanello; impiego: derivazione d'impianto a vista a parete/a soffitto; tensione nominale [V] = 24. Incluso: tubo protettivo; conduttori di alimentazione e di terra; scatole da incasso; frutti componibili; placche; supporti; prese telefoniche/dati o citofoniche; relè di segnalazione; catena di segnalazione a guida di luce o a numerazione centrale (relè serie; suoneria; relè segnale; lampada segnale interna e/o esterna; pulsante annullo). Escluso: alimentatori; citofoni; altoparlanti; rivelatori di fumo; centralino di controllo SPECIFICHE TECNICHE: per impianti di segnalazione o di comunicazione; grado di protezione IP44; realizzato con tubo protettivo rigido di plastica polivinilcloruro (PVC) autoestinguente; conduttori di alimentazione e di terra di lega rame generico ricotto isolato conformi ai requisiti previsti dalla Normativa Europea Regolamento UE 305/2011 - Prodotti da Costruzione CPR; tipologia conduttori e sezione adeguati all'utilizzo |  | RISORSA MATERIALE | IMPIANTI ELETTRICI TERMINALI | KIT | DERIVAZIONE D'IMPIANTO PULSANTE | MATERIALE GENERICO NON RILEVANTE | [6 empty] | 000000000 | NUOVA VOCE | nd | nd | [10 empty] | 1 | cad | nd | chiamata campanello - | derivazione d'impianto a vista a parete/a soffitto - | materiale generico non rilevante | tensione nominale [V] = 24.0 nd nd nd - | nd - |  | nd - | nd - | per impianti di segnalazione o di comunicazione; grado di protezione IP44; realizzato con tubo protettivo rigido di plastica polivinilcloruro (PVC) autoestinguente; conduttori di alimentazione e di terra di lega rame generico ricotto isolato conformi ai requisiti previsti dalla Normativa Europea Regolamento UE 305/2011 - Prodotti da Costruzione CPR; tipologia conduttori e sezione adeguati all'utilizzo | nd - | nd - | nd - | nd | nd - | NO |  |  |  |  | nd |  |  |  |  | nd | nd | nd |  | nd | nd | nd | tubo protettivo; conduttori di alimentazione e di terra; scatole da incasso; frutti componibili; placche; supporti; prese telefoniche/dati o citofoniche; relè di segnalazione; catena di segnalazione a guida di luce o a numerazione centrale (relè serie; suoneria; relè segnale; lampada segnale interna e/o esterna; pulsante annullo) | alimentatori; citofoni; altoparlanti; rivelatori di fumo; centralino di controllo | nd | NO | NO
LOM251.RM.76.05.20.Za001.0000.- | Derivazione d'impianto punto luce a relè; geometria: interruttore bipolare; impiego: derivazione d'impianto da incasso. Incluso: relè passo-passo bipolare da cassetta; tubo protettivo; conduttori di alimentazione e di terra; scatole da incasso; frutti componibili; placche; supporti; tasselli/ganci SPECIFICHE TECNICHE: per impianti di energia; realizzato con tubo protettivo flessibile o rigido di plastica polivinilcloruro (PVC) ad alta resistenza allo schiacciamento; conduttori di alimentazione e di terra di lega rame generico ricotto isolato conformi ai requisiti previsti dalla Normativa Europea Regolamento UE 305/2011 - Prodotti da Costruzione CPR; tipologia conduttori e sezione adeguati all'utilizzo | 1 cad | 28.11 | 22.22 | 0 | RM.76.05.20.Za001.0000.- | Derivazione d'impianto punto luce a relè; geometria: interruttore bipolare; impiego: derivazione d'impianto da incasso. Incluso: relè passo-passo bipolare da cassetta; tubo protettivo; conduttori di alimentazione e di terra; scatole da incasso; frutti componibili; placche; supporti; tasselli/ganci SPECIFICHE TECNICHE: per impianti di energia; realizzato con tubo protettivo flessibile o rigido di plastica polivinilcloruro (PVC) ad alta resistenza allo schiacciamento; conduttori di alimentazione e di terra di lega rame generico ricotto isolato conformi ai requisiti previsti dalla Normativa Europea Regolamento UE 305/2011 - Prodotti da Costruzione CPR; tipologia conduttori e sezione adeguati all'utilizzo |  | RISORSA MATERIALE | IMPIANTI ELETTRICI TERMINALI | KIT | DERIVAZIONE D'IMPIANTO PUNTO LUCE | MATERIALE GENERICO NON RILEVANTE | [6 empty] | 000000000 | NUOVA VOCE | nd | a relè | [10 empty] | 1 | cad | nd | nd - | derivazione d'impianto da incasso - | materiale generico non rilevante | nd - | nd - |  | interruttore bipolare - | nd - | per impianti di energia; realizzato con tubo protettivo flessibile o rigido di plastica polivinilcloruro (PVC) ad alta resistenza allo schiacciamento; conduttori di alimentazione e di terra di lega rame generico ricotto isolato conformi ai requisiti previsti dalla Normativa Europea Regolamento UE 305/2011 - Prodotti da Costruzione CPR; tipologia conduttori e sezione adeguati all'utilizzo | nd - | nd - | nd - | nd | nd - | NO |  |  |  |  | nd |  |  |  |  | nd | nd | nd |  | nd | nd | nd | relè passo-passo bipolare da cassetta; tubo protettivo; conduttori di alimentazione e di terra; scatole da incasso; frutti componibili; placche; supporti; tasselli/ganci | nd | nd | NO | NO
LOM251.RM.76.05.20.Za001.0005.- | Derivazione d'impianto punto luce a relè; geometria: interruttore bipolare; impiego: derivazione d'impianto da incasso. Incluso: spia; relè passo-passo bipolare da cassetta; tubo protettivo; conduttori di alimentazione e di terra; scatole da incasso; frutti componibili; placche; supporti; tasselli/ganci SPECIFICHE TECNICHE: per impianti di energia; realizzato con tubo protettivo flessibile o rigido di plastica polivinilcloruro (PVC) ad alta resistenza allo schiacciamento; conduttori di alimentazione e di terra di lega rame generico ricotto isolato conformi ai requisiti previsti dalla Normativa Europea Regolamento UE 305/2011 - Prodotti da Costruzione CPR; tipologia conduttori e sezione adeguati all'utilizzo | 1 cad | 28.11 | 22.22 | 0 | RM.76.05.20.Za001.0005.- | Derivazione d'impianto punto luce a relè; geometria: interruttore bipolare; impiego: derivazione d'impianto da incasso. Incluso: spia; relè passo-passo bipolare da cassetta; tubo protettivo; conduttori di alimentazione e di terra; scatole da incasso; frutti componibili; placche; supporti; tasselli/ganci SPECIFICHE TECNICHE: per impianti di energia; realizzato con tubo protettivo flessibile o rigido di plastica polivinilcloruro (PVC) ad alta resistenza allo schiacciamento; conduttori di alimentazione e di terra di lega rame generico ricotto isolato conformi ai requisiti previsti dalla Normativa Europea Regolamento UE 305/2011 - Prodotti da Costruzione CPR; tipologia conduttori e sezione adeguati all'utilizzo |  | RISORSA MATERIALE | IMPIANTI ELETTRICI TERMINALI | KIT | DERIVAZIONE D'IMPIANTO PUNTO LUCE | MATERIALE GENERICO NON RILEVANTE | [6 empty] | 000000000 | NUOVA VOCE | nd | a relè | [10 empty] | 1 | cad | nd | nd - | derivazione d'impianto da incasso - | materiale generico non rilevante | nd - | nd - |  | interruttore bipolare - | nd - | per impianti di energia; realizzato con tubo protettivo flessibile o rigido di plastica polivinilcloruro (PVC) ad alta resistenza allo schiacciamento; conduttori di alimentazione e di terra di lega rame generico ricotto isolato conformi ai requisiti previsti dalla Normativa Europea Regolamento UE 305/2011 - Prodotti da Costruzione CPR; tipologia conduttori e sezione adeguati all'utilizzo | nd - | nd - | nd - | nd | nd - | NO |  |  |  |  | nd |  |  |  |  | nd | nd | nd |  | nd | nd | nd | spia; relè passo-passo bipolare da cassetta; tubo protettivo; conduttori di alimentazione e di terra; scatole da incasso; frutti componibili; placche; supporti; tasselli/ganci | nd | nd | NO | NO
LOM251.RM.76.05.20.Za001.0010.- | Derivazione d'impianto punto luce a relè; geometria: interruttore bipolare; impiego: derivazione d'impianto a vista a parete/a soffitto. Incluso: relè passo-passo bipolare da cassetta; tubo protettivo; conduttori di alimentazione e di terra; scatole da incasso; frutti componibili; placche; supporti SPECIFICHE TECNICHE: per impianti di energia; grado di protezione IP44; realizzato con tubo protettivo rigido di plastica polivinilcloruro (PVC) autoestinguente; conduttori di alimentazione e di terra di lega rame generico ricotto isolato conformi ai requisiti previsti dalla Normativa Europea Regolamento UE 305/2011 - Prodotti da Costruzione CPR; tipologia conduttori e sezione adeguati all'utilizzo | 1 cad | 40.12 | 31.71 | 0 | RM.76.05.20.Za001.0010.- | Derivazione d'impianto punto luce a relè; geometria: interruttore bipolare; impiego: derivazione d'impianto a vista a parete/a soffitto. Incluso: relè passo-passo bipolare da cassetta; tubo protettivo; conduttori di alimentazione e di terra; scatole da incasso; frutti componibili; placche; supporti SPECIFICHE TECNICHE: per impianti di energia; grado di protezione IP44; realizzato con tubo protettivo rigido di plastica polivinilcloruro (PVC) autoestinguente; conduttori di alimentazione e di terra di lega rame generico ricotto isolato conformi ai requisiti previsti dalla Normativa Europea Regolamento UE 305/2011 - Prodotti da Costruzione CPR; tipologia conduttori e sezione adeguati all'utilizzo |  | RISORSA MATERIALE | IMPIANTI ELETTRICI TERMINALI | KIT | DERIVAZIONE D'IMPIANTO PUNTO LUCE | MATERIALE GENERICO NON RILEVANTE | [6 empty] | 000000000 | NUOVA VOCE | nd | a relè | [10 empty] | 1 | cad | nd | nd - | derivazione d'impianto a vista a parete/a soffitto - | materiale generico non rilevante | nd - | nd - |  | interruttore bipolare - | nd - | per impianti di energia; grado di protezione IP44; realizzato con tubo protettivo rigido di plastica polivinilcloruro (PVC) autoestinguente; conduttori di alimentazione e di terra di lega rame generico ricotto isolato conformi ai requisiti previsti dalla Normativa Europea Regolamento UE 305/2011 - Prodotti da Costruzione CPR; tipologia conduttori e sezione adeguati all'utilizzo | nd - | nd - | nd - | nd | nd - | NO |  |  |  |  | nd |  |  |  |  | nd | nd | nd |  | nd | nd | nd | relè passo-passo bipolare da cassetta; tubo protettivo; conduttori di alimentazione e di terra; scatole da incasso; frutti componibili; placche; supporti | nd | nd | NO | NO
LOM251.RM.76.05.20.Za001.0015.- | Derivazione d'impianto punto luce a relè; geometria: interruttore bipolare; impiego: derivazione d'impianto a vista a parete/a soffitto. Incluso: spia; relè passo-passo bipolare da cassetta; tubo protettivo; conduttori di alimentazione e di terra; scatole da incasso; frutti componibili; placche; supporti SPECIFICHE TECNICHE: per impianti di energia; grado di protezione IP44; realizzato con tubo protettivo rigido di plastica polivinilcloruro (PVC) autoestinguente; conduttori di alimentazione e di terra di lega rame generico ricotto isolato conformi ai requisiti previsti dalla Normativa Europea Regolamento UE 305/2011 - Prodotti da Costruzione CPR; tipologia conduttori e sezione adeguati all'utilizzo | 1 cad | 40.12 | 31.71 | 0 | RM.76.05.20.Za001.0015.- | Derivazione d'impianto punto luce a relè; geometria: interruttore bipolare; impiego: derivazione d'impianto a vista a parete/a soffitto. Incluso: spia; relè passo-passo bipolare da cassetta; tubo protettivo; conduttori di alimentazione e di terra; scatole da incasso; frutti componibili; placche; supporti SPECIFICHE TECNICHE: per impianti di energia; grado di protezione IP44; realizzato con tubo protettivo rigido di plastica polivinilcloruro (PVC) autoestinguente; conduttori di alimentazione e di terra di lega rame generico ricotto isolato conformi ai requisiti previsti dalla Normativa Europea Regolamento UE 305/2011 - Prodotti da Costruzione CPR; tipologia conduttori e sezione adeguati all'utilizzo |  | RISORSA MATERIALE | IMPIANTI ELETTRICI TERMINALI | KIT | DERIVAZIONE D'IMPIANTO PUNTO LUCE | MATERIALE GENERICO NON RILEVANTE | [6 empty] | 000000000 | NUOVA VOCE | nd | a relè | [10 empty] | 1 | cad | nd | nd - | derivazione d'impianto a vista a parete/a soffitto - | materiale generico non rilevante | nd - | nd - |  | interruttore bipolare - | nd - | per impianti di energia; grado di protezione IP44; realizzato con tubo protettivo rigido di plastica polivinilcloruro (PVC) autoestinguente; conduttori di alimentazione e di terra di lega rame generico ricotto isolato conformi ai requisiti previsti dalla Normativa Europea Regolamento UE 305/2011 - Prodotti da Costruzione CPR; tipologia conduttori e sezione adeguati all'utilizzo | nd - | nd - | nd - | nd | nd - | NO |  |  |  |  | nd |  |  |  |  | nd | nd | nd |  | nd | nd | nd | spia; relè passo-passo bipolare da cassetta; tubo protettivo; conduttori di alimentazione e di terra; scatole da incasso; frutti componibili; placche; supporti | nd | nd | NO | NO
LOM251.RM.76.05.20.Za001.0020.- | Derivazione d'impianto punto luce a relè; geometria: interruttore bipolare; impiego: derivazione d'impianto a vista a parete/a soffitto. Incluso: relè passo-passo bipolare da cassetta; tubo protettivo; conduttori di alimentazione e di terra; scatole da incasso; frutti componibili; placche; supporti; tasselli/ganci SPECIFICHE TECNICHE: per impianti di energia; grado di protezione IP55; realizzato con tubo protettivo rigido di plastica polivinilcloruro (PVC) autoestinguente; conduttori di alimentazione e di terra di lega rame generico ricotto isolato conformi ai requisiti previsti dalla Normativa Europea Regolamento UE 305/2011 - Prodotti da Costruzione CPR; tipologia conduttori e sezione adeguati all'utilizzo | 1 cad | 41.38 | 32.71 | 0 | RM.76.05.20.Za001.0020.- | Derivazione d'impianto punto luce a relè; geometria: interruttore bipolare; impiego: derivazione d'impianto a vista a parete/a soffitto. Incluso: relè passo-passo bipolare da cassetta; tubo protettivo; conduttori di alimentazione e di terra; scatole da incasso; frutti componibili; placche; supporti; tasselli/ganci SPECIFICHE TECNICHE: per impianti di energia; grado di protezione IP55; realizzato con tubo protettivo rigido di plastica polivinilcloruro (PVC) autoestinguente; conduttori di alimentazione e di terra di lega rame generico ricotto isolato conformi ai requisiti previsti dalla Normativa Europea Regolamento UE 305/2011 - Prodotti da Costruzione CPR; tipologia conduttori e sezione adeguati all'utilizzo |  | RISORSA MATERIALE | IMPIANTI ELETTRICI TERMINALI | KIT | DERIVAZIONE D'IMPIANTO PUNTO LUCE | MATERIALE GENERICO NON RILEVANTE | [6 empty] | 000000000 | NUOVA VOCE | nd | a relè | [10 empty] | 1 | cad | nd | nd - | derivazione d'impianto a vista a parete/a soffitto - | materiale generico non rilevante | nd - | nd - |  | interruttore bipolare - | nd - | per impianti di energia; grado di protezione IP55; realizzato con tubo protettivo rigido di plastica polivinilcloruro (PVC) autoestinguente; conduttori di alimentazione e di terra di lega rame generico ricotto isolato conformi ai requisiti previsti dalla Normativa Europea Regolamento UE 305/2011 - Prodotti da Costruzione CPR; tipologia conduttori e sezione adeguati all'utilizzo | nd - | nd - | nd - | nd | nd - | NO |  |  |  |  | nd |  |  |  |  | nd | nd | nd |  | nd | nd | nd | relè passo-passo bipolare da cassetta; tubo protettivo; conduttori di alimentazione e di terra; scatole da incasso; frutti componibili; placche; supporti; tasselli/ganci | nd | nd | NO | NO
LOM251.RM.76.05.20.Za001.0025.- | Derivazione d'impianto punto luce a relè; geometria: interruttore bipolare; impiego: derivazione d'impianto a vista a parete/a soffitto. Incluso: spia; relè passo-passo bipolare da cassetta; tubo protettivo; conduttori di alimentazione e di terra; scatole da incasso; frutti componibili; placche; supporti; tasselli/ganci SPECIFICHE TECNICHE: per impianti di energia; grado di protezione IP55; realizzato con tubo protettivo rigido di plastica polivinilcloruro (PVC) autoestinguente; conduttori di alimentazione e di terra di lega rame generico ricotto isolato conformi ai requisiti previsti dalla Normativa Europea Regolamento UE 305/2011 - Prodotti da Costruzione CPR; tipologia conduttori e sezione adeguati all'utilizzo | 1 cad | 41.38 | 32.71 | 0 | RM.76.05.20.Za001.0025.- | Derivazione d'impianto punto luce a relè; geometria: interruttore bipolare; impiego: derivazione d'impianto a vista a parete/a soffitto. Incluso: spia; relè passo-passo bipolare da cassetta; tubo protettivo; conduttori di alimentazione e di terra; scatole da incasso; frutti componibili; placche; supporti; tasselli/ganci SPECIFICHE TECNICHE: per impianti di energia; grado di protezione IP55; realizzato con tubo protettivo rigido di plastica polivinilcloruro (PVC) autoestinguente; conduttori di alimentazione e di terra di lega rame generico ricotto isolato conformi ai requisiti previsti dalla Normativa Europea Regolamento UE 305/2011 - Prodotti da Costruzione CPR; tipologia conduttori e sezione adeguati all'utilizzo |  | RISORSA MATERIALE | IMPIANTI ELETTRICI TERMINALI | KIT | DERIVAZIONE D'IMPIANTO PUNTO LUCE | MATERIALE GENERICO NON RILEVANTE | [6 empty] | 000000000 | NUOVA VOCE | nd | a relè | [10 empty] | 1 | cad | nd | nd - | derivazione d'impianto a vista a parete/a soffitto - | materiale generico non rilevante | nd - | nd - |  | interruttore bipolare - | nd - | per impianti di energia; grado di protezione IP55; realizzato con tubo protettivo rigido di plastica polivinilcloruro (PVC) autoestinguente; conduttori di alimentazione e di terra di lega rame generico ricotto isolato conformi ai requisiti previsti dalla Normativa Europea Regolamento UE 305/2011 - Prodotti da Costruzione CPR; tipologia conduttori e sezione adeguati all'utilizzo | nd - | nd - | nd - | nd | nd - | NO |  |  |  |  | nd |  |  |  |  | nd | nd | nd |  | nd | nd | nd | spia; relè passo-passo bipolare da cassetta; tubo protettivo; conduttori di alimentazione e di terra; scatole da incasso; frutti componibili; placche; supporti; tasselli/ganci | nd | nd | NO | NO
LOM251.RM.76.05.20.Za001.0030.- | Derivazione d'impianto punto luce a relè; geometria: interruttore bipolare; impiego: derivazione d'impianto. Incluso: relè passo-passo bipolare da cassetta; tubo protettivo; conduttori di alimentazione e di terra; scatole da incasso; frutti componibili; placche; supporti SPECIFICHE TECNICHE: in qualsiasi tipo di esecuzione; con sostituzione di conduttori di alimentazione e di terra di lega rame generico ricotto isolato conformi ai requisiti previsti dalla Normativa Europea Regolamento UE 305/2011 - Prodotti da Costruzione CPR; tipologia conduttori e sezione adeguati all'utilizzo | 1 cad | 20.86 | 16.49 | 0 | RM.76.05.20.Za001.0030.- | Derivazione d'impianto punto luce a relè; geometria: interruttore bipolare; impiego: derivazione d'impianto. Incluso: relè passo-passo bipolare da cassetta; tubo protettivo; conduttori di alimentazione e di terra; scatole da incasso; frutti componibili; placche; supporti SPECIFICHE TECNICHE: in qualsiasi tipo di esecuzione; con sostituzione di conduttori di alimentazione e di terra di lega rame generico ricotto isolato conformi ai requisiti previsti dalla Normativa Europea Regolamento UE 305/2011 - Prodotti da Costruzione CPR; tipologia conduttori e sezione adeguati all'utilizzo |  | RISORSA MATERIALE | IMPIANTI ELETTRICI TERMINALI | KIT | DERIVAZIONE D'IMPIANTO PUNTO LUCE | MATERIALE GENERICO NON RILEVANTE | [6 empty] | 000000000 | NUOVA VOCE | nd | a relè | [10 empty] | 1 | cad | nd | nd - | derivazione d'impianto - | materiale generico non rilevante | nd - | nd - |  | interruttore bipolare - | nd - | in qualsiasi tipo di esecuzione; con sostituzione di conduttori di alimentazione e di terra di lega rame generico ricotto isolato conformi ai requisiti previsti dalla Normativa Europea Regolamento UE 305/2011 - Prodotti da Costruzione CPR; tipologia conduttori e sezione adeguati all'utilizzo | nd - | nd - | nd - | nd | nd - | NO |  |  |  |  | nd |  |  |  |  | nd | nd | nd |  | nd | nd | nd | relè passo-passo bipolare da cassetta; tubo protettivo; conduttori di alimentazione e di terra; scatole da incasso; frutti componibili; placche; supporti | nd | nd | NO | NO
LOM251.RM.76.05.20.Za001.0035.- | Derivazione d'impianto punto luce a relè; geometria: interruttore bipolare; impiego: derivazione d'impianto. Incluso: spia; relè passo-passo bipolare da cassetta; tubo protettivo; conduttori di alimentazione e di terra; scatole da incasso; frutti componibili; placche; supporti SPECIFICHE TECNICHE: in qualsiasi tipo di esecuzione; con sostituzione di conduttori di alimentazione e di terra di lega rame generico ricotto isolato conformi ai requisiti previsti dalla Normativa Europea Regolamento UE 305/2011 - Prodotti da Costruzione CPR; tipologia conduttori e sezione adeguati all'utilizzo | 1 cad | 20.86 | 16.49 | 0 | RM.76.05.20.Za001.0035.- | Derivazione d'impianto punto luce a relè; geometria: interruttore bipolare; impiego: derivazione d'impianto. Incluso: spia; relè passo-passo bipolare da cassetta; tubo protettivo; conduttori di alimentazione e di terra; scatole da incasso; frutti componibili; placche; supporti SPECIFICHE TECNICHE: in qualsiasi tipo di esecuzione; con sostituzione di conduttori di alimentazione e di terra di lega rame generico ricotto isolato conformi ai requisiti previsti dalla Normativa Europea Regolamento UE 305/2011 - Prodotti da Costruzione CPR; tipologia conduttori e sezione adeguati all'utilizzo |  | RISORSA MATERIALE | IMPIANTI ELETTRICI TERMINALI | KIT | DERIVAZIONE D'IMPIANTO PUNTO LUCE | MATERIALE GENERICO NON RILEVANTE | [6 empty] | 000000000 | NUOVA VOCE | nd | a relè | [10 empty] | 1 | cad | nd | nd - | derivazione d'impianto - | materiale generico non rilevante | nd - | nd - |  | interruttore bipolare - | nd - | in qualsiasi tipo di esecuzione; con sostituzione di conduttori di alimentazione e di terra di lega rame generico ricotto isolato conformi ai requisiti previsti dalla Normativa Europea Regolamento UE 305/2011 - Prodotti da Costruzione CPR; tipologia conduttori e sezione adeguati all'utilizzo | nd - | nd - | nd - | nd | nd - | NO |  |  |  |  | nd |  |  |  |  | nd | nd | nd |  | nd | nd | nd | spia; relè passo-passo bipolare da cassetta; tubo protettivo; conduttori di alimentazione e di terra; scatole da incasso; frutti componibili; placche; supporti | nd | nd | NO | NO
LOM251.RM.76.05.20.Za001.0250.- | Derivazione d'impianto punto luce comandato; impiego: derivazione d'impianto da incasso. Incluso: tubo protettivo; conduttori di alimentazione e di terra; scatole da incasso; frutti componibili; placche; supporti; tasselli/ganci. Escluso: organo di comando sul quadro SPECIFICHE TECNICHE: comandato dal quadro elettrico; per impianti di energia; realizzato con tubo protettivo flessibile o rigido di plastica polivinilcloruro (PVC) ad alta resistenza allo schiacciamento; conduttori di alimentazione e di terra di lega rame generico ricotto isolato conformi ai requisiti previsti dalla Normativa Europea Regolamento UE 305/2011 - Prodotti da Costruzione CPR; tipologia conduttori e sezione adeguati all'utilizzo | 1 cad | 10.52 | 8.31 | 0 | RM.76.05.20.Za001.0250.- | Derivazione d'impianto punto luce comandato; impiego: derivazione d'impianto da incasso. Incluso: tubo protettivo; conduttori di alimentazione e di terra; scatole da incasso; frutti componibili; placche; supporti; tasselli/ganci. Escluso: organo di comando sul quadro SPECIFICHE TECNICHE: comandato dal quadro elettrico; per impianti di energia; realizzato con tubo protettivo flessibile o rigido di plastica polivinilcloruro (PVC) ad alta resistenza allo schiacciamento; conduttori di alimentazione e di terra di lega rame generico ricotto isolato conformi ai requisiti previsti dalla Normativa Europea Regolamento UE 305/2011 - Prodotti da Costruzione CPR; tipologia conduttori e sezione adeguati all'utilizzo |  | RISORSA MATERIALE | IMPIANTI ELETTRICI TERMINALI | KIT | DERIVAZIONE D'IMPIANTO PUNTO LUCE | MATERIALE GENERICO NON RILEVANTE | [6 empty] | 000000000 | NUOVA VOCE | nd | comandato | [10 empty] | 1 | cad | nd | nd - | derivazione d'impianto da incasso - | materiale generico non rilevante | nd - | nd - |  | nd - | nd - | comandato dal quadro elettrico; per impianti di energia; realizzato con tubo protettivo flessibile o rigido di plastica polivinilcloruro (PVC) ad alta resistenza allo schiacciamento; conduttori di alimentazione e di terra di lega rame generico ricotto isolato conformi ai requisiti previsti dalla Normativa Europea Regolamento UE 305/2011 - Prodotti da Costruzione CPR; tipologia conduttori e sezione adeguati all'utilizzo | nd - | nd - | nd - | nd | nd - | NO |  |  |  |  | nd |  |  |  |  | nd | nd | nd |  | nd | nd | nd | tubo protettivo; conduttori di alimentazione e di terra; scatole da incasso; frutti componibili; placche; supporti; tasselli/ganci | organo di comando sul quadro | nd | NO | NO
LOM251.RM.76.05.20.Za001.0255.- | Derivazione d'impianto punto luce comandato; impiego: derivazione d'impianto a vista a parete/a soffitto. Incluso: tubo protettivo; conduttori di alimentazione e di terra; scatole da incasso; frutti componibili; placche; supporti. Escluso: organo di comando sul quadro SPECIFICHE TECNICHE: comandato dal quadro elettrico; per impianti di energia; grado di protezione IP44; realizzato con tubo protettivo rigido di plastica polivinilcloruro (PVC) autoestinguente; conduttori di alimentazione e di terra di lega rame generico ricotto isolato conformi ai requisiti previsti dalla Normativa Europea Regolamento UE 305/2011 - Prodotti da Costruzione CPR; tipologia conduttori e sezione adeguati all'utilizzo | 1 cad | 25.7 | 20.31 | 0 | RM.76.05.20.Za001.0255.- | Derivazione d'impianto punto luce comandato; impiego: derivazione d'impianto a vista a parete/a soffitto. Incluso: tubo protettivo; conduttori di alimentazione e di terra; scatole da incasso; frutti componibili; placche; supporti. Escluso: organo di comando sul quadro SPECIFICHE TECNICHE: comandato dal quadro elettrico; per impianti di energia; grado di protezione IP44; realizzato con tubo protettivo rigido di plastica polivinilcloruro (PVC) autoestinguente; conduttori di alimentazione e di terra di lega rame generico ricotto isolato conformi ai requisiti previsti dalla Normativa Europea Regolamento UE 305/2011 - Prodotti da Costruzione CPR; tipologia conduttori e sezione adeguati all'utilizzo |  | RISORSA MATERIALE | IMPIANTI ELETTRICI TERMINALI | KIT | DERIVAZIONE D'IMPIANTO PUNTO LUCE | MATERIALE GENERICO NON RILEVANTE | [6 empty] | 000000000 | NUOVA VOCE | nd | comandato | [10 empty] | 1 | cad | nd | nd - | derivazione d'impianto a vista a parete/a soffitto - | materiale generico non rilevante | nd - | nd - |  | nd - | nd - | comandato dal quadro elettrico; per impianti di energia; grado di protezione IP44; realizzato con tubo protettivo rigido di plastica polivinilcloruro (PVC) autoestinguente; conduttori di alimentazione e di terra di lega rame generico ricotto isolato conformi ai requisiti previsti dalla Normativa Europea Regolamento UE 305/2011 - Prodotti da Costruzione CPR; tipologia conduttori e sezione adeguati all'utilizzo | nd - | nd - | nd - | nd | nd - | NO |  |  |  |  | nd |  |  |  |  | nd | nd | nd |  | nd | nd | nd | tubo protettivo; conduttori di alimentazione e di terra; scatole da incasso; frutti componibili; placche; supporti | organo di comando sul quadro | nd | NO | NO
LOM251.RM.76.05.20.Za001.0260.- | Derivazione d'impianto punto luce comandato; impiego: derivazione d'impianto a vista a parete/a soffitto. Incluso: tubo protettivo; conduttori di alimentazione e di terra; scatole da incasso; frutti componibili; placche; supporti; tasselli/ganci. Escluso: organo di comando sul quadro SPECIFICHE TECNICHE: comandato dal quadro elettrico; per impianti di energia; grado di protezione IP55; realizzato con tubo protettivo rigido di plastica polivinilcloruro (PVC) autoestinguente; conduttori di alimentazione e di terra di lega rame generico ricotto isolato conformi ai requisiti previsti dalla Normativa Europea Regolamento UE 305/2011 - Prodotti da Costruzione CPR; tipologia conduttori e sezione adeguati all'utilizzo | 1 cad | 25.7 | 20.31 | 0 | RM.76.05.20.Za001.0260.- | Derivazione d'impianto punto luce comandato; impiego: derivazione d'impianto a vista a parete/a soffitto. Incluso: tubo protettivo; conduttori di alimentazione e di terra; scatole da incasso; frutti componibili; placche; supporti; tasselli/ganci. Escluso: organo di comando sul quadro SPECIFICHE TECNICHE: comandato dal quadro elettrico; per impianti di energia; grado di protezione IP55; realizzato con tubo protettivo rigido di plastica polivinilcloruro (PVC) autoestinguente; conduttori di alimentazione e di terra di lega rame generico ricotto isolato conformi ai requisiti previsti dalla Normativa Europea Regolamento UE 305/2011 - Prodotti da Costruzione CPR; tipologia conduttori e sezione adeguati all'utilizzo |  | RISORSA MATERIALE | IMPIANTI ELETTRICI TERMINALI | KIT | DERIVAZIONE D'IMPIANTO PUNTO LUCE | MATERIALE GENERICO NON RILEVANTE | [6 empty] | 000000000 | NUOVA VOCE | nd | comandato | [10 empty] | 1 | cad | nd | nd - | derivazione d'impianto a vista a parete/a soffitto - | materiale generico non rilevante | nd - | nd - |  | nd - | nd - | comandato dal quadro elettrico; per impianti di energia; grado di protezione IP55; realizzato con tubo protettivo rigido di plastica polivinilcloruro (PVC) autoestinguente; conduttori di alimentazione e di terra di lega rame generico ricotto isolato conformi ai requisiti previsti dalla Normativa Europea Regolamento UE 305/2011 - Prodotti da Costruzione CPR; tipologia conduttori e sezione adeguati all'utilizzo | nd - | nd - | nd - | nd | nd - | NO |  |  |  |  | nd |  |  |  |  | nd | nd | nd |  | nd | nd | nd | tubo protettivo; conduttori di alimentazione e di terra; scatole da incasso; frutti componibili; placche; supporti; tasselli/ganci | organo di comando sul quadro | nd | NO | NO
LOM251.RM.76.05.20.Za001.0265.- | Derivazione d'impianto punto luce comandato; impiego: derivazione d'impianto. Incluso: tubo protettivo; conduttori di alimentazione e di terra; scatole da incasso; frutti componibili; placche; supporti. Escluso: organo di comando sul quadro SPECIFICHE TECNICHE: comandato dal quadro elettrico; in qualsiasi tipo di esecuzione; con sostituzione di conduttori di alimentazione e di terra di lega rame generico ricotto isolato conformi ai requisiti previsti dalla Normativa Europea Regolamento UE 305/2011 - Prodotti da Costruzione CPR; tipologia conduttori e sezione adeguati all'utilizzo | 1 cad | 5.34 | 4.22 | 0 | RM.76.05.20.Za001.0265.- | Derivazione d'impianto punto luce comandato; impiego: derivazione d'impianto. Incluso: tubo protettivo; conduttori di alimentazione e di terra; scatole da incasso; frutti componibili; placche; supporti. Escluso: organo di comando sul quadro SPECIFICHE TECNICHE: comandato dal quadro elettrico; in qualsiasi tipo di esecuzione; con sostituzione di conduttori di alimentazione e di terra di lega rame generico ricotto isolato conformi ai requisiti previsti dalla Normativa Europea Regolamento UE 305/2011 - Prodotti da Costruzione CPR; tipologia conduttori e sezione adeguati all'utilizzo |  | RISORSA MATERIALE | IMPIANTI ELETTRICI TERMINALI | KIT | DERIVAZIONE D'IMPIANTO PUNTO LUCE | MATERIALE GENERICO NON RILEVANTE | [6 empty] | 000000000 | NUOVA VOCE | nd | comandato | [10 empty] | 1 | cad | nd | nd - | derivazione d'impianto - | materiale generico non rilevante | nd - | nd - |  | nd - | nd - | comandato dal quadro elettrico; in qualsiasi tipo di esecuzione; con sostituzione di conduttori di alimentazione e di terra di lega rame generico ricotto isolato conformi ai requisiti previsti dalla Normativa Europea Regolamento UE 305/2011 - Prodotti da Costruzione CPR; tipologia conduttori e sezione adeguati all'utilizzo | nd - | nd - | nd - | nd | nd - | NO |  |  |  |  | nd |  |  |  |  | nd | nd | nd |  | nd | nd | nd | tubo protettivo; conduttori di alimentazione e di terra; scatole da incasso; frutti componibili; placche; supporti | organo di comando sul quadro | nd | NO | NO
LOM251.RM.76.05.20.Za001.0500.- | Derivazione d'impianto punto luce deviato; impiego: derivazione d'impianto da incasso. Incluso: tubo protettivo; conduttori di alimentazione e di terra; scatole da incasso; frutti componibili; placche; supporti; tasselli/ganci SPECIFICHE TECNICHE: per impianti di energia; realizzato con tubo protettivo flessibile o rigido di plastica polivinilcloruro (PVC) ad alta resistenza allo schiacciamento; conduttori di alimentazione e di terra di lega rame generico ricotto isolato conformi ai requisiti previsti dalla Normativa Europea Regolamento UE 305/2011 - Prodotti da Costruzione CPR; tipologia conduttori e sezione adeguati all'utilizzo | 1 cad | 26.59 | 21.02 | 0 | RM.76.05.20.Za001.0500.- | Derivazione d'impianto punto luce deviato; impiego: derivazione d'impianto da incasso. Incluso: tubo protettivo; conduttori di alimentazione e di terra; scatole da incasso; frutti componibili; placche; supporti; tasselli/ganci SPECIFICHE TECNICHE: per impianti di energia; realizzato con tubo protettivo flessibile o rigido di plastica polivinilcloruro (PVC) ad alta resistenza allo schiacciamento; conduttori di alimentazione e di terra di lega rame generico ricotto isolato conformi ai requisiti previsti dalla Normativa Europea Regolamento UE 305/2011 - Prodotti da Costruzione CPR; tipologia conduttori e sezione adeguati all'utilizzo |  | RISORSA MATERIALE | IMPIANTI ELETTRICI TERMINALI | KIT | DERIVAZIONE D'IMPIANTO PUNTO LUCE | MATERIALE GENERICO NON RILEVANTE | [6 empty] | 000000000 | NUOVA VOCE | nd | deviato | [10 empty] | 1 | cad | nd | nd - | derivazione d'impianto da incasso - | materiale generico non rilevante | nd - | nd - |  | nd - | nd - | per impianti di energia; realizzato con tubo protettivo flessibile o rigido di plastica polivinilcloruro (PVC) ad alta resistenza allo schiacciamento; conduttori di alimentazione e di terra di lega rame generico ricotto isolato conformi ai requisiti previsti dalla Normativa Europea Regolamento UE 305/2011 - Prodotti da Costruzione CPR; tipologia conduttori e sezione adeguati all'utilizzo | nd - | nd - | nd - | nd | nd - | NO |  |  |  |  | nd |  |  |  |  | nd | nd | nd |  | nd | nd | nd | tubo protettivo; conduttori di alimentazione e di terra; scatole da incasso; frutti componibili; placche; supporti; tasselli/ganci | nd | nd | NO | NO
LOM251.RM.76.05.20.Za001.0505.- | Derivazione d'impianto punto luce deviato; impiego: derivazione d'impianto a vista a parete/a soffitto. Incluso: tubo protettivo; conduttori di alimentazione e di terra; scatole da incasso; frutti componibili; placche; supporti SPECIFICHE TECNICHE: per impianti di energia; grado di protezione IP44; realizzato con tubo protettivo rigido di plastica polivinilcloruro (PVC) autoestinguente; conduttori di alimentazione e di terra di lega rame generico ricotto isolato conformi ai requisiti previsti dalla Normativa Europea Regolamento UE 305/2011 - Prodotti da Costruzione CPR; tipologia conduttori e sezione adeguati all'utilizzo | 1 cad | 36.45 | 28.82 | 0 | RM.76.05.20.Za001.0505.- | Derivazione d'impianto punto luce deviato; impiego: derivazione d'impianto a vista a parete/a soffitto. Incluso: tubo protettivo; conduttori di alimentazione e di terra; scatole da incasso; frutti componibili; placche; supporti SPECIFICHE TECNICHE: per impianti di energia; grado di protezione IP44; realizzato con tubo protettivo rigido di plastica polivinilcloruro (PVC) autoestinguente; conduttori di alimentazione e di terra di lega rame generico ricotto isolato conformi ai requisiti previsti dalla Normativa Europea Regolamento UE 305/2011 - Prodotti da Costruzione CPR; tipologia conduttori e sezione adeguati all'utilizzo |  | RISORSA MATERIALE | IMPIANTI ELETTRICI TERMINALI | KIT | DERIVAZIONE D'IMPIANTO PUNTO LUCE | MATERIALE GENERICO NON RILEVANTE | [6 empty] | 000000000 | NUOVA VOCE | nd | deviato | [10 empty] | 1 | cad | nd | nd - | derivazione d'impianto a vista a parete/a soffitto - | materiale generico non rilevante | nd - | nd - |  | nd - | nd - | per impianti di energia; grado di protezione IP44; realizzato con tubo protettivo rigido di plastica polivinilcloruro (PVC) autoestinguente; conduttori di alimentazione e di terra di lega rame generico ricotto isolato conformi ai requisiti previsti dalla Normativa Europea Regolamento UE 305/2011 - Prodotti da Costruzione CPR; tipologia conduttori e sezione adeguati all'utilizzo | nd - | nd - | nd - | nd | nd - | NO |  |  |  |  | nd |  |  |  |  | nd | nd | nd |  | nd | nd | nd | tubo protettivo; conduttori di alimentazione e di terra; scatole da incasso; frutti componibili; placche; supporti | nd | nd | NO | NO
LOM251.RM.76.05.20.Za001.0510.- | Derivazione d'impianto punto luce deviato; impiego: derivazione d'impianto a vista a parete/a soffitto. Incluso: tubo protettivo; conduttori di alimentazione e di terra; scatole da incasso; frutti componibili; placche; supporti; tasselli/ganci SPECIFICHE TECNICHE: per impianti di energia; grado di protezione IP55; realizzato con tubo protettivo rigido di plastica polivinilcloruro (PVC) autoestinguente; conduttori di alimentazione e di terra di lega rame generico ricotto isolato conformi ai requisiti previsti dalla Normativa Europea Regolamento UE 305/2011 - Prodotti da Costruzione CPR; tipologia conduttori e sezione adeguati all'utilizzo | 1 cad | 37.8 | 29.88 | 0 | RM.76.05.20.Za001.0510.- | Derivazione d'impianto punto luce deviato; impiego: derivazione d'impianto a vista a parete/a soffitto. Incluso: tubo protettivo; conduttori di alimentazione e di terra; scatole da incasso; frutti componibili; placche; supporti; tasselli/ganci SPECIFICHE TECNICHE: per impianti di energia; grado di protezione IP55; realizzato con tubo protettivo rigido di plastica polivinilcloruro (PVC) autoestinguente; conduttori di alimentazione e di terra di lega rame generico ricotto isolato conformi ai requisiti previsti dalla Normativa Europea Regolamento UE 305/2011 - Prodotti da Costruzione CPR; tipologia conduttori e sezione adeguati all'utilizzo |  | RISORSA MATERIALE | IMPIANTI ELETTRICI TERMINALI | KIT | DERIVAZIONE D'IMPIANTO PUNTO LUCE | MATERIALE GENERICO NON RILEVANTE | [6 empty] | 000000000 | NUOVA VOCE | nd | deviato | [10 empty] | 1 | cad | nd | nd - | derivazione d'impianto a vista a parete/a soffitto - | materiale generico non rilevante | nd - | nd - |  | nd - | nd - | per impianti di energia; grado di protezione IP55; realizzato con tubo protettivo rigido di plastica polivinilcloruro (PVC) autoestinguente; conduttori di alimentazione e di terra di lega rame generico ricotto isolato conformi ai requisiti previsti dalla Normativa Europea Regolamento UE 305/2011 - Prodotti da Costruzione CPR; tipologia conduttori e sezione adeguati all'utilizzo | nd - | nd - | nd - | nd | nd - | NO |  |  |  |  | nd |  |  |  |  | nd | nd | nd |  | nd | nd | nd | tubo protettivo; conduttori di alimentazione e di terra; scatole da incasso; frutti componibili; placche; supporti; tasselli/ganci | nd | nd | NO | NO
LOM251.RM.76.05.20.Za001.0515.- | Derivazione d'impianto punto luce deviato; impiego: derivazione d'impianto. Incluso: tubo protettivo; conduttori di alimentazione e di terra; scatole da incasso; frutti componibili; placche; supporti SPECIFICHE TECNICHE: in qualsiasi tipo di esecuzione; con sostituzione di conduttori di alimentazione e di terra di lega rame generico ricotto isolato conformi ai requisiti previsti dalla Normativa Europea Regolamento UE 305/2011 - Prodotti da Costruzione CPR; tipologia conduttori e sezione adeguati all'utilizzo | 1 cad | 12.24 | 9.68 | 0 | RM.76.05.20.Za001.0515.- | Derivazione d'impianto punto luce deviato; impiego: derivazione d'impianto. Incluso: tubo protettivo; conduttori di alimentazione e di terra; scatole da incasso; frutti componibili; placche; supporti SPECIFICHE TECNICHE: in qualsiasi tipo di esecuzione; con sostituzione di conduttori di alimentazione e di terra di lega rame generico ricotto isolato conformi ai requisiti previsti dalla Normativa Europea Regolamento UE 305/2011 - Prodotti da Costruzione CPR; tipologia conduttori e sezione adeguati all'utilizzo |  | RISORSA MATERIALE | IMPIANTI ELETTRICI TERMINALI | KIT | DERIVAZIONE D'IMPIANTO PUNTO LUCE | MATERIALE GENERICO NON RILEVANTE | [6 empty] | 000000000 | NUOVA VOCE | nd | deviato | [10 empty] | 1 | cad | nd | nd - | derivazione d'impianto - | materiale generico non rilevante | nd - | nd - |  | nd - | nd - | in qualsiasi tipo di esecuzione; con sostituzione di conduttori di alimentazione e di terra di lega rame generico ricotto isolato conformi ai requisiti previsti dalla Normativa Europea Regolamento UE 305/2011 - Prodotti da Costruzione CPR; tipologia conduttori e sezione adeguati all'utilizzo | nd - | nd - | nd - | nd | nd - | NO |  |  |  |  | nd |  |  |  |  | nd | nd | nd |  | nd | nd | nd | tubo protettivo; conduttori di alimentazione e di terra; scatole da incasso; frutti componibili; placche; supporti | nd | nd | NO | NO
LOM251.RM.76.05.20.Za001.0750.- | Derivazione d'impianto punto luce in parallelo; impiego: derivazione d'impianto da incasso. Incluso: tubo protettivo; conduttori di alimentazione e di terra; scatole da incasso; frutti componibili; placche; supporti; tasselli/ganci SPECIFICHE TECNICHE: in parallelo ad una qualsiasi derivazione; per impianti di energia; realizzato con tubo protettivo flessibile o rigido di plastica polivinilcloruro (PVC) ad alta resistenza allo schiacciamento; conduttori di alimentazione e di terra di lega rame generico ricotto isolato conformi ai requisiti previsti dalla Normativa Europea Regolamento UE 305/2011 - Prodotti da Costruzione CPR; tipologia conduttori e sezione adeguati all'utilizzo | 1 cad | 3.97 | 3.14 | 0 | RM.76.05.20.Za001.0750.- | Derivazione d'impianto punto luce in parallelo; impiego: derivazione d'impianto da incasso. Incluso: tubo protettivo; conduttori di alimentazione e di terra; scatole da incasso; frutti componibili; placche; supporti; tasselli/ganci SPECIFICHE TECNICHE: in parallelo ad una qualsiasi derivazione; per impianti di energia; realizzato con tubo protettivo flessibile o rigido di plastica polivinilcloruro (PVC) ad alta resistenza allo schiacciamento; conduttori di alimentazione e di terra di lega rame generico ricotto isolato conformi ai requisiti previsti dalla Normativa Europea Regolamento UE 305/2011 - Prodotti da Costruzione CPR; tipologia conduttori e sezione adeguati all'utilizzo |  | RISORSA MATERIALE | IMPIANTI ELETTRICI TERMINALI | KIT | DERIVAZIONE D'IMPIANTO PUNTO LUCE | MATERIALE GENERICO NON RILEVANTE | [6 empty] | 000000000 | NUOVA VOCE | nd | in parallelo | [10 empty] | 1 | cad | nd | nd - | derivazione d'impianto da incasso - | materiale generico non rilevante | nd - | nd - |  | nd - | nd - | in parallelo ad una qualsiasi derivazione; per impianti di energia; realizzato con tubo protettivo flessibile o rigido di plastica polivinilcloruro (PVC) ad alta resistenza allo schiacciamento; conduttori di alimentazione e di terra di lega rame generico ricotto isolato conformi ai requisiti previsti dalla Normativa Europea Regolamento UE 305/2011 - Prodotti da Costruzione CPR; tipologia conduttori e sezione adeguati all'utilizzo | nd - | nd - | nd - | nd | nd - | NO |  |  |  |  | nd |  |  |  |  | nd | nd | nd |  | nd | nd | nd | tubo protettivo; conduttori di alimentazione e di terra; scatole da incasso; frutti componibili; placche; supporti; tasselli/ganci | nd | nd | NO | NO
LOM251.RM.76.05.20.Za001.0755.- | Derivazione d'impianto punto luce in parallelo; impiego: derivazione d'impianto a vista a parete/a soffitto. Incluso: tubo protettivo; conduttori di alimentazione e di terra; scatole da incasso; frutti componibili; placche; supporti SPECIFICHE TECNICHE: in parallelo ad una qualsiasi derivazione; per impianti di energia; grado di protezione IP44; realizzato con tubo protettivo rigido di plastica polivinilcloruro (PVC) autoestinguente; conduttori di alimentazione e di terra di lega rame generico ricotto isolato conformi ai requisiti previsti dalla Normativa Europea Regolamento UE 305/2011 - Prodotti da Costruzione CPR; tipologia conduttori e sezione adeguati all'utilizzo | 1 cad | 11.77 | 9.3 | 0 | RM.76.05.20.Za001.0755.- | Derivazione d'impianto punto luce in parallelo; impiego: derivazione d'impianto a vista a parete/a soffitto. Incluso: tubo protettivo; conduttori di alimentazione e di terra; scatole da incasso; frutti componibili; placche; supporti SPECIFICHE TECNICHE: in parallelo ad una qualsiasi derivazione; per impianti di energia; grado di protezione IP44; realizzato con tubo protettivo rigido di plastica polivinilcloruro (PVC) autoestinguente; conduttori di alimentazione e di terra di lega rame generico ricotto isolato conformi ai requisiti previsti dalla Normativa Europea Regolamento UE 305/2011 - Prodotti da Costruzione CPR; tipologia conduttori e sezione adeguati all'utilizzo |  | RISORSA MATERIALE | IMPIANTI ELETTRICI TERMINALI | KIT | DERIVAZIONE D'IMPIANTO PUNTO LUCE | MATERIALE GENERICO NON RILEVANTE | [6 empty] | 000000000 | NUOVA VOCE | nd | in parallelo | [10 empty] | 1 | cad | nd | nd - | derivazione d'impianto a vista a parete/a soffitto - | materiale generico non rilevante | nd - | nd - |  | nd - | nd - | in parallelo ad una qualsiasi derivazione; per impianti di energia; grado di protezione IP44; realizzato con tubo protettivo rigido di plastica polivinilcloruro (PVC) autoestinguente; conduttori di alimentazione e di terra di lega rame generico ricotto isolato conformi ai requisiti previsti dalla Normativa Europea Regolamento UE 305/2011 - Prodotti da Costruzione CPR; tipologia conduttori e sezione adeguati all'utilizzo | nd - | nd - | nd - | nd | nd - | NO |  |  |  |  | nd |  |  |  |  | nd | nd | nd |  | nd | nd | nd | tubo protettivo; conduttori di alimentazione e di terra; scatole da incasso; frutti componibili; placche; supporti | nd | nd | NO | NO
LOM251.RM.76.05.20.Za001.0760.- | Derivazione d'impianto punto luce in parallelo; impiego: derivazione d'impianto a vista a parete/a soffitto. Incluso: tubo protettivo; conduttori di alimentazione e di terra; scatole da incasso; frutti componibili; placche; supporti; tasselli/ganci SPECIFICHE TECNICHE: in parallelo ad una qualsiasi derivazione; per impianti di energia; grado di protezione IP55; realizzato con tubo protettivo rigido di plastica polivinilcloruro (PVC) autoestinguente; conduttori di alimentazione e di terra di lega rame generico ricotto isolato conformi ai requisiti previsti dalla Normativa Europea Regolamento UE 305/2011 - Prodotti da Costruzione CPR; tipologia conduttori e sezione adeguati all'utilizzo | 1 cad | 11.77 | 9.3 | 0 | RM.76.05.20.Za001.0760.- | Derivazione d'impianto punto luce in parallelo; impiego: derivazione d'impianto a vista a parete/a soffitto. Incluso: tubo protettivo; conduttori di alimentazione e di terra; scatole da incasso; frutti componibili; placche; supporti; tasselli/ganci SPECIFICHE TECNICHE: in parallelo ad una qualsiasi derivazione; per impianti di energia; grado di protezione IP55; realizzato con tubo protettivo rigido di plastica polivinilcloruro (PVC) autoestinguente; conduttori di alimentazione e di terra di lega rame generico ricotto isolato conformi ai requisiti previsti dalla Normativa Europea Regolamento UE 305/2011 - Prodotti da Costruzione CPR; tipologia conduttori e sezione adeguati all'utilizzo |  | RISORSA MATERIALE | IMPIANTI ELETTRICI TERMINALI | KIT | DERIVAZIONE D'IMPIANTO PUNTO LUCE | MATERIALE GENERICO NON RILEVANTE | [6 empty] | 000000000 | NUOVA VOCE | nd | in parallelo | [10 empty] | 1 | cad | nd | nd - | derivazione d'impianto a vista a parete/a soffitto - | materiale generico non rilevante | nd - | nd - |  | nd - | nd - | in parallelo ad una qualsiasi derivazione; per impianti di energia; grado di protezione IP55; realizzato con tubo protettivo rigido di plastica polivinilcloruro (PVC) autoestinguente; conduttori di alimentazione e di terra di lega rame generico ricotto isolato conformi ai requisiti previsti dalla Normativa Europea Regolamento UE 305/2011 - Prodotti da Costruzione CPR; tipologia conduttori e sezione adeguati all'utilizzo | nd - | nd - | nd - | nd | nd - | NO |  |  |  |  | nd |  |  |  |  | nd | nd | nd |  | nd | nd | nd | tubo protettivo; conduttori di alimentazione e di terra; scatole da incasso; frutti componibili; placche; supporti; tasselli/ganci | nd | nd | NO | NO
LOM251.RM.76.05.20.Za001.0765.- | Derivazione d'impianto punto luce in parallelo; impiego: derivazione d'impianto. Incluso: tubo protettivo; conduttori di alimentazione e di terra; scatole da incasso; frutti componibili; placche; supporti SPECIFICHE TECNICHE: in parallelo ad una qualsiasi derivazione; in qualsiasi tipo di esecuzione; con sostituzione di conduttori di alimentazione e di terra di lega rame generico ricotto isolato conformi ai requisiti previsti dalla Normativa Europea Regolamento UE 305/2011 - Prodotti da Costruzione CPR; tipologia conduttori e sezione adeguati all'utilizzo | 1 cad | 1.78 | 1.41 | 0 | RM.76.05.20.Za001.0765.- | Derivazione d'impianto punto luce in parallelo; impiego: derivazione d'impianto. Incluso: tubo protettivo; conduttori di alimentazione e di terra; scatole da incasso; frutti componibili; placche; supporti SPECIFICHE TECNICHE: in parallelo ad una qualsiasi derivazione; in qualsiasi tipo di esecuzione; con sostituzione di conduttori di alimentazione e di terra di lega rame generico ricotto isolato conformi ai requisiti previsti dalla Normativa Europea Regolamento UE 305/2011 - Prodotti da Costruzione CPR; tipologia conduttori e sezione adeguati all'utilizzo |  | RISORSA MATERIALE | IMPIANTI ELETTRICI TERMINALI | KIT | DERIVAZIONE D'IMPIANTO PUNTO LUCE | MATERIALE GENERICO NON RILEVANTE | [6 empty] | 000000000 | NUOVA VOCE | nd | in parallelo | [10 empty] | 1 | cad | nd | nd - | derivazione d'impianto - | materiale generico non rilevante | nd - | nd - |  | nd - | nd - | in parallelo ad una qualsiasi derivazione; in qualsiasi tipo di esecuzione; con sostituzione di conduttori di alimentazione e di terra di lega rame generico ricotto isolato conformi ai requisiti previsti dalla Normativa Europea Regolamento UE 305/2011 - Prodotti da Costruzione CPR; tipologia conduttori e sezione adeguati all'utilizzo | nd - | nd - | nd - | nd | nd - | NO |  |  |  |  | nd |  |  |  |  | nd | nd | nd |  | nd | nd | nd | tubo protettivo; conduttori di alimentazione e di terra; scatole da incasso; frutti componibili; placche; supporti | nd | nd | NO | NO
LOM251.RM.76.05.20.Za001.1000.- | Derivazione d'impianto punto luce interrotto; geometria: interruttore bipolare; impiego: derivazione d'impianto da incasso; tensione nominale spia [V] = 230. Incluso: tubo protettivo; conduttori di alimentazione e di terra; scatole da incasso; frutti componibili; placche; supporti; tasselli/ganci SPECIFICHE TECNICHE: per impianti di energia; realizzato con tubo protettivo flessibile o rigido di plastica polivinilcloruro (PVC) ad alta resistenza allo schiacciamento; conduttori di alimentazione e di terra di lega rame generico ricotto isolato conformi ai requisiti previsti dalla Normativa Europea Regolamento UE 305/2011 - Prodotti da Costruzione CPR; tipologia conduttori e sezione adeguati all'utilizzo | 1 cad | 17.38 | 13.74 | 0 | RM.76.05.20.Za001.1000.- | Derivazione d'impianto punto luce interrotto; geometria: interruttore bipolare; impiego: derivazione d'impianto da incasso; tensione nominale spia [V] = 230. Incluso: tubo protettivo; conduttori di alimentazione e di terra; scatole da incasso; frutti componibili; placche; supporti; tasselli/ganci SPECIFICHE TECNICHE: per impianti di energia; realizzato con tubo protettivo flessibile o rigido di plastica polivinilcloruro (PVC) ad alta resistenza allo schiacciamento; conduttori di alimentazione e di terra di lega rame generico ricotto isolato conformi ai requisiti previsti dalla Normativa Europea Regolamento UE 305/2011 - Prodotti da Costruzione CPR; tipologia conduttori e sezione adeguati all'utilizzo |  | RISORSA MATERIALE | IMPIANTI ELETTRICI TERMINALI | KIT | DERIVAZIONE D'IMPIANTO PUNTO LUCE | MATERIALE GENERICO NON RILEVANTE | [6 empty] | 000000000 | NUOVA VOCE | nd | interrotto | [10 empty] | 1 | cad | nd | nd - | derivazione d'impianto da incasso - | materiale generico non rilevante | tensione nominale spia [V] = 230.0 nd nd nd - | nd - |  | interruttore bipolare - | nd - | per impianti di energia; realizzato con tubo protettivo flessibile o rigido di plastica polivinilcloruro (PVC) ad alta resistenza allo schiacciamento; conduttori di alimentazione e di terra di lega rame generico ricotto isolato conformi ai requisiti previsti dalla Normativa Europea Regolamento UE 305/2011 - Prodotti da Costruzione CPR; tipologia conduttori e sezione adeguati all'utilizzo | nd - | nd - | nd - | nd | nd - | NO |  |  |  |  | nd |  |  |  |  | nd | nd | nd |  | nd | nd | nd | tubo protettivo; conduttori di alimentazione e di terra; scatole da incasso; frutti componibili; placche; supporti; tasselli/ganci | nd | nd | NO | NO
LOM251.RM.76.05.20.Za001.1005.- | Derivazione d'impianto punto luce interrotto; geometria: interruttore unipolare; impiego: derivazione d'impianto da incasso; tensione nominale spia [V] = 230. Incluso: tubo protettivo; conduttori di alimentazione e di terra; scatole da incasso; frutti componibili; placche; supporti; tasselli/ganci SPECIFICHE TECNICHE: per impianti di energia; realizzato con tubo protettivo flessibile o rigido di plastica polivinilcloruro (PVC) ad alta resistenza allo schiacciamento; conduttori di alimentazione e di terra di lega rame generico ricotto isolato conformi ai requisiti previsti dalla Normativa Europea Regolamento UE 305/2011 - Prodotti da Costruzione CPR; tipologia conduttori e sezione adeguati all'utilizzo | 1 cad | 17.38 | 13.74 | 0 | RM.76.05.20.Za001.1005.- | Derivazione d'impianto punto luce interrotto; geometria: interruttore unipolare; impiego: derivazione d'impianto da incasso; tensione nominale spia [V] = 230. Incluso: tubo protettivo; conduttori di alimentazione e di terra; scatole da incasso; frutti componibili; placche; supporti; tasselli/ganci SPECIFICHE TECNICHE: per impianti di energia; realizzato con tubo protettivo flessibile o rigido di plastica polivinilcloruro (PVC) ad alta resistenza allo schiacciamento; conduttori di alimentazione e di terra di lega rame generico ricotto isolato conformi ai requisiti previsti dalla Normativa Europea Regolamento UE 305/2011 - Prodotti da Costruzione CPR; tipologia conduttori e sezione adeguati all'utilizzo |  | RISORSA MATERIALE | IMPIANTI ELETTRICI TERMINALI | KIT | DERIVAZIONE D'IMPIANTO PUNTO LUCE | MATERIALE GENERICO NON RILEVANTE | [6 empty] | 000000000 | NUOVA VOCE | nd | interrotto | [10 empty] | 1 | cad | nd | nd - | derivazione d'impianto da incasso - | materiale generico non rilevante | tensione nominale spia [V] = 230.0 nd nd nd - | nd - |  | interruttore unipolare - | nd - | per impianti di energia; realizzato con tubo protettivo flessibile o rigido di plastica polivinilcloruro (PVC) ad alta resistenza allo schiacciamento; conduttori di alimentazione e di terra di lega rame generico ricotto isolato conformi ai requisiti previsti dalla Normativa Europea Regolamento UE 305/2011 - Prodotti da Costruzione CPR; tipologia conduttori e sezione adeguati all'utilizzo | nd - | nd - | nd - | nd | nd - | NO |  |  |  |  | nd |  |  |  |  | nd | nd | nd |  | nd | nd | nd | tubo protettivo; conduttori di alimentazione e di terra; scatole da incasso; frutti componibili; placche; supporti; tasselli/ganci | nd | nd | NO | NO
LOM251.RM.76.05.20.Za001.1010.- | Derivazione d'impianto punto luce interrotto; geometria: interruttore bipolare; impiego: derivazione d'impianto a vista a parete/a soffitto; tensione nominale spia [V] = 230. Incluso: tubo protettivo; conduttori di alimentazione e di terra; scatole da incasso; frutti componibili; placche; supporti SPECIFICHE TECNICHE: per impianti di energia; grado di protezione IP44; realizzato con tubo protettivo rigido di plastica polivinilcloruro (PVC) autoestinguente; conduttori di alimentazione e di terra di lega rame generico ricotto isolato conformi ai requisiti previsti dalla Normativa Europea Regolamento UE 305/2011 - Prodotti da Costruzione CPR; tipologia conduttori e sezione adeguati all'utilizzo | 1 cad | 29.17 | 23.06 | 0 | RM.76.05.20.Za001.1010.- | Derivazione d'impianto punto luce interrotto; geometria: interruttore bipolare; impiego: derivazione d'impianto a vista a parete/a soffitto; tensione nominale spia [V] = 230. Incluso: tubo protettivo; conduttori di alimentazione e di terra; scatole da incasso; frutti componibili; placche; supporti SPECIFICHE TECNICHE: per impianti di energia; grado di protezione IP44; realizzato con tubo protettivo rigido di plastica polivinilcloruro (PVC) autoestinguente; conduttori di alimentazione e di terra di lega rame generico ricotto isolato conformi ai requisiti previsti dalla Normativa Europea Regolamento UE 305/2011 - Prodotti da Costruzione CPR; tipologia conduttori e sezione adeguati all'utilizzo |  | RISORSA MATERIALE | IMPIANTI ELETTRICI TERMINALI | KIT | DERIVAZIONE D'IMPIANTO PUNTO LUCE | MATERIALE GENERICO NON RILEVANTE | [6 empty] | 000000000 | NUOVA VOCE | nd | interrotto | [10 empty] | 1 | cad | nd | nd - | derivazione d'impianto a vista a parete/a soffitto - | materiale generico non rilevante | tensione nominale spia [V] = 230.0 nd nd nd - | nd - |  | interruttore bipolare - | nd - | per impianti di energia; grado di protezione IP44; realizzato con tubo protettivo rigido di plastica polivinilcloruro (PVC) autoestinguente; conduttori di alimentazione e di terra di lega rame generico ricotto isolato conformi ai requisiti previsti dalla Normativa Europea Regolamento UE 305/2011 - Prodotti da Costruzione CPR; tipologia conduttori e sezione adeguati all'utilizzo | nd - | nd - | nd - | nd | nd - | NO |  |  |  |  | nd |  |  |  |  | nd | nd | nd |  | nd | nd | nd | tubo protettivo; conduttori di alimentazione e di terra; scatole da incasso; frutti componibili; placche; supporti | nd | nd | NO | NO
LOM251.RM.76.05.20.Za001.1015.- | Derivazione d'impianto punto luce interrotto; geometria: interruttore unipolare; impiego: derivazione d'impianto a vista a parete/a soffitto; tensione nominale spia [V] = 230. Incluso: tubo protettivo; conduttori di alimentazione e di terra; scatole da incasso; frutti componibili; placche; supporti SPECIFICHE TECNICHE: per impianti di energia; grado di protezione IP44; realizzato con tubo protettivo rigido di plastica polivinilcloruro (PVC) autoestinguente; conduttori di alimentazione e di terra di lega rame generico ricotto isolato conformi ai requisiti previsti dalla Normativa Europea Regolamento UE 305/2011 - Prodotti da Costruzione CPR; tipologia conduttori e sezione adeguati all'utilizzo | 1 cad | 29.17 | 23.06 | 0 | RM.76.05.20.Za001.1015.- | Derivazione d'impianto punto luce interrotto; geometria: interruttore unipolare; impiego: derivazione d'impianto a vista a parete/a soffitto; tensione nominale spia [V] = 230. Incluso: tubo protettivo; conduttori di alimentazione e di terra; scatole da incasso; frutti componibili; placche; supporti SPECIFICHE TECNICHE: per impianti di energia; grado di protezione IP44; realizzato con tubo protettivo rigido di plastica polivinilcloruro (PVC) autoestinguente; conduttori di alimentazione e di terra di lega rame generico ricotto isolato conformi ai requisiti previsti dalla Normativa Europea Regolamento UE 305/2011 - Prodotti da Costruzione CPR; tipologia conduttori e sezione adeguati all'utilizzo |  | RISORSA MATERIALE | IMPIANTI ELETTRICI TERMINALI | KIT | DERIVAZIONE D'IMPIANTO PUNTO LUCE | MATERIALE GENERICO NON RILEVANTE | [6 empty] | 000000000 | NUOVA VOCE | nd | interrotto | [10 empty] | 1 | cad | nd | nd - | derivazione d'impianto a vista a parete/a soffitto - | materiale generico non rilevante | tensione nominale spia [V] = 230.0 nd nd nd - | nd - |  | interruttore unipolare - | nd - | per impianti di energia; grado di protezione IP44; realizzato con tubo protettivo rigido di plastica polivinilcloruro (PVC) autoestinguente; conduttori di alimentazione e di terra di lega rame generico ricotto isolato conformi ai requisiti previsti dalla Normativa Europea Regolamento UE 305/2011 - Prodotti da Costruzione CPR; tipologia conduttori e sezione adeguati all'utilizzo | nd - | nd - | nd - | nd | nd - | NO |  |  |  |  | nd |  |  |  |  | nd | nd | nd |  | nd | nd | nd | tubo protettivo; conduttori di alimentazione e di terra; scatole da incasso; frutti componibili; placche; supporti | nd | nd | NO | NO
LOM251.RM.76.05.20.Za001.1020.- | Derivazione d'impianto punto luce interrotto; geometria: interruttore bipolare; impiego: derivazione d'impianto a vista a parete/a soffitto; tensione nominale spia [V] = 230. Incluso: tubo protettivo; conduttori di alimentazione e di terra; scatole da incasso; frutti componibili; placche; supporti; tasselli/ganci SPECIFICHE TECNICHE: per impianti di energia; grado di protezione IP55; realizzato con tubo protettivo rigido di plastica polivinilcloruro (PVC) autoestinguente; conduttori di alimentazione e di terra di lega rame generico ricotto isolato conformi ai requisiti previsti dalla Normativa Europea Regolamento UE 305/2011 - Prodotti da Costruzione CPR; tipologia conduttori e sezione adeguati all'utilizzo | 1 cad | 30.44 | 24.06 | 0 | RM.76.05.20.Za001.1020.- | Derivazione d'impianto punto luce interrotto; geometria: interruttore bipolare; impiego: derivazione d'impianto a vista a parete/a soffitto; tensione nominale spia [V] = 230. Incluso: tubo protettivo; conduttori di alimentazione e di terra; scatole da incasso; frutti componibili; placche; supporti; tasselli/ganci SPECIFICHE TECNICHE: per impianti di energia; grado di protezione IP55; realizzato con tubo protettivo rigido di plastica polivinilcloruro (PVC) autoestinguente; conduttori di alimentazione e di terra di lega rame generico ricotto isolato conformi ai requisiti previsti dalla Normativa Europea Regolamento UE 305/2011 - Prodotti da Costruzione CPR; tipologia conduttori e sezione adeguati all'utilizzo |  | RISORSA MATERIALE | IMPIANTI ELETTRICI TERMINALI | KIT | DERIVAZIONE D'IMPIANTO PUNTO LUCE | MATERIALE GENERICO NON RILEVANTE | [6 empty] | 000000000 | NUOVA VOCE | nd | interrotto | [10 empty] | 1 | cad | nd | nd - | derivazione d'impianto a vista a parete/a soffitto - | materiale generico non rilevante | tensione nominale spia [V] = 230.0 nd nd nd - | nd - |  | interruttore bipolare - | nd - | per impianti di energia; grado di protezione IP55; realizzato con tubo protettivo rigido di plastica polivinilcloruro (PVC) autoestinguente; conduttori di alimentazione e di terra di lega rame generico ricotto isolato conformi ai requisiti previsti dalla Normativa Europea Regolamento UE 305/2011 - Prodotti da Costruzione CPR; tipologia conduttori e sezione adeguati all'utilizzo | nd - | nd - | nd - | nd | nd - | NO |  |  |  |  | nd |  |  |  |  | nd | nd | nd |  | nd | nd | nd | tubo protettivo; conduttori di alimentazione e di terra; scatole da incasso; frutti componibili; placche; supporti; tasselli/ganci | nd | nd | NO | NO
LOM251.RM.76.05.20.Za001.1025.- | Derivazione d'impianto punto luce interrotto; geometria: interruttore unipolare; impiego: derivazione d'impianto a vista a parete/a soffitto; tensione nominale spia [V] = 230. Incluso: tubo protettivo; conduttori di alimentazione e di terra; scatole da incasso; frutti componibili; placche; supporti; tasselli/ganci SPECIFICHE TECNICHE: per impianti di energia; grado di protezione IP55; realizzato con tubo protettivo rigido di plastica polivinilcloruro (PVC) autoestinguente; conduttori di alimentazione e di terra di lega rame generico ricotto isolato conformi ai requisiti previsti dalla Normativa Europea Regolamento UE 305/2011 - Prodotti da Costruzione CPR; tipologia conduttori e sezione adeguati all'utilizzo | 1 cad | 30.44 | 24.06 | 0 | RM.76.05.20.Za001.1025.- | Derivazione d'impianto punto luce interrotto; geometria: interruttore unipolare; impiego: derivazione d'impianto a vista a parete/a soffitto; tensione nominale spia [V] = 230. Incluso: tubo protettivo; conduttori di alimentazione e di terra; scatole da incasso; frutti componibili; placche; supporti; tasselli/ganci SPECIFICHE TECNICHE: per impianti di energia; grado di protezione IP55; realizzato con tubo protettivo rigido di plastica polivinilcloruro (PVC) autoestinguente; conduttori di alimentazione e di terra di lega rame generico ricotto isolato conformi ai requisiti previsti dalla Normativa Europea Regolamento UE 305/2011 - Prodotti da Costruzione CPR; tipologia conduttori e sezione adeguati all'utilizzo |  | RISORSA MATERIALE | IMPIANTI ELETTRICI TERMINALI | KIT | DERIVAZIONE D'IMPIANTO PUNTO LUCE | MATERIALE GENERICO NON RILEVANTE | [6 empty] | 000000000 | NUOVA VOCE | nd | interrotto | [10 empty] | 1 | cad | nd | nd - | derivazione d'impianto a vista a parete/a soffitto - | materiale generico non rilevante | tensione nominale spia [V] = 230.0 nd nd nd - | nd - |  | interruttore unipolare - | nd - | per impianti di energia; grado di protezione IP55; realizzato con tubo protettivo rigido di plastica polivinilcloruro (PVC) autoestinguente; conduttori di alimentazione e di terra di lega rame generico ricotto isolato conformi ai requisiti previsti dalla Normativa Europea Regolamento UE 305/2011 - Prodotti da Costruzione CPR; tipologia conduttori e sezione adeguati all'utilizzo | nd - | nd - | nd - | nd | nd - | NO |  |  |  |  | nd |  |  |  |  | nd | nd | nd |  | nd | nd | nd | tubo protettivo; conduttori di alimentazione e di terra; scatole da incasso; frutti componibili; placche; supporti; tasselli/ganci | nd | nd | NO | NO
LOM251.RM.76.05.20.Za001.1030.- | Derivazione d'impianto punto luce interrotto; geometria: interruttore bipolare; impiego: derivazione d'impianto; tensione nominale spia [V] = 230. Incluso: tubo protettivo; conduttori di alimentazione e di terra; scatole da incasso; frutti componibili; placche; supporti SPECIFICHE TECNICHE: in qualsiasi tipo di esecuzione; con sostituzione di conduttori di alimentazione e di terra di lega rame generico ricotto isolato conformi ai requisiti previsti dalla Normativa Europea Regolamento UE 305/2011 - Prodotti da Costruzione CPR; tipologia conduttori e sezione adeguati all'utilizzo | 1 cad | 13.13 | 10.38 | 0 | RM.76.05.20.Za001.1030.- | Derivazione d'impianto punto luce interrotto; geometria: interruttore bipolare; impiego: derivazione d'impianto; tensione nominale spia [V] = 230. Incluso: tubo protettivo; conduttori di alimentazione e di terra; scatole da incasso; frutti componibili; placche; supporti SPECIFICHE TECNICHE: in qualsiasi tipo di esecuzione; con sostituzione di conduttori di alimentazione e di terra di lega rame generico ricotto isolato conformi ai requisiti previsti dalla Normativa Europea Regolamento UE 305/2011 - Prodotti da Costruzione CPR; tipologia conduttori e sezione adeguati all'utilizzo |  | RISORSA MATERIALE | IMPIANTI ELETTRICI TERMINALI | KIT | DERIVAZIONE D'IMPIANTO PUNTO LUCE | MATERIALE GENERICO NON RILEVANTE | [6 empty] | 000000000 | NUOVA VOCE | nd | interrotto | [10 empty] | 1 | cad | nd | nd - | derivazione d'impianto - | materiale generico non rilevante | tensione nominale spia [V] = 230.0 nd nd nd - | nd - |  | interruttore bipolare - | nd - | in qualsiasi tipo di esecuzione; con sostituzione di conduttori di alimentazione e di terra di lega rame generico ricotto isolato conformi ai requisiti previsti dalla Normativa Europea Regolamento UE 305/2011 - Prodotti da Costruzione CPR; tipologia conduttori e sezione adeguati all'utilizzo | nd - | nd - | nd - | nd | nd - | NO |  |  |  |  | nd |  |  |  |  | nd | nd | nd |  | nd | nd | nd | tubo protettivo; conduttori di alimentazione e di terra; scatole da incasso; frutti componibili; placche; supporti | nd | nd | NO | NO
LOM251.RM.76.05.20.Za001.1035.- | Derivazione d'impianto punto luce interrotto; geometria: interruttore unipolare; impiego: derivazione d'impianto; tensione nominale spia [V] = 230. Incluso: tubo protettivo; conduttori di alimentazione e di terra; scatole da incasso; frutti componibili; placche; supporti SPECIFICHE TECNICHE: in qualsiasi tipo di esecuzione; con sostituzione di conduttori di alimentazione e di terra di lega rame generico ricotto isolato conformi ai requisiti previsti dalla Normativa Europea Regolamento UE 305/2011 - Prodotti da Costruzione CPR; tipologia conduttori e sezione adeguati all'utilizzo | 1 cad | 13.13 | 10.38 | 0 | RM.76.05.20.Za001.1035.- | Derivazione d'impianto punto luce interrotto; geometria: interruttore unipolare; impiego: derivazione d'impianto; tensione nominale spia [V] = 230. Incluso: tubo protettivo; conduttori di alimentazione e di terra; scatole da incasso; frutti componibili; placche; supporti SPECIFICHE TECNICHE: in qualsiasi tipo di esecuzione; con sostituzione di conduttori di alimentazione e di terra di lega rame generico ricotto isolato conformi ai requisiti previsti dalla Normativa Europea Regolamento UE 305/2011 - Prodotti da Costruzione CPR; tipologia conduttori e sezione adeguati all'utilizzo |  | RISORSA MATERIALE | IMPIANTI ELETTRICI TERMINALI | KIT | DERIVAZIONE D'IMPIANTO PUNTO LUCE | MATERIALE GENERICO NON RILEVANTE | [6 empty] | 000000000 | NUOVA VOCE | nd | interrotto | [10 empty] | 1 | cad | nd | nd - | derivazione d'impianto - | materiale generico non rilevante | tensione nominale spia [V] = 230.0 nd nd nd - | nd - |  | interruttore unipolare - | nd - | in qualsiasi tipo di esecuzione; con sostituzione di conduttori di alimentazione e di terra di lega rame generico ricotto isolato conformi ai requisiti previsti dalla Normativa Europea Regolamento UE 305/2011 - Prodotti da Costruzione CPR; tipologia conduttori e sezione adeguati all'utilizzo | nd - | nd - | nd - | nd | nd - | NO |  |  |  |  | nd |  |  |  |  | nd | nd | nd |  | nd | nd | nd | tubo protettivo; conduttori di alimentazione e di terra; scatole da incasso; frutti componibili; placche; supporti | nd | nd | NO | NO
LOM251.RM.76.05.20.Za001.1250.- | Derivazione d'impianto punto luce invertito; impiego: derivazione d'impianto da incasso. Incluso: tubo protettivo; conduttori di alimentazione e di terra; scatole da incasso; frutti componibili; placche; supporti; tasselli/ganci SPECIFICHE TECNICHE: per impianti di energia; realizzato con tubo protettivo flessibile o rigido di plastica polivinilcloruro (PVC) ad alta resistenza allo schiacciamento; conduttori di alimentazione e di terra di lega rame generico ricotto isolato conformi ai requisiti previsti dalla Normativa Europea Regolamento UE 305/2011 - Prodotti da Costruzione CPR; tipologia conduttori e sezione adeguati all'utilizzo | 1 cad | 39.66 | 31.35 | 0 | RM.76.05.20.Za001.1250.- | Derivazione d'impianto punto luce invertito; impiego: derivazione d'impianto da incasso. Incluso: tubo protettivo; conduttori di alimentazione e di terra; scatole da incasso; frutti componibili; placche; supporti; tasselli/ganci SPECIFICHE TECNICHE: per impianti di energia; realizzato con tubo protettivo flessibile o rigido di plastica polivinilcloruro (PVC) ad alta resistenza allo schiacciamento; conduttori di alimentazione e di terra di lega rame generico ricotto isolato conformi ai requisiti previsti dalla Normativa Europea Regolamento UE 305/2011 - Prodotti da Costruzione CPR; tipologia conduttori e sezione adeguati all'utilizzo |  | RISORSA MATERIALE | IMPIANTI ELETTRICI TERMINALI | KIT | DERIVAZIONE D'IMPIANTO PUNTO LUCE | MATERIALE GENERICO NON RILEVANTE | [6 empty] | 000000000 | NUOVA VOCE | nd | invertito | [10 empty] | 1 | cad | nd | nd - | derivazione d'impianto da incasso - | materiale generico non rilevante | nd - | nd - |  | nd - | nd - | per impianti di energia; realizzato con tubo protettivo flessibile o rigido di plastica polivinilcloruro (PVC) ad alta resistenza allo schiacciamento; conduttori di alimentazione e di terra di lega rame generico ricotto isolato conformi ai requisiti previsti dalla Normativa Europea Regolamento UE 305/2011 - Prodotti da Costruzione CPR; tipologia conduttori e sezione adeguati all'utilizzo | nd - | nd - | nd - | nd | nd - | NO |  |  |  |  | nd |  |  |  |  | nd | nd | nd |  | nd | nd | nd | tubo protettivo; conduttori di alimentazione e di terra; scatole da incasso; frutti componibili; placche; supporti; tasselli/ganci | nd | nd | NO | NO
LOM251.RM.76.05.20.Za001.1255.- | Derivazione d'impianto punto luce invertito; impiego: derivazione d'impianto da incasso. Incluso: tubo protettivo; conduttori di alimentazione e di terra; scatole da incasso; frutti componibili; placche; supporti; tasselli/ganci SPECIFICHE TECNICHE: invertito oltre il primo; per impianti di energia; realizzato con tubo protettivo flessibile o rigido di plastica polivinilcloruro (PVC) ad alta resistenza allo schiacciamento; conduttori di alimentazione e di terra di lega rame generico ricotto isolato conformi ai requisiti previsti dalla Normativa Europea Regolamento UE 305/2011 - Prodotti da Costruzione CPR; tipologia conduttori e sezione adeguati all'utilizzo | 1 cad | 16.86 | 13.33 | 0 | RM.76.05.20.Za001.1255.- | Derivazione d'impianto punto luce invertito; impiego: derivazione d'impianto da incasso. Incluso: tubo protettivo; conduttori di alimentazione e di terra; scatole da incasso; frutti componibili; placche; supporti; tasselli/ganci SPECIFICHE TECNICHE: invertito oltre il primo; per impianti di energia; realizzato con tubo protettivo flessibile o rigido di plastica polivinilcloruro (PVC) ad alta resistenza allo schiacciamento; conduttori di alimentazione e di terra di lega rame generico ricotto isolato conformi ai requisiti previsti dalla Normativa Europea Regolamento UE 305/2011 - Prodotti da Costruzione CPR; tipologia conduttori e sezione adeguati all'utilizzo |  | RISORSA MATERIALE | IMPIANTI ELETTRICI TERMINALI | KIT | DERIVAZIONE D'IMPIANTO PUNTO LUCE | MATERIALE GENERICO NON RILEVANTE | [6 empty] | 000000000 | NUOVA VOCE | nd | invertito | [10 empty] | 1 | cad | nd | nd - | derivazione d'impianto da incasso - | materiale generico non rilevante | nd - | nd - |  | nd - | nd - | invertito oltre il primo; per impianti di energia; realizzato con tubo protettivo flessibile o rigido di plastica polivinilcloruro (PVC) ad alta resistenza allo schiacciamento; conduttori di alimentazione e di terra di lega rame generico ricotto isolato conformi ai requisiti previsti dalla Normativa Europea Regolamento UE 305/2011 - Prodotti da Costruzione CPR; tipologia conduttori e sezione adeguati all'utilizzo | nd - | nd - | nd - | nd | nd - | NO |  |  |  |  | nd |  |  |  |  | nd | nd | nd |  | nd | nd | nd | tubo protettivo; conduttori di alimentazione e di terra; scatole da incasso; frutti componibili; placche; supporti; tasselli/ganci | nd | nd | NO | NO
LOM251.RM.76.05.20.Za001.1260.- | Derivazione d'impianto punto luce invertito; impiego: derivazione d'impianto a vista a parete/a soffitto. Incluso: tubo protettivo; conduttori di alimentazione e di terra; scatole da incasso; frutti componibili; placche; supporti SPECIFICHE TECNICHE: per impianti di energia; grado di protezione IP44; realizzato con tubo protettivo rigido di plastica polivinilcloruro (PVC) autoestinguente; conduttori di alimentazione e di terra di lega rame generico ricotto isolato conformi ai requisiti previsti dalla Normativa Europea Regolamento UE 305/2011 - Prodotti da Costruzione CPR; tipologia conduttori e sezione adeguati all'utilizzo | 1 cad | 46.45 | 36.72 | 0 | RM.76.05.20.Za001.1260.- | Derivazione d'impianto punto luce invertito; impiego: derivazione d'impianto a vista a parete/a soffitto. Incluso: tubo protettivo; conduttori di alimentazione e di terra; scatole da incasso; frutti componibili; placche; supporti SPECIFICHE TECNICHE: per impianti di energia; grado di protezione IP44; realizzato con tubo protettivo rigido di plastica polivinilcloruro (PVC) autoestinguente; conduttori di alimentazione e di terra di lega rame generico ricotto isolato conformi ai requisiti previsti dalla Normativa Europea Regolamento UE 305/2011 - Prodotti da Costruzione CPR; tipologia conduttori e sezione adeguati all'utilizzo |  | RISORSA MATERIALE | IMPIANTI ELETTRICI TERMINALI | KIT | DERIVAZIONE D'IMPIANTO PUNTO LUCE | MATERIALE GENERICO NON RILEVANTE | [6 empty] | 000000000 | NUOVA VOCE | nd | invertito | [10 empty] | 1 | cad | nd | nd - | derivazione d'impianto a vista a parete/a soffitto - | materiale generico non rilevante | nd - | nd - |  | nd - | nd - | per impianti di energia; grado di protezione IP44; realizzato con tubo protettivo rigido di plastica polivinilcloruro (PVC) autoestinguente; conduttori di alimentazione e di terra di lega rame generico ricotto isolato conformi ai requisiti previsti dalla Normativa Europea Regolamento UE 305/2011 - Prodotti da Costruzione CPR; tipologia conduttori e sezione adeguati all'utilizzo | nd - | nd - | nd - | nd | nd - | NO |  |  |  |  | nd |  |  |  |  | nd | nd | nd |  | nd | nd | nd | tubo protettivo; conduttori di alimentazione e di terra; scatole da incasso; frutti componibili; placche; supporti | nd | nd | NO | NO
LOM251.RM.76.05.20.Za001.1265.- | Derivazione d'impianto punto luce invertito; impiego: derivazione d'impianto a vista a parete/a soffitto. Incluso: tubo protettivo; conduttori di alimentazione e di terra; scatole da incasso; frutti componibili; placche; supporti; tasselli/ganci SPECIFICHE TECNICHE: per impianti di energia; grado di protezione IP55; realizzato con tubo protettivo rigido di plastica polivinilcloruro (PVC) autoestinguente; conduttori di alimentazione e di terra di lega rame generico ricotto isolato conformi ai requisiti previsti dalla Normativa Europea Regolamento UE 305/2011 - Prodotti da Costruzione CPR; tipologia conduttori e sezione adeguati all'utilizzo | 1 cad | 47.71 | 37.71 | 0 | RM.76.05.20.Za001.1265.- | Derivazione d'impianto punto luce invertito; impiego: derivazione d'impianto a vista a parete/a soffitto. Incluso: tubo protettivo; conduttori di alimentazione e di terra; scatole da incasso; frutti componibili; placche; supporti; tasselli/ganci SPECIFICHE TECNICHE: per impianti di energia; grado di protezione IP55; realizzato con tubo protettivo rigido di plastica polivinilcloruro (PVC) autoestinguente; conduttori di alimentazione e di terra di lega rame generico ricotto isolato conformi ai requisiti previsti dalla Normativa Europea Regolamento UE 305/2011 - Prodotti da Costruzione CPR; tipologia conduttori e sezione adeguati all'utilizzo |  | RISORSA MATERIALE | IMPIANTI ELETTRICI TERMINALI | KIT | DERIVAZIONE D'IMPIANTO PUNTO LUCE | MATERIALE GENERICO NON RILEVANTE | [6 empty] | 000000000 | NUOVA VOCE | nd | invertito | [10 empty] | 1 | cad | nd | nd - | derivazione d'impianto a vista a parete/a soffitto - | materiale generico non rilevante | nd - | nd - |  | nd - | nd - | per impianti di energia; grado di protezione IP55; realizzato con tubo protettivo rigido di plastica polivinilcloruro (PVC) autoestinguente; conduttori di alimentazione e di terra di lega rame generico ricotto isolato conformi ai requisiti previsti dalla Normativa Europea Regolamento UE 305/2011 - Prodotti da Costruzione CPR; tipologia conduttori e sezione adeguati all'utilizzo | nd - | nd - | nd - | nd | nd - | NO |  |  |  |  | nd |  |  |  |  | nd | nd | nd |  | nd | nd | nd | tubo protettivo; conduttori di alimentazione e di terra; scatole da incasso; frutti componibili; placche; supporti; tasselli/ganci | nd | nd | NO | NO
LOM251.RM.76.05.20.Za001.1270.- | Derivazione d'impianto punto luce invertito; impiego: derivazione d'impianto. Incluso: tubo protettivo; conduttori di alimentazione e di terra; scatole da incasso; frutti componibili; placche; supporti SPECIFICHE TECNICHE: in qualsiasi tipo di esecuzione; con sostituzione di conduttori di alimentazione e di terra di lega rame generico ricotto isolato conformi ai requisiti previsti dalla Normativa Europea Regolamento UE 305/2011 - Prodotti da Costruzione CPR; tipologia conduttori e sezione adeguati all'utilizzo | 1 cad | 14.07 | 11.12 | 0 | RM.76.05.20.Za001.1270.- | Derivazione d'impianto punto luce invertito; impiego: derivazione d'impianto. Incluso: tubo protettivo; conduttori di alimentazione e di terra; scatole da incasso; frutti componibili; placche; supporti SPECIFICHE TECNICHE: in qualsiasi tipo di esecuzione; con sostituzione di conduttori di alimentazione e di terra di lega rame generico ricotto isolato conformi ai requisiti previsti dalla Normativa Europea Regolamento UE 305/2011 - Prodotti da Costruzione CPR; tipologia conduttori e sezione adeguati all'utilizzo |  | RISORSA MATERIALE | IMPIANTI ELETTRICI TERMINALI | KIT | DERIVAZIONE D'IMPIANTO PUNTO LUCE | MATERIALE GENERICO NON RILEVANTE | [6 empty] | 000000000 | NUOVA VOCE | nd | invertito | [10 empty] | 1 | cad | nd | nd - | derivazione d'impianto - | materiale generico non rilevante | nd - | nd - |  | nd - | nd - | in qualsiasi tipo di esecuzione; con sostituzione di conduttori di alimentazione e di terra di lega rame generico ricotto isolato conformi ai requisiti previsti dalla Normativa Europea Regolamento UE 305/2011 - Prodotti da Costruzione CPR; tipologia conduttori e sezione adeguati all'utilizzo | nd - | nd - | nd - | nd | nd - | NO |  |  |  |  | nd |  |  |  |  | nd | nd | nd |  | nd | nd | nd | tubo protettivo; conduttori di alimentazione e di terra; scatole da incasso; frutti componibili; placche; supporti | nd | nd | NO | NO
LOM251.RM.76.05.25.Za001.0000.- | Derivazione d'impianto alimentazione diretta; funzione: alimentazione di utilizzatore monofase; impiego: derivazione d'impianto a vista/parzialmente incassata; sezione nominale cavo [mm²] ≤ 4. Incluso: linea di alimentazione; sezionatore; tasselli/ganci SPECIFICHE TECNICHE: per impianti di energia di tipo industriale; tubazioni in materiale plastico o metalliche in relazione alle descrizioni di capitolato; per alimentazione apparecchi utilizzatori fino a tensione nominale [V] = 400; grado di protezione IP55; linea di alimentazione allo specifico punto di alimentazione di lega rame generico ricotto isolato conformi ai requisiti previsti dalla Normativa Europea Regolamento UE 305/2011 - Prodotti da Costruzione CPR; tipologia conduttori e sezione adeguati all'utilizzo | 1 cad | 33.3 | 26.32 | 0 | RM.76.05.25.Za001.0000.- | Derivazione d'impianto alimentazione diretta; funzione: alimentazione di utilizzatore monofase; impiego: derivazione d'impianto a vista/parzialmente incassata; sezione nominale cavo [mm²] ≤ 4. Incluso: linea di alimentazione; sezionatore; tasselli/ganci SPECIFICHE TECNICHE: per impianti di energia di tipo industriale; tubazioni in materiale plastico o metalliche in relazione alle descrizioni di capitolato; per alimentazione apparecchi utilizzatori fino a tensione nominale [V] = 400; grado di protezione IP55; linea di alimentazione allo specifico punto di alimentazione di lega rame generico ricotto isolato conformi ai requisiti previsti dalla Normativa Europea Regolamento UE 305/2011 - Prodotti da Costruzione CPR; tipologia conduttori e sezione adeguati all'utilizzo |  | RISORSA MATERIALE | IMPIANTI ELETTRICI TERMINALI | KIT | DERIVAZIONE D'IMPIANTO ALIMENTAZIONE | MATERIALE GENERICO NON RILEVANTE | [6 empty] | 000000000 | NUOVA VOCE | nd | diretta | [10 empty] | 1 | cad | nd | alimentazione di utilizzatore monofase - | derivazione d'impianto a vista/parzialmente incassata - | materiale generico non rilevante | nd - | sezione nominale cavo [mm²] < 4.0 nd nd nd - |  | nd - | nd - | per impianti di energia di tipo industriale; tubazioni in materiale plastico o metalliche in relazione alle descrizioni di capitolato; per alimentazione apparecchi utilizzatori fino a tensione nominale [V] = 400; grado di protezione IP55; linea di alimentazione allo specifico punto di alimentazione di lega rame generico ricotto isolato conformi ai requisiti previsti dalla Normativa Europea Regolamento UE 305/2011 - Prodotti da Costruzione CPR; tipologia conduttori e sezione adeguati all'utilizzo | nd - | nd - | nd - | nd | nd - | NO |  |  |  |  | nd |  |  |  |  | nd | nd | nd |  | nd | nd | nd | linea di alimentazione; sezionatore; tasselli/ganci | nd | nd | NO | NO
LOM251.RM.76.05.25.Za001.0005.- | Derivazione d'impianto alimentazione diretta; funzione: alimentazione di utilizzatore trifase; impiego: derivazione d'impianto a vista/parzialmente incassata; sezione nominale cavo [mm²] ≤ 4. Incluso: linea di alimentazione; sezionatore; tasselli/ganci SPECIFICHE TECNICHE: con o senza neutro; per impianti di energia di tipo industriale; tubazioni in materiale plastico o metalliche in relazione alle descrizioni di capitolato; per alimentazione apparecchi utilizzatori fino a tensione nominale [V] = 400; grado di protezione IP55; linea di alimentazione allo specifico punto di alimentazione di lega rame generico ricotto isolato conformi ai requisiti previsti dalla Normativa Europea Regolamento UE 305/2011 - Prodotti da Costruzione CPR; tipologia conduttori e sezione adeguati all'utilizzo | 1 cad | 46.19 | 36.51 | 0 | RM.76.05.25.Za001.0005.- | Derivazione d'impianto alimentazione diretta; funzione: alimentazione di utilizzatore trifase; impiego: derivazione d'impianto a vista/parzialmente incassata; sezione nominale cavo [mm²] ≤ 4. Incluso: linea di alimentazione; sezionatore; tasselli/ganci SPECIFICHE TECNICHE: con o senza neutro; per impianti di energia di tipo industriale; tubazioni in materiale plastico o metalliche in relazione alle descrizioni di capitolato; per alimentazione apparecchi utilizzatori fino a tensione nominale [V] = 400; grado di protezione IP55; linea di alimentazione allo specifico punto di alimentazione di lega rame generico ricotto isolato conformi ai requisiti previsti dalla Normativa Europea Regolamento UE 305/2011 - Prodotti da Costruzione CPR; tipologia conduttori e sezione adeguati all'utilizzo |  | RISORSA MATERIALE | IMPIANTI ELETTRICI TERMINALI | KIT | DERIVAZIONE D'IMPIANTO ALIMENTAZIONE | MATERIALE GENERICO NON RILEVANTE | [6 empty] | 000000000 | NUOVA VOCE | nd | diretta | [10 empty] | 1 | cad | nd | alimentazione di utilizzatore trifase - | derivazione d'impianto a vista/parzialmente incassata - | materiale generico non rilevante | nd - | sezione nominale cavo [mm²] < 4.0 nd nd nd - |  | nd - | nd - | con o senza neutro; per impianti di energia di tipo industriale; tubazioni in materiale plastico o metalliche in relazione alle descrizioni di capitolato; per alimentazione apparecchi utilizzatori fino a tensione nominale [V] = 400; grado di protezione IP55; linea di alimentazione allo specifico punto di alimentazione di lega rame generico ricotto isolato conformi ai requisiti previsti dalla Normativa Europea Regolamento UE 305/2011 - Prodotti da Costruzione CPR; tipologia conduttori e sezione adeguati all'utilizzo | nd - | nd - | nd - | nd | nd - | NO |  |  |  |  | nd |  |  |  |  | nd | nd | nd |  | nd | nd | nd | linea di alimentazione; sezionatore; tasselli/ganci | nd | nd | NO | NO
LOM251.RM.76.05.25.Za001.0250.- | Derivazione d'impianto alimentazione tramite interruttore di manovra; funzione: alimentazione di utilizzatore monofase; impiego: derivazione d'impianto a vista/parzialmente incassata; corrente nominale interruttore [A] = 25; n° poli interruttore [-] = 2P. Incluso: linea di alimentazione; sezionatore; tasselli/ganci SPECIFICHE TECNICHE: tramite interruttore di manovra conforme alle norme CEI 17-1, installato in prossimità dell'utilizzatore in cassetta da parete con protezione IP64; per impianti di energia di tipo industriale; tubazioni in materiale plastico o metalliche in relazione alle descrizioni di capitolato; per alimentazione apparecchi utilizzatori fino a tensione nominale [V] = 400; grado di protezione IP55; linea di alimentazione allo specifico punto di alimentazione di lega rame generico ricotto isolato conformi ai requisiti previsti dalla Normativa Europea Regolamento UE 305/2011 - Prodotti da Costruzione CPR; tipologia conduttori e sezione adeguati all'utilizzo | 1 cad | 293.22 | 231.79 | 0 | RM.76.05.25.Za001.0250.- | Derivazione d'impianto alimentazione tramite interruttore di manovra; funzione: alimentazione di utilizzatore monofase; impiego: derivazione d'impianto a vista/parzialmente incassata; corrente nominale interruttore [A] = 25; n° poli interruttore [-] = 2P. Incluso: linea di alimentazione; sezionatore; tasselli/ganci SPECIFICHE TECNICHE: tramite interruttore di manovra conforme alle norme CEI 17-1, installato in prossimità dell'utilizzatore in cassetta da parete con protezione IP64; per impianti di energia di tipo industriale; tubazioni in materiale plastico o metalliche in relazione alle descrizioni di capitolato; per alimentazione apparecchi utilizzatori fino a tensione nominale [V] = 400; grado di protezione IP55; linea di alimentazione allo specifico punto di alimentazione di lega rame generico ricotto isolato conformi ai requisiti previsti dalla Normativa Europea Regolamento UE 305/2011 - Prodotti da Costruzione CPR; tipologia conduttori e sezione adeguati all'utilizzo |  | RISORSA MATERIALE | IMPIANTI ELETTRICI TERMINALI | KIT | DERIVAZIONE D'IMPIANTO ALIMENTAZIONE | MATERIALE GENERICO NON RILEVANTE | [6 empty] | 000000000 | NUOVA VOCE | nd | tramite interruttore di manovra | [10 empty] | 1 | cad | nd | alimentazione di utilizzatore monofase - | derivazione d'impianto a vista/parzialmente incassata - | materiale generico non rilevante | corrente nominale interruttore [A] = 25.0 nd nd nd - | n° poli interruttore [-] = 2P nd nd nd - |  | nd - | nd - | tramite interruttore di manovra conforme alle norme CEI 17-1, installato in prossimità dell'utilizzatore in cassetta da parete con protezione IP64; per impianti di energia di tipo industriale; tubazioni in materiale plastico o metalliche in relazione alle descrizioni di capitolato; per alimentazione apparecchi utilizzatori fino a tensione nominale [V] = 400; grado di protezione IP55; linea di alimentazione allo specifico punto di alimentazione di lega rame generico ricotto isolato conformi ai requisiti previsti dalla Normativa Europea Regolamento UE 305/2011 - Prodotti da Costruzione CPR; tipologia conduttori e sezione adeguati all'utilizzo | nd - | nd - | nd - | nd | nd - | NO |  |  |  |  | nd |  |  |  |  | nd | nd | nd |  | nd | nd | nd | linea di alimentazione; sezionatore; tasselli/ganci | nd | nd | NO | NO
LOM251.RM.76.05.25.Za001.0255.a | Derivazione d'impianto alimentazione tramite interruttore di manovra; funzione: alimentazione di utilizzatore trifase; impiego: derivazione d'impianto a vista/parzialmente incassata; corrente nominale interruttore [A] = 25; n° poli interruttore [-] = 3P. Incluso: linea di alimentazione; sezionatore; tasselli/ganci SPECIFICHE TECNICHE: con o senza neutro; tramite interruttore di manovra conforme alle norme CEI 17-1, installato in prossimità dell'utilizzatore in cassetta da parete con protezione IP64; per impianti di energia di tipo industriale; tubazioni in materiale plastico o metalliche in relazione alle descrizioni di capitolato; per alimentazione apparecchi utilizzatori fino a tensione nominale [V] = 400; grado di protezione IP55; linea di alimentazione allo specifico punto di alimentazione di lega rame generico ricotto isolato conformi ai requisiti previsti dalla Normativa Europea Regolamento UE 305/2011 - Prodotti da Costruzione CPR; tipologia conduttori e sezione adeguati all'utilizzo | 1 cad | 316.02 | 249.82 | 0 | RM.76.05.25.Za001.0255.a | Derivazione d'impianto alimentazione tramite interruttore di manovra; funzione: alimentazione di utilizzatore trifase; impiego: derivazione d'impianto a vista/parzialmente incassata; corrente nominale interruttore [A] = 25; n° poli interruttore [-] = 3P. Incluso: linea di alimentazione; sezionatore; tasselli/ganci SPECIFICHE TECNICHE: con o senza neutro; tramite interruttore di manovra conforme alle norme CEI 17-1, installato in prossimità dell'utilizzatore in cassetta da parete con protezione IP64; per impianti di energia di tipo industriale; tubazioni in materiale plastico o metalliche in relazione alle descrizioni di capitolato; per alimentazione apparecchi utilizzatori fino a tensione nominale [V] = 400; grado di protezione IP55; linea di alimentazione allo specifico punto di alimentazione di lega rame generico ricotto isolato conformi ai requisiti previsti dalla Normativa Europea Regolamento UE 305/2011 - Prodotti da Costruzione CPR; tipologia conduttori e sezione adeguati all'utilizzo |  | RISORSA MATERIALE | IMPIANTI ELETTRICI TERMINALI | KIT | DERIVAZIONE D'IMPIANTO ALIMENTAZIONE | MATERIALE GENERICO NON RILEVANTE | [6 empty] | 000000000 | NUOVA VOCE | nd | tramite interruttore di manovra | [10 empty] | 1 | cad | nd | alimentazione di utilizzatore trifase - | derivazione d'impianto a vista/parzialmente incassata - | materiale generico non rilevante | corrente nominale interruttore [A] = 25.0 nd nd nd - | n° poli interruttore [-] = 3P nd nd nd - |  | nd - | nd - | con o senza neutro; tramite interruttore di manovra conforme alle norme CEI 17-1, installato in prossimità dell'utilizzatore in cassetta da parete con protezione IP64; per impianti di energia di tipo industriale; tubazioni in materiale plastico o metalliche in relazione alle descrizioni di capitolato; per alimentazione apparecchi utilizzatori fino a tensione nominale [V] = 400; grado di protezione IP55; linea di alimentazione allo specifico punto di alimentazione di lega rame generico ricotto isolato conformi ai requisiti previsti dalla Normativa Europea Regolamento UE 305/2011 - Prodotti da Costruzione CPR; tipologia conduttori e sezione adeguati all'utilizzo | nd - | nd - | nd - | nd | nd - | NO |  |  |  |  | nd |  |  |  |  | nd | nd | nd |  | nd | nd | nd | linea di alimentazione; sezionatore; tasselli/ganci | nd | nd | NO | NO
LOM251.RM.76.05.25.Za001.0255.b | Derivazione d'impianto alimentazione tramite interruttore di manovra; funzione: alimentazione di utilizzatore trifase; impiego: derivazione d'impianto a vista/parzialmente incassata; corrente nominale interruttore [A] = 25; n° poli interruttore [-] = 4P. Incluso: linea di alimentazione; sezionatore; tasselli/ganci SPECIFICHE TECNICHE: con o senza neutro; tramite interruttore di manovra conforme alle norme CEI 17-1, installato in prossimità dell'utilizzatore in cassetta da parete con protezione IP64; per impianti di energia di tipo industriale; tubazioni in materiale plastico o metalliche in relazione alle descrizioni di capitolato; per alimentazione apparecchi utilizzatori fino a tensione nominale [V] = 400; grado di protezione IP55; linea di alimentazione allo specifico punto di alimentazione di lega rame generico ricotto isolato conformi ai requisiti previsti dalla Normativa Europea Regolamento UE 305/2011 - Prodotti da Costruzione CPR; tipologia conduttori e sezione adeguati all'utilizzo | 1 cad | 316.02 | 249.82 | 0 | RM.76.05.25.Za001.0255.b | Derivazione d'impianto alimentazione tramite interruttore di manovra; funzione: alimentazione di utilizzatore trifase; impiego: derivazione d'impianto a vista/parzialmente incassata; corrente nominale interruttore [A] = 25; n° poli interruttore [-] = 4P. Incluso: linea di alimentazione; sezionatore; tasselli/ganci SPECIFICHE TECNICHE: con o senza neutro; tramite interruttore di manovra conforme alle norme CEI 17-1, installato in prossimità dell'utilizzatore in cassetta da parete con protezione IP64; per impianti di energia di tipo industriale; tubazioni in materiale plastico o metalliche in relazione alle descrizioni di capitolato; per alimentazione apparecchi utilizzatori fino a tensione nominale [V] = 400; grado di protezione IP55; linea di alimentazione allo specifico punto di alimentazione di lega rame generico ricotto isolato conformi ai requisiti previsti dalla Normativa Europea Regolamento UE 305/2011 - Prodotti da Costruzione CPR; tipologia conduttori e sezione adeguati all'utilizzo |  | RISORSA MATERIALE | IMPIANTI ELETTRICI TERMINALI | KIT | DERIVAZIONE D'IMPIANTO ALIMENTAZIONE | MATERIALE GENERICO NON RILEVANTE | [6 empty] | 000000000 | NUOVA VOCE | nd | tramite interruttore di manovra | [10 empty] | 1 | cad | nd | alimentazione di utilizzatore trifase - | derivazione d'impianto a vista/parzialmente incassata - | materiale generico non rilevante | corrente nominale interruttore [A] = 25.0 nd nd nd - | n° poli interruttore [-] = 4P nd nd nd - |  | nd - | nd - | con o senza neutro; tramite interruttore di manovra conforme alle norme CEI 17-1, installato in prossimità dell'utilizzatore in cassetta da parete con protezione IP64; per impianti di energia di tipo industriale; tubazioni in materiale plastico o metalliche in relazione alle descrizioni di capitolato; per alimentazione apparecchi utilizzatori fino a tensione nominale [V] = 400; grado di protezione IP55; linea di alimentazione allo specifico punto di alimentazione di lega rame generico ricotto isolato conformi ai requisiti previsti dalla Normativa Europea Regolamento UE 305/2011 - Prodotti da Costruzione CPR; tipologia conduttori e sezione adeguati all'utilizzo | nd - | nd - | nd - | nd | nd - | NO |  |  |  |  | nd |  |  |  |  | nd | nd | nd |  | nd | nd | nd | linea di alimentazione; sezionatore; tasselli/ganci | nd | nd | NO | NO
LOM251.RM.76.05.25.Za001.0255.c | Derivazione d'impianto alimentazione tramite interruttore di manovra; funzione: alimentazione di utilizzatore trifase; impiego: derivazione d'impianto a vista/parzialmente incassata; corrente nominale interruttore [A] = 40; n° poli interruttore [-] = 3P. Incluso: linea di alimentazione; sezionatore; tasselli/ganci SPECIFICHE TECNICHE: con o senza neutro; tramite interruttore di manovra conforme alle norme CEI 17-1, installato in prossimità dell'utilizzatore in cassetta da parete con protezione IP64; per impianti di energia di tipo industriale; tubazioni in materiale plastico o metalliche in relazione alle descrizioni di capitolato; per alimentazione apparecchi utilizzatori fino a tensione nominale [V] = 400; grado di protezione IP55; linea di alimentazione allo specifico punto di alimentazione di lega rame generico ricotto isolato conformi ai requisiti previsti dalla Normativa Europea Regolamento UE 305/2011 - Prodotti da Costruzione CPR; tipologia conduttori e sezione adeguati all'utilizzo | 1 cad | 317.45 | 250.95 | 0 | RM.76.05.25.Za001.0255.c | Derivazione d'impianto alimentazione tramite interruttore di manovra; funzione: alimentazione di utilizzatore trifase; impiego: derivazione d'impianto a vista/parzialmente incassata; corrente nominale interruttore [A] = 40; n° poli interruttore [-] = 3P. Incluso: linea di alimentazione; sezionatore; tasselli/ganci SPECIFICHE TECNICHE: con o senza neutro; tramite interruttore di manovra conforme alle norme CEI 17-1, installato in prossimità dell'utilizzatore in cassetta da parete con protezione IP64; per impianti di energia di tipo industriale; tubazioni in materiale plastico o metalliche in relazione alle descrizioni di capitolato; per alimentazione apparecchi utilizzatori fino a tensione nominale [V] = 400; grado di protezione IP55; linea di alimentazione allo specifico punto di alimentazione di lega rame generico ricotto isolato conformi ai requisiti previsti dalla Normativa Europea Regolamento UE 305/2011 - Prodotti da Costruzione CPR; tipologia conduttori e sezione adeguati all'utilizzo |  | RISORSA MATERIALE | IMPIANTI ELETTRICI TERMINALI | KIT | DERIVAZIONE D'IMPIANTO ALIMENTAZIONE | MATERIALE GENERICO NON RILEVANTE | [6 empty] | 000000000 | NUOVA VOCE | nd | tramite interruttore di manovra | [10 empty] | 1 | cad | nd | alimentazione di utilizzatore trifase - | derivazione d'impianto a vista/parzialmente incassata - | materiale generico non rilevante | corrente nominale interruttore [A] = 40.0 nd nd nd - | n° poli interruttore [-] = 3P nd nd nd - |  | nd - | nd - | con o senza neutro; tramite interruttore di manovra conforme alle norme CEI 17-1, installato in prossimità dell'utilizzatore in cassetta da parete con protezione IP64; per impianti di energia di tipo industriale; tubazioni in materiale plastico o metalliche in relazione alle descrizioni di capitolato; per alimentazione apparecchi utilizzatori fino a tensione nominale [V] = 400; grado di protezione IP55; linea di alimentazione allo specifico punto di alimentazione di lega rame generico ricotto isolato conformi ai requisiti previsti dalla Normativa Europea Regolamento UE 305/2011 - Prodotti da Costruzione CPR; tipologia conduttori e sezione adeguati all'utilizzo | nd - | nd - | nd - | nd | nd - | NO |  |  |  |  | nd |  |  |  |  | nd | nd | nd |  | nd | nd | nd | linea di alimentazione; sezionatore; tasselli/ganci | nd | nd | NO | NO
LOM251.RM.76.05.25.Za001.0255.d | Derivazione d'impianto alimentazione tramite interruttore di manovra; funzione: alimentazione di utilizzatore trifase; impiego: derivazione d'impianto a vista/parzialmente incassata; corrente nominale interruttore [A] = 40; n° poli interruttore [-] = 4P. Incluso: linea di alimentazione; sezionatore; tasselli/ganci SPECIFICHE TECNICHE: con o senza neutro; tramite interruttore di manovra conforme alle norme CEI 17-1, installato in prossimità dell'utilizzatore in cassetta da parete con protezione IP64; per impianti di energia di tipo industriale; tubazioni in materiale plastico o metalliche in relazione alle descrizioni di capitolato; per alimentazione apparecchi utilizzatori fino a tensione nominale [V] = 400; grado di protezione IP55; linea di alimentazione allo specifico punto di alimentazione di lega rame generico ricotto isolato conformi ai requisiti previsti dalla Normativa Europea Regolamento UE 305/2011 - Prodotti da Costruzione CPR; tipologia conduttori e sezione adeguati all'utilizzo | 1 cad | 317.45 | 250.95 | 0 | RM.76.05.25.Za001.0255.d | Derivazione d'impianto alimentazione tramite interruttore di manovra; funzione: alimentazione di utilizzatore trifase; impiego: derivazione d'impianto a vista/parzialmente incassata; corrente nominale interruttore [A] = 40; n° poli interruttore [-] = 4P. Incluso: linea di alimentazione; sezionatore; tasselli/ganci SPECIFICHE TECNICHE: con o senza neutro; tramite interruttore di manovra conforme alle norme CEI 17-1, installato in prossimità dell'utilizzatore in cassetta da parete con protezione IP64; per impianti di energia di tipo industriale; tubazioni in materiale plastico o metalliche in relazione alle descrizioni di capitolato; per alimentazione apparecchi utilizzatori fino a tensione nominale [V] = 400; grado di protezione IP55; linea di alimentazione allo specifico punto di alimentazione di lega rame generico ricotto isolato conformi ai requisiti previsti dalla Normativa Europea Regolamento UE 305/2011 - Prodotti da Costruzione CPR; tipologia conduttori e sezione adeguati all'utilizzo |  | RISORSA MATERIALE | IMPIANTI ELETTRICI TERMINALI | KIT | DERIVAZIONE D'IMPIANTO ALIMENTAZIONE | MATERIALE GENERICO NON RILEVANTE | [6 empty] | 000000000 | NUOVA VOCE | nd | tramite interruttore di manovra | [10 empty] | 1 | cad | nd | alimentazione di utilizzatore trifase - | derivazione d'impianto a vista/parzialmente incassata - | materiale generico non rilevante | corrente nominale interruttore [A] = 40.0 nd nd nd - | n° poli interruttore [-] = 4P nd nd nd - |  | nd - | nd - | con o senza neutro; tramite interruttore di manovra conforme alle norme CEI 17-1, installato in prossimità dell'utilizzatore in cassetta da parete con protezione IP64; per impianti di energia di tipo industriale; tubazioni in materiale plastico o metalliche in relazione alle descrizioni di capitolato; per alimentazione apparecchi utilizzatori fino a tensione nominale [V] = 400; grado di protezione IP55; linea di alimentazione allo specifico punto di alimentazione di lega rame generico ricotto isolato conformi ai requisiti previsti dalla Normativa Europea Regolamento UE 305/2011 - Prodotti da Costruzione CPR; tipologia conduttori e sezione adeguati all'utilizzo | nd - | nd - | nd - | nd | nd - | NO |  |  |  |  | nd |  |  |  |  | nd | nd | nd |  | nd | nd | nd | linea di alimentazione; sezionatore; tasselli/ganci | nd | nd | NO | NO
LOM251.RM.76.05.25.Za001.0255.e | Derivazione d'impianto alimentazione tramite interruttore di manovra; funzione: alimentazione di utilizzatore trifase; impiego: derivazione d'impianto a vista/parzialmente incassata; corrente nominale interruttore [A] = 63; n° poli interruttore [-] = 3P. Incluso: linea di alimentazione; sezionatore; tasselli/ganci SPECIFICHE TECNICHE: con o senza neutro; tramite interruttore di manovra conforme alle norme CEI 17-1, installato in prossimità dell'utilizzatore in cassetta da parete con protezione IP64; per impianti di energia di tipo industriale; tubazioni in materiale plastico o metalliche in relazione alle descrizioni di capitolato; per alimentazione apparecchi utilizzatori fino a tensione nominale [V] = 400; grado di protezione IP55; linea di alimentazione allo specifico punto di alimentazione di lega rame generico ricotto isolato conformi ai requisiti previsti dalla Normativa Europea Regolamento UE 305/2011 - Prodotti da Costruzione CPR; tipologia conduttori e sezione adeguati all'utilizzo | 1 cad | 329.24 | 260.27 | 0 | RM.76.05.25.Za001.0255.e | Derivazione d'impianto alimentazione tramite interruttore di manovra; funzione: alimentazione di utilizzatore trifase; impiego: derivazione d'impianto a vista/parzialmente incassata; corrente nominale interruttore [A] = 63; n° poli interruttore [-] = 3P. Incluso: linea di alimentazione; sezionatore; tasselli/ganci SPECIFICHE TECNICHE: con o senza neutro; tramite interruttore di manovra conforme alle norme CEI 17-1, installato in prossimità dell'utilizzatore in cassetta da parete con protezione IP64; per impianti di energia di tipo industriale; tubazioni in materiale plastico o metalliche in relazione alle descrizioni di capitolato; per alimentazione apparecchi utilizzatori fino a tensione nominale [V] = 400; grado di protezione IP55; linea di alimentazione allo specifico punto di alimentazione di lega rame generico ricotto isolato conformi ai requisiti previsti dalla Normativa Europea Regolamento UE 305/2011 - Prodotti da Costruzione CPR; tipologia conduttori e sezione adeguati all'utilizzo |  | RISORSA MATERIALE | IMPIANTI ELETTRICI TERMINALI | KIT | DERIVAZIONE D'IMPIANTO ALIMENTAZIONE | MATERIALE GENERICO NON RILEVANTE | [6 empty] | 000000000 | NUOVA VOCE | nd | tramite interruttore di manovra | [10 empty] | 1 | cad | nd | alimentazione di utilizzatore trifase - | derivazione d'impianto a vista/parzialmente incassata - | materiale generico non rilevante | corrente nominale interruttore [A] = 63.0 nd nd nd - | n° poli interruttore [-] = 3P nd nd nd - |  | nd - | nd - | con o senza neutro; tramite interruttore di manovra conforme alle norme CEI 17-1, installato in prossimità dell'utilizzatore in cassetta da parete con protezione IP64; per impianti di energia di tipo industriale; tubazioni in materiale plastico o metalliche in relazione alle descrizioni di capitolato; per alimentazione apparecchi utilizzatori fino a tensione nominale [V] = 400; grado di protezione IP55; linea di alimentazione allo specifico punto di alimentazione di lega rame generico ricotto isolato conformi ai requisiti previsti dalla Normativa Europea Regolamento UE 305/2011 - Prodotti da Costruzione CPR; tipologia conduttori e sezione adeguati all'utilizzo | nd - | nd - | nd - | nd | nd - | NO |  |  |  |  | nd |  |  |  |  | nd | nd | nd |  | nd | nd | nd | linea di alimentazione; sezionatore; tasselli/ganci | nd | nd | NO | NO
LOM251.RM.76.05.25.Za001.0255.f | Derivazione d'impianto alimentazione tramite interruttore di manovra; funzione: alimentazione di utilizzatore trifase; impiego: derivazione d'impianto a vista/parzialmente incassata; corrente nominale interruttore [A] = 63; n° poli interruttore [-] = 4P. Incluso: linea di alimentazione; sezionatore; tasselli/ganci SPECIFICHE TECNICHE: con o senza neutro; tramite interruttore di manovra conforme alle norme CEI 17-1, installato in prossimità dell'utilizzatore in cassetta da parete con protezione IP64; per impianti di energia di tipo industriale; tubazioni in materiale plastico o metalliche in relazione alle descrizioni di capitolato; per alimentazione apparecchi utilizzatori fino a tensione nominale [V] = 400; grado di protezione IP55; linea di alimentazione allo specifico punto di alimentazione di lega rame generico ricotto isolato conformi ai requisiti previsti dalla Normativa Europea Regolamento UE 305/2011 - Prodotti da Costruzione CPR; tipologia conduttori e sezione adeguati all'utilizzo | 1 cad | 329.24 | 260.27 | 0 | RM.76.05.25.Za001.0255.f | Derivazione d'impianto alimentazione tramite interruttore di manovra; funzione: alimentazione di utilizzatore trifase; impiego: derivazione d'impianto a vista/parzialmente incassata; corrente nominale interruttore [A] = 63; n° poli interruttore [-] = 4P. Incluso: linea di alimentazione; sezionatore; tasselli/ganci SPECIFICHE TECNICHE: con o senza neutro; tramite interruttore di manovra conforme alle norme CEI 17-1, installato in prossimità dell'utilizzatore in cassetta da parete con protezione IP64; per impianti di energia di tipo industriale; tubazioni in materiale plastico o metalliche in relazione alle descrizioni di capitolato; per alimentazione apparecchi utilizzatori fino a tensione nominale [V] = 400; grado di protezione IP55; linea di alimentazione allo specifico punto di alimentazione di lega rame generico ricotto isolato conformi ai requisiti previsti dalla Normativa Europea Regolamento UE 305/2011 - Prodotti da Costruzione CPR; tipologia conduttori e sezione adeguati all'utilizzo |  | RISORSA MATERIALE | IMPIANTI ELETTRICI TERMINALI | KIT | DERIVAZIONE D'IMPIANTO ALIMENTAZIONE | MATERIALE GENERICO NON RILEVANTE | [6 empty] | 000000000 | NUOVA VOCE | nd | tramite interruttore di manovra | [10 empty] | 1 | cad | nd | alimentazione di utilizzatore trifase - | derivazione d'impianto a vista/parzialmente incassata - | materiale generico non rilevante | corrente nominale interruttore [A] = 63.0 nd nd nd - | n° poli interruttore [-] = 4P nd nd nd - |  | nd - | nd - | con o senza neutro; tramite interruttore di manovra conforme alle norme CEI 17-1, installato in prossimità dell'utilizzatore in cassetta da parete con protezione IP64; per impianti di energia di tipo industriale; tubazioni in materiale plastico o metalliche in relazione alle descrizioni di capitolato; per alimentazione apparecchi utilizzatori fino a tensione nominale [V] = 400; grado di protezione IP55; linea di alimentazione allo specifico punto di alimentazione di lega rame generico ricotto isolato conformi ai requisiti previsti dalla Normativa Europea Regolamento UE 305/2011 - Prodotti da Costruzione CPR; tipologia conduttori e sezione adeguati all'utilizzo | nd - | nd - | nd - | nd | nd - | NO |  |  |  |  | nd |  |  |  |  | nd | nd | nd |  | nd | nd | nd | linea di alimentazione; sezionatore; tasselli/ganci | nd | nd | NO | NO
LOM251.RM.76.05.25.Za001.0500.a | Derivazione d'impianto alimentazione tramite presa e spina; funzione: alimentazione di utilizzatore; impiego: derivazione d'impianto a vista/parzialmente incassata; corrente nominale presa [A] = 16; n° prese [-] = 2 + T. Incluso: interruttore con blocco; linea di alimentazione; sezionatore; tasselli/ganci SPECIFICHE TECNICHE: per impianti di energia di tipo industriale; tubazioni in materiale plastico o metalliche in relazione alle descrizioni di capitolato; per alimentazione apparecchi utilizzatori fino a tensione nominale [V] = 400; grado di protezione IP55; linea di alimentazione allo specifico punto di alimentazione di lega rame generico ricotto isolato conformi ai requisiti previsti dalla Normativa Europea Regolamento UE 305/2011 - Prodotti da Costruzione CPR; tipologia conduttori e sezione adeguati all'utilizzo; interruttore con blocco contro l'accesso ai fusibili e contro l'inserzione e la disinserzione della spina sotto tensione | 1 cad | 75.56 | 59.73 | 0 | RM.76.05.25.Za001.0500.a | Derivazione d'impianto alimentazione tramite presa e spina; funzione: alimentazione di utilizzatore; impiego: derivazione d'impianto a vista/parzialmente incassata; corrente nominale presa [A] = 16; n° prese [-] = 2 + T. Incluso: interruttore con blocco; linea di alimentazione; sezionatore; tasselli/ganci SPECIFICHE TECNICHE: per impianti di energia di tipo industriale; tubazioni in materiale plastico o metalliche in relazione alle descrizioni di capitolato; per alimentazione apparecchi utilizzatori fino a tensione nominale [V] = 400; grado di protezione IP55; linea di alimentazione allo specifico punto di alimentazione di lega rame generico ricotto isolato conformi ai requisiti previsti dalla Normativa Europea Regolamento UE 305/2011 - Prodotti da Costruzione CPR; tipologia conduttori e sezione adeguati all'utilizzo; interruttore con blocco contro l'accesso ai fusibili e contro l'inserzione e la disinserzione della spina sotto tensione |  | RISORSA MATERIALE | IMPIANTI ELETTRICI TERMINALI | KIT | DERIVAZIONE D'IMPIANTO ALIMENTAZIONE | MATERIALE GENERICO NON RILEVANTE | [6 empty] | 000000000 | NUOVA VOCE | nd | tramite presa e spina | [10 empty] | 1 | cad | nd | alimentazione di utilizzatore - | derivazione d'impianto a vista/parzialmente incassata - | materiale generico non rilevante | corrente nominale presa [A] = 16.0 nd nd nd - | n° prese [-] = 2 + T nd nd nd - |  | nd - | nd - | per impianti di energia di tipo industriale; tubazioni in materiale plastico o metalliche in relazione alle descrizioni di capitolato; per alimentazione apparecchi utilizzatori fino a tensione nominale [V] = 400; grado di protezione IP55; linea di alimentazione allo specifico punto di alimentazione di lega rame generico ricotto isolato conformi ai requisiti previsti dalla Normativa Europea Regolamento UE 305/2011 - Prodotti da Costruzione CPR; tipologia conduttori e sezione adeguati all'utilizzo; interruttore con blocco contro l'accesso ai fusibili e contro l'inserzione e la disinserzione della spina sotto tensione | nd - | nd - | nd - | nd | nd - | NO |  |  |  |  | nd |  |  |  |  | nd | nd | nd |  | nd | nd | nd | interruttore con blocco; linea di alimentazione; sezionatore; tasselli/ganci | nd | nd | NO | NO
LOM251.RM.76.05.25.Za001.0500.b | Derivazione d'impianto alimentazione tramite presa e spina; funzione: alimentazione di utilizzatore; impiego: derivazione d'impianto a vista/parzialmente incassata; corrente nominale presa [A] = 16; n° prese [-] = 3 + T. Incluso: interruttore con blocco; linea di alimentazione; sezionatore; tasselli/ganci SPECIFICHE TECNICHE: per impianti di energia di tipo industriale; tubazioni in materiale plastico o metalliche in relazione alle descrizioni di capitolato; per alimentazione apparecchi utilizzatori fino a tensione nominale [V] = 400; grado di protezione IP55; linea di alimentazione allo specifico punto di alimentazione di lega rame generico ricotto isolato conformi ai requisiti previsti dalla Normativa Europea Regolamento UE 305/2011 - Prodotti da Costruzione CPR; tipologia conduttori e sezione adeguati all'utilizzo; interruttore con blocco contro l'accesso ai fusibili e contro l'inserzione e la disinserzione della spina sotto tensione | 1 cad | 104.58 | 82.67 | 0 | RM.76.05.25.Za001.0500.b | Derivazione d'impianto alimentazione tramite presa e spina; funzione: alimentazione di utilizzatore; impiego: derivazione d'impianto a vista/parzialmente incassata; corrente nominale presa [A] = 16; n° prese [-] = 3 + T. Incluso: interruttore con blocco; linea di alimentazione; sezionatore; tasselli/ganci SPECIFICHE TECNICHE: per impianti di energia di tipo industriale; tubazioni in materiale plastico o metalliche in relazione alle descrizioni di capitolato; per alimentazione apparecchi utilizzatori fino a tensione nominale [V] = 400; grado di protezione IP55; linea di alimentazione allo specifico punto di alimentazione di lega rame generico ricotto isolato conformi ai requisiti previsti dalla Normativa Europea Regolamento UE 305/2011 - Prodotti da Costruzione CPR; tipologia conduttori e sezione adeguati all'utilizzo; interruttore con blocco contro l'accesso ai fusibili e contro l'inserzione e la disinserzione della spina sotto tensione |  | RISORSA MATERIALE | IMPIANTI ELETTRICI TERMINALI | KIT | DERIVAZIONE D'IMPIANTO ALIMENTAZIONE | MATERIALE GENERICO NON RILEVANTE | [6 empty] | 000000000 | NUOVA VOCE | nd | tramite presa e spina | [10 empty] | 1 | cad | nd | alimentazione di utilizzatore - | derivazione d'impianto a vista/parzialmente incassata - | materiale generico non rilevante | corrente nominale presa [A] = 16.0 nd nd nd - | n° prese [-] = 3 + T nd nd nd - |  | nd - | nd - | per impianti di energia di tipo industriale; tubazioni in materiale plastico o metalliche in relazione alle descrizioni di capitolato; per alimentazione apparecchi utilizzatori fino a tensione nominale [V] = 400; grado di protezione IP55; linea di alimentazione allo specifico punto di alimentazione di lega rame generico ricotto isolato conformi ai requisiti previsti dalla Normativa Europea Regolamento UE 305/2011 - Prodotti da Costruzione CPR; tipologia conduttori e sezione adeguati all'utilizzo; interruttore con blocco contro l'accesso ai fusibili e contro l'inserzione e la disinserzione della spina sotto tensione | nd - | nd - | nd - | nd | nd - | NO |  |  |  |  | nd |  |  |  |  | nd | nd | nd |  | nd | nd | nd | interruttore con blocco; linea di alimentazione; sezionatore; tasselli/ganci | nd | nd | NO | NO
LOM251.RM.76.05.25.Za001.0500.c | Derivazione d'impianto alimentazione tramite presa e spina; funzione: alimentazione di utilizzatore; impiego: derivazione d'impianto a vista/parzialmente incassata; corrente nominale presa [A] = 32; n° prese [-] = 2 + T. Incluso: interruttore con blocco; linea di alimentazione; sezionatore; tasselli/ganci SPECIFICHE TECNICHE: per impianti di energia di tipo industriale; tubazioni in materiale plastico o metalliche in relazione alle descrizioni di capitolato; per alimentazione apparecchi utilizzatori fino a tensione nominale [V] = 400; grado di protezione IP55; linea di alimentazione allo specifico punto di alimentazione di lega rame generico ricotto isolato conformi ai requisiti previsti dalla Normativa Europea Regolamento UE 305/2011 - Prodotti da Costruzione CPR; tipologia conduttori e sezione adeguati all'utilizzo; interruttore con blocco contro l'accesso ai fusibili e contro l'inserzione e la disinserzione della spina sotto tensione | 1 cad | 85.46 | 67.56 | 0 | RM.76.05.25.Za001.0500.c | Derivazione d'impianto alimentazione tramite presa e spina; funzione: alimentazione di utilizzatore; impiego: derivazione d'impianto a vista/parzialmente incassata; corrente nominale presa [A] = 32; n° prese [-] = 2 + T. Incluso: interruttore con blocco; linea di alimentazione; sezionatore; tasselli/ganci SPECIFICHE TECNICHE: per impianti di energia di tipo industriale; tubazioni in materiale plastico o metalliche in relazione alle descrizioni di capitolato; per alimentazione apparecchi utilizzatori fino a tensione nominale [V] = 400; grado di protezione IP55; linea di alimentazione allo specifico punto di alimentazione di lega rame generico ricotto isolato conformi ai requisiti previsti dalla Normativa Europea Regolamento UE 305/2011 - Prodotti da Costruzione CPR; tipologia conduttori e sezione adeguati all'utilizzo; interruttore con blocco contro l'accesso ai fusibili e contro l'inserzione e la disinserzione della spina sotto tensione |  | RISORSA MATERIALE | IMPIANTI ELETTRICI TERMINALI | KIT | DERIVAZIONE D'IMPIANTO ALIMENTAZIONE | MATERIALE GENERICO NON RILEVANTE | [6 empty] | 000000000 | NUOVA VOCE | nd | tramite presa e spina | [10 empty] | 1 | cad | nd | alimentazione di utilizzatore - | derivazione d'impianto a vista/parzialmente incassata - | materiale generico non rilevante | corrente nominale presa [A] = 32.0 nd nd nd - | n° prese [-] = 2 + T nd nd nd - |  | nd - | nd - | per impianti di energia di tipo industriale; tubazioni in materiale plastico o metalliche in relazione alle descrizioni di capitolato; per alimentazione apparecchi utilizzatori fino a tensione nominale [V] = 400; grado di protezione IP55; linea di alimentazione allo specifico punto di alimentazione di lega rame generico ricotto isolato conformi ai requisiti previsti dalla Normativa Europea Regolamento UE 305/2011 - Prodotti da Costruzione CPR; tipologia conduttori e sezione adeguati all'utilizzo; interruttore con blocco contro l'accesso ai fusibili e contro l'inserzione e la disinserzione della spina sotto tensione | nd - | nd - | nd - | nd | nd - | NO |  |  |  |  | nd |  |  |  |  | nd | nd | nd |  | nd | nd | nd | interruttore con blocco; linea di alimentazione; sezionatore; tasselli/ganci | nd | nd | NO | NO
LOM251.RM.76.05.25.Za001.0500.d | Derivazione d'impianto alimentazione tramite presa e spina; funzione: alimentazione di utilizzatore; impiego: derivazione d'impianto a vista/parzialmente incassata; corrente nominale presa [A] = 32; n° prese [-] = 3 + T. Incluso: interruttore con blocco; linea di alimentazione; sezionatore; tasselli/ganci SPECIFICHE TECNICHE: per impianti di energia di tipo industriale; tubazioni in materiale plastico o metalliche in relazione alle descrizioni di capitolato; per alimentazione apparecchi utilizzatori fino a tensione nominale [V] = 400; grado di protezione IP55; linea di alimentazione allo specifico punto di alimentazione di lega rame generico ricotto isolato conformi ai requisiti previsti dalla Normativa Europea Regolamento UE 305/2011 - Prodotti da Costruzione CPR; tipologia conduttori e sezione adeguati all'utilizzo; interruttore con blocco contro l'accesso ai fusibili e contro l'inserzione e la disinserzione della spina sotto tensione | 1 cad | 104.31 | 82.46 | 0 | RM.76.05.25.Za001.0500.d | Derivazione d'impianto alimentazione tramite presa e spina; funzione: alimentazione di utilizzatore; impiego: derivazione d'impianto a vista/parzialmente incassata; corrente nominale presa [A] = 32; n° prese [-] = 3 + T. Incluso: interruttore con blocco; linea di alimentazione; sezionatore; tasselli/ganci SPECIFICHE TECNICHE: per impianti di energia di tipo industriale; tubazioni in materiale plastico o metalliche in relazione alle descrizioni di capitolato; per alimentazione apparecchi utilizzatori fino a tensione nominale [V] = 400; grado di protezione IP55; linea di alimentazione allo specifico punto di alimentazione di lega rame generico ricotto isolato conformi ai requisiti previsti dalla Normativa Europea Regolamento UE 305/2011 - Prodotti da Costruzione CPR; tipologia conduttori e sezione adeguati all'utilizzo; interruttore con blocco contro l'accesso ai fusibili e contro l'inserzione e la disinserzione della spina sotto tensione |  | RISORSA MATERIALE | IMPIANTI ELETTRICI TERMINALI | KIT | DERIVAZIONE D'IMPIANTO ALIMENTAZIONE | MATERIALE GENERICO NON RILEVANTE | [6 empty] | 000000000 | NUOVA VOCE | nd | tramite presa e spina | [10 empty] | 1 | cad | nd | alimentazione di utilizzatore - | derivazione d'impianto a vista/parzialmente incassata - | materiale generico non rilevante | corrente nominale presa [A] = 32.0 nd nd nd - | n° prese [-] = 3 + T nd nd nd - |  | nd - | nd - | per impianti di energia di tipo industriale; tubazioni in materiale plastico o metalliche in relazione alle descrizioni di capitolato; per alimentazione apparecchi utilizzatori fino a tensione nominale [V] = 400; grado di protezione IP55; linea di alimentazione allo specifico punto di alimentazione di lega rame generico ricotto isolato conformi ai requisiti previsti dalla Normativa Europea Regolamento UE 305/2011 - Prodotti da Costruzione CPR; tipologia conduttori e sezione adeguati all'utilizzo; interruttore con blocco contro l'accesso ai fusibili e contro l'inserzione e la disinserzione della spina sotto tensione | nd - | nd - | nd - | nd | nd - | NO |  |  |  |  | nd |  |  |  |  | nd | nd | nd |  | nd | nd | nd | interruttore con blocco; linea di alimentazione; sezionatore; tasselli/ganci | nd | nd | NO | NO
LOM251.RM.76.05.25.Za001.0500.e | Derivazione d'impianto alimentazione tramite presa e spina; funzione: alimentazione di utilizzatore; impiego: derivazione d'impianto a vista/parzialmente incassata; corrente nominale presa [A] = 63; n° prese [-] = 2 + T. Incluso: interruttore con blocco; linea di alimentazione; sezionatore; tasselli/ganci SPECIFICHE TECNICHE: per impianti di energia di tipo industriale; tubazioni in materiale plastico o metalliche in relazione alle descrizioni di capitolato; per alimentazione apparecchi utilizzatori fino a tensione nominale [V] = 400; grado di protezione IP55; linea di alimentazione allo specifico punto di alimentazione di lega rame generico ricotto isolato conformi ai requisiti previsti dalla Normativa Europea Regolamento UE 305/2011 - Prodotti da Costruzione CPR; tipologia conduttori e sezione adeguati all'utilizzo; interruttore con blocco contro l'accesso ai fusibili e contro l'inserzione e la disinserzione della spina sotto tensione | 1 cad | 128.84 | 101.85 | 0 | RM.76.05.25.Za001.0500.e | Derivazione d'impianto alimentazione tramite presa e spina; funzione: alimentazione di utilizzatore; impiego: derivazione d'impianto a vista/parzialmente incassata; corrente nominale presa [A] = 63; n° prese [-] = 2 + T. Incluso: interruttore con blocco; linea di alimentazione; sezionatore; tasselli/ganci SPECIFICHE TECNICHE: per impianti di energia di tipo industriale; tubazioni in materiale plastico o metalliche in relazione alle descrizioni di capitolato; per alimentazione apparecchi utilizzatori fino a tensione nominale [V] = 400; grado di protezione IP55; linea di alimentazione allo specifico punto di alimentazione di lega rame generico ricotto isolato conformi ai requisiti previsti dalla Normativa Europea Regolamento UE 305/2011 - Prodotti da Costruzione CPR; tipologia conduttori e sezione adeguati all'utilizzo; interruttore con blocco contro l'accesso ai fusibili e contro l'inserzione e la disinserzione della spina sotto tensione |  | RISORSA MATERIALE | IMPIANTI ELETTRICI TERMINALI | KIT | DERIVAZIONE D'IMPIANTO ALIMENTAZIONE | MATERIALE GENERICO NON RILEVANTE | [6 empty] | 000000000 | NUOVA VOCE | nd | tramite presa e spina | [10 empty] | 1 | cad | nd | alimentazione di utilizzatore - | derivazione d'impianto a vista/parzialmente incassata - | materiale generico non rilevante | corrente nominale presa [A] = 63.0 nd nd nd - | n° prese [-] = 2 + T nd nd nd - |  | nd - | nd - | per impianti di energia di tipo industriale; tubazioni in materiale plastico o metalliche in relazione alle descrizioni di capitolato; per alimentazione apparecchi utilizzatori fino a tensione nominale [V] = 400; grado di protezione IP55; linea di alimentazione allo specifico punto di alimentazione di lega rame generico ricotto isolato conformi ai requisiti previsti dalla Normativa Europea Regolamento UE 305/2011 - Prodotti da Costruzione CPR; tipologia conduttori e sezione adeguati all'utilizzo; interruttore con blocco contro l'accesso ai fusibili e contro l'inserzione e la disinserzione della spina sotto tensione | nd - | nd - | nd - | nd | nd - | NO |  |  |  |  | nd |  |  |  |  | nd | nd | nd |  | nd | nd | nd | interruttore con blocco; linea di alimentazione; sezionatore; tasselli/ganci | nd | nd | NO | NO
LOM251.RM.76.05.25.Za001.0500.f | Derivazione d'impianto alimentazione tramite presa e spina; funzione: alimentazione di utilizzatore; impiego: derivazione d'impianto a vista/parzialmente incassata; corrente nominale presa [A] = 63; n° prese [-] = 3 + T. Incluso: interruttore con blocco; linea di alimentazione; sezionatore; tasselli/ganci SPECIFICHE TECNICHE: per impianti di energia di tipo industriale; tubazioni in materiale plastico o metalliche in relazione alle descrizioni di capitolato; per alimentazione apparecchi utilizzatori fino a tensione nominale [V] = 400; grado di protezione IP55; linea di alimentazione allo specifico punto di alimentazione di lega rame generico ricotto isolato conformi ai requisiti previsti dalla Normativa Europea Regolamento UE 305/2011 - Prodotti da Costruzione CPR; tipologia conduttori e sezione adeguati all'utilizzo; interruttore con blocco contro l'accesso ai fusibili e contro l'inserzione e la disinserzione della spina sotto tensione | 1 cad | 186.75 | 147.63 | 0 | RM.76.05.25.Za001.0500.f | Derivazione d'impianto alimentazione tramite presa e spina; funzione: alimentazione di utilizzatore; impiego: derivazione d'impianto a vista/parzialmente incassata; corrente nominale presa [A] = 63; n° prese [-] = 3 + T. Incluso: interruttore con blocco; linea di alimentazione; sezionatore; tasselli/ganci SPECIFICHE TECNICHE: per impianti di energia di tipo industriale; tubazioni in materiale plastico o metalliche in relazione alle descrizioni di capitolato; per alimentazione apparecchi utilizzatori fino a tensione nominale [V] = 400; grado di protezione IP55; linea di alimentazione allo specifico punto di alimentazione di lega rame generico ricotto isolato conformi ai requisiti previsti dalla Normativa Europea Regolamento UE 305/2011 - Prodotti da Costruzione CPR; tipologia conduttori e sezione adeguati all'utilizzo; interruttore con blocco contro l'accesso ai fusibili e contro l'inserzione e la disinserzione della spina sotto tensione |  | RISORSA MATERIALE | IMPIANTI ELETTRICI TERMINALI | KIT | DERIVAZIONE D'IMPIANTO ALIMENTAZIONE | MATERIALE GENERICO NON RILEVANTE | [6 empty] | 000000000 | NUOVA VOCE | nd | tramite presa e spina | [10 empty] | 1 | cad | nd | alimentazione di utilizzatore - | derivazione d'impianto a vista/parzialmente incassata - | materiale generico non rilevante | corrente nominale presa [A] = 63.0 nd nd nd - | n° prese [-] = 3 + T nd nd nd - |  | nd - | nd - | per impianti di energia di tipo industriale; tubazioni in materiale plastico o metalliche in relazione alle descrizioni di capitolato; per alimentazione apparecchi utilizzatori fino a tensione nominale [V] = 400; grado di protezione IP55; linea di alimentazione allo specifico punto di alimentazione di lega rame generico ricotto isolato conformi ai requisiti previsti dalla Normativa Europea Regolamento UE 305/2011 - Prodotti da Costruzione CPR; tipologia conduttori e sezione adeguati all'utilizzo; interruttore con blocco contro l'accesso ai fusibili e contro l'inserzione e la disinserzione della spina sotto tensione | nd - | nd - | nd - | nd | nd - | NO |  |  |  |  | nd |  |  |  |  | nd | nd | nd |  | nd | nd | nd | interruttore con blocco; linea di alimentazione; sezionatore; tasselli/ganci | nd | nd | NO | NO
LOM251.RM.76.05.30.Za001.0000.- | Predisposizione per derivazione d'impianto; impiego: derivazione d'impianto da incasso. Incluso: scatola da incasso; quota parte della scatola di derivazione SPECIFICHE TECNICHE: per impianti di segnalazione o di comunicazione; realizzato con tubo protettivo flessibile di plastica polivinilcloruro (PVC) ad alta resistenza allo schiacciamento | 1 cad | 8.78 | 6.94 | 0 | RM.76.05.30.Za001.0000.- | Predisposizione per derivazione d'impianto; impiego: derivazione d'impianto da incasso. Incluso: scatola da incasso; quota parte della scatola di derivazione SPECIFICHE TECNICHE: per impianti di segnalazione o di comunicazione; realizzato con tubo protettivo flessibile di plastica polivinilcloruro (PVC) ad alta resistenza allo schiacciamento |  | RISORSA MATERIALE | IMPIANTI ELETTRICI TERMINALI | KIT | PREDISPOSIZIONE PER DERIVAZIONE D'IMPIANTO | MATERIALE GENERICO NON RILEVANTE | [6 empty] | 000000000 | NUOVA VOCE | nd | nd | [10 empty] | 1 | cad | nd | nd - | derivazione d'impianto da incasso - | materiale generico non rilevante | nd - | nd - |  | nd - | nd - | per impianti di segnalazione o di comunicazione; realizzato con tubo protettivo flessibile di plastica polivinilcloruro (PVC) ad alta resistenza allo schiacciamento | nd - | nd - | nd - | nd | nd - | NO |  |  |  |  | nd |  |  |  |  | nd | nd | nd |  | nd | nd | nd | scatola da incasso; quota parte della scatola di derivazione | nd | nd | NO | NO
LOM251.RM.76.05.30.Za001.0005.- | Predisposizione per derivazione d'impianto; impiego: derivazione d'impianto a vista a parete/a soffitto. Incluso: scatola a vista SPECIFICHE TECNICHE: per impianti di segnalazione o di comunicazione; grado di protezione IP44; realizzato con tubo protettivo rigido di plastica polivinilcloruro (PVC) autoestinguente | 1 cad | 18.54 | 14.65 | 0 | RM.76.05.30.Za001.0005.- | Predisposizione per derivazione d'impianto; impiego: derivazione d'impianto a vista a parete/a soffitto. Incluso: scatola a vista SPECIFICHE TECNICHE: per impianti di segnalazione o di comunicazione; grado di protezione IP44; realizzato con tubo protettivo rigido di plastica polivinilcloruro (PVC) autoestinguente |  | RISORSA MATERIALE | IMPIANTI ELETTRICI TERMINALI | KIT | PREDISPOSIZIONE PER DERIVAZIONE D'IMPIANTO | MATERIALE GENERICO NON RILEVANTE | [6 empty] | 000000000 | NUOVA VOCE | nd | nd | [10 empty] | 1 | cad | nd | nd - | derivazione d'impianto a vista a parete/a soffitto - | materiale generico non rilevante | nd - | nd - |  | nd - | nd - | per impianti di segnalazione o di comunicazione; grado di protezione IP44; realizzato con tubo protettivo rigido di plastica polivinilcloruro (PVC) autoestinguente | nd - | nd - | nd - | nd | nd - | NO |  |  |  |  | nd |  |  |  |  | nd | nd | nd |  | nd | nd | nd | scatola a vista | nd | nd | NO | NO
LOM251.RM.76.10.00.Ca001.0000.a | Presa di resina sintetica epossidica (EP); corrente nominale [A] = 16 ¦ GWT [°c] = 960; n° poli [-] = 2P+T. Incluso: fusibile, interruttore sezionatore, contenitore modulare isolante termoindurente SPECIFICHE TECNICHE: autoestinguenza UL94-V2, grado di protezione IP66/IP67 secondo CEI EN 60529, resistenza agli urti IK08, di tipo interbloccat, con categoria di utilizzo AC3-AC23A | 1 cad | 113.78 | 89.95 | 0 | RM.76.10.00.Ca001.0000.a | Presa di resina sintetica epossidica (EP); corrente nominale [A] = 16 ¦ GWT [°c] = 960; n° poli [-] = 2P+T. Incluso: fusibile, interruttore sezionatore, contenitore modulare isolante termoindurente SPECIFICHE TECNICHE: autoestinguenza UL94-V2, grado di protezione IP66/IP67 secondo CEI EN 60529, resistenza agli urti IK08, di tipo interbloccat, con categoria di utilizzo AC3-AC23A |  | RISORSA MATERIALE | IMPIANTI ELETTRICI TERMINALI | PRODOTTI | PRESA | RESINA SINTETICA EPOSSIDICA (EP) | [6 empty] | ME.05.010.0280.a | Presa di corrente in materiale termoindurente, GWT 960°C, autoestinguenza UL94-V0, grado di protezione IP66/IP67 secondo CEI EN 60529, resistenza agli urti IK10, di tipo interbloccato con fusibile ed interruttore sezionatore con categoria di utilizzo AC3-AC23A a corrente nominale, in contenitore modulare isolante termoindurente, nelle tipologie: - 2P+T 16A 220V | nd | nd | [10 empty] | 1 | cad | nd | nd - | nd - | resina sintetica epossidica (EP) | GWT [°C] = 960.0 nd nd nd - corrente nominale [A] = 16.0 nd nd nd - | n° poli [-] = 2P+T nd nd nd - |  | nd - | nd - | autoestinguenza UL94-V2, grado di protezione IP66/IP67 secondo CEI EN 60529, resistenza agli urti IK08, di tipo interbloccat, con categoria di utilizzo AC3-AC23A | nd - | nd - | nd - | nd | nd - | NO |  |  |  |  | nd |  |  |  |  | nd | nd | nd |  | nd | nd | nd | fusibile, interruttore sezionatore, contenitore modulare isolante termoindurente | nd | nd | NO | NO
LOM251.RM.76.10.00.Ca001.0000.b | Presa di resina sintetica epossidica (EP); corrente nominale [A] = 16 ¦ GWT [°c] = 960; n° poli [-] = 3P+T. Incluso: fusibile, interruttore sezionatore, contenitore modulare isolante termoindurente SPECIFICHE TECNICHE: autoestinguenza UL94-V2, grado di protezione IP66/IP67 secondo CEI EN 60529, resistenza agli urti IK08, di tipo interbloccat, con categoria di utilizzo AC3-AC23A | 1 cad | 124.33 | 98.29 | 0 | RM.76.10.00.Ca001.0000.b | Presa di resina sintetica epossidica (EP); corrente nominale [A] = 16 ¦ GWT [°c] = 960; n° poli [-] = 3P+T. Incluso: fusibile, interruttore sezionatore, contenitore modulare isolante termoindurente SPECIFICHE TECNICHE: autoestinguenza UL94-V2, grado di protezione IP66/IP67 secondo CEI EN 60529, resistenza agli urti IK08, di tipo interbloccat, con categoria di utilizzo AC3-AC23A |  | RISORSA MATERIALE | IMPIANTI ELETTRICI TERMINALI | PRODOTTI | PRESA | RESINA SINTETICA EPOSSIDICA (EP) | [6 empty] | ME.05.010.0280.b | Presa di corrente in materiale termoindurente, GWT 960°C, autoestinguenza UL94-V0, grado di protezione IP66/IP67 secondo CEI EN 60529, resistenza agli urti IK10, di tipo interbloccato con fusibile ed interruttore sezionatore con categoria di utilizzo AC3-AC23A a corrente nominale, in contenitore modulare isolante termoindurente, nelle tipologie: - 3P+T 16A 380V | nd | nd | [10 empty] | 1 | cad | nd | nd - | nd - | resina sintetica epossidica (EP) | GWT [°C] = 960.0 nd nd nd - corrente nominale [A] = 16.0 nd nd nd - | n° poli [-] = 3P+T nd nd nd - |  | nd - | nd - | autoestinguenza UL94-V2, grado di protezione IP66/IP67 secondo CEI EN 60529, resistenza agli urti IK08, di tipo interbloccat, con categoria di utilizzo AC3-AC23A | nd - | nd - | nd - | nd | nd - | NO |  |  |  |  | nd |  |  |  |  | nd | nd | nd |  | nd | nd | nd | fusibile, interruttore sezionatore, contenitore modulare isolante termoindurente | nd | nd | NO | NO
LOM251.RM.76.10.00.Ca001.0000.c | Presa di resina sintetica epossidica (EP); corrente nominale [A] = 16 ¦ GWT [°c] = 960; n° poli [-] = 3P+N+T. Incluso: fusibile, interruttore sezionatore, contenitore modulare isolante termoindurente SPECIFICHE TECNICHE: autoestinguenza UL94-V2, grado di protezione IP66/IP67 secondo CEI EN 60529, resistenza agli urti IK08, di tipo interbloccat, con categoria di utilizzo AC3-AC23A | 1 cad | 136.06 | 107.56 | 0 | RM.76.10.00.Ca001.0000.c | Presa di resina sintetica epossidica (EP); corrente nominale [A] = 16 ¦ GWT [°c] = 960; n° poli [-] = 3P+N+T. Incluso: fusibile, interruttore sezionatore, contenitore modulare isolante termoindurente SPECIFICHE TECNICHE: autoestinguenza UL94-V2, grado di protezione IP66/IP67 secondo CEI EN 60529, resistenza agli urti IK08, di tipo interbloccat, con categoria di utilizzo AC3-AC23A |  | RISORSA MATERIALE | IMPIANTI ELETTRICI TERMINALI | PRODOTTI | PRESA | RESINA SINTETICA EPOSSIDICA (EP) | [6 empty] | ME.05.010.0280.c | Presa di corrente in materiale termoindurente, GWT 960°C, autoestinguenza UL94-V0, grado di protezione IP66/IP67 secondo CEI EN 60529, resistenza agli urti IK10, di tipo interbloccato con fusibile ed interruttore sezionatore con categoria di utilizzo AC3-AC23A a corrente nominale, in contenitore modulare isolante termoindurente, nelle tipologie: - 3P+N+T 16A 380V | nd | nd | [10 empty] | 1 | cad | nd | nd - | nd - | resina sintetica epossidica (EP) | GWT [°C] = 960.0 nd nd nd - corrente nominale [A] = 16.0 nd nd nd - | n° poli [-] = 3P+N+T nd nd nd - |  | nd - | nd - | autoestinguenza UL94-V2, grado di protezione IP66/IP67 secondo CEI EN 60529, resistenza agli urti IK08, di tipo interbloccat, con categoria di utilizzo AC3-AC23A | nd - | nd - | nd - | nd | nd - | NO |  |  |  |  | nd |  |  |  |  | nd | nd | nd |  | nd | nd | nd | fusibile, interruttore sezionatore, contenitore modulare isolante termoindurente | nd | nd | NO | NO
LOM251.RM.76.10.00.Ca001.0000.d | Presa di resina sintetica epossidica (EP); corrente nominale [A] = 32 ¦ GWT [°c] = 960; n° poli [-] = 2P+T. Incluso: fusibile, interruttore sezionatore, contenitore modulare isolante termoindurente SPECIFICHE TECNICHE: autoestinguenza UL94-V2, grado di protezione IP66/IP67 secondo CEI EN 60529, resistenza agli urti IK08, di tipo interbloccat, con categoria di utilizzo AC3-AC23A | 1 cad | 178.29 | 140.94 | 0 | RM.76.10.00.Ca001.0000.d | Presa di resina sintetica epossidica (EP); corrente nominale [A] = 32 ¦ GWT [°c] = 960; n° poli [-] = 2P+T. Incluso: fusibile, interruttore sezionatore, contenitore modulare isolante termoindurente SPECIFICHE TECNICHE: autoestinguenza UL94-V2, grado di protezione IP66/IP67 secondo CEI EN 60529, resistenza agli urti IK08, di tipo interbloccat, con categoria di utilizzo AC3-AC23A |  | RISORSA MATERIALE | IMPIANTI ELETTRICI TERMINALI | PRODOTTI | PRESA | RESINA SINTETICA EPOSSIDICA (EP) | [6 empty] | ME.05.010.0280.d | Presa di corrente in materiale termoindurente, GWT 960°C, autoestinguenza UL94-V0, grado di protezione IP66/IP67 secondo CEI EN 60529, resistenza agli urti IK10, di tipo interbloccato con fusibile ed interruttore sezionatore con categoria di utilizzo AC3-AC23A a corrente nominale, in contenitore modulare isolante termoindurente, nelle tipologie: - 2P+T 32A 220V | nd | nd | [10 empty] | 1 | cad | nd | nd - | nd - | resina sintetica epossidica (EP) | corrente nominale [A] = 32.0 nd nd nd - GWT [°C] = 960.0 nd nd nd - | n° poli [-] = 2P+T nd nd nd - |  | nd - | nd - | autoestinguenza UL94-V2, grado di protezione IP66/IP67 secondo CEI EN 60529, resistenza agli urti IK08, di tipo interbloccat, con categoria di utilizzo AC3-AC23A | nd - | nd - | nd - | nd | nd - | NO |  |  |  |  | nd |  |  |  |  | nd | nd | nd |  | nd | nd | nd | fusibile, interruttore sezionatore, contenitore modulare isolante termoindurente | nd | nd | NO | NO
LOM251.RM.76.10.00.Ca001.0000.e | Presa di resina sintetica epossidica (EP); corrente nominale [A] = 32 ¦ GWT [°c] = 960; n° poli [-] = 3P+T. Incluso: fusibile, interruttore sezionatore, contenitore modulare isolante termoindurente SPECIFICHE TECNICHE: autoestinguenza UL94-V2, grado di protezione IP66/IP67 secondo CEI EN 60529, resistenza agli urti IK08, di tipo interbloccat, con categoria di utilizzo AC3-AC23A | 1 cad | 194.72 | 153.93 | 0 | RM.76.10.00.Ca001.0000.e | Presa di resina sintetica epossidica (EP); corrente nominale [A] = 32 ¦ GWT [°c] = 960; n° poli [-] = 3P+T. Incluso: fusibile, interruttore sezionatore, contenitore modulare isolante termoindurente SPECIFICHE TECNICHE: autoestinguenza UL94-V2, grado di protezione IP66/IP67 secondo CEI EN 60529, resistenza agli urti IK08, di tipo interbloccat, con categoria di utilizzo AC3-AC23A |  | RISORSA MATERIALE | IMPIANTI ELETTRICI TERMINALI | PRODOTTI | PRESA | RESINA SINTETICA EPOSSIDICA (EP) | [6 empty] | ME.05.010.0280.e | Presa di corrente in materiale termoindurente, GWT 960°C, autoestinguenza UL94-V0, grado di protezione IP66/IP67 secondo CEI EN 60529, resistenza agli urti IK10, di tipo interbloccato con fusibile ed interruttore sezionatore con categoria di utilizzo AC3-AC23A a corrente nominale, in contenitore modulare isolante termoindurente, nelle tipologie: - 3P+T 32A 380V | nd | nd | [10 empty] | 1 | cad | nd | nd - | nd - | resina sintetica epossidica (EP) | corrente nominale [A] = 32.0 nd nd nd - GWT [°C] = 960.0 nd nd nd - | n° poli [-] = 3P+T nd nd nd - |  | nd - | nd - | autoestinguenza UL94-V2, grado di protezione IP66/IP67 secondo CEI EN 60529, resistenza agli urti IK08, di tipo interbloccat, con categoria di utilizzo AC3-AC23A | nd - | nd - | nd - | nd | nd - | NO |  |  |  |  | nd |  |  |  |  | nd | nd | nd |  | nd | nd | nd | fusibile, interruttore sezionatore, contenitore modulare isolante termoindurente | nd | nd | NO | NO
LOM251.RM.76.10.00.Ca001.0000.f | Presa di resina sintetica epossidica (EP); corrente nominale [A] = 32 ¦ GWT [°c] = 960; n° poli [-] = 3P+N+T. Incluso: fusibile, interruttore sezionatore, contenitore modulare isolante termoindurente SPECIFICHE TECNICHE: autoestinguenza UL94-V2, grado di protezione IP66/IP67 secondo CEI EN 60529, resistenza agli urti IK08, di tipo interbloccat, con categoria di utilizzo AC3-AC23A | 1 cad | 213.5 | 168.77 | 0 | RM.76.10.00.Ca001.0000.f | Presa di resina sintetica epossidica (EP); corrente nominale [A] = 32 ¦ GWT [°c] = 960; n° poli [-] = 3P+N+T. Incluso: fusibile, interruttore sezionatore, contenitore modulare isolante termoindurente SPECIFICHE TECNICHE: autoestinguenza UL94-V2, grado di protezione IP66/IP67 secondo CEI EN 60529, resistenza agli urti IK08, di tipo interbloccat, con categoria di utilizzo AC3-AC23A |  | RISORSA MATERIALE | IMPIANTI ELETTRICI TERMINALI | PRODOTTI | PRESA | RESINA SINTETICA EPOSSIDICA (EP) | [6 empty] | ME.05.010.0280.f | Presa di corrente in materiale termoindurente, GWT 960°C, autoestinguenza UL94-V0, grado di protezione IP66/IP67 secondo CEI EN 60529, resistenza agli urti IK10, di tipo interbloccato con fusibile ed interruttore sezionatore con categoria di utilizzo AC3-AC23A a corrente nominale, in contenitore modulare isolante termoindurente, nelle tipologie: - 3P+N+T 32A 380V | nd | nd | [10 empty] | 1 | cad | nd | nd - | nd - | resina sintetica epossidica (EP) | GWT [°C] = 960.0 nd nd nd - corrente nominale [A] = 32.0 nd nd nd - | n° poli [-] = 3P+N+T nd nd nd - |  | nd - | nd - | autoestinguenza UL94-V2, grado di protezione IP66/IP67 secondo CEI EN 60529, resistenza agli urti IK08, di tipo interbloccat, con categoria di utilizzo AC3-AC23A | nd - | nd - | nd - | nd | nd - | NO |  |  |  |  | nd |  |  |  |  | nd | nd | nd |  | nd | nd | nd | fusibile, interruttore sezionatore, contenitore modulare isolante termoindurente | nd | nd | NO | NO
LOM251.RM.76.10.00.Ca001.0000.g | Presa di resina sintetica epossidica (EP); corrente nominale [A] = 63 ¦ GWT [°c] = 960; n° poli [-] = 2P+T. Incluso: fusibile, interruttore sezionatore, contenitore modulare isolante termoindurente SPECIFICHE TECNICHE: autoestinguenza UL94-V2, grado di protezione IP66/IP67 secondo CEI EN 60529, resistenza agli urti IK08, di tipo interbloccat, con categoria di utilizzo AC3-AC23A | 1 cad | 324.93 | 256.86 | 0 | RM.76.10.00.Ca001.0000.g | Presa di resina sintetica epossidica (EP); corrente nominale [A] = 63 ¦ GWT [°c] = 960; n° poli [-] = 2P+T. Incluso: fusibile, interruttore sezionatore, contenitore modulare isolante termoindurente SPECIFICHE TECNICHE: autoestinguenza UL94-V2, grado di protezione IP66/IP67 secondo CEI EN 60529, resistenza agli urti IK08, di tipo interbloccat, con categoria di utilizzo AC3-AC23A |  | RISORSA MATERIALE | IMPIANTI ELETTRICI TERMINALI | PRODOTTI | PRESA | RESINA SINTETICA EPOSSIDICA (EP) | [6 empty] | ME.05.010.0280.g | Presa di corrente in materiale termoindurente, GWT 960°C, autoestinguenza UL94-V0, grado di protezione IP66/IP67 secondo CEI EN 60529, resistenza agli urti IK10, di tipo interbloccato con fusibile ed interruttore sezionatore con categoria di utilizzo AC3-AC23A a corrente nominale, in contenitore modulare isolante termoindurente, nelle tipologie: - 2P+T 63A 220V | nd | nd | [10 empty] | 1 | cad | nd | nd - | nd - | resina sintetica epossidica (EP) | GWT [°C] = 960.0 nd nd nd - corrente nominale [A] = 63.0 nd nd nd - | n° poli [-] = 2P+T nd nd nd - |  | nd - | nd - | autoestinguenza UL94-V2, grado di protezione IP66/IP67 secondo CEI EN 60529, resistenza agli urti IK08, di tipo interbloccat, con categoria di utilizzo AC3-AC23A | nd - | nd - | nd - | nd | nd - | NO |  |  |  |  | nd |  |  |  |  | nd | nd | nd |  | nd | nd | nd | fusibile, interruttore sezionatore, contenitore modulare isolante termoindurente | nd | nd | NO | NO
LOM251.RM.76.10.00.Ca001.0000.h | Presa di resina sintetica epossidica (EP); corrente nominale [A] = 63 ¦ GWT [°c] = 960; n° poli [-] = 3P+T. Incluso: fusibile, interruttore sezionatore, contenitore modulare isolante termoindurente SPECIFICHE TECNICHE: autoestinguenza UL94-V2, grado di protezione IP66/IP67 secondo CEI EN 60529, resistenza agli urti IK08, di tipo interbloccat, con categoria di utilizzo AC3-AC23A | 1 cad | 275.66 | 217.91 | 0 | RM.76.10.00.Ca001.0000.h | Presa di resina sintetica epossidica (EP); corrente nominale [A] = 63 ¦ GWT [°c] = 960; n° poli [-] = 3P+T. Incluso: fusibile, interruttore sezionatore, contenitore modulare isolante termoindurente SPECIFICHE TECNICHE: autoestinguenza UL94-V2, grado di protezione IP66/IP67 secondo CEI EN 60529, resistenza agli urti IK08, di tipo interbloccat, con categoria di utilizzo AC3-AC23A |  | RISORSA MATERIALE | IMPIANTI ELETTRICI TERMINALI | PRODOTTI | PRESA | RESINA SINTETICA EPOSSIDICA (EP) | [6 empty] | ME.05.010.0280.h | Presa di corrente in materiale termoindurente, GWT 960°C, autoestinguenza UL94-V0, grado di protezione IP66/IP67 secondo CEI EN 60529, resistenza agli urti IK10, di tipo interbloccato con fusibile ed interruttore sezionatore con categoria di utilizzo AC3-AC23A a corrente nominale, in contenitore modulare isolante termoindurente, nelle tipologie: - 3P+T 63A 380V | nd | nd | [10 empty] | 1 | cad | nd | nd - | nd - | resina sintetica epossidica (EP) | GWT [°C] = 960.0 nd nd nd - corrente nominale [A] = 63.0 nd nd nd - | n° poli [-] = 3P+T nd nd nd - |  | nd - | nd - | autoestinguenza UL94-V2, grado di protezione IP66/IP67 secondo CEI EN 60529, resistenza agli urti IK08, di tipo interbloccat, con categoria di utilizzo AC3-AC23A | nd - | nd - | nd - | nd | nd - | NO |  |  |  |  | nd |  |  |  |  | nd | nd | nd |  | nd | nd | nd | fusibile, interruttore sezionatore, contenitore modulare isolante termoindurente | nd | nd | NO | NO
LOM251.RM.76.10.00.Ca001.0000.i | Presa di resina sintetica epossidica (EP); corrente nominale [A] = 63 ¦ GWT [°c] = 960; n° poli [-] = 3P+N+T. Incluso: fusibile, interruttore sezionatore, contenitore modulare isolante termoindurente SPECIFICHE TECNICHE: autoestinguenza UL94-V2, grado di protezione IP66/IP67 secondo CEI EN 60529, resistenza agli urti IK08, di tipo interbloccat, con categoria di utilizzo AC3-AC23A | 1 cad | 308.5 | 243.87 | 0 | RM.76.10.00.Ca001.0000.i | Presa di resina sintetica epossidica (EP); corrente nominale [A] = 63 ¦ GWT [°c] = 960; n° poli [-] = 3P+N+T. Incluso: fusibile, interruttore sezionatore, contenitore modulare isolante termoindurente SPECIFICHE TECNICHE: autoestinguenza UL94-V2, grado di protezione IP66/IP67 secondo CEI EN 60529, resistenza agli urti IK08, di tipo interbloccat, con categoria di utilizzo AC3-AC23A |  | RISORSA MATERIALE | IMPIANTI ELETTRICI TERMINALI | PRODOTTI | PRESA | RESINA SINTETICA EPOSSIDICA (EP) | [6 empty] | ME.05.010.0280.i | Presa di corrente in materiale termoindurente, GWT 960°C, autoestinguenza UL94-V0, grado di protezione IP66/IP67 secondo CEI EN 60529, resistenza agli urti IK10, di tipo interbloccato con fusibile ed interruttore sezionatore con categoria di utilizzo AC3-AC23A a corrente nominale, in contenitore modulare isolante termoindurente, nelle tipologie: - 3P+N+T 63A 380V | nd | nd | [10 empty] | 1 | cad | nd | nd - | nd - | resina sintetica epossidica (EP) | corrente nominale [A] = 63.0 nd nd nd - GWT [°C] = 960.0 nd nd nd - | n° poli [-] = 3P+N+T nd nd nd - |  | nd - | nd - | autoestinguenza UL94-V2, grado di protezione IP66/IP67 secondo CEI EN 60529, resistenza agli urti IK08, di tipo interbloccat, con categoria di utilizzo AC3-AC23A | nd - | nd - | nd - | nd | nd - | NO |  |  |  |  | nd |  |  |  |  | nd | nd | nd |  | nd | nd | nd | fusibile, interruttore sezionatore, contenitore modulare isolante termoindurente | nd | nd | NO | NO
LOM251.RM.76.10.00.Ca001.0005.- | Presa di resina sintetica epossidica (EP); corrente nominale [A] = 16; n° poli [-] = 2P+T SPECIFICHE TECNICHE: in materiale termoplastico autoestinguente, di elevata resistenza agli agenti atmosferici/chimici/calore, grado di protezione IP40, bivalente | 1 cad | 4.11 | 3.25 | 0 | RM.76.10.00.Ca001.0005.- | Presa di resina sintetica epossidica (EP); corrente nominale [A] = 16; n° poli [-] = 2P+T SPECIFICHE TECNICHE: in materiale termoplastico autoestinguente, di elevata resistenza agli agenti atmosferici/chimici/calore, grado di protezione IP40, bivalente |  | RISORSA MATERIALE | IMPIANTI ELETTRICI TERMINALI | PRODOTTI | PRESA | RESINA SINTETICA EPOSSIDICA (EP) | [6 empty] | ME.05.020.0130.f | Apparecchi da parete in materiale termoplastico autoestinguente, di elevata resistenza agli agenti atmosferici, chimici e al calore, grado di protezione IP40: - presa 2P+T 16A bivalente | nd | nd | [10 empty] | 1 | cad | nd | nd - | nd - | resina sintetica epossidica (EP) | corrente nominale [A] = 16.0 nd nd nd - | n° poli [-] = 2P+T nd nd nd - |  | nd - | nd - | in materiale termoplastico autoestinguente, di elevata resistenza agli agenti atmosferici/chimici/calore, grado di protezione IP40, bivalente | nd - | nd - | nd - | nd | nd - | NO |  |  |  |  | nd |  |  |  |  | nd | nd | nd |  | nd | nd | nd | nd | nd | nd | NO | NO
LOM251.RM.76.10.00.Ca001.0010.- | Presa di resina sintetica epossidica (EP); corrente nominale [A] = 16; n° poli [-] = 2P+T SPECIFICHE TECNICHE: in materiale termoplastico autoestinguente, di elevata resistenza agli agenti atmosferici/chimici/calore, grado di protezione IP40, bivalente UNEL | 1 cad | 6.22 | 4.91 | 0 | RM.76.10.00.Ca001.0010.- | Presa di resina sintetica epossidica (EP); corrente nominale [A] = 16; n° poli [-] = 2P+T SPECIFICHE TECNICHE: in materiale termoplastico autoestinguente, di elevata resistenza agli agenti atmosferici/chimici/calore, grado di protezione IP40, bivalente UNEL |  | RISORSA MATERIALE | IMPIANTI ELETTRICI TERMINALI | PRODOTTI | PRESA | RESINA SINTETICA EPOSSIDICA (EP) | [6 empty] | ME.05.020.0130.g | Apparecchi da parete in materiale termoplastico autoestinguente, di elevata resistenza agli agenti atmosferici, chimici e al calore, grado di protezione IP40: - presa 2P+T 16A bivalente tipo UNEL | nd | nd | [10 empty] | 1 | cad | nd | nd - | nd - | resina sintetica epossidica (EP) | corrente nominale [A] = 16.0 nd nd nd - | n° poli [-] = 2P+T nd nd nd - |  | nd - | nd - | in materiale termoplastico autoestinguente, di elevata resistenza agli agenti atmosferici/chimici/calore, grado di protezione IP40, bivalente UNEL | nd - | nd - | nd - | nd | nd - | NO |  |  |  |  | nd |  |  |  |  | nd | nd | nd |  | nd | nd | nd | nd | nd | nd | NO | NO
LOM251.RM.76.10.00.Ca001.0015.- | Presa di resina sintetica epossidica (EP); corrente nominale [A] = 16; n° poli [-] = 2P+T SPECIFICHE TECNICHE: in materiale termoplastico autoestinguente, di elevata resistenza agli agenti atmosferici/chimici/calore, grado di protezione IP40, UNEL | 1 cad | 5.23 | 4.13 | 0 | RM.76.10.00.Ca001.0015.- | Presa di resina sintetica epossidica (EP); corrente nominale [A] = 16; n° poli [-] = 2P+T SPECIFICHE TECNICHE: in materiale termoplastico autoestinguente, di elevata resistenza agli agenti atmosferici/chimici/calore, grado di protezione IP40, UNEL |  | RISORSA MATERIALE | IMPIANTI ELETTRICI TERMINALI | PRODOTTI | PRESA | RESINA SINTETICA EPOSSIDICA (EP) | [6 empty] | ME.05.020.0130.h | Apparecchi da parete in materiale termoplastico autoestinguente, di elevata resistenza agli agenti atmosferici, chimici e al calore, grado di protezione IP40: - presa 2P+T 10/16A tipo UNEL | nd | nd | [10 empty] | 1 | cad | nd | nd - | nd - | resina sintetica epossidica (EP) | corrente nominale [A] = 16.0 nd nd nd - | n° poli [-] = 2P+T nd nd nd - |  | nd - | nd - | in materiale termoplastico autoestinguente, di elevata resistenza agli agenti atmosferici/chimici/calore, grado di protezione IP40, UNEL | nd - | nd - | nd - | nd | nd - | NO |  |  |  |  | nd |  |  |  |  | nd | nd | nd |  | nd | nd | nd | nd | nd | nd | NO | NO
LOM251.RM.76.10.00.Ca001.0020.a | Presa di resina sintetica epossidica (EP); corrente nominale [A] = 16; n° poli [-] = 2P+T | 1 cad | 9.63 | 7.61 | 0 | RM.76.10.00.Ca001.0020.a | Presa di resina sintetica epossidica (EP); corrente nominale [A] = 16; n° poli [-] = 2P+T |  | RISORSA MATERIALE | IMPIANTI ELETTRICI TERMINALI | PRODOTTI | PRESA | RESINA SINTETICA EPOSSIDICA (EP) | [6 empty] | ME.05.020.0140.f | Apparecchi da parete in materiale termoplastico autoestinguente, di elevata resistenza agli agenti atmosferici, chimici e al calore, grado di protezione IP55: - presa 2P+T 16A bivalente | nd | nd | [10 empty] | 1 | cad | nd | nd - | nd - | resina sintetica epossidica (EP) | corrente nominale [A] = 16.0 nd nd nd - | n° poli [-] = 2P+T nd nd nd - |  | nd - | nd - | nd | nd - | nd - | nd - | nd | nd - | NO |  |  |  |  | nd |  |  |  |  | nd | nd | nd |  | nd | nd | nd | nd | nd | nd | NO | NO
LOM251.RM.76.10.00.Ca001.0020.b | Presa di resina sintetica epossidica (EP); corrente nominale [A] = 16; n° poli [-] = 2P+T | 1 cad | 5.72 | 4.52 | 0 | RM.76.10.00.Ca001.0020.b | Presa di resina sintetica epossidica (EP); corrente nominale [A] = 16; n° poli [-] = 2P+T |  | RISORSA MATERIALE | IMPIANTI ELETTRICI TERMINALI | PRODOTTI | PRESA | RESINA SINTETICA EPOSSIDICA (EP) | [6 empty] | ME.05.020.0140.g | Apparecchi da parete in materiale termoplastico autoestinguente, di elevata resistenza agli agenti atmosferici, chimici e al calore, grado di protezione IP55: - presa 2P+T 16A bivalente tipo UNEL | nd | nd | [10 empty] | 1 | cad | nd | nd - | nd - | resina sintetica epossidica (EP) | corrente nominale [A] = 16.0 nd nd nd - | n° poli [-] = 2P+T nd nd nd - |  | nd - | nd - | nd | nd - | nd - | nd - | nd | nd - | NO |  |  |  |  | nd |  |  |  |  | nd | nd | nd |  | nd | nd | nd | nd | nd | nd | NO | NO
LOM251.RM.76.10.00.Ca001.0020.c | Presa di resina sintetica epossidica (EP); corrente nominale [A] = 10/16; n° poli [-] = 2P+T | 1 cad | 7.69 | 6.08 | 0 | RM.76.10.00.Ca001.0020.c | Presa di resina sintetica epossidica (EP); corrente nominale [A] = 10/16; n° poli [-] = 2P+T |  | RISORSA MATERIALE | IMPIANTI ELETTRICI TERMINALI | PRODOTTI | PRESA | RESINA SINTETICA EPOSSIDICA (EP) | [6 empty] | ME.05.020.0140.h | Apparecchi da parete in materiale termoplastico autoestinguente, di elevata resistenza agli agenti atmosferici, chimici e al calore, grado di protezione IP55: - presa 2P+T 10/16A tipo UNEL | nd | nd | [10 empty] | 1 | cad | nd | nd - | nd - | resina sintetica epossidica (EP) | corrente nominale [A] = 10/16 nd nd nd - | n° poli [-] = 2P+T nd nd nd - |  | nd - | nd - | nd | nd - | nd - | nd - | nd | nd - | NO |  |  |  |  | nd |  |  |  |  | nd | nd | nd |  | nd | nd | nd | nd | nd | nd | NO | NO
LOM251.RM.76.10.00.D0000.0000.a | Presa IEC 309 di plastica generico; geometria: fissa; corrente nominale [A] = 16 ¦ tensione nominale [V] = 230; n° poli [-] = 2P+T SPECIFICHE TECNICHE: grado di protezione IP67, a installazione da parete | 1 cad | 7.82 | 6.18 | 0 | RM.76.10.00.D0000.0000.a | Presa IEC 309 di plastica generico; geometria: fissa; corrente nominale [A] = 16 ¦ tensione nominale [V] = 230; n° poli [-] = 2P+T SPECIFICHE TECNICHE: grado di protezione IP67, a installazione da parete |  | RISORSA MATERIALE | IMPIANTI ELETTRICI TERMINALI | PRODOTTI | PRESA | PLASTICA GENERICO | [6 empty] | ME.05.010.0010.a | Presa a norme IEC 309 fissa da parete in materiale plastico a 10°, grado di protezione IP67, nelle seguenti tipologie: - 16 A - 2P+T - 230 V | nd | IEC 309 | [10 empty] | 1 | cad | nd | nd - | nd - | plastica generico | corrente nominale [A] = 16.0 nd nd nd - tensione nominale [V] = 230.0 nd nd nd - | n° poli [-] = 2P+T nd nd nd - |  | fissa - | nd - | grado di protezione IP67, a installazione da parete | nd - | nd - | nd - | nd | nd - | NO |  |  |  |  | nd |  |  |  |  | nd | nd | nd |  | nd | nd | nd | nd | nd | nd | NO | NO
LOM251.RM.76.10.00.D0000.0000.b | Presa IEC 309 di plastica generico; geometria: fissa; corrente nominale [A] = 16; n° poli [-] = 3P+T SPECIFICHE TECNICHE: grado di protezione IP67, a installazione da parete | 1 cad | 8.5 | 6.72 | 0 | RM.76.10.00.D0000.0000.b | Presa IEC 309 di plastica generico; geometria: fissa; corrente nominale [A] = 16; n° poli [-] = 3P+T SPECIFICHE TECNICHE: grado di protezione IP67, a installazione da parete |  | RISORSA MATERIALE | IMPIANTI ELETTRICI TERMINALI | PRODOTTI | PRESA | PLASTICA GENERICO | [6 empty] | ME.05.010.0010.b | Presa a norme IEC 309 fissa da parete in materiale plastico a 10°, grado di protezione IP67, nelle seguenti tipologie: - 16 A - 3P+T - 400 V | nd | IEC 309 | [10 empty] | 1 | cad | nd | nd - | nd - | plastica generico | corrente nominale [A] = 16.0 nd nd nd - | n° poli [-] = 3P+T nd nd nd - |  | fissa - | nd - | grado di protezione IP67, a installazione da parete | nd - | nd - | nd - | nd | nd - | NO |  |  |  |  | nd |  |  |  |  | nd | nd | nd |  | nd | nd | nd | nd | nd | nd | NO | NO
LOM251.RM.76.10.00.D0000.0000.c | Presa IEC 309 di plastica generico; geometria: fissa; corrente nominale [A] = 16; n° poli [-] = 3P+N+T SPECIFICHE TECNICHE: grado di protezione IP67, a installazione da parete | 1 cad | 9.21 | 7.28 | 0 | RM.76.10.00.D0000.0000.c | Presa IEC 309 di plastica generico; geometria: fissa; corrente nominale [A] = 16; n° poli [-] = 3P+N+T SPECIFICHE TECNICHE: grado di protezione IP67, a installazione da parete |  | RISORSA MATERIALE | IMPIANTI ELETTRICI TERMINALI | PRODOTTI | PRESA | PLASTICA GENERICO | [6 empty] | ME.05.010.0010.c | Presa a norme IEC 309 fissa da parete in materiale plastico a 10°, grado di protezione IP67, nelle seguenti tipologie: - 16 A - 3P+N+T - 400 V | nd | IEC 309 | [10 empty] | 1 | cad | nd | nd - | nd - | plastica generico | corrente nominale [A] = 16.0 nd nd nd - | n° poli [-] = 3P+N+T nd nd nd - |  | fissa - | nd - | grado di protezione IP67, a installazione da parete | nd - | nd - | nd - | nd | nd - | NO |  |  |  |  | nd |  |  |  |  | nd | nd | nd |  | nd | nd | nd | nd | nd | nd | NO | NO
LOM251.RM.76.10.00.D0000.0000.d | Presa IEC 309 di plastica generico; geometria: fissa; corrente nominale [A] = 32; n° poli [-] = 2P+T SPECIFICHE TECNICHE: grado di protezione IP67, a installazione da parete | 1 cad | 11.53 | 9.11 | 0 | RM.76.10.00.D0000.0000.d | Presa IEC 309 di plastica generico; geometria: fissa; corrente nominale [A] = 32; n° poli [-] = 2P+T SPECIFICHE TECNICHE: grado di protezione IP67, a installazione da parete |  | RISORSA MATERIALE | IMPIANTI ELETTRICI TERMINALI | PRODOTTI | PRESA | PLASTICA GENERICO | [6 empty] | ME.05.010.0010.d | Presa a norme IEC 309 fissa da parete in materiale plastico a 10°, grado di protezione IP67, nelle seguenti tipologie: - 32 A - 2P+T - 230 V | nd | IEC 309 | [10 empty] | 1 | cad | nd | nd - | nd - | plastica generico | corrente nominale [A] = 32.0 nd nd nd - | n° poli [-] = 2P+T nd nd nd - |  | fissa - | nd - | grado di protezione IP67, a installazione da parete | nd - | nd - | nd - | nd | nd - | NO |  |  |  |  | nd |  |  |  |  | nd | nd | nd |  | nd | nd | nd | nd | nd | nd | NO | NO
LOM251.RM.76.10.00.D0000.0000.e | Presa IEC 309 di plastica generico; geometria: fissa; corrente nominale [A] = 32; n° poli [-] = 3P+T SPECIFICHE TECNICHE: grado di protezione IP67, a installazione da parete | 1 cad | 12 | 9.49 | 0 | RM.76.10.00.D0000.0000.e | Presa IEC 309 di plastica generico; geometria: fissa; corrente nominale [A] = 32; n° poli [-] = 3P+T SPECIFICHE TECNICHE: grado di protezione IP67, a installazione da parete |  | RISORSA MATERIALE | IMPIANTI ELETTRICI TERMINALI | PRODOTTI | PRESA | PLASTICA GENERICO | [6 empty] | ME.05.010.0010.e | Presa a norme IEC 309 fissa da parete in materiale plastico a 10°, grado di protezione IP67, nelle seguenti tipologie: - 32 A - 3P+T - 400 V | nd | IEC 309 | [10 empty] | 1 | cad | nd | nd - | nd - | plastica generico | corrente nominale [A] = 32.0 nd nd nd - | n° poli [-] = 3P+T nd nd nd - |  | fissa - | nd - | grado di protezione IP67, a installazione da parete | nd - | nd - | nd - | nd | nd - | NO |  |  |  |  | nd |  |  |  |  | nd | nd | nd |  | nd | nd | nd | nd | nd | nd | NO | NO
LOM251.RM.76.10.00.D0000.0000.f | Presa IEC 309 di plastica generico; geometria: fissa; corrente nominale [A] = 32; n° poli [-] = 3P+N+T SPECIFICHE TECNICHE: grado di protezione IP67, a installazione da parete | 1 cad | 13.01 | 10.29 | 0 | RM.76.10.00.D0000.0000.f | Presa IEC 309 di plastica generico; geometria: fissa; corrente nominale [A] = 32; n° poli [-] = 3P+N+T SPECIFICHE TECNICHE: grado di protezione IP67, a installazione da parete |  | RISORSA MATERIALE | IMPIANTI ELETTRICI TERMINALI | PRODOTTI | PRESA | PLASTICA GENERICO | [6 empty] | ME.05.010.0010.f | Presa a norme IEC 309 fissa da parete in materiale plastico a 10°, grado di protezione IP67, nelle seguenti tipologie: - 32 A - 3P+N+T - 400 V | nd | IEC 309 | [10 empty] | 1 | cad | nd | nd - | nd - | plastica generico | corrente nominale [A] = 32.0 nd nd nd - | n° poli [-] = 3P+N+T nd nd nd - |  | fissa - | nd - | grado di protezione IP67, a installazione da parete | nd - | nd - | nd - | nd | nd - | NO |  |  |  |  | nd |  |  |  |  | nd | nd | nd |  | nd | nd | nd | nd | nd | nd | NO | NO
LOM251.RM.76.10.00.D0000.0000.g | Presa IEC 309 di plastica generico; geometria: fissa; corrente nominale [A] = 63; n° poli [-] = 2P+T SPECIFICHE TECNICHE: grado di protezione IP67, a installazione da parete | 1 cad | 28.83 | 22.79 | 0 | RM.76.10.00.D0000.0000.g | Presa IEC 309 di plastica generico; geometria: fissa; corrente nominale [A] = 63; n° poli [-] = 2P+T SPECIFICHE TECNICHE: grado di protezione IP67, a installazione da parete |  | RISORSA MATERIALE | IMPIANTI ELETTRICI TERMINALI | PRODOTTI | PRESA | PLASTICA GENERICO | [6 empty] | ME.05.010.0010.g | Presa a norme IEC 309 fissa da parete in materiale plastico a 10°, grado di protezione IP67, nelle seguenti tipologie: - 63 A - 2P+T - 230 V | nd | IEC 309 | [10 empty] | 1 | cad | nd | nd - | nd - | plastica generico | corrente nominale [A] = 63.0 nd nd nd - | n° poli [-] = 2P+T nd nd nd - |  | fissa - | nd - | grado di protezione IP67, a installazione da parete | nd - | nd - | nd - | nd | nd - | NO |  |  |  |  | nd |  |  |  |  | nd | nd | nd |  | nd | nd | nd | nd | nd | nd | NO | NO
LOM251.RM.76.10.00.D0000.0000.h | Presa IEC 309 di plastica generico; geometria: fissa; corrente nominale [A] = 63; n° poli [-] = 3P+T SPECIFICHE TECNICHE: grado di protezione IP67, a installazione da parete | 1 cad | 31.25 | 24.7 | 0 | RM.76.10.00.D0000.0000.h | Presa IEC 309 di plastica generico; geometria: fissa; corrente nominale [A] = 63; n° poli [-] = 3P+T SPECIFICHE TECNICHE: grado di protezione IP67, a installazione da parete |  | RISORSA MATERIALE | IMPIANTI ELETTRICI TERMINALI | PRODOTTI | PRESA | PLASTICA GENERICO | [6 empty] | ME.05.010.0010.h | Presa a norme IEC 309 fissa da parete in materiale plastico a 10°, grado di protezione IP67, nelle seguenti tipologie: - 63 A - 3P+T - 400 V | nd | IEC 309 | [10 empty] | 1 | cad | nd | nd - | nd - | plastica generico | corrente nominale [A] = 63.0 nd nd nd - | n° poli [-] = 3P+T nd nd nd - |  | fissa - | nd - | grado di protezione IP67, a installazione da parete | nd - | nd - | nd - | nd | nd - | NO |  |  |  |  | nd |  |  |  |  | nd | nd | nd |  | nd | nd | nd | nd | nd | nd | NO | NO
LOM251.RM.76.10.00.D0000.0000.i | Presa IEC 309 di plastica generico; geometria: fissa; corrente nominale [A] = 63; n° poli [-] = 3P+N+T SPECIFICHE TECNICHE: grado di protezione IP67, a installazione da parete | 1 cad | 32.46 | 25.66 | 0 | RM.76.10.00.D0000.0000.i | Presa IEC 309 di plastica generico; geometria: fissa; corrente nominale [A] = 63; n° poli [-] = 3P+N+T SPECIFICHE TECNICHE: grado di protezione IP67, a installazione da parete |  | RISORSA MATERIALE | IMPIANTI ELETTRICI TERMINALI | PRODOTTI | PRESA | PLASTICA GENERICO | [6 empty] | ME.05.010.0010.i | Presa a norme IEC 309 fissa da parete in materiale plastico a 10°, grado di protezione IP67, nelle seguenti tipologie: - 63 A - 3P+N+T - 400 V | nd | IEC 309 | [10 empty] | 1 | cad | nd | nd - | nd - | plastica generico | corrente nominale [A] = 63.0 nd nd nd - | n° poli [-] = 3P+N+T nd nd nd - |  | fissa - | nd - | grado di protezione IP67, a installazione da parete | nd - | nd - | nd - | nd | nd - | NO |  |  |  |  | nd |  |  |  |  | nd | nd | nd |  | nd | nd | nd | nd | nd | nd | NO | NO
LOM251.RM.76.10.00.D0000.0000.j | Presa IEC 309 di plastica generico; geometria: fissa; corrente nominale [A] = 16; n° poli [-] = 2P+T SPECIFICHE TECNICHE: grado di protezione IP67, a installazione da parete | 1 cad | 5.81 | 4.59 | 0 | RM.76.10.00.D0000.0000.j | Presa IEC 309 di plastica generico; geometria: fissa; corrente nominale [A] = 16; n° poli [-] = 2P+T SPECIFICHE TECNICHE: grado di protezione IP67, a installazione da parete |  | RISORSA MATERIALE | IMPIANTI ELETTRICI TERMINALI | PRODOTTI | PRESA | PLASTICA GENERICO | [6 empty] | ME.05.010.0020.a | Presa a norme IEC 309 fissa da parete in materiale plastico a 90°, grado di protezione IP44, nelle seguenti tipologie: - 16 A - 2P+T - 230 V | nd | IEC 309 | [10 empty] | 1 | cad | nd | nd - | nd - | plastica generico | corrente nominale [A] = 16.0 nd nd nd - | n° poli [-] = 2P+T nd nd nd - |  | fissa - | nd - | grado di protezione IP67, a installazione da parete | nd - | nd - | nd - | nd | nd - | NO |  |  |  |  | nd |  |  |  |  | nd | nd | nd |  | nd | nd | nd | nd | nd | nd | NO | NO
LOM251.RM.76.10.00.D0000.0000.k | Presa IEC 309 di plastica generico; geometria: fissa; corrente nominale [A] = 16; n° poli [-] = 3P+T SPECIFICHE TECNICHE: grado di protezione IP67, a installazione da parete | 1 cad | 6.11 | 4.83 | 0 | RM.76.10.00.D0000.0000.k | Presa IEC 309 di plastica generico; geometria: fissa; corrente nominale [A] = 16; n° poli [-] = 3P+T SPECIFICHE TECNICHE: grado di protezione IP67, a installazione da parete |  | RISORSA MATERIALE | IMPIANTI ELETTRICI TERMINALI | PRODOTTI | PRESA | PLASTICA GENERICO | [6 empty] | ME.05.010.0020.b | Presa a norme IEC 309 fissa da parete in materiale plastico a 90°, grado di protezione IP44, nelle seguenti tipologie: - 16 A - 3P+T - 400 V | nd | IEC 309 | [10 empty] | 1 | cad | nd | nd - | nd - | plastica generico | corrente nominale [A] = 16.0 nd nd nd - | n° poli [-] = 3P+T nd nd nd - |  | fissa - | nd - | grado di protezione IP67, a installazione da parete | nd - | nd - | nd - | nd | nd - | NO |  |  |  |  | nd |  |  |  |  | nd | nd | nd |  | nd | nd | nd | nd | nd | nd | NO | NO
LOM251.RM.76.10.00.D0000.0000.l | Presa IEC 309 di plastica generico; geometria: fissa; corrente nominale [A] = 16; n° poli [-] = 3P+N+T SPECIFICHE TECNICHE: grado di protezione IP67, a installazione da parete | 1 cad | 6.26 | 4.95 | 0 | RM.76.10.00.D0000.0000.l | Presa IEC 309 di plastica generico; geometria: fissa; corrente nominale [A] = 16; n° poli [-] = 3P+N+T SPECIFICHE TECNICHE: grado di protezione IP67, a installazione da parete |  | RISORSA MATERIALE | IMPIANTI ELETTRICI TERMINALI | PRODOTTI | PRESA | PLASTICA GENERICO | [6 empty] | ME.05.010.0020.c | Presa a norme IEC 309 fissa da parete in materiale plastico a 90°, grado di protezione IP44, nelle seguenti tipologie: - 16 A - 3P+N+T - 400 V | nd | IEC 309 | [10 empty] | 1 | cad | nd | nd - | nd - | plastica generico | corrente nominale [A] = 16.0 nd nd nd - | n° poli [-] = 3P+N+T nd nd nd - |  | fissa - | nd - | grado di protezione IP67, a installazione da parete | nd - | nd - | nd - | nd | nd - | NO |  |  |  |  | nd |  |  |  |  | nd | nd | nd |  | nd | nd | nd | nd | nd | nd | NO | NO
LOM251.RM.76.10.00.D0000.0000.m | Presa IEC 309 di plastica generico; geometria: fissa; corrente nominale [A] = 32; n° poli [-] = 2P+T SPECIFICHE TECNICHE: grado di protezione IP67, a installazione da parete | 1 cad | 8.28 | 6.55 | 0 | RM.76.10.00.D0000.0000.m | Presa IEC 309 di plastica generico; geometria: fissa; corrente nominale [A] = 32; n° poli [-] = 2P+T SPECIFICHE TECNICHE: grado di protezione IP67, a installazione da parete |  | RISORSA MATERIALE | IMPIANTI ELETTRICI TERMINALI | PRODOTTI | PRESA | PLASTICA GENERICO | [6 empty] | ME.05.010.0020.d | Presa a norme IEC 309 fissa da parete in materiale plastico a 90°, grado di protezione IP44, nelle seguenti tipologie: - 32 A - 2P+T - 230 V | nd | IEC 309 | [10 empty] | 1 | cad | nd | nd - | nd - | plastica generico | corrente nominale [A] = 32.0 nd nd nd - | n° poli [-] = 2P+T nd nd nd - |  | fissa - | nd - | grado di protezione IP67, a installazione da parete | nd - | nd - | nd - | nd | nd - | NO |  |  |  |  | nd |  |  |  |  | nd | nd | nd |  | nd | nd | nd | nd | nd | nd | NO | NO
LOM251.RM.76.10.00.D0000.0000.n | Presa IEC 309 di plastica generico; geometria: fissa; corrente nominale [A] = 32; n° poli [-] = 3P+T SPECIFICHE TECNICHE: grado di protezione IP67, a installazione da parete | 1 cad | 8.88 | 7.02 | 0 | RM.76.10.00.D0000.0000.n | Presa IEC 309 di plastica generico; geometria: fissa; corrente nominale [A] = 32; n° poli [-] = 3P+T SPECIFICHE TECNICHE: grado di protezione IP67, a installazione da parete |  | RISORSA MATERIALE | IMPIANTI ELETTRICI TERMINALI | PRODOTTI | PRESA | PLASTICA GENERICO | [6 empty] | ME.05.010.0020.e | Presa a norme IEC 309 fissa da parete in materiale plastico a 90°, grado di protezione IP44, nelle seguenti tipologie: - 32 A - 3P+T - 400 V | nd | IEC 309 | [10 empty] | 1 | cad | nd | nd - | nd - | plastica generico | corrente nominale [A] = 32.0 nd nd nd - | n° poli [-] = 3P+T nd nd nd - |  | fissa - | nd - | grado di protezione IP67, a installazione da parete | nd - | nd - | nd - | nd | nd - | NO |  |  |  |  | nd |  |  |  |  | nd | nd | nd |  | nd | nd | nd | nd | nd | nd | NO | NO
LOM251.RM.76.10.00.D0000.0000.o | Presa IEC 309 di plastica generico; geometria: fissa; corrente nominale [A] = 32; n° poli [-] = 3P+N+T SPECIFICHE TECNICHE: grado di protezione IP67, a installazione da parete | 1 cad | 9.46 | 7.48 | 0 | RM.76.10.00.D0000.0000.o | Presa IEC 309 di plastica generico; geometria: fissa; corrente nominale [A] = 32; n° poli [-] = 3P+N+T SPECIFICHE TECNICHE: grado di protezione IP67, a installazione da parete |  | RISORSA MATERIALE | IMPIANTI ELETTRICI TERMINALI | PRODOTTI | PRESA | PLASTICA GENERICO | [6 empty] | ME.05.010.0020.f | Presa a norme IEC 309 fissa da parete in materiale plastico a 90°, grado di protezione IP44, nelle seguenti tipologie: - 32 A - 3P+N+T - 400 V | nd | IEC 309 | [10 empty] | 1 | cad | nd | nd - | nd - | plastica generico | corrente nominale [A] = 32.0 nd nd nd - | n° poli [-] = 3P+N+T nd nd nd - |  | fissa - | nd - | grado di protezione IP67, a installazione da parete | nd - | nd - | nd - | nd | nd - | NO |  |  |  |  | nd |  |  |  |  | nd | nd | nd |  | nd | nd | nd | nd | nd | nd | NO | NO
LOM251.RM.76.10.00.D0000.0005.a | Presa IEC 309 di plastica generico; geometria: fissa; corrente nominale [A] = 63; n° poli [-] = 2P SPECIFICHE TECNICHE: grado di protezione IP67, a bassissima tensione, a installazione da parete | 1 cad | 8.88 | 7.02 | 0 | RM.76.10.00.D0000.0005.a | Presa IEC 309 di plastica generico; geometria: fissa; corrente nominale [A] = 63; n° poli [-] = 2P SPECIFICHE TECNICHE: grado di protezione IP67, a bassissima tensione, a installazione da parete |  | RISORSA MATERIALE | IMPIANTI ELETTRICI TERMINALI | PRODOTTI | PRESA | PLASTICA GENERICO | [6 empty] | ME.05.010.0030.a | Presa a norme IEC 309 fissa da parete, a bassissima tensione, in materiale plastico a 90°, grado di protezione IP44, nelle seguenti tipologie: - 16 o 32 A - 2P - 24 o 42 V | nd | IEC 309 | [10 empty] | 1 | cad | nd | nd - | nd - | plastica generico | corrente nominale [A] = 63.0 nd nd nd - | n° poli [-] = 2P nd nd nd - |  | fissa - | nd - | grado di protezione IP67, a bassissima tensione, a installazione da parete | nd - | nd - | nd - | nd | nd - | NO |  |  |  |  | nd |  |  |  |  | nd | nd | nd |  | nd | nd | nd | nd | nd | nd | NO | NO
LOM251.RM.76.10.00.D0000.0005.b | Presa IEC 309 di plastica generico; geometria: fissa; corrente nominale [A] = 63; n° poli [-] = 3P SPECIFICHE TECNICHE: grado di protezione IP67, a bassissima tensione, a installazione da parete | 1 cad | 9.58 | 7.57 | 0 | RM.76.10.00.D0000.0005.b | Presa IEC 309 di plastica generico; geometria: fissa; corrente nominale [A] = 63; n° poli [-] = 3P SPECIFICHE TECNICHE: grado di protezione IP67, a bassissima tensione, a installazione da parete |  | RISORSA MATERIALE | IMPIANTI ELETTRICI TERMINALI | PRODOTTI | PRESA | PLASTICA GENERICO | [6 empty] | ME.05.010.0030.b | Presa a norme IEC 309 fissa da parete, a bassissima tensione, in materiale plastico a 90°, grado di protezione IP44, nelle seguenti tipologie: - 16 o 32 A - 3P - 24 o 42 V | nd | IEC 309 | [10 empty] | 1 | cad | nd | nd - | nd - | plastica generico | corrente nominale [A] = 63.0 nd nd nd - | n° poli [-] = 3P nd nd nd - |  | fissa - | nd - | grado di protezione IP67, a bassissima tensione, a installazione da parete | nd - | nd - | nd - | nd | nd - | NO |  |  |  |  | nd |  |  |  |  | nd | nd | nd |  | nd | nd | nd | nd | nd | nd | NO | NO
LOM251.RM.76.10.00.D0000.0010.a | Presa IEC 309 di plastica generico; geometria: fissa ¦ a 90°; corrente nominale [A] = 16; n° poli [-] = 2P+T SPECIFICHE TECNICHE: grado di protezione IP67, a installazione da parete | 1 cad | 9.88 | 7.81 | 0 | RM.76.10.00.D0000.0010.a | Presa IEC 309 di plastica generico; geometria: fissa ¦ a 90°; corrente nominale [A] = 16; n° poli [-] = 2P+T SPECIFICHE TECNICHE: grado di protezione IP67, a installazione da parete |  | RISORSA MATERIALE | IMPIANTI ELETTRICI TERMINALI | PRODOTTI | PRESA | PLASTICA GENERICO | [6 empty] | ME.05.010.0040.a | Presa a norme IEC 309 fissa da parete in materiale plastico a 90°, grado di protezione IP67, nelle seguenti tipologie: - 16 A - 2P+T - 230 V | nd | IEC 309 | [10 empty] | 1 | cad | nd | nd - | nd - | plastica generico | corrente nominale [A] = 16.0 nd nd nd - | n° poli [-] = 2P+T nd nd nd - |  | fissa - a 90° - | nd - | grado di protezione IP67, a installazione da parete | nd - | nd - | nd - | nd | nd - | NO |  |  |  |  | nd |  |  |  |  | nd | nd | nd |  | nd | nd | nd | nd | nd | nd | NO | NO
LOM251.RM.76.10.00.D0000.0010.b | Presa IEC 309 di plastica generico; geometria: fissa ¦ a 90°; corrente nominale [A] = 16; n° poli [-] = 3P+T SPECIFICHE TECNICHE: grado di protezione IP67, a installazione da parete | 1 cad | 10.7 | 8.46 | 0 | RM.76.10.00.D0000.0010.b | Presa IEC 309 di plastica generico; geometria: fissa ¦ a 90°; corrente nominale [A] = 16; n° poli [-] = 3P+T SPECIFICHE TECNICHE: grado di protezione IP67, a installazione da parete |  | RISORSA MATERIALE | IMPIANTI ELETTRICI TERMINALI | PRODOTTI | PRESA | PLASTICA GENERICO | [6 empty] | ME.05.010.0040.b | Presa a norme IEC 309 fissa da parete in materiale plastico a 90°, grado di protezione IP67, nelle seguenti tipologie: - 16 A - 3P+T - 400 V | nd | IEC 309 | [10 empty] | 1 | cad | nd | nd - | nd - | plastica generico | corrente nominale [A] = 16.0 nd nd nd - | n° poli [-] = 3P+T nd nd nd - |  | fissa - a 90° - | nd - | grado di protezione IP67, a installazione da parete | nd - | nd - | nd - | nd | nd - | NO |  |  |  |  | nd |  |  |  |  | nd | nd | nd |  | nd | nd | nd | nd | nd | nd | NO | NO
LOM251.RM.76.10.00.D0000.0010.c | Presa IEC 309 di plastica generico; geometria: fissa ¦ a 90°; corrente nominale [A] = 16; n° poli [-] = 3P+N+T SPECIFICHE TECNICHE: grado di protezione IP67, a installazione da parete | 1 cad | 11.63 | 9.19 | 0 | RM.76.10.00.D0000.0010.c | Presa IEC 309 di plastica generico; geometria: fissa ¦ a 90°; corrente nominale [A] = 16; n° poli [-] = 3P+N+T SPECIFICHE TECNICHE: grado di protezione IP67, a installazione da parete |  | RISORSA MATERIALE | IMPIANTI ELETTRICI TERMINALI | PRODOTTI | PRESA | PLASTICA GENERICO | [6 empty] | ME.05.010.0040.c | Presa a norme IEC 309 fissa da parete in materiale plastico a 90°, grado di protezione IP67, nelle seguenti tipologie: - 16 A - 3P+N+T - 400 V | nd | IEC 309 | [10 empty] | 1 | cad | nd | nd - | nd - | plastica generico | corrente nominale [A] = 16.0 nd nd nd - | n° poli [-] = 3P+N+T nd nd nd - |  | fissa - a 90° - | nd - | grado di protezione IP67, a installazione da parete | nd - | nd - | nd - | nd | nd - | NO |  |  |  |  | nd |  |  |  |  | nd | nd | nd |  | nd | nd | nd | nd | nd | nd | NO | NO
LOM251.RM.76.10.00.D0000.0010.d | Presa IEC 309 di plastica generico; geometria: fissa ¦ a 90°; corrente nominale [A] = 32; n° poli [-] = 2P+T SPECIFICHE TECNICHE: grado di protezione IP67, a installazione da parete | 1 cad | 13.7 | 10.83 | 0 | RM.76.10.00.D0000.0010.d | Presa IEC 309 di plastica generico; geometria: fissa ¦ a 90°; corrente nominale [A] = 32; n° poli [-] = 2P+T SPECIFICHE TECNICHE: grado di protezione IP67, a installazione da parete |  | RISORSA MATERIALE | IMPIANTI ELETTRICI TERMINALI | PRODOTTI | PRESA | PLASTICA GENERICO | [6 empty] | ME.05.010.0040.d | Presa a norme IEC 309 fissa da parete in materiale plastico a 90°, grado di protezione IP67, nelle seguenti tipologie: - 32 A - 2P+T - 230 V | nd | IEC 309 | [10 empty] | 1 | cad | nd | nd - | nd - | plastica generico | corrente nominale [A] = 32.0 nd nd nd - | n° poli [-] = 2P+T nd nd nd - |  | fissa - a 90° - | nd - | grado di protezione IP67, a installazione da parete | nd - | nd - | nd - | nd | nd - | NO |  |  |  |  | nd |  |  |  |  | nd | nd | nd |  | nd | nd | nd | nd | nd | nd | NO | NO
LOM251.RM.76.10.00.D0000.0010.e | Presa IEC 309 di plastica generico; geometria: fissa ¦ a 90°; corrente nominale [A] = 32; n° poli [-] = 3P+T SPECIFICHE TECNICHE: grado di protezione IP67, a installazione da parete | 1 cad | 14.31 | 11.31 | 0 | RM.76.10.00.D0000.0010.e | Presa IEC 309 di plastica generico; geometria: fissa ¦ a 90°; corrente nominale [A] = 32; n° poli [-] = 3P+T SPECIFICHE TECNICHE: grado di protezione IP67, a installazione da parete |  | RISORSA MATERIALE | IMPIANTI ELETTRICI TERMINALI | PRODOTTI | PRESA | PLASTICA GENERICO | [6 empty] | ME.05.010.0040.e | Presa a norme IEC 309 fissa da parete in materiale plastico a 90°, grado di protezione IP67, nelle seguenti tipologie: - 32 A - 3P+T - 400 V | nd | IEC 309 | [10 empty] | 1 | cad | nd | nd - | nd - | plastica generico | corrente nominale [A] = 32.0 nd nd nd - | n° poli [-] = 3P+T nd nd nd - |  | fissa - a 90° - | nd - | grado di protezione IP67, a installazione da parete | nd - | nd - | nd - | nd | nd - | NO |  |  |  |  | nd |  |  |  |  | nd | nd | nd |  | nd | nd | nd | nd | nd | nd | NO | NO
LOM251.RM.76.10.00.D0000.0010.f | Presa IEC 309 di plastica generico; geometria: fissa ¦ a 90°; corrente nominale [A] = 32; n° poli [-] = 3P+N+T SPECIFICHE TECNICHE: grado di protezione IP67, a installazione da parete | 1 cad | 15.62 | 12.35 | 0 | RM.76.10.00.D0000.0010.f | Presa IEC 309 di plastica generico; geometria: fissa ¦ a 90°; corrente nominale [A] = 32; n° poli [-] = 3P+N+T SPECIFICHE TECNICHE: grado di protezione IP67, a installazione da parete |  | RISORSA MATERIALE | IMPIANTI ELETTRICI TERMINALI | PRODOTTI | PRESA | PLASTICA GENERICO | [6 empty] | ME.05.010.0040.f | Presa a norme IEC 309 fissa da parete in materiale plastico a 90°, grado di protezione IP67, nelle seguenti tipologie: - 32 A - 3P+N+T - 400 V | nd | IEC 309 | [10 empty] | 1 | cad | nd | nd - | nd - | plastica generico | corrente nominale [A] = 32.0 nd nd nd - | n° poli [-] = 3P+N+T nd nd nd - |  | fissa - a 90° - | nd - | grado di protezione IP67, a installazione da parete | nd - | nd - | nd - | nd | nd - | NO |  |  |  |  | nd |  |  |  |  | nd | nd | nd |  | nd | nd | nd | nd | nd | nd | NO | NO
LOM251.RM.76.10.00.D0000.0010.g | Presa IEC 309 di plastica generico; geometria: fissa ¦ a 90°; corrente nominale [A] = 63; n° poli [-] = 2P+T SPECIFICHE TECNICHE: grado di protezione IP67, a installazione da parete | 1 cad | 32.46 | 25.66 | 0 | RM.76.10.00.D0000.0010.g | Presa IEC 309 di plastica generico; geometria: fissa ¦ a 90°; corrente nominale [A] = 63; n° poli [-] = 2P+T SPECIFICHE TECNICHE: grado di protezione IP67, a installazione da parete |  | RISORSA MATERIALE | IMPIANTI ELETTRICI TERMINALI | PRODOTTI | PRESA | PLASTICA GENERICO | [6 empty] | ME.05.010.0050.a | Presa a norme IEC 309 fissa da parete in materiale plastico a 90°, grado di protezione IP67, nelle seguenti tipologie: - 63 A - 2P+T - 230 V | nd | IEC 309 | [10 empty] | 1 | cad | nd | nd - | nd - | plastica generico | corrente nominale [A] = 63.0 nd nd nd - | n° poli [-] = 2P+T nd nd nd - |  | fissa - a 90° - | nd - | grado di protezione IP67, a installazione da parete | nd - | nd - | nd - | nd | nd - | NO |  |  |  |  | nd |  |  |  |  | nd | nd | nd |  | nd | nd | nd | nd | nd | nd | NO | NO
LOM251.RM.76.10.00.D0000.0010.h | Presa IEC 309 di plastica generico; geometria: fissa ¦ a 90°; corrente nominale [A] = 63; n° poli [-] = 3P+T SPECIFICHE TECNICHE: grado di protezione IP67, a installazione da parete | 1 cad | 34.97 | 27.64 | 0 | RM.76.10.00.D0000.0010.h | Presa IEC 309 di plastica generico; geometria: fissa ¦ a 90°; corrente nominale [A] = 63; n° poli [-] = 3P+T SPECIFICHE TECNICHE: grado di protezione IP67, a installazione da parete |  | RISORSA MATERIALE | IMPIANTI ELETTRICI TERMINALI | PRODOTTI | PRESA | PLASTICA GENERICO | [6 empty] | ME.05.010.0050.b | Presa a norme IEC 309 fissa da parete in materiale plastico a 90°, grado di protezione IP67, nelle seguenti tipologie: - 63 A - 3P+T - 400 V | nd | IEC 309 | [10 empty] | 1 | cad | nd | nd - | nd - | plastica generico | corrente nominale [A] = 63.0 nd nd nd - | n° poli [-] = 3P+T nd nd nd - |  | fissa - a 90° - | nd - | grado di protezione IP67, a installazione da parete | nd - | nd - | nd - | nd | nd - | NO |  |  |  |  | nd |  |  |  |  | nd | nd | nd |  | nd | nd | nd | nd | nd | nd | NO | NO
LOM251.RM.76.10.00.D0000.0010.i | Presa IEC 309 di plastica generico; geometria: fissa ¦ a 90°; corrente nominale [A] = 63; n° poli [-] = 3P+N+T SPECIFICHE TECNICHE: grado di protezione IP67, a installazione da parete | 1 cad | 35.85 | 28.34 | 0 | RM.76.10.00.D0000.0010.i | Presa IEC 309 di plastica generico; geometria: fissa ¦ a 90°; corrente nominale [A] = 63; n° poli [-] = 3P+N+T SPECIFICHE TECNICHE: grado di protezione IP67, a installazione da parete |  | RISORSA MATERIALE | IMPIANTI ELETTRICI TERMINALI | PRODOTTI | PRESA | PLASTICA GENERICO | [6 empty] | ME.05.010.0050.c | Presa a norme IEC 309 fissa da parete in materiale plastico a 90°, grado di protezione IP67, nelle seguenti tipologie: - 63 A - 3P+N+T - 400 V | nd | IEC 309 | [10 empty] | 1 | cad | nd | nd - | nd - | plastica generico | corrente nominale [A] = 63.0 nd nd nd - | n° poli [-] = 3P+N+T nd nd nd - |  | fissa - a 90° - | nd - | grado di protezione IP67, a installazione da parete | nd - | nd - | nd - | nd | nd - | NO |  |  |  |  | nd |  |  |  |  | nd | nd | nd |  | nd | nd | nd | nd | nd | nd | NO | NO
LOM251.RM.76.10.00.D0000.0010.j | Presa IEC 309 di plastica generico; geometria: fissa ¦ a 90°; corrente nominale [A] = 12; n° poli [-] = 3P+T SPECIFICHE TECNICHE: grado di protezione IP67, a installazione da parete | 1 cad | 68.09 | 53.83 | 0 | RM.76.10.00.D0000.0010.j | Presa IEC 309 di plastica generico; geometria: fissa ¦ a 90°; corrente nominale [A] = 12; n° poli [-] = 3P+T SPECIFICHE TECNICHE: grado di protezione IP67, a installazione da parete |  | RISORSA MATERIALE | IMPIANTI ELETTRICI TERMINALI | PRODOTTI | PRESA | PLASTICA GENERICO | [6 empty] | ME.05.010.0050.d | Presa a norme IEC 309 fissa da parete in materiale plastico a 90°, grado di protezione IP67, nelle seguenti tipologie: - 125 A - 3P+T - 400 V | nd | IEC 309 | [10 empty] | 1 | cad | nd | nd - | nd - | plastica generico | corrente nominale [A] = 12.0 nd nd nd - | n° poli [-] = 3P+T nd nd nd - |  | fissa - a 90° - | nd - | grado di protezione IP67, a installazione da parete | nd - | nd - | nd - | nd | nd - | NO |  |  |  |  | nd |  |  |  |  | nd | nd | nd |  | nd | nd | nd | nd | nd | nd | NO | NO
LOM251.RM.76.10.00.D0000.0010.k | Presa IEC 309 di plastica generico; geometria: fissa ¦ a 90°; corrente nominale [A] = 12; n° poli [-] = 3P+N+T SPECIFICHE TECNICHE: grado di protezione IP67, a installazione da parete | 1 cad | 72.11 | 57 | 0 | RM.76.10.00.D0000.0010.k | Presa IEC 309 di plastica generico; geometria: fissa ¦ a 90°; corrente nominale [A] = 12; n° poli [-] = 3P+N+T SPECIFICHE TECNICHE: grado di protezione IP67, a installazione da parete |  | RISORSA MATERIALE | IMPIANTI ELETTRICI TERMINALI | PRODOTTI | PRESA | PLASTICA GENERICO | [6 empty] | ME.05.010.0050.e | Presa a norme IEC 309 fissa da parete in materiale plastico a 90°, grado di protezione IP67, nelle seguenti tipologie: - 125 A - 3P+N+T - 400 V | nd | IEC 309 | [10 empty] | 1 | cad | nd | nd - | nd - | plastica generico | corrente nominale [A] = 12.0 nd nd nd - | n° poli [-] = 3P+N+T nd nd nd - |  | fissa - a 90° - | nd - | grado di protezione IP67, a installazione da parete | nd - | nd - | nd - | nd | nd - | NO |  |  |  |  | nd |  |  |  |  | nd | nd | nd |  | nd | nd | nd | nd | nd | nd | NO | NO
LOM251.RM.76.10.00.D0000.0015.a | Presa IEC 309 di plastica generico; geometria: fissa ¦ compatta ¦ senza fondo; corrente nominale [A] = 16; n° poli [-] = 2P+T. Incluso: interruttore di blocco SPECIFICHE TECNICHE: grado di protezione IP44 | 1 cad | 18.32 | 14.48 | 0 | RM.76.10.00.D0000.0015.a | Presa IEC 309 di plastica generico; geometria: fissa ¦ compatta ¦ senza fondo; corrente nominale [A] = 16; n° poli [-] = 2P+T. Incluso: interruttore di blocco SPECIFICHE TECNICHE: grado di protezione IP44 |  | RISORSA MATERIALE | IMPIANTI ELETTRICI TERMINALI | PRODOTTI | PRESA | PLASTICA GENERICO | [6 empty] | ME.05.010.0200.a | Presa compatta fissa con interruttore di blocco, a norme IEC 309, in materiale plastico senza fondo, grado di protezione IP44, nelle tipologie: - 16A - 230V - 2P+T | nd | IEC 309 | [10 empty] | 1 | cad | nd | nd - | nd - | plastica generico | corrente nominale [A] = 16.0 nd nd nd - | n° poli [-] = 2P+T nd nd nd - |  | fissa - compatta - senza fondo - | nd - | grado di protezione IP44 | nd - | nd - | nd - | nd | nd - | NO |  |  |  |  | nd |  |  |  |  | nd | nd | nd |  | nd | nd | nd | interruttore di blocco | nd | nd | NO | NO
LOM251.RM.76.10.00.D0000.0015.b | Presa IEC 309 di plastica generico; geometria: fissa ¦ compatta ¦ senza fondo; corrente nominale [A] = 16; n° poli [-] = 3P+T. Incluso: interruttore di blocco SPECIFICHE TECNICHE: grado di protezione IP44 | 1 cad | 20.42 | 16.14 | 0 | RM.76.10.00.D0000.0015.b | Presa IEC 309 di plastica generico; geometria: fissa ¦ compatta ¦ senza fondo; corrente nominale [A] = 16; n° poli [-] = 3P+T. Incluso: interruttore di blocco SPECIFICHE TECNICHE: grado di protezione IP44 |  | RISORSA MATERIALE | IMPIANTI ELETTRICI TERMINALI | PRODOTTI | PRESA | PLASTICA GENERICO | [6 empty] | ME.05.010.0200.b | Presa compatta fissa con interruttore di blocco, a norme IEC 309, in materiale plastico senza fondo, grado di protezione IP44, nelle tipologie: - 16A - 400V - 3P+T | nd | IEC 309 | [10 empty] | 1 | cad | nd | nd - | nd - | plastica generico | corrente nominale [A] = 16.0 nd nd nd - | n° poli [-] = 3P+T nd nd nd - |  | fissa - compatta - senza fondo - | nd - | grado di protezione IP44 | nd - | nd - | nd - | nd | nd - | NO |  |  |  |  | nd |  |  |  |  | nd | nd | nd |  | nd | nd | nd | interruttore di blocco | nd | nd | NO | NO
LOM251.RM.76.10.00.D0000.0015.c | Presa IEC 309 di plastica generico; geometria: fissa ¦ compatta ¦ senza fondo; corrente nominale [A] = 16; n° poli [-] = 3P+N+T. Incluso: interruttore di blocco SPECIFICHE TECNICHE: grado di protezione IP44 | 1 cad | 23.13 | 18.29 | 0 | RM.76.10.00.D0000.0015.c | Presa IEC 309 di plastica generico; geometria: fissa ¦ compatta ¦ senza fondo; corrente nominale [A] = 16; n° poli [-] = 3P+N+T. Incluso: interruttore di blocco SPECIFICHE TECNICHE: grado di protezione IP44 |  | RISORSA MATERIALE | IMPIANTI ELETTRICI TERMINALI | PRODOTTI | PRESA | PLASTICA GENERICO | [6 empty] | ME.05.010.0200.c | Presa compatta fissa con interruttore di blocco, a norme IEC 309, in materiale plastico senza fondo, grado di protezione IP44, nelle tipologie: - 16A - 400V - 3P+N+T | nd | IEC 309 | [10 empty] | 1 | cad | nd | nd - | nd - | plastica generico | corrente nominale [A] = 16.0 nd nd nd - | n° poli [-] = 3P+N+T nd nd nd - |  | fissa - compatta - senza fondo - | nd - | grado di protezione IP44 | nd - | nd - | nd - | nd | nd - | NO |  |  |  |  | nd |  |  |  |  | nd | nd | nd |  | nd | nd | nd | interruttore di blocco | nd | nd | NO | NO
LOM251.RM.76.10.00.D0000.0015.d | Presa IEC 309 di plastica generico; geometria: fissa ¦ compatta ¦ senza fondo; corrente nominale [A] = 32; n° poli [-] = 2P+T. Incluso: interruttore di blocco SPECIFICHE TECNICHE: grado di protezione IP44 | 1 cad | 21.53 | 17.02 | 0 | RM.76.10.00.D0000.0015.d | Presa IEC 309 di plastica generico; geometria: fissa ¦ compatta ¦ senza fondo; corrente nominale [A] = 32; n° poli [-] = 2P+T. Incluso: interruttore di blocco SPECIFICHE TECNICHE: grado di protezione IP44 |  | RISORSA MATERIALE | IMPIANTI ELETTRICI TERMINALI | PRODOTTI | PRESA | PLASTICA GENERICO | [6 empty] | ME.05.010.0200.d | Presa compatta fissa con interruttore di blocco, a norme IEC 309, in materiale plastico senza fondo, grado di protezione IP44, nelle tipologie: - 32A - 230V - 2P+T | nd | IEC 309 | [10 empty] | 1 | cad | nd | nd - | nd - | plastica generico | corrente nominale [A] = 32.0 nd nd nd - | n° poli [-] = 2P+T nd nd nd - |  | fissa - compatta - senza fondo - | nd - | grado di protezione IP44 | nd - | nd - | nd - | nd | nd - | NO |  |  |  |  | nd |  |  |  |  | nd | nd | nd |  | nd | nd | nd | interruttore di blocco | nd | nd | NO | NO
LOM251.RM.76.10.00.D0000.0015.e | Presa IEC 309 di plastica generico; geometria: fissa ¦ compatta ¦ senza fondo; corrente nominale [A] = 32; n° poli [-] = 3P+T. Incluso: interruttore di blocco SPECIFICHE TECNICHE: grado di protezione IP44 | 1 cad | 24.54 | 19.4 | 0 | RM.76.10.00.D0000.0015.e | Presa IEC 309 di plastica generico; geometria: fissa ¦ compatta ¦ senza fondo; corrente nominale [A] = 32; n° poli [-] = 3P+T. Incluso: interruttore di blocco SPECIFICHE TECNICHE: grado di protezione IP44 |  | RISORSA MATERIALE | IMPIANTI ELETTRICI TERMINALI | PRODOTTI | PRESA | PLASTICA GENERICO | [6 empty] | ME.05.010.0200.e | Presa compatta fissa con interruttore di blocco, a norme IEC 309, in materiale plastico senza fondo, grado di protezione IP44, nelle tipologie: - 32A - 400V - 3P+T | nd | IEC 309 | [10 empty] | 1 | cad | nd | nd - | nd - | plastica generico | corrente nominale [A] = 32.0 nd nd nd - | n° poli [-] = 3P+T nd nd nd - |  | fissa - compatta - senza fondo - | nd - | grado di protezione IP44 | nd - | nd - | nd - | nd | nd - | NO |  |  |  |  | nd |  |  |  |  | nd | nd | nd |  | nd | nd | nd | interruttore di blocco | nd | nd | NO | NO
LOM251.RM.76.10.00.D0000.0015.f | Presa IEC 309 di plastica generico; geometria: fissa ¦ compatta ¦ senza fondo; corrente nominale [A] = 32; n° poli [-] = 3P+N+T. Incluso: interruttore di blocco SPECIFICHE TECNICHE: grado di protezione IP44 | 1 cad | 27.64 | 21.85 | 0 | RM.76.10.00.D0000.0015.f | Presa IEC 309 di plastica generico; geometria: fissa ¦ compatta ¦ senza fondo; corrente nominale [A] = 32; n° poli [-] = 3P+N+T. Incluso: interruttore di blocco SPECIFICHE TECNICHE: grado di protezione IP44 |  | RISORSA MATERIALE | IMPIANTI ELETTRICI TERMINALI | PRODOTTI | PRESA | PLASTICA GENERICO | [6 empty] | ME.05.010.0200.f | Presa compatta fissa con interruttore di blocco, a norme IEC 309, in materiale plastico senza fondo, grado di protezione IP44, nelle tipologie: - 32A - 400V - 3P+N+T | nd | IEC 309 | [10 empty] | 1 | cad | nd | nd - | nd - | plastica generico | corrente nominale [A] = 32.0 nd nd nd - | n° poli [-] = 3P+N+T nd nd nd - |  | fissa - compatta - senza fondo - | nd - | grado di protezione IP44 | nd - | nd - | nd - | nd | nd - | NO |  |  |  |  | nd |  |  |  |  | nd | nd | nd |  | nd | nd | nd | interruttore di blocco | nd | nd | NO | NO
LOM251.RM.76.10.00.D0000.0020.a | Presa IEC 309 di plastica generico; geometria: fissa ¦ compatta ¦ con fondo; corrente nominale [A] = 16; n° poli [-] = 2P+T. Incluso: interruttore di blocco SPECIFICHE TECNICHE: grado di protezione IP44 | 1 cad | 20.93 | 16.55 | 0 | RM.76.10.00.D0000.0020.a | Presa IEC 309 di plastica generico; geometria: fissa ¦ compatta ¦ con fondo; corrente nominale [A] = 16; n° poli [-] = 2P+T. Incluso: interruttore di blocco SPECIFICHE TECNICHE: grado di protezione IP44 |  | RISORSA MATERIALE | IMPIANTI ELETTRICI TERMINALI | PRODOTTI | PRESA | PLASTICA GENERICO | [6 empty] | ME.05.010.0210.a | Presa compatta fissa con interruttore di blocco, a norme IEC 309, in materiale plastico con fondo, grado di protezione IP44, nelle tipologie: - 16A - 230V - 2P+T | nd | IEC 309 | [10 empty] | 1 | cad | nd | nd - | nd - | plastica generico | corrente nominale [A] = 16.0 nd nd nd - | n° poli [-] = 2P+T nd nd nd - |  | fissa - compatta - con fondo - | nd - | grado di protezione IP44 | nd - | nd - | nd - | nd | nd - | NO |  |  |  |  | nd |  |  |  |  | nd | nd | nd |  | nd | nd | nd | interruttore di blocco | nd | nd | NO | NO
LOM251.RM.76.10.00.D0000.0020.b | Presa IEC 309 di plastica generico; geometria: fissa ¦ compatta ¦ con fondo; corrente nominale [A] = 16; n° poli [-] = 3P+T. Incluso: interruttore di blocco SPECIFICHE TECNICHE: grado di protezione IP44 | 1 cad | 22.43 | 17.73 | 0 | RM.76.10.00.D0000.0020.b | Presa IEC 309 di plastica generico; geometria: fissa ¦ compatta ¦ con fondo; corrente nominale [A] = 16; n° poli [-] = 3P+T. Incluso: interruttore di blocco SPECIFICHE TECNICHE: grado di protezione IP44 |  | RISORSA MATERIALE | IMPIANTI ELETTRICI TERMINALI | PRODOTTI | PRESA | PLASTICA GENERICO | [6 empty] | ME.05.010.0210.b | Presa compatta fissa con interruttore di blocco, a norme IEC 309, in materiale plastico con fondo, grado di protezione IP44, nelle tipologie: - 16A - 400V - 3P+T | nd | IEC 309 | [10 empty] | 1 | cad | nd | nd - | nd - | plastica generico | corrente nominale [A] = 16.0 nd nd nd - | n° poli [-] = 3P+T nd nd nd - |  | fissa - compatta - con fondo - | nd - | grado di protezione IP44 | nd - | nd - | nd - | nd | nd - | NO |  |  |  |  | nd |  |  |  |  | nd | nd | nd |  | nd | nd | nd | interruttore di blocco | nd | nd | NO | NO
LOM251.RM.76.10.00.D0000.0020.c | Presa IEC 309 di plastica generico; geometria: fissa ¦ compatta ¦ con fondo; corrente nominale [A] = 16; n° poli [-] = 3P+N+T. Incluso: interruttore di blocco SPECIFICHE TECNICHE: grado di protezione IP44 | 1 cad | 25.06 | 19.81 | 0 | RM.76.10.00.D0000.0020.c | Presa IEC 309 di plastica generico; geometria: fissa ¦ compatta ¦ con fondo; corrente nominale [A] = 16; n° poli [-] = 3P+N+T. Incluso: interruttore di blocco SPECIFICHE TECNICHE: grado di protezione IP44 |  | RISORSA MATERIALE | IMPIANTI ELETTRICI TERMINALI | PRODOTTI | PRESA | PLASTICA GENERICO | [6 empty] | ME.05.010.0210.c | Presa compatta fissa con interruttore di blocco, a norme IEC 309, in materiale plastico con fondo, grado di protezione IP44, nelle tipologie: - 16A - 400V - 3P+N+T | nd | IEC 309 | [10 empty] | 1 | cad | nd | nd - | nd - | plastica generico | corrente nominale [A] = 16.0 nd nd nd - | n° poli [-] = 3P+N+T nd nd nd - |  | fissa - compatta - con fondo - | nd - | grado di protezione IP44 | nd - | nd - | nd - | nd | nd - | NO |  |  |  |  | nd |  |  |  |  | nd | nd | nd |  | nd | nd | nd | interruttore di blocco | nd | nd | NO | NO
LOM251.RM.76.10.00.D0000.0020.d | Presa IEC 309 di plastica generico; geometria: fissa ¦ compatta ¦ con fondo; corrente nominale [A] = 32; n° poli [-] = 2P+T. Incluso: interruttore di blocco SPECIFICHE TECNICHE: grado di protezione IP44 | 1 cad | 23.85 | 18.85 | 0 | RM.76.10.00.D0000.0020.d | Presa IEC 309 di plastica generico; geometria: fissa ¦ compatta ¦ con fondo; corrente nominale [A] = 32; n° poli [-] = 2P+T. Incluso: interruttore di blocco SPECIFICHE TECNICHE: grado di protezione IP44 |  | RISORSA MATERIALE | IMPIANTI ELETTRICI TERMINALI | PRODOTTI | PRESA | PLASTICA GENERICO | [6 empty] | ME.05.010.0210.d | Presa compatta fissa con interruttore di blocco, a norme IEC 309, in materiale plastico con fondo, grado di protezione IP44, nelle tipologie: - 32A - 230V - 2P+T | nd | IEC 309 | [10 empty] | 1 | cad | nd | nd - | nd - | plastica generico | corrente nominale [A] = 32.0 nd nd nd - | n° poli [-] = 2P+T nd nd nd - |  | fissa - compatta - con fondo - | nd - | grado di protezione IP44 | nd - | nd - | nd - | nd | nd - | NO |  |  |  |  | nd |  |  |  |  | nd | nd | nd |  | nd | nd | nd | interruttore di blocco | nd | nd | NO | NO
LOM251.RM.76.10.00.D0000.0020.e | Presa IEC 309 di plastica generico; geometria: fissa ¦ compatta ¦ con fondo; corrente nominale [A] = 32; n° poli [-] = 3P+T. Incluso: interruttore di blocco SPECIFICHE TECNICHE: grado di protezione IP44 | 1 cad | 27.05 | 21.38 | 0 | RM.76.10.00.D0000.0020.e | Presa IEC 309 di plastica generico; geometria: fissa ¦ compatta ¦ con fondo; corrente nominale [A] = 32; n° poli [-] = 3P+T. Incluso: interruttore di blocco SPECIFICHE TECNICHE: grado di protezione IP44 |  | RISORSA MATERIALE | IMPIANTI ELETTRICI TERMINALI | PRODOTTI | PRESA | PLASTICA GENERICO | [6 empty] | ME.05.010.0210.e | Presa compatta fissa con interruttore di blocco, a norme IEC 309, in materiale plastico con fondo, grado di protezione IP44, nelle tipologie: - 32A - 400V - 3P+T | nd | IEC 309 | [10 empty] | 1 | cad | nd | nd - | nd - | plastica generico | corrente nominale [A] = 32.0 nd nd nd - | n° poli [-] = 3P+T nd nd nd - |  | fissa - compatta - con fondo - | nd - | grado di protezione IP44 | nd - | nd - | nd - | nd | nd - | NO |  |  |  |  | nd |  |  |  |  | nd | nd | nd |  | nd | nd | nd | interruttore di blocco | nd | nd | NO | NO
LOM251.RM.76.10.00.D0000.0020.f | Presa IEC 309 di plastica generico; geometria: fissa ¦ compatta ¦ con fondo; corrente nominale [A] = 32; n° poli [-] = 3P+N+T. Incluso: interruttore di blocco SPECIFICHE TECNICHE: grado di protezione IP44 | 1 cad | 30.26 | 23.92 | 0 | RM.76.10.00.D0000.0020.f | Presa IEC 309 di plastica generico; geometria: fissa ¦ compatta ¦ con fondo; corrente nominale [A] = 32; n° poli [-] = 3P+N+T. Incluso: interruttore di blocco SPECIFICHE TECNICHE: grado di protezione IP44 |  | RISORSA MATERIALE | IMPIANTI ELETTRICI TERMINALI | PRODOTTI | PRESA | PLASTICA GENERICO | [6 empty] | ME.05.010.0210.f | Presa compatta fissa con interruttore di blocco, a norme IEC 309, in materiale plastico con fondo, grado di protezione IP44, nelle tipologie: - 32A - 400V - 3P+N+T | nd | IEC 309 | [10 empty] | 1 | cad | nd | nd - | nd - | plastica generico | corrente nominale [A] = 32.0 nd nd nd - | n° poli [-] = 3P+N+T nd nd nd - |  | fissa - compatta - con fondo - | nd - | grado di protezione IP44 | nd - | nd - | nd - | nd | nd - | NO |  |  |  |  | nd |  |  |  |  | nd | nd | nd |  | nd | nd | nd | interruttore di blocco | nd | nd | NO | NO
LOM251.RM.76.10.00.D0000.0025.a | Presa IEC 309 di plastica generico; geometria: fissa ¦ compatta ¦ con fondo; corrente nominale [A] = 16; n° poli [-] = 2P+T. Incluso: interruttore di blocco SPECIFICHE TECNICHE: grado di protezione IP55 | 1 cad | 21.62 | 17.09 | 0 | RM.76.10.00.D0000.0025.a | Presa IEC 309 di plastica generico; geometria: fissa ¦ compatta ¦ con fondo; corrente nominale [A] = 16; n° poli [-] = 2P+T. Incluso: interruttore di blocco SPECIFICHE TECNICHE: grado di protezione IP55 |  | RISORSA MATERIALE | IMPIANTI ELETTRICI TERMINALI | PRODOTTI | PRESA | PLASTICA GENERICO | [6 empty] | ME.05.010.0220.a | Presa compatta fissa con interruttore di blocco, a norme IEC 309, in materiale plastico senza fondo, grado di protezione IP55, nelle tipologie: - 16A - 230V - 2P+T | nd | IEC 309 | [10 empty] | 1 | cad | nd | nd - | nd - | plastica generico | corrente nominale [A] = 16.0 nd nd nd - | n° poli [-] = 2P+T nd nd nd - |  | fissa - compatta - con fondo - | nd - | grado di protezione IP55 | nd - | nd - | nd - | nd | nd - | NO |  |  |  |  | nd |  |  |  |  | nd | nd | nd |  | nd | nd | nd | interruttore di blocco | nd | nd | NO | NO
LOM251.RM.76.10.00.D0000.0025.b | Presa IEC 309 di plastica generico; geometria: fissa ¦ compatta ¦ con fondo; corrente nominale [A] = 16; n° poli [-] = 3P+T. Incluso: interruttore di blocco SPECIFICHE TECNICHE: grado di protezione IP55 | 1 cad | 23.94 | 18.92 | 0 | RM.76.10.00.D0000.0025.b | Presa IEC 309 di plastica generico; geometria: fissa ¦ compatta ¦ con fondo; corrente nominale [A] = 16; n° poli [-] = 3P+T. Incluso: interruttore di blocco SPECIFICHE TECNICHE: grado di protezione IP55 |  | RISORSA MATERIALE | IMPIANTI ELETTRICI TERMINALI | PRODOTTI | PRESA | PLASTICA GENERICO | [6 empty] | ME.05.010.0220.b | Presa compatta fissa con interruttore di blocco, a norme IEC 309, in materiale plastico senza fondo, grado di protezione IP55, nelle tipologie: - 16A - 400V - 3P+T | nd | IEC 309 | [10 empty] | 1 | cad | nd | nd - | nd - | plastica generico | corrente nominale [A] = 16.0 nd nd nd - | n° poli [-] = 3P+T nd nd nd - |  | fissa - compatta - con fondo - | nd - | grado di protezione IP55 | nd - | nd - | nd - | nd | nd - | NO |  |  |  |  | nd |  |  |  |  | nd | nd | nd |  | nd | nd | nd | interruttore di blocco | nd | nd | NO | NO
LOM251.RM.76.10.00.D0000.0025.c | Presa IEC 309 di plastica generico; geometria: fissa ¦ compatta ¦ con fondo; corrente nominale [A] = 16; n° poli [-] = 3P+N+T. Incluso: interruttore di blocco SPECIFICHE TECNICHE: grado di protezione IP55 | 1 cad | 26.14 | 20.66 | 0 | RM.76.10.00.D0000.0025.c | Presa IEC 309 di plastica generico; geometria: fissa ¦ compatta ¦ con fondo; corrente nominale [A] = 16; n° poli [-] = 3P+N+T. Incluso: interruttore di blocco SPECIFICHE TECNICHE: grado di protezione IP55 |  | RISORSA MATERIALE | IMPIANTI ELETTRICI TERMINALI | PRODOTTI | PRESA | PLASTICA GENERICO | [6 empty] | ME.05.010.0220.c | Presa compatta fissa con interruttore di blocco, a norme IEC 309, in materiale plastico senza fondo, grado di protezione IP55, nelle tipologie: - 16A - 400V - 3P+N+T | nd | IEC 309 | [10 empty] | 1 | cad | nd | nd - | nd - | plastica generico | corrente nominale [A] = 16.0 nd nd nd - | n° poli [-] = 3P+N+T nd nd nd - |  | fissa - compatta - con fondo - | nd - | grado di protezione IP55 | nd - | nd - | nd - | nd | nd - | NO |  |  |  |  | nd |  |  |  |  | nd | nd | nd |  | nd | nd | nd | interruttore di blocco | nd | nd | NO | NO
LOM251.RM.76.10.00.D0000.0025.d | Presa IEC 309 di plastica generico; geometria: fissa ¦ compatta ¦ con fondo; corrente nominale [A] = 32; n° poli [-] = 2P+T. Incluso: interruttore di blocco SPECIFICHE TECNICHE: grado di protezione IP55 | 1 cad | 28.24 | 22.32 | 0 | RM.76.10.00.D0000.0025.d | Presa IEC 309 di plastica generico; geometria: fissa ¦ compatta ¦ con fondo; corrente nominale [A] = 32; n° poli [-] = 2P+T. Incluso: interruttore di blocco SPECIFICHE TECNICHE: grado di protezione IP55 |  | RISORSA MATERIALE | IMPIANTI ELETTRICI TERMINALI | PRODOTTI | PRESA | PLASTICA GENERICO | [6 empty] | ME.05.010.0220.d | Presa compatta fissa con interruttore di blocco, a norme IEC 309, in materiale plastico senza fondo, grado di protezione IP55, nelle tipologie: - 32A - 230V - 2P+T | nd | IEC 309 | [10 empty] | 1 | cad | nd | nd - | nd - | plastica generico | corrente nominale [A] = 32.0 nd nd nd - | n° poli [-] = 2P+T nd nd nd - |  | fissa - compatta - con fondo - | nd - | grado di protezione IP55 | nd - | nd - | nd - | nd | nd - | NO |  |  |  |  | nd |  |  |  |  | nd | nd | nd |  | nd | nd | nd | interruttore di blocco | nd | nd | NO | NO
LOM251.RM.76.10.00.D0000.0025.e | Presa IEC 309 di plastica generico; geometria: fissa ¦ compatta ¦ con fondo; corrente nominale [A] = 32; n° poli [-] = 3P+T. Incluso: interruttore di blocco SPECIFICHE TECNICHE: grado di protezione IP55 | 1 cad | 31.15 | 24.63 | 0 | RM.76.10.00.D0000.0025.e | Presa IEC 309 di plastica generico; geometria: fissa ¦ compatta ¦ con fondo; corrente nominale [A] = 32; n° poli [-] = 3P+T. Incluso: interruttore di blocco SPECIFICHE TECNICHE: grado di protezione IP55 |  | RISORSA MATERIALE | IMPIANTI ELETTRICI TERMINALI | PRODOTTI | PRESA | PLASTICA GENERICO | [6 empty] | ME.05.010.0220.e | Presa compatta fissa con interruttore di blocco, a norme IEC 309, in materiale plastico senza fondo, grado di protezione IP55, nelle tipologie: - 32A - 400V - 3P+T | nd | IEC 309 | [10 empty] | 1 | cad | nd | nd - | nd - | plastica generico | corrente nominale [A] = 32.0 nd nd nd - | n° poli [-] = 3P+T nd nd nd - |  | fissa - compatta - con fondo - | nd - | grado di protezione IP55 | nd - | nd - | nd - | nd | nd - | NO |  |  |  |  | nd |  |  |  |  | nd | nd | nd |  | nd | nd | nd | interruttore di blocco | nd | nd | NO | NO
LOM251.RM.76.10.00.D0000.0025.f | Presa IEC 309 di plastica generico; geometria: fissa ¦ compatta ¦ con fondo; corrente nominale [A] = 32; n° poli [-] = 3P+N+T. Incluso: interruttore di blocco SPECIFICHE TECNICHE: grado di protezione IP55 | 1 cad | 35.05 | 27.7 | 0 | RM.76.10.00.D0000.0025.f | Presa IEC 309 di plastica generico; geometria: fissa ¦ compatta ¦ con fondo; corrente nominale [A] = 32; n° poli [-] = 3P+N+T. Incluso: interruttore di blocco SPECIFICHE TECNICHE: grado di protezione IP55 |  | RISORSA MATERIALE | IMPIANTI ELETTRICI TERMINALI | PRODOTTI | PRESA | PLASTICA GENERICO | [6 empty] | ME.05.010.0220.f | Presa compatta fissa con interruttore di blocco, a norme IEC 309, in materiale plastico senza fondo, grado di protezione IP55, nelle tipologie: - 32A - 400V - 3P+N+T | nd | IEC 309 | [10 empty] | 1 | cad | nd | nd - | nd - | plastica generico | corrente nominale [A] = 32.0 nd nd nd - | n° poli [-] = 3P+N+T nd nd nd - |  | fissa - compatta - con fondo - | nd - | grado di protezione IP55 | nd - | nd - | nd - | nd | nd - | NO |  |  |  |  | nd |  |  |  |  | nd | nd | nd |  | nd | nd | nd | interruttore di blocco | nd | nd | NO | NO
LOM251.RM.76.10.00.D0000.0025.g | Presa IEC 309 di plastica generico; geometria: fissa ¦ compatta ¦ con fondo; corrente nominale [A] = 16; n° poli [-] = 2P+T. Incluso: interruttore di blocco SPECIFICHE TECNICHE: grado di protezione IP55 | 1 cad | 25.63 | 20.26 | 0 | RM.76.10.00.D0000.0025.g | Presa IEC 309 di plastica generico; geometria: fissa ¦ compatta ¦ con fondo; corrente nominale [A] = 16; n° poli [-] = 2P+T. Incluso: interruttore di blocco SPECIFICHE TECNICHE: grado di protezione IP55 |  | RISORSA MATERIALE | IMPIANTI ELETTRICI TERMINALI | PRODOTTI | PRESA | PLASTICA GENERICO | [6 empty] | ME.05.010.0230.a | Presa compatta fissa con interruttore di blocco, a norme IEC 309, in materiale plastico con fondo, grado di protezione IP55, nelle tipologie: - 16A - 230V - 2P+T | nd | IEC 309 | [10 empty] | 1 | cad | nd | nd - | nd - | plastica generico | corrente nominale [A] = 16.0 nd nd nd - | n° poli [-] = 2P+T nd nd nd - |  | fissa - compatta - con fondo - | nd - | grado di protezione IP55 | nd - | nd - | nd - | nd | nd - | NO |  |  |  |  | nd |  |  |  |  | nd | nd | nd |  | nd | nd | nd | interruttore di blocco | nd | nd | NO | NO
LOM251.RM.76.10.00.D0000.0025.h | Presa IEC 309 di plastica generico; geometria: fissa ¦ compatta ¦ con fondo; corrente nominale [A] = 16; n° poli [-] = 3P+T. Incluso: interruttore di blocco SPECIFICHE TECNICHE: grado di protezione IP55 | 1 cad | 28.05 | 22.17 | 0 | RM.76.10.00.D0000.0025.h | Presa IEC 309 di plastica generico; geometria: fissa ¦ compatta ¦ con fondo; corrente nominale [A] = 16; n° poli [-] = 3P+T. Incluso: interruttore di blocco SPECIFICHE TECNICHE: grado di protezione IP55 |  | RISORSA MATERIALE | IMPIANTI ELETTRICI TERMINALI | PRODOTTI | PRESA | PLASTICA GENERICO | [6 empty] | ME.05.010.0230.b | Presa compatta fissa con interruttore di blocco, a norme IEC 309, in materiale plastico con fondo, grado di protezione IP55, nelle tipologie: - 16A - 400V - 3P+T | nd | IEC 309 | [10 empty] | 1 | cad | nd | nd - | nd - | plastica generico | corrente nominale [A] = 16.0 nd nd nd - | n° poli [-] = 3P+T nd nd nd - |  | fissa - compatta - con fondo - | nd - | grado di protezione IP55 | nd - | nd - | nd - | nd | nd - | NO |  |  |  |  | nd |  |  |  |  | nd | nd | nd |  | nd | nd | nd | interruttore di blocco | nd | nd | NO | NO
LOM251.RM.76.10.00.D0000.0025.i | Presa IEC 309 di plastica generico; geometria: fissa ¦ compatta ¦ con fondo; corrente nominale [A] = 16; n° poli [-] = 3P+N+T. Incluso: interruttore di blocco SPECIFICHE TECNICHE: grado di protezione IP55 | 1 cad | 30.26 | 23.92 | 0 | RM.76.10.00.D0000.0025.i | Presa IEC 309 di plastica generico; geometria: fissa ¦ compatta ¦ con fondo; corrente nominale [A] = 16; n° poli [-] = 3P+N+T. Incluso: interruttore di blocco SPECIFICHE TECNICHE: grado di protezione IP55 |  | RISORSA MATERIALE | IMPIANTI ELETTRICI TERMINALI | PRODOTTI | PRESA | PLASTICA GENERICO | [6 empty] | ME.05.010.0230.c | Presa compatta fissa con interruttore di blocco, a norme IEC 309, in materiale plastico con fondo, grado di protezione IP55, nelle tipologie: - 16A - 400V - 3P+N+T | nd | IEC 309 | [10 empty] | 1 | cad | nd | nd - | nd - | plastica generico | corrente nominale [A] = 16.0 nd nd nd - | n° poli [-] = 3P+N+T nd nd nd - |  | fissa - compatta - con fondo - | nd - | grado di protezione IP55 | nd - | nd - | nd - | nd | nd - | NO |  |  |  |  | nd |  |  |  |  | nd | nd | nd |  | nd | nd | nd | interruttore di blocco | nd | nd | NO | NO
LOM251.RM.76.10.00.D0000.0025.j | Presa IEC 309 di plastica generico; geometria: fissa ¦ compatta ¦ con fondo; corrente nominale [A] = 32; n° poli [-] = 2P+T. Incluso: interruttore di blocco SPECIFICHE TECNICHE: grado di protezione IP55 | 1 cad | 32.13 | 25.4 | 0 | RM.76.10.00.D0000.0025.j | Presa IEC 309 di plastica generico; geometria: fissa ¦ compatta ¦ con fondo; corrente nominale [A] = 32; n° poli [-] = 2P+T. Incluso: interruttore di blocco SPECIFICHE TECNICHE: grado di protezione IP55 |  | RISORSA MATERIALE | IMPIANTI ELETTRICI TERMINALI | PRODOTTI | PRESA | PLASTICA GENERICO | [6 empty] | ME.05.010.0230.d | Presa compatta fissa con interruttore di blocco, a norme IEC 309, in materiale plastico con fondo, grado di protezione IP55, nelle tipologie: - 32A - 230V - 2P+T | nd | IEC 309 | [10 empty] | 1 | cad | nd | nd - | nd - | plastica generico | corrente nominale [A] = 32.0 nd nd nd - | n° poli [-] = 2P+T nd nd nd - |  | fissa - compatta - con fondo - | nd - | grado di protezione IP55 | nd - | nd - | nd - | nd | nd - | NO |  |  |  |  | nd |  |  |  |  | nd | nd | nd |  | nd | nd | nd | interruttore di blocco | nd | nd | NO | NO
LOM251.RM.76.10.00.D0000.0025.k | Presa IEC 309 di plastica generico; geometria: fissa ¦ compatta ¦ con fondo; corrente nominale [A] = 32; n° poli [-] = 3P+T. Incluso: interruttore di blocco SPECIFICHE TECNICHE: grado di protezione IP55 | 1 cad | 35.65 | 28.18 | 0 | RM.76.10.00.D0000.0025.k | Presa IEC 309 di plastica generico; geometria: fissa ¦ compatta ¦ con fondo; corrente nominale [A] = 32; n° poli [-] = 3P+T. Incluso: interruttore di blocco SPECIFICHE TECNICHE: grado di protezione IP55 |  | RISORSA MATERIALE | IMPIANTI ELETTRICI TERMINALI | PRODOTTI | PRESA | PLASTICA GENERICO | [6 empty] | ME.05.010.0230.e | Presa compatta fissa con interruttore di blocco, a norme IEC 309, in materiale plastico con fondo, grado di protezione IP55, nelle tipologie: - 32A - 400V - 3P+T | nd | IEC 309 | [10 empty] | 1 | cad | nd | nd - | nd - | plastica generico | corrente nominale [A] = 32.0 nd nd nd - | n° poli [-] = 3P+T nd nd nd - |  | fissa - compatta - con fondo - | nd - | grado di protezione IP55 | nd - | nd - | nd - | nd | nd - | NO |  |  |  |  | nd |  |  |  |  | nd | nd | nd |  | nd | nd | nd | interruttore di blocco | nd | nd | NO | NO
LOM251.RM.76.10.00.D0000.0025.l | Presa IEC 309 di plastica generico; geometria: fissa ¦ compatta ¦ con fondo; corrente nominale [A] = 32; n° poli [-] = 3P+N+T. Incluso: interruttore di blocco SPECIFICHE TECNICHE: grado di protezione IP55 | 1 cad | 39.24 | 31.02 | 0 | RM.76.10.00.D0000.0025.l | Presa IEC 309 di plastica generico; geometria: fissa ¦ compatta ¦ con fondo; corrente nominale [A] = 32; n° poli [-] = 3P+N+T. Incluso: interruttore di blocco SPECIFICHE TECNICHE: grado di protezione IP55 |  | RISORSA MATERIALE | IMPIANTI ELETTRICI TERMINALI | PRODOTTI | PRESA | PLASTICA GENERICO | [6 empty] | ME.05.010.0230.f | Presa compatta fissa con interruttore di blocco, a norme IEC 309, in materiale plastico con fondo, grado di protezione IP55, nelle tipologie: - 32A - 400V - 3P+N+T | nd | IEC 309 | [10 empty] | 1 | cad | nd | nd - | nd - | plastica generico | corrente nominale [A] = 32.0 nd nd nd - | n° poli [-] = 3P+N+T nd nd nd - |  | compatta - con fondo - fissa - | nd - | grado di protezione IP55 | nd - | nd - | nd - | nd | nd - | NO |  |  |  |  | nd |  |  |  |  | nd | nd | nd |  | nd | nd | nd | interruttore di blocco | nd | nd | NO | NO
LOM251.RM.76.10.00.D0000.0030.a | Presa IEC 309 di plastica generico; geometria: orizzontale ¦ senza fondo; corrente nominale [A] = 16; n° poli [-] = 2P+T. Incluso: interruttore di blocco. Escluso: base portafusibili SPECIFICHE TECNICHE: grado di protezione IP44 | 1 cad | 18.32 | 14.48 | 0 | RM.76.10.00.D0000.0030.a | Presa IEC 309 di plastica generico; geometria: orizzontale ¦ senza fondo; corrente nominale [A] = 16; n° poli [-] = 2P+T. Incluso: interruttore di blocco. Escluso: base portafusibili SPECIFICHE TECNICHE: grado di protezione IP44 |  | RISORSA MATERIALE | IMPIANTI ELETTRICI TERMINALI | PRODOTTI | PRESA | PLASTICA GENERICO | [6 empty] | ME.05.010.0250.a | Presa orizzontali protette con interruttore di blocco, a norme IEC 309, in materiale plastico senza fondo, grado di protezione IP44, senza base portafusibili, nelle tipologie: - 16A - 230V - 2P+T | nd | IEC 309 | [10 empty] | 1 | cad | nd | nd - | nd - | plastica generico | corrente nominale [A] = 16.0 nd nd nd - | n° poli [-] = 2P+T nd nd nd - |  | orizzontale - senza fondo - | nd - | grado di protezione IP44 | nd - | nd - | nd - | nd | nd - | NO |  |  |  |  | nd |  |  |  |  | nd | nd | nd |  | nd | nd | nd | interruttore di blocco | base portafusibili | nd | NO | NO
LOM251.RM.76.10.00.D0000.0030.b | Presa IEC 309 di plastica generico; geometria: orizzontale ¦ senza fondo; corrente nominale [A] = 16; n° poli [-] = 3P+T. Incluso: interruttore di blocco. Escluso: base portafusibili SPECIFICHE TECNICHE: grado di protezione IP44 | 1 cad | 20.42 | 16.14 | 0 | RM.76.10.00.D0000.0030.b | Presa IEC 309 di plastica generico; geometria: orizzontale ¦ senza fondo; corrente nominale [A] = 16; n° poli [-] = 3P+T. Incluso: interruttore di blocco. Escluso: base portafusibili SPECIFICHE TECNICHE: grado di protezione IP44 |  | RISORSA MATERIALE | IMPIANTI ELETTRICI TERMINALI | PRODOTTI | PRESA | PLASTICA GENERICO | [6 empty] | ME.05.010.0250.b | Presa orizzontali protette con interruttore di blocco, a norme IEC 309, in materiale plastico senza fondo, grado di protezione IP44, senza base portafusibili, nelle tipologie: - 16A - 400V - 3P+T | nd | IEC 309 | [10 empty] | 1 | cad | nd | nd - | nd - | plastica generico | corrente nominale [A] = 16.0 nd nd nd - | n° poli [-] = 3P+T nd nd nd - |  | orizzontale - senza fondo - | nd - | grado di protezione IP44 | nd - | nd - | nd - | nd | nd - | NO |  |  |  |  | nd |  |  |  |  | nd | nd | nd |  | nd | nd | nd | interruttore di blocco | base portafusibili | nd | NO | NO
LOM251.RM.76.10.00.D0000.0030.c | Presa IEC 309 di plastica generico; geometria: orizzontale ¦ senza fondo; corrente nominale [A] = 16; n° poli [-] = 3P+N+T. Incluso: interruttore di blocco. Escluso: base portafusibili SPECIFICHE TECNICHE: grado di protezione IP44 | 1 cad | 23.13 | 18.29 | 0 | RM.76.10.00.D0000.0030.c | Presa IEC 309 di plastica generico; geometria: orizzontale ¦ senza fondo; corrente nominale [A] = 16; n° poli [-] = 3P+N+T. Incluso: interruttore di blocco. Escluso: base portafusibili SPECIFICHE TECNICHE: grado di protezione IP44 |  | RISORSA MATERIALE | IMPIANTI ELETTRICI TERMINALI | PRODOTTI | PRESA | PLASTICA GENERICO | [6 empty] | ME.05.010.0250.c | Presa orizzontali protette con interruttore di blocco, a norme IEC 309, in materiale plastico senza fondo, grado di protezione IP44, senza base portafusibili, nelle tipologie: - 16A - 400V - 3P+N+T | nd | IEC 309 | [10 empty] | 1 | cad | nd | nd - | nd - | plastica generico | corrente nominale [A] = 16.0 nd nd nd - | n° poli [-] = 3P+N+T nd nd nd - |  | orizzontale - senza fondo - | nd - | grado di protezione IP44 | nd - | nd - | nd - | nd | nd - | NO |  |  |  |  | nd |  |  |  |  | nd | nd | nd |  | nd | nd | nd | interruttore di blocco | base portafusibili | nd | NO | NO
LOM251.RM.76.10.00.D0000.0030.d | Presa IEC 309 di plastica generico; geometria: orizzontale ¦ senza fondo; corrente nominale [A] = 32; n° poli [-] = 2P+T. Incluso: interruttore di blocco. Escluso: base portafusibili SPECIFICHE TECNICHE: grado di protezione IP44 | 1 cad | 21.53 | 17.02 | 0 | RM.76.10.00.D0000.0030.d | Presa IEC 309 di plastica generico; geometria: orizzontale ¦ senza fondo; corrente nominale [A] = 32; n° poli [-] = 2P+T. Incluso: interruttore di blocco. Escluso: base portafusibili SPECIFICHE TECNICHE: grado di protezione IP44 |  | RISORSA MATERIALE | IMPIANTI ELETTRICI TERMINALI | PRODOTTI | PRESA | PLASTICA GENERICO | [6 empty] | ME.05.010.0250.d | Presa orizzontali protette con interruttore di blocco, a norme IEC 309, in materiale plastico senza fondo, grado di protezione IP44, senza base portafusibili, nelle tipologie: - 32A - 230V - 2P+T | nd | IEC 309 | [10 empty] | 1 | cad | nd | nd - | nd - | plastica generico | corrente nominale [A] = 32.0 nd nd nd - | n° poli [-] = 2P+T nd nd nd - |  | orizzontale - senza fondo - | nd - | grado di protezione IP44 | nd - | nd - | nd - | nd | nd - | NO |  |  |  |  | nd |  |  |  |  | nd | nd | nd |  | nd | nd | nd | interruttore di blocco | base portafusibili | nd | NO | NO
LOM251.RM.76.10.00.D0000.0030.e | Presa IEC 309 di plastica generico; geometria: orizzontale ¦ senza fondo; corrente nominale [A] = 32; n° poli [-] = 3P+T. Incluso: interruttore di blocco. Escluso: base portafusibili SPECIFICHE TECNICHE: grado di protezione IP44 | 1 cad | 24.54 | 19.4 | 0 | RM.76.10.00.D0000.0030.e | Presa IEC 309 di plastica generico; geometria: orizzontale ¦ senza fondo; corrente nominale [A] = 32; n° poli [-] = 3P+T. Incluso: interruttore di blocco. Escluso: base portafusibili SPECIFICHE TECNICHE: grado di protezione IP44 |  | RISORSA MATERIALE | IMPIANTI ELETTRICI TERMINALI | PRODOTTI | PRESA | PLASTICA GENERICO | [6 empty] | ME.05.010.0250.e | Presa orizzontali protette con interruttore di blocco, a norme IEC 309, in materiale plastico senza fondo, grado di protezione IP44, senza base portafusibili, nelle tipologie: - 32A - 400V - 3P+T | nd | IEC 309 | [10 empty] | 1 | cad | nd | nd - | nd - | plastica generico | corrente nominale [A] = 32.0 nd nd nd - | n° poli [-] = 3P+T nd nd nd - |  | orizzontale - senza fondo - | nd - | grado di protezione IP44 | nd - | nd - | nd - | nd | nd - | NO |  |  |  |  | nd |  |  |  |  | nd | nd | nd |  | nd | nd | nd | interruttore di blocco | base portafusibili | nd | NO | NO
LOM251.RM.76.10.00.D0000.0030.f | Presa IEC 309 di plastica generico; geometria: orizzontale ¦ senza fondo; corrente nominale [A] = 32; n° poli [-] = 3P+N+T. Incluso: interruttore di blocco. Escluso: base portafusibili SPECIFICHE TECNICHE: grado di protezione IP44 | 1 cad | 27.64 | 21.85 | 0 | RM.76.10.00.D0000.0030.f | Presa IEC 309 di plastica generico; geometria: orizzontale ¦ senza fondo; corrente nominale [A] = 32; n° poli [-] = 3P+N+T. Incluso: interruttore di blocco. Escluso: base portafusibili SPECIFICHE TECNICHE: grado di protezione IP44 |  | RISORSA MATERIALE | IMPIANTI ELETTRICI TERMINALI | PRODOTTI | PRESA | PLASTICA GENERICO | [6 empty] | ME.05.010.0250.f | Presa orizzontali protette con interruttore di blocco, a norme IEC 309, in materiale plastico senza fondo, grado di protezione IP44, senza base portafusibili, nelle tipologie: - 32A - 400V - 3P+N+T | nd | IEC 309 | [10 empty] | 1 | cad | nd | nd - | nd - | plastica generico | corrente nominale [A] = 32.0 nd nd nd - | n° poli [-] = 3P+N+T nd nd nd - |  | orizzontale - senza fondo - | nd - | grado di protezione IP44 | nd - | nd - | nd - | nd | nd - | NO |  |  |  |  | nd |  |  |  |  | nd | nd | nd |  | nd | nd | nd | interruttore di blocco | base portafusibili | nd | NO | NO
LOM251.RM.76.10.00.D0000.0035.a | Presa IEC 309 di plastica generico; geometria: orizzontale ¦ con fondo; corrente nominale [A] = 16; n° poli [-] = 2P+T. Incluso: interruttore di blocco. Escluso: base portafusibili SPECIFICHE TECNICHE: grado di protezione IP44 | 1 cad | 20.93 | 16.55 | 0 | RM.76.10.00.D0000.0035.a | Presa IEC 309 di plastica generico; geometria: orizzontale ¦ con fondo; corrente nominale [A] = 16; n° poli [-] = 2P+T. Incluso: interruttore di blocco. Escluso: base portafusibili SPECIFICHE TECNICHE: grado di protezione IP44 |  | RISORSA MATERIALE | IMPIANTI ELETTRICI TERMINALI | PRODOTTI | PRESA | PLASTICA GENERICO | [6 empty] | ME.05.010.0260.a | Presa orizzontali protette con interruttore di blocco, a norme IEC 309, in materiale plastico con fondo, grado di protezione IP44, senza base portafusibili, nelle tipologie: - 16A - 230V - 2P+T | nd | IEC 309 | [10 empty] | 1 | cad | nd | nd - | nd - | plastica generico | corrente nominale [A] = 16.0 nd nd nd - | n° poli [-] = 2P+T nd nd nd - |  | orizzontale - con fondo - | nd - | grado di protezione IP44 | nd - | nd - | nd - | nd | nd - | NO |  |  |  |  | nd |  |  |  |  | nd | nd | nd |  | nd | nd | nd | interruttore di blocco | base portafusibili | nd | NO | NO
LOM251.RM.76.10.00.D0000.0035.b | Presa IEC 309 di plastica generico; geometria: orizzontale ¦ con fondo; corrente nominale [A] = 16; n° poli [-] = 3P+T. Incluso: interruttore di blocco. Escluso: base portafusibili SPECIFICHE TECNICHE: grado di protezione IP44 | 1 cad | 22.43 | 17.73 | 0 | RM.76.10.00.D0000.0035.b | Presa IEC 309 di plastica generico; geometria: orizzontale ¦ con fondo; corrente nominale [A] = 16; n° poli [-] = 3P+T. Incluso: interruttore di blocco. Escluso: base portafusibili SPECIFICHE TECNICHE: grado di protezione IP44 |  | RISORSA MATERIALE | IMPIANTI ELETTRICI TERMINALI | PRODOTTI | PRESA | PLASTICA GENERICO | [6 empty] | ME.05.010.0260.b | Presa orizzontali protette con interruttore di blocco, a norme IEC 309, in materiale plastico con fondo, grado di protezione IP44, senza base portafusibili, nelle tipologie: - 16A - 400V - 3P+T | nd | IEC 309 | [10 empty] | 1 | cad | nd | nd - | nd - | plastica generico | corrente nominale [A] = 16.0 nd nd nd - | n° poli [-] = 3P+T nd nd nd - |  | orizzontale - con fondo - | nd - | grado di protezione IP44 | nd - | nd - | nd - | nd | nd - | NO |  |  |  |  | nd |  |  |  |  | nd | nd | nd |  | nd | nd | nd | interruttore di blocco | base portafusibili | nd | NO | NO
LOM251.RM.76.10.00.D0000.0035.c | Presa IEC 309 di plastica generico; geometria: orizzontale ¦ con fondo; corrente nominale [A] = 16; n° poli [-] = 3P+N+T. Incluso: interruttore di blocco. Escluso: base portafusibili SPECIFICHE TECNICHE: grado di protezione IP44 | 1 cad | 25.06 | 19.81 | 0 | RM.76.10.00.D0000.0035.c | Presa IEC 309 di plastica generico; geometria: orizzontale ¦ con fondo; corrente nominale [A] = 16; n° poli [-] = 3P+N+T. Incluso: interruttore di blocco. Escluso: base portafusibili SPECIFICHE TECNICHE: grado di protezione IP44 |  | RISORSA MATERIALE | IMPIANTI ELETTRICI TERMINALI | PRODOTTI | PRESA | PLASTICA GENERICO | [6 empty] | ME.05.010.0260.c | Presa orizzontali protette con interruttore di blocco, a norme IEC 309, in materiale plastico con fondo, grado di protezione IP44, senza base portafusibili, nelle tipologie: - 16A - 400V - 3P+N+T | nd | IEC 309 | [10 empty] | 1 | cad | nd | nd - | nd - | plastica generico | corrente nominale [A] = 16.0 nd nd nd - | n° poli [-] = 3P+N+T nd nd nd - |  | orizzontale - con fondo - | nd - | grado di protezione IP44 | nd - | nd - | nd - | nd | nd - | NO |  |  |  |  | nd |  |  |  |  | nd | nd | nd |  | nd | nd | nd | interruttore di blocco | base portafusibili | nd | NO | NO
LOM251.RM.76.10.00.D0000.0035.d | Presa IEC 309 di plastica generico; geometria: orizzontale ¦ con fondo; corrente nominale [A] = 32; n° poli [-] = 2P+T. Incluso: interruttore di blocco. Escluso: base portafusibili SPECIFICHE TECNICHE: grado di protezione IP44 | 1 cad | 23.85 | 18.85 | 0 | RM.76.10.00.D0000.0035.d | Presa IEC 309 di plastica generico; geometria: orizzontale ¦ con fondo; corrente nominale [A] = 32; n° poli [-] = 2P+T. Incluso: interruttore di blocco. Escluso: base portafusibili SPECIFICHE TECNICHE: grado di protezione IP44 |  | RISORSA MATERIALE | IMPIANTI ELETTRICI TERMINALI | PRODOTTI | PRESA | PLASTICA GENERICO | [6 empty] | ME.05.010.0260.d | Presa orizzontali protette con interruttore di blocco, a norme IEC 309, in materiale plastico con fondo, grado di protezione IP44, senza base portafusibili, nelle tipologie: - 32A - 230V - 2P+T | nd | IEC 309 | [10 empty] | 1 | cad | nd | nd - | nd - | plastica generico | corrente nominale [A] = 32.0 nd nd nd - | n° poli [-] = 2P+T nd nd nd - |  | orizzontale - con fondo - | nd - | grado di protezione IP44 | nd - | nd - | nd - | nd | nd - | NO |  |  |  |  | nd |  |  |  |  | nd | nd | nd |  | nd | nd | nd | interruttore di blocco | base portafusibili | nd | NO | NO
LOM251.RM.76.10.00.D0000.0035.e | Presa IEC 309 di plastica generico; geometria: orizzontale ¦ con fondo; corrente nominale [A] = 32; n° poli [-] = 3P+T. Incluso: interruttore di blocco. Escluso: base portafusibili SPECIFICHE TECNICHE: grado di protezione IP44 | 1 cad | 27.05 | 21.38 | 0 | RM.76.10.00.D0000.0035.e | Presa IEC 309 di plastica generico; geometria: orizzontale ¦ con fondo; corrente nominale [A] = 32; n° poli [-] = 3P+T. Incluso: interruttore di blocco. Escluso: base portafusibili SPECIFICHE TECNICHE: grado di protezione IP44 |  | RISORSA MATERIALE | IMPIANTI ELETTRICI TERMINALI | PRODOTTI | PRESA | PLASTICA GENERICO | [6 empty] | ME.05.010.0260.e | Presa orizzontali protette con interruttore di blocco, a norme IEC 309, in materiale plastico con fondo, grado di protezione IP44, senza base portafusibili, nelle tipologie: - 32A - 400V - 3P+T | nd | IEC 309 | [10 empty] | 1 | cad | nd | nd - | nd - | plastica generico | corrente nominale [A] = 32.0 nd nd nd - | n° poli [-] = 3P+T nd nd nd - |  | orizzontale - con fondo - | nd - | grado di protezione IP44 | nd - | nd - | nd - | nd | nd - | NO |  |  |  |  | nd |  |  |  |  | nd | nd | nd |  | nd | nd | nd | interruttore di blocco | base portafusibili | nd | NO | NO
LOM251.RM.76.10.00.D0000.0035.f | Presa IEC 309 di plastica generico; geometria: orizzontale ¦ con fondo; corrente nominale [A] = 32; n° poli [-] = 3P+N+T. Incluso: interruttore di blocco. Escluso: base portafusibili SPECIFICHE TECNICHE: grado di protezione IP44 | 1 cad | 30.26 | 23.92 | 0 | RM.76.10.00.D0000.0035.f | Presa IEC 309 di plastica generico; geometria: orizzontale ¦ con fondo; corrente nominale [A] = 32; n° poli [-] = 3P+N+T. Incluso: interruttore di blocco. Escluso: base portafusibili SPECIFICHE TECNICHE: grado di protezione IP44 |  | RISORSA MATERIALE | IMPIANTI ELETTRICI TERMINALI | PRODOTTI | PRESA | PLASTICA GENERICO | [6 empty] | ME.05.010.0260.f | Presa orizzontali protette con interruttore di blocco, a norme IEC 309, in materiale plastico con fondo, grado di protezione IP44, senza base portafusibili, nelle tipologie: - 32A - 400V - 3P+N+T | nd | IEC 309 | [10 empty] | 1 | cad | nd | nd - | nd - | plastica generico | corrente nominale [A] = 32.0 nd nd nd - | n° poli [-] = 3P+N+T nd nd nd - |  | orizzontale - con fondo - | nd - | grado di protezione IP44 | nd - | nd - | nd - | nd | nd - | NO |  |  |  |  | nd |  |  |  |  | nd | nd | nd |  | nd | nd | nd | interruttore di blocco | base portafusibili | nd | NO | NO
LOM251.RM.76.10.00.Da034.0000.a | Presa di resina sintetica termoplastica polietilene tereftalato (PET); corrente nominale [A] = 16 ¦ GWT [°c] = 850; n° poli [-] = 2P+T. Incluso: fusibile, interruttore sezionatore SPECIFICHE TECNICHE: autoestinguenza UL94-V2, grado di protezione IP67, resistenza agli urti IK08, di tipo interbloccat, con categoria di utilizzo AC3-AC23A | 1 cad | 44.8 | 35.42 | 0 | RM.76.10.00.Da034.0000.a | Presa di resina sintetica termoplastica polietilene tereftalato (PET); corrente nominale [A] = 16 ¦ GWT [°c] = 850; n° poli [-] = 2P+T. Incluso: fusibile, interruttore sezionatore SPECIFICHE TECNICHE: autoestinguenza UL94-V2, grado di protezione IP67, resistenza agli urti IK08, di tipo interbloccat, con categoria di utilizzo AC3-AC23A |  | RISORSA MATERIALE | IMPIANTI ELETTRICI TERMINALI | PRODOTTI | PRESA | RESINA SINTETICA TERMOPLASTICA POLIETILENE TEREFTALATO (PET) | [6 empty] | ME.05.010.0270.a | Presa di corrente in materiale termoplastico, GWT 850°C, autoestinguenza UL94-V2, grado di protezione IP66/IP67 secondo CEI EN 60529, resistenza agli urti IK08, di tipo interbloccato con fusibile ed interruttore sezionatore con categoria di utilizzo AC3-AC23A a corrente nominale, tipologia: - 2P+T 16A 220V | nd | nd | [10 empty] | 1 | cad | nd | nd - | nd - | resina sintetica termoplastica polietilene tereftalato (PET) | corrente nominale [A] = 16.0 nd nd nd - GWT [°C] = 850.0 nd nd nd - | n° poli [-] = 2P+T nd nd nd - |  | nd - | nd - | autoestinguenza UL94-V2, grado di protezione IP67, resistenza agli urti IK08, di tipo interbloccat, con categoria di utilizzo AC3-AC23A | nd - | nd - | nd - | nd | nd - | NO |  |  |  |  | nd |  |  |  |  | nd | nd | nd |  | nd | nd | nd | fusibile, interruttore sezionatore | nd | nd | NO | NO
LOM251.RM.76.10.00.Da034.0000.b | Presa di resina sintetica termoplastica polietilene tereftalato (PET); corrente nominale [A] = 16 ¦ GWT [°c] = 850; n° poli [-] = 3P+T. Incluso: fusibile, interruttore sezionatore SPECIFICHE TECNICHE: autoestinguenza UL94-V2, grado di protezione IP67, resistenza agli urti IK08, di tipo interbloccat, con categoria di utilizzo AC3-AC23A | 1 cad | 52.78 | 41.72 | 0 | RM.76.10.00.Da034.0000.b | Presa di resina sintetica termoplastica polietilene tereftalato (PET); corrente nominale [A] = 16 ¦ GWT [°c] = 850; n° poli [-] = 3P+T. Incluso: fusibile, interruttore sezionatore SPECIFICHE TECNICHE: autoestinguenza UL94-V2, grado di protezione IP67, resistenza agli urti IK08, di tipo interbloccat, con categoria di utilizzo AC3-AC23A |  | RISORSA MATERIALE | IMPIANTI ELETTRICI TERMINALI | PRODOTTI | PRESA | RESINA SINTETICA TERMOPLASTICA POLIETILENE TEREFTALATO (PET) | [6 empty] | ME.05.010.0270.b | Presa di corrente in materiale termoplastico, GWT 850°C, autoestinguenza UL94-V2, grado di protezione IP66/IP67 secondo CEI EN 60529, resistenza agli urti IK08, di tipo interbloccato con fusibile ed interruttore sezionatore con categoria di utilizzo AC3-AC23A a corrente nominale, tipologia: - 3P+T 16A 380V | nd | nd | [10 empty] | 1 | cad | nd | nd - | nd - | resina sintetica termoplastica polietilene tereftalato (PET) | GWT [°C] = 850.0 nd nd nd - corrente nominale [A] = 16.0 nd nd nd - | n° poli [-] = 3P+T nd nd nd - |  | nd - | nd - | autoestinguenza UL94-V2, grado di protezione IP67, resistenza agli urti IK08, di tipo interbloccat, con categoria di utilizzo AC3-AC23A | nd - | nd - | nd - | nd | nd - | NO |  |  |  |  | nd |  |  |  |  | nd | nd | nd |  | nd | nd | nd | fusibile, interruttore sezionatore | nd | nd | NO | NO
LOM251.RM.76.10.00.Da034.0000.c | Presa di resina sintetica termoplastica polietilene tereftalato (PET); corrente nominale [A] = 16 ¦ GWT [°c] = 850; n° poli [-] = 3P+N+T. Incluso: fusibile, interruttore sezionatore SPECIFICHE TECNICHE: autoestinguenza UL94-V2, grado di protezione IP67, resistenza agli urti IK08, di tipo interbloccat, con categoria di utilizzo AC3-AC23A | 1 cad | 55.48 | 43.86 | 0 | RM.76.10.00.Da034.0000.c | Presa di resina sintetica termoplastica polietilene tereftalato (PET); corrente nominale [A] = 16 ¦ GWT [°c] = 850; n° poli [-] = 3P+N+T. Incluso: fusibile, interruttore sezionatore SPECIFICHE TECNICHE: autoestinguenza UL94-V2, grado di protezione IP67, resistenza agli urti IK08, di tipo interbloccat, con categoria di utilizzo AC3-AC23A |  | RISORSA MATERIALE | IMPIANTI ELETTRICI TERMINALI | PRODOTTI | PRESA | RESINA SINTETICA TERMOPLASTICA POLIETILENE TEREFTALATO (PET) | [6 empty] | ME.05.010.0270.c | Presa di corrente in materiale termoplastico, GWT 850°C, autoestinguenza UL94-V2, grado di protezione IP66/IP67 secondo CEI EN 60529, resistenza agli urti IK08, di tipo interbloccato con fusibile ed interruttore sezionatore con categoria di utilizzo AC3-AC23A a corrente nominale, tipologia: - 3P+N+T 16A 380V | nd | nd | [10 empty] | 1 | cad | nd | nd - | nd - | resina sintetica termoplastica polietilene tereftalato (PET) | GWT [°C] = 850.0 nd nd nd - corrente nominale [A] = 16.0 nd nd nd - | n° poli [-] = 3P+N+T nd nd nd - |  | nd - | nd - | autoestinguenza UL94-V2, grado di protezione IP67, resistenza agli urti IK08, di tipo interbloccat, con categoria di utilizzo AC3-AC23A | nd - | nd - | nd - | nd | nd - | NO |  |  |  |  | nd |  |  |  |  | nd | nd | nd |  | nd | nd | nd | fusibile, interruttore sezionatore | nd | nd | NO | NO
LOM251.RM.76.10.00.Da034.0000.d | Presa di resina sintetica termoplastica polietilene tereftalato (PET); corrente nominale [A] = 32 ¦ GWT [°c] = 850; n° poli [-] = 2P+T. Incluso: fusibile, interruttore sezionatore SPECIFICHE TECNICHE: autoestinguenza UL94-V2, grado di protezione IP67, resistenza agli urti IK08, di tipo interbloccat, con categoria di utilizzo AC3-AC23A | 1 cad | 60.19 | 47.58 | 0 | RM.76.10.00.Da034.0000.d | Presa di resina sintetica termoplastica polietilene tereftalato (PET); corrente nominale [A] = 32 ¦ GWT [°c] = 850; n° poli [-] = 2P+T. Incluso: fusibile, interruttore sezionatore SPECIFICHE TECNICHE: autoestinguenza UL94-V2, grado di protezione IP67, resistenza agli urti IK08, di tipo interbloccat, con categoria di utilizzo AC3-AC23A |  | RISORSA MATERIALE | IMPIANTI ELETTRICI TERMINALI | PRODOTTI | PRESA | RESINA SINTETICA TERMOPLASTICA POLIETILENE TEREFTALATO (PET) | [6 empty] | ME.05.010.0270.d | Presa di corrente in materiale termoplastico, GWT 850°C, autoestinguenza UL94-V2, grado di protezione IP66/IP67 secondo CEI EN 60529, resistenza agli urti IK08, di tipo interbloccato con fusibile ed interruttore sezionatore con categoria di utilizzo AC3-AC23A a corrente nominale, tipologia: - 2P+T 32A 220V | nd | nd | [10 empty] | 1 | cad | nd | nd - | nd - | resina sintetica termoplastica polietilene tereftalato (PET) | corrente nominale [A] = 32.0 nd nd nd - GWT [°C] = 850.0 nd nd nd - | n° poli [-] = 2P+T nd nd nd - |  | nd - | nd - | autoestinguenza UL94-V2, grado di protezione IP67, resistenza agli urti IK08, di tipo interbloccat, con categoria di utilizzo AC3-AC23A | nd - | nd - | nd - | nd | nd - | NO |  |  |  |  | nd |  |  |  |  | nd | nd | nd |  | nd | nd | nd | fusibile, interruttore sezionatore | nd | nd | NO | NO
LOM251.RM.76.10.00.Da034.0000.e | Presa di resina sintetica termoplastica polietilene tereftalato (PET); corrente nominale [A] = 32 ¦ GWT [°c] = 850; n° poli [-] = 3P+T. Incluso: fusibile, interruttore sezionatore SPECIFICHE TECNICHE: autoestinguenza UL94-V2, grado di protezione IP67, resistenza agli urti IK08, di tipo interbloccat, con categoria di utilizzo AC3-AC23A | 1 cad | 72.95 | 57.67 | 0 | RM.76.10.00.Da034.0000.e | Presa di resina sintetica termoplastica polietilene tereftalato (PET); corrente nominale [A] = 32 ¦ GWT [°c] = 850; n° poli [-] = 3P+T. Incluso: fusibile, interruttore sezionatore SPECIFICHE TECNICHE: autoestinguenza UL94-V2, grado di protezione IP67, resistenza agli urti IK08, di tipo interbloccat, con categoria di utilizzo AC3-AC23A |  | RISORSA MATERIALE | IMPIANTI ELETTRICI TERMINALI | PRODOTTI | PRESA | RESINA SINTETICA TERMOPLASTICA POLIETILENE TEREFTALATO (PET) | [6 empty] | ME.05.010.0270.e | Presa di corrente in materiale termoplastico, GWT 850°C, autoestinguenza UL94-V2, grado di protezione IP66/IP67 secondo CEI EN 60529, resistenza agli urti IK08, di tipo interbloccato con fusibile ed interruttore sezionatore con categoria di utilizzo AC3-AC23A a corrente nominale, tipologia: - 3P+T 32A 380V | nd | nd | [10 empty] | 1 | cad | nd | nd - | nd - | resina sintetica termoplastica polietilene tereftalato (PET) | GWT [°C] = 850.0 nd nd nd - corrente nominale [A] = 32.0 nd nd nd - | n° poli [-] = 3P+T nd nd nd - |  | nd - | nd - | autoestinguenza UL94-V2, grado di protezione IP67, resistenza agli urti IK08, di tipo interbloccat, con categoria di utilizzo AC3-AC23A | nd - | nd - | nd - | nd | nd - | NO |  |  |  |  | nd |  |  |  |  | nd | nd | nd |  | nd | nd | nd | fusibile, interruttore sezionatore | nd | nd | NO | NO
LOM251.RM.76.10.00.Da034.0000.f | Presa di resina sintetica termoplastica polietilene tereftalato (PET); corrente nominale [A] = 32 ¦ GWT [°c] = 850; n° poli [-] = 3P+N+T. Incluso: fusibile, interruttore sezionatore SPECIFICHE TECNICHE: autoestinguenza UL94-V2, grado di protezione IP67, resistenza agli urti IK08, di tipo interbloccat, con categoria di utilizzo AC3-AC23A | 1 cad | 76.84 | 60.74 | 0 | RM.76.10.00.Da034.0000.f | Presa di resina sintetica termoplastica polietilene tereftalato (PET); corrente nominale [A] = 32 ¦ GWT [°c] = 850; n° poli [-] = 3P+N+T. Incluso: fusibile, interruttore sezionatore SPECIFICHE TECNICHE: autoestinguenza UL94-V2, grado di protezione IP67, resistenza agli urti IK08, di tipo interbloccat, con categoria di utilizzo AC3-AC23A |  | RISORSA MATERIALE | IMPIANTI ELETTRICI TERMINALI | PRODOTTI | PRESA | RESINA SINTETICA TERMOPLASTICA POLIETILENE TEREFTALATO (PET) | [6 empty] | ME.05.010.0270.f | Presa di corrente in materiale termoplastico, GWT 850°C, autoestinguenza UL94-V2, grado di protezione IP66/IP67 secondo CEI EN 60529, resistenza agli urti IK08, di tipo interbloccato con fusibile ed interruttore sezionatore con categoria di utilizzo AC3-AC23A a corrente nominale, tipologia: - 3P+N+T 32A 380V | nd | nd | [10 empty] | 1 | cad | nd | nd - | nd - | resina sintetica termoplastica polietilene tereftalato (PET) | corrente nominale [A] = 32.0 nd nd nd - GWT [°C] = 850.0 nd nd nd - | n° poli [-] = 3P+N+T nd nd nd - |  | nd - | nd - | autoestinguenza UL94-V2, grado di protezione IP67, resistenza agli urti IK08, di tipo interbloccat, con categoria di utilizzo AC3-AC23A | nd - | nd - | nd - | nd | nd - | NO |  |  |  |  | nd |  |  |  |  | nd | nd | nd |  | nd | nd | nd | fusibile, interruttore sezionatore | nd | nd | NO | NO
LOM251.RM.76.10.00.Da034.0000.g | Presa di resina sintetica termoplastica polietilene tereftalato (PET); corrente nominale [A] = 63 ¦ GWT [°c] = 850; n° poli [-] = 2P+T. Incluso: fusibile, interruttore sezionatore SPECIFICHE TECNICHE: autoestinguenza UL94-V2, grado di protezione IP67, resistenza agli urti IK08, di tipo interbloccat, con categoria di utilizzo AC3-AC23A | 1 cad | 129.03 | 102 | 0 | RM.76.10.00.Da034.0000.g | Presa di resina sintetica termoplastica polietilene tereftalato (PET); corrente nominale [A] = 63 ¦ GWT [°c] = 850; n° poli [-] = 2P+T. Incluso: fusibile, interruttore sezionatore SPECIFICHE TECNICHE: autoestinguenza UL94-V2, grado di protezione IP67, resistenza agli urti IK08, di tipo interbloccat, con categoria di utilizzo AC3-AC23A |  | RISORSA MATERIALE | IMPIANTI ELETTRICI TERMINALI | PRODOTTI | PRESA | RESINA SINTETICA TERMOPLASTICA POLIETILENE TEREFTALATO (PET) | [6 empty] | ME.05.010.0270.g | Presa di corrente in materiale termoplastico, GWT 850°C, autoestinguenza UL94-V2, grado di protezione IP66/IP67 secondo CEI EN 60529, resistenza agli urti IK08, di tipo interbloccato con fusibile ed interruttore sezionatore con categoria di utilizzo AC3-AC23A a corrente nominale, tipologia: - 2P+T 63A 220V | nd | nd | [10 empty] | 1 | cad | nd | nd - | nd - | resina sintetica termoplastica polietilene tereftalato (PET) | corrente nominale [A] = 63.0 nd nd nd - GWT [°C] = 850.0 nd nd nd - | n° poli [-] = 2P+T nd nd nd - |  | nd - | nd - | autoestinguenza UL94-V2, grado di protezione IP67, resistenza agli urti IK08, di tipo interbloccat, con categoria di utilizzo AC3-AC23A | nd - | nd - | nd - | nd | nd - | NO |  |  |  |  | nd |  |  |  |  | nd | nd | nd |  | nd | nd | nd | fusibile, interruttore sezionatore | nd | nd | NO | NO
LOM251.RM.76.10.00.Da034.0000.h | Presa di resina sintetica termoplastica polietilene tereftalato (PET); corrente nominale [A] = 63 ¦ GWT [°c] = 850; n° poli [-] = 3P+T. Incluso: fusibile, interruttore sezionatore SPECIFICHE TECNICHE: autoestinguenza UL94-V2, grado di protezione IP67, resistenza agli urti IK08, di tipo interbloccat, con categoria di utilizzo AC3-AC23A | 1 cad | 137.26 | 108.5 | 0 | RM.76.10.00.Da034.0000.h | Presa di resina sintetica termoplastica polietilene tereftalato (PET); corrente nominale [A] = 63 ¦ GWT [°c] = 850; n° poli [-] = 3P+T. Incluso: fusibile, interruttore sezionatore SPECIFICHE TECNICHE: autoestinguenza UL94-V2, grado di protezione IP67, resistenza agli urti IK08, di tipo interbloccat, con categoria di utilizzo AC3-AC23A |  | RISORSA MATERIALE | IMPIANTI ELETTRICI TERMINALI | PRODOTTI | PRESA | RESINA SINTETICA TERMOPLASTICA POLIETILENE TEREFTALATO (PET) | [6 empty] | ME.05.010.0270.h | Presa di corrente in materiale termoplastico, GWT 850°C, autoestinguenza UL94-V2, grado di protezione IP66/IP67 secondo CEI EN 60529, resistenza agli urti IK08, di tipo interbloccato con fusibile ed interruttore sezionatore con categoria di utilizzo AC3-AC23A a corrente nominale, tipologia: - 3P+T 63A 380V | nd | nd | [10 empty] | 1 | cad | nd | nd - | nd - | resina sintetica termoplastica polietilene tereftalato (PET) | corrente nominale [A] = 63.0 nd nd nd - GWT [°C] = 850.0 nd nd nd - | n° poli [-] = 3P+T nd nd nd - |  | nd - | nd - | autoestinguenza UL94-V2, grado di protezione IP67, resistenza agli urti IK08, di tipo interbloccat, con categoria di utilizzo AC3-AC23A | nd - | nd - | nd - | nd | nd - | NO |  |  |  |  | nd |  |  |  |  | nd | nd | nd |  | nd | nd | nd | fusibile, interruttore sezionatore | nd | nd | NO | NO
LOM251.RM.76.10.00.Da034.0000.i | Presa di resina sintetica termoplastica polietilene tereftalato (PET); corrente nominale [A] = 63 ¦ GWT [°c] = 850; n° poli [-] = 3P+N+T. Incluso: fusibile, interruttore sezionatore SPECIFICHE TECNICHE: autoestinguenza UL94-V2, grado di protezione IP67, resistenza agli urti IK08, di tipo interbloccat, con categoria di utilizzo AC3-AC23A | 1 cad | 143.12 | 113.14 | 0 | RM.76.10.00.Da034.0000.i | Presa di resina sintetica termoplastica polietilene tereftalato (PET); corrente nominale [A] = 63 ¦ GWT [°c] = 850; n° poli [-] = 3P+N+T. Incluso: fusibile, interruttore sezionatore SPECIFICHE TECNICHE: autoestinguenza UL94-V2, grado di protezione IP67, resistenza agli urti IK08, di tipo interbloccat, con categoria di utilizzo AC3-AC23A |  | RISORSA MATERIALE | IMPIANTI ELETTRICI TERMINALI | PRODOTTI | PRESA | RESINA SINTETICA TERMOPLASTICA POLIETILENE TEREFTALATO (PET) | [6 empty] | ME.05.010.0270.i | Presa di corrente in materiale termoplastico, GWT 850°C, autoestinguenza UL94-V2, grado di protezione IP66/IP67 secondo CEI EN 60529, resistenza agli urti IK08, di tipo interbloccato con fusibile ed interruttore sezionatore con categoria di utilizzo AC3-AC23A a corrente nominale, tipologia: - 3P+N+T 63A 380V | nd | nd | [10 empty] | 1 | cad | nd | nd - | nd - | resina sintetica termoplastica polietilene tereftalato (PET) | corrente nominale [A] = 63.0 nd nd nd - GWT [°C] = 850.0 nd nd nd - | n° poli [-] = 3P+N+T nd nd nd - |  | nd - | nd - | autoestinguenza UL94-V2, grado di protezione IP67, resistenza agli urti IK08, di tipo interbloccat, con categoria di utilizzo AC3-AC23A | nd - | nd - | nd - | nd | nd - | NO |  |  |  |  | nd |  |  |  |  | nd | nd | nd |  | nd | nd | nd | fusibile, interruttore sezionatore | nd | nd | NO | NO
LOM251.RM.76.10.00.Sa000.0000.a | Presa di lega alluminio generico; corrente nominale [A] = 16 ¦ GWT [°c] = 960; n° poli [-] = 2P+T. Incluso: fusibile, interruttore sezionatore SPECIFICHE TECNICHE: autoestinguenza UL94-V2, grado di protezione IP67, resistenza agli urti IK10, di tipo interbloccat, con categoria di utilizzo AC3-AC23A | 1 cad | 137.26 | 108.5 | 0 | RM.76.10.00.Sa000.0000.a | Presa di lega alluminio generico; corrente nominale [A] = 16 ¦ GWT [°c] = 960; n° poli [-] = 2P+T. Incluso: fusibile, interruttore sezionatore SPECIFICHE TECNICHE: autoestinguenza UL94-V2, grado di protezione IP67, resistenza agli urti IK10, di tipo interbloccat, con categoria di utilizzo AC3-AC23A |  | RISORSA MATERIALE | IMPIANTI ELETTRICI TERMINALI | PRODOTTI | PRESA | LEGA ALLUMINIO GENERICO | [6 empty] | ME.05.010.0275.a | Presa di corrente in alluminio, GWT 960°C, autoestinguenza UL94-V0, grado di protezione IP67 secondo CEI EN 60529, resistenza agli urti IK10, di tipo interbloccato con fusibile ed interruttore sezionatore con categoria di utilizzo AC3-AC23A a corrente nominale, tipologia: - 2P+T 16A 220V | nd | nd | [10 empty] | 1 | cad | nd | nd - | nd - | lega alluminio generico | GWT [°C] = 960.0 nd nd nd - corrente nominale [A] = 16.0 nd nd nd - | n° poli [-] = 2P+T nd nd nd - |  | nd - | nd - | autoestinguenza UL94-V2, grado di protezione IP67, resistenza agli urti IK10, di tipo interbloccat, con categoria di utilizzo AC3-AC23A | nd - | nd - | nd - | nd | nd - | NO |  |  |  |  | nd |  |  |  |  | nd | nd | nd |  | nd | nd | nd | fusibile, interruttore sezionatore | nd | nd | NO | NO
LOM251.RM.76.10.00.Sa000.0000.b | Presa di lega alluminio generico; corrente nominale [A] = 16 ¦ GWT [°c] = 960; n° poli [-] = 3P+T. Incluso: fusibile, interruttore sezionatore SPECIFICHE TECNICHE: autoestinguenza UL94-V2, grado di protezione IP67, resistenza agli urti IK10, di tipo interbloccat, con categoria di utilizzo AC3-AC23A | 1 cad | 146.64 | 115.92 | 0 | RM.76.10.00.Sa000.0000.b | Presa di lega alluminio generico; corrente nominale [A] = 16 ¦ GWT [°c] = 960; n° poli [-] = 3P+T. Incluso: fusibile, interruttore sezionatore SPECIFICHE TECNICHE: autoestinguenza UL94-V2, grado di protezione IP67, resistenza agli urti IK10, di tipo interbloccat, con categoria di utilizzo AC3-AC23A |  | RISORSA MATERIALE | IMPIANTI ELETTRICI TERMINALI | PRODOTTI | PRESA | LEGA ALLUMINIO GENERICO | [6 empty] | ME.05.010.0275.b | Presa di corrente in alluminio, GWT 960°C, autoestinguenza UL94-V0, grado di protezione IP67 secondo CEI EN 60529, resistenza agli urti IK10, di tipo interbloccato con fusibile ed interruttore sezionatore con categoria di utilizzo AC3-AC23A a corrente nominale, tipologia: - 3P+T 16A 380V | nd | nd | [10 empty] | 1 | cad | nd | nd - | nd - | lega alluminio generico | GWT [°C] = 960.0 nd nd nd - corrente nominale [A] = 16.0 nd nd nd - | n° poli [-] = 3P+T nd nd nd - |  | nd - | nd - | autoestinguenza UL94-V2, grado di protezione IP67, resistenza agli urti IK10, di tipo interbloccat, con categoria di utilizzo AC3-AC23A | nd - | nd - | nd - | nd | nd - | NO |  |  |  |  | nd |  |  |  |  | nd | nd | nd |  | nd | nd | nd | fusibile, interruttore sezionatore | nd | nd | NO | NO
LOM251.RM.76.10.00.Sa000.0000.c | Presa di lega alluminio generico; corrente nominale [A] = 16 ¦ GWT [°c] = 960; n° poli [-] = 3P+N+T. Incluso: fusibile, interruttore sezionatore SPECIFICHE TECNICHE: autoestinguenza UL94-V2, grado di protezione IP67, resistenza agli urti IK10, di tipo interbloccat, con categoria di utilizzo AC3-AC23A | 1 cad | 163.06 | 128.9 | 0 | RM.76.10.00.Sa000.0000.c | Presa di lega alluminio generico; corrente nominale [A] = 16 ¦ GWT [°c] = 960; n° poli [-] = 3P+N+T. Incluso: fusibile, interruttore sezionatore SPECIFICHE TECNICHE: autoestinguenza UL94-V2, grado di protezione IP67, resistenza agli urti IK10, di tipo interbloccat, con categoria di utilizzo AC3-AC23A |  | RISORSA MATERIALE | IMPIANTI ELETTRICI TERMINALI | PRODOTTI | PRESA | LEGA ALLUMINIO GENERICO | [6 empty] | ME.05.010.0275.c | Presa di corrente in alluminio, GWT 960°C, autoestinguenza UL94-V0, grado di protezione IP67 secondo CEI EN 60529, resistenza agli urti IK10, di tipo interbloccato con fusibile ed interruttore sezionatore con categoria di utilizzo AC3-AC23A a corrente nominale, tipologia: - 3P+N+T 16A 380V | nd | nd | [10 empty] | 1 | cad | nd | nd - | nd - | lega alluminio generico | GWT [°C] = 960.0 nd nd nd - corrente nominale [A] = 16.0 nd nd nd - | n° poli [-] = 3P+N+T nd nd nd - |  | nd - | nd - | autoestinguenza UL94-V2, grado di protezione IP67, resistenza agli urti IK10, di tipo interbloccat, con categoria di utilizzo AC3-AC23A | nd - | nd - | nd - | nd | nd - | NO |  |  |  |  | nd |  |  |  |  | nd | nd | nd |  | nd | nd | nd | fusibile, interruttore sezionatore | nd | nd | NO | NO
LOM251.RM.76.10.00.Sa000.0000.d | Presa di lega alluminio generico; corrente nominale [A] = 32 ¦ GWT [°c] = 960; n° poli [-] = 2P+T. Incluso: fusibile, interruttore sezionatore SPECIFICHE TECNICHE: autoestinguenza UL94-V2, grado di protezione IP67, resistenza agli urti IK10, di tipo interbloccat, con categoria di utilizzo AC3-AC23A | 1 cad | 199.42 | 157.64 | 0 | RM.76.10.00.Sa000.0000.d | Presa di lega alluminio generico; corrente nominale [A] = 32 ¦ GWT [°c] = 960; n° poli [-] = 2P+T. Incluso: fusibile, interruttore sezionatore SPECIFICHE TECNICHE: autoestinguenza UL94-V2, grado di protezione IP67, resistenza agli urti IK10, di tipo interbloccat, con categoria di utilizzo AC3-AC23A |  | RISORSA MATERIALE | IMPIANTI ELETTRICI TERMINALI | PRODOTTI | PRESA | LEGA ALLUMINIO GENERICO | [6 empty] | ME.05.010.0275.d | Presa di corrente in alluminio, GWT 960°C, autoestinguenza UL94-V0, grado di protezione IP67 secondo CEI EN 60529, resistenza agli urti IK10, di tipo interbloccato con fusibile ed interruttore sezionatore con categoria di utilizzo AC3-AC23A a corrente nominale, tipologia: - 2P+T 32A 220V | nd | nd | [10 empty] | 1 | cad | nd | nd - | nd - | lega alluminio generico | GWT [°C] = 960.0 nd nd nd - corrente nominale [A] = 32.0 nd nd nd - | n° poli [-] = 2P+T nd nd nd - |  | nd - | nd - | autoestinguenza UL94-V2, grado di protezione IP67, resistenza agli urti IK10, di tipo interbloccat, con categoria di utilizzo AC3-AC23A | nd - | nd - | nd - | nd | nd - | NO |  |  |  |  | nd |  |  |  |  | nd | nd | nd |  | nd | nd | nd | fusibile, interruttore sezionatore | nd | nd | NO | NO
LOM251.RM.76.10.00.Sa000.0000.e | Presa di lega alluminio generico; corrente nominale [A] = 32 ¦ GWT [°c] = 960; n° poli [-] = 3P+T. Incluso: fusibile, interruttore sezionatore SPECIFICHE TECNICHE: autoestinguenza UL94-V2, grado di protezione IP67, resistenza agli urti IK10, di tipo interbloccat, con categoria di utilizzo AC3-AC23A | 1 cad | 218.19 | 172.48 | 0 | RM.76.10.00.Sa000.0000.e | Presa di lega alluminio generico; corrente nominale [A] = 32 ¦ GWT [°c] = 960; n° poli [-] = 3P+T. Incluso: fusibile, interruttore sezionatore SPECIFICHE TECNICHE: autoestinguenza UL94-V2, grado di protezione IP67, resistenza agli urti IK10, di tipo interbloccat, con categoria di utilizzo AC3-AC23A |  | RISORSA MATERIALE | IMPIANTI ELETTRICI TERMINALI | PRODOTTI | PRESA | LEGA ALLUMINIO GENERICO | [6 empty] | ME.05.010.0275.e | Presa di corrente in alluminio, GWT 960°C, autoestinguenza UL94-V0, grado di protezione IP67 secondo CEI EN 60529, resistenza agli urti IK10, di tipo interbloccato con fusibile ed interruttore sezionatore con categoria di utilizzo AC3-AC23A a corrente nominale, tipologia: - 3P+T 32A 380V | nd | nd | [10 empty] | 1 | cad | nd | nd - | nd - | lega alluminio generico | GWT [°C] = 960.0 nd nd nd - corrente nominale [A] = 32.0 nd nd nd - | n° poli [-] = 3P+T nd nd nd - |  | nd - | nd - | autoestinguenza UL94-V2, grado di protezione IP67, resistenza agli urti IK10, di tipo interbloccat, con categoria di utilizzo AC3-AC23A | nd - | nd - | nd - | nd | nd - | NO |  |  |  |  | nd |  |  |  |  | nd | nd | nd |  | nd | nd | nd | fusibile, interruttore sezionatore | nd | nd | NO | NO
LOM251.RM.76.10.00.Sa000.0000.f | Presa di lega alluminio generico; corrente nominale [A] = 32 ¦ GWT [°c] = 960; n° poli [-] = 3P+N+T. Incluso: fusibile, interruttore sezionatore SPECIFICHE TECNICHE: autoestinguenza UL94-V2, grado di protezione IP67, resistenza agli urti IK10, di tipo interbloccat, con categoria di utilizzo AC3-AC23A | 1 cad | 239.31 | 189.17 | 0 | RM.76.10.00.Sa000.0000.f | Presa di lega alluminio generico; corrente nominale [A] = 32 ¦ GWT [°c] = 960; n° poli [-] = 3P+N+T. Incluso: fusibile, interruttore sezionatore SPECIFICHE TECNICHE: autoestinguenza UL94-V2, grado di protezione IP67, resistenza agli urti IK10, di tipo interbloccat, con categoria di utilizzo AC3-AC23A |  | RISORSA MATERIALE | IMPIANTI ELETTRICI TERMINALI | PRODOTTI | PRESA | LEGA ALLUMINIO GENERICO | [6 empty] | ME.05.010.0275.f | Presa di corrente in alluminio, GWT 960°C, autoestinguenza UL94-V0, grado di protezione IP67 secondo CEI EN 60529, resistenza agli urti IK10, di tipo interbloccato con fusibile ed interruttore sezionatore con categoria di utilizzo AC3-AC23A a corrente nominale, tipologia: - 3P+N+T 32A 380V | nd | nd | [10 empty] | 1 | cad | nd | nd - | nd - | lega alluminio generico | corrente nominale [A] = 32.0 nd nd nd - GWT [°C] = 960.0 nd nd nd - | n° poli [-] = 3P+N+T nd nd nd - |  | nd - | nd - | autoestinguenza UL94-V2, grado di protezione IP67, resistenza agli urti IK10, di tipo interbloccat, con categoria di utilizzo AC3-AC23A | nd - | nd - | nd - | nd | nd - | NO |  |  |  |  | nd |  |  |  |  | nd | nd | nd |  | nd | nd | nd | fusibile, interruttore sezionatore | nd | nd | NO | NO
LOM251.RM.76.10.00.Sa000.0000.g | Presa di lega alluminio generico; corrente nominale [A] = 63 ¦ GWT [°c] = 960; n° poli [-] = 2P+T. Incluso: fusibile, interruttore sezionatore SPECIFICHE TECNICHE: autoestinguenza UL94-V2, grado di protezione IP67, resistenza agli urti IK10, di tipo interbloccat, con categoria di utilizzo AC3-AC23A | 1 cad | 336.67 | 266.14 | 0 | RM.76.10.00.Sa000.0000.g | Presa di lega alluminio generico; corrente nominale [A] = 63 ¦ GWT [°c] = 960; n° poli [-] = 2P+T. Incluso: fusibile, interruttore sezionatore SPECIFICHE TECNICHE: autoestinguenza UL94-V2, grado di protezione IP67, resistenza agli urti IK10, di tipo interbloccat, con categoria di utilizzo AC3-AC23A |  | RISORSA MATERIALE | IMPIANTI ELETTRICI TERMINALI | PRODOTTI | PRESA | LEGA ALLUMINIO GENERICO | [6 empty] | ME.05.010.0275.g | Presa di corrente in alluminio, GWT 960°C, autoestinguenza UL94-V0, grado di protezione IP67 secondo CEI EN 60529, resistenza agli urti IK10, di tipo interbloccato con fusibile ed interruttore sezionatore con categoria di utilizzo AC3-AC23A a corrente nominale, tipologia: - 2P+T 63A 220V | nd | nd | [10 empty] | 1 | cad | nd | nd - | nd - | lega alluminio generico | GWT [°C] = 960.0 nd nd nd - corrente nominale [A] = 63.0 nd nd nd - | n° poli [-] = 2P+T nd nd nd - |  | nd - | nd - | autoestinguenza UL94-V2, grado di protezione IP67, resistenza agli urti IK10, di tipo interbloccat, con categoria di utilizzo AC3-AC23A | nd - | nd - | nd - | nd | nd - | NO |  |  |  |  | nd |  |  |  |  | nd | nd | nd |  | nd | nd | nd | fusibile, interruttore sezionatore | nd | nd | NO | NO
LOM251.RM.76.10.00.Sa000.0000.h | Presa di lega alluminio generico; corrente nominale [A] = 63 ¦ GWT [°c] = 960; n° poli [-] = 3P+T. Incluso: fusibile, interruttore sezionatore SPECIFICHE TECNICHE: autoestinguenza UL94-V2, grado di protezione IP67, resistenza agli urti IK10, di tipo interbloccat, con categoria di utilizzo AC3-AC23A | 1 cad | 320.22 | 253.14 | 0 | RM.76.10.00.Sa000.0000.h | Presa di lega alluminio generico; corrente nominale [A] = 63 ¦ GWT [°c] = 960; n° poli [-] = 3P+T. Incluso: fusibile, interruttore sezionatore SPECIFICHE TECNICHE: autoestinguenza UL94-V2, grado di protezione IP67, resistenza agli urti IK10, di tipo interbloccat, con categoria di utilizzo AC3-AC23A |  | RISORSA MATERIALE | IMPIANTI ELETTRICI TERMINALI | PRODOTTI | PRESA | LEGA ALLUMINIO GENERICO | [6 empty] | ME.05.010.0275.h | Presa di corrente in alluminio, GWT 960°C, autoestinguenza UL94-V0, grado di protezione IP67 secondo CEI EN 60529, resistenza agli urti IK10, di tipo interbloccato con fusibile ed interruttore sezionatore con categoria di utilizzo AC3-AC23A a corrente nominale, tipologia: - 3P+T 63A 380V | nd | nd | [10 empty] | 1 | cad | nd | nd - | nd - | lega alluminio generico | corrente nominale [A] = 63.0 nd nd nd - GWT [°C] = 960.0 nd nd nd - | n° poli [-] = 3P+T nd nd nd - |  | nd - | nd - | autoestinguenza UL94-V2, grado di protezione IP67, resistenza agli urti IK10, di tipo interbloccat, con categoria di utilizzo AC3-AC23A | nd - | nd - | nd - | nd | nd - | NO |  |  |  |  | nd |  |  |  |  | nd | nd | nd |  | nd | nd | nd | fusibile, interruttore sezionatore | nd | nd | NO | NO
LOM251.RM.76.10.00.Sa000.0000.i | Presa di lega alluminio generico; corrente nominale [A] = 63 ¦ GWT [°c] = 960; n° poli [-] = 3P+N+T. Incluso: fusibile, interruttore sezionatore SPECIFICHE TECNICHE: autoestinguenza UL94-V2, grado di protezione IP67, resistenza agli urti IK10, di tipo interbloccat, con categoria di utilizzo AC3-AC23A | 1 cad | 367.16 | 290.24 | 0 | RM.76.10.00.Sa000.0000.i | Presa di lega alluminio generico; corrente nominale [A] = 63 ¦ GWT [°c] = 960; n° poli [-] = 3P+N+T. Incluso: fusibile, interruttore sezionatore SPECIFICHE TECNICHE: autoestinguenza UL94-V2, grado di protezione IP67, resistenza agli urti IK10, di tipo interbloccat, con categoria di utilizzo AC3-AC23A |  | RISORSA MATERIALE | IMPIANTI ELETTRICI TERMINALI | PRODOTTI | PRESA | LEGA ALLUMINIO GENERICO | [6 empty] | ME.05.010.0275.i | Presa di corrente in alluminio, GWT 960°C, autoestinguenza UL94-V0, grado di protezione IP67 secondo CEI EN 60529, resistenza agli urti IK10, di tipo interbloccato con fusibile ed interruttore sezionatore con categoria di utilizzo AC3-AC23A a corrente nominale, tipologia: - 3P+N+T 63A 380V | nd | nd | [10 empty] | 1 | cad | nd | nd - | nd - | lega alluminio generico | GWT [°C] = 960.0 nd nd nd - corrente nominale [A] = 63.0 nd nd nd - | n° poli [-] = 3P+N+T nd nd nd - |  | nd - | nd - | autoestinguenza UL94-V2, grado di protezione IP67, resistenza agli urti IK10, di tipo interbloccat, con categoria di utilizzo AC3-AC23A | nd - | nd - | nd - | nd | nd - | NO |  |  |  |  | nd |  |  |  |  | nd | nd | nd |  | nd | nd | nd | fusibile, interruttore sezionatore | nd | nd | NO | NO
LOM251.RM.76.10.00.Sc000.0000.- | Presa di lega rame generico. Incluso: collegamenti SPECIFICHE TECNICHE: prese e collegamenti in lega rame generico e in fibra ottica | 1 cad | 0.22 | 0.17 | 0 | RM.76.10.00.Sc000.0000.- | Presa di lega rame generico. Incluso: collegamenti SPECIFICHE TECNICHE: prese e collegamenti in lega rame generico e in fibra ottica |  | RISORSA MATERIALE | IMPIANTI ELETTRICI TERMINALI | PRODOTTI | PRESA | LEGA RAME GENERICO | [6 empty] | 000000000 | NUOVA VOCE | nd | nd | [10 empty] | 1 | cad | nd | nd - | nd - | lega rame generico | nd - | nd - |  | nd - | nd - | prese e collegamenti in lega rame generico e in fibra ottica | nd - | nd - | nd - | nd | nd - | NO |  |  |  |  | nd |  |  |  |  | nd | nd | nd |  | nd | nd | nd | collegamenti | nd | nd | NO | NO
LOM251.RM.76.10.00.Za001.0010.- | Presa IEC; diametro (Ø) [mm] = 9,5. Incluso: volante SPECIFICHE TECNICHE: presa dritta,con connessione morsetto per calza a vite | 1 cad | 1.03 | 0.82 | 0 | RM.76.10.00.Za001.0010.- | Presa IEC; diametro (Ø) [mm] = 9,5. Incluso: volante SPECIFICHE TECNICHE: presa dritta,con connessione morsetto per calza a vite |  | RISORSA MATERIALE | IMPIANTI ELETTRICI TERMINALI | PRODOTTI | PRESA | MATERIALE GENERICO NON RILEVANTE | [6 empty] | ME.10.060.0240.a | Prese IEC per cavo coassiale - volante - dritta - morsetto per calza a vite - diam. 9.5 mm | nd | IEC | [10 empty] | 1 | cad | nd | nd - | nd - | materiale generico non rilevante | nd - | nd - |  | nd - | diametro (Ø) [mm] = 9.5 nd nd nd - | presa dritta,con connessione morsetto per calza a vite | nd - | nd - | nd - | nd | nd - | NO |  |  |  |  | nd |  |  |  |  | nd | nd | nd |  | nd | nd | nd | volante | nd | nd | NO | NO
LOM251.RM.76.10.00.Za001.0015.- | Presa IEC; diametro (Ø) [mm] = 9,5. Incluso: volante SPECIFICHE TECNICHE: presa dritta,con connessione morsetto per calza a graffa | 1 cad | 0.91 | 0.72 | 0 | RM.76.10.00.Za001.0015.- | Presa IEC; diametro (Ø) [mm] = 9,5. Incluso: volante SPECIFICHE TECNICHE: presa dritta,con connessione morsetto per calza a graffa |  | RISORSA MATERIALE | IMPIANTI ELETTRICI TERMINALI | PRODOTTI | PRESA | MATERIALE GENERICO NON RILEVANTE | [6 empty] | ME.10.060.0240.b | Prese IEC per cavo coassiale - volante - dritta - morsetto per calza a graffa - diam. 9.5 mm | nd | IEC | [10 empty] | 1 | cad | nd | nd - | nd - | materiale generico non rilevante | nd - | nd - |  | nd - | diametro (Ø) [mm] = 9.5 nd nd nd - | presa dritta,con connessione morsetto per calza a graffa | nd - | nd - | nd - | nd | nd - | NO |  |  |  |  | nd |  |  |  |  | nd | nd | nd |  | nd | nd | nd | volante | nd | nd | NO | NO
LOM251.RM.76.10.00.Za001.0020.- | Presa IEC; diametro (Ø) [mm] = 9,5. Incluso: volante SPECIFICHE TECNICHE: presa dritta,con connessione morsetto per calza schermato | 1 cad | 0.68 | 0.54 | 0 | RM.76.10.00.Za001.0020.- | Presa IEC; diametro (Ø) [mm] = 9,5. Incluso: volante SPECIFICHE TECNICHE: presa dritta,con connessione morsetto per calza schermato |  | RISORSA MATERIALE | IMPIANTI ELETTRICI TERMINALI | PRODOTTI | PRESA | MATERIALE GENERICO NON RILEVANTE | [6 empty] | ME.10.060.0240.c | Prese IEC per cavo coassiale - volante - dritta - morsetto per calza schermato - diam. 9.5 mm | nd | IEC | [10 empty] | 1 | cad | nd | nd - | nd - | materiale generico non rilevante | nd - | nd - |  | nd - | diametro (Ø) [mm] = 9.5 nd nd nd - | presa dritta,con connessione morsetto per calza schermato | nd - | nd - | nd - | nd | nd - | NO |  |  |  |  | nd |  |  |  |  | nd | nd | nd |  | nd | nd | nd | volante | nd | nd | NO | NO
LOM251.RM.76.10.00.Za001.0025.- | Presa IEC; diametro (Ø) [mm] = 9,5. Incluso: volante SPECIFICHE TECNICHE: presa dritta, avvitabile,con connessione morsetto per calza schermato | 1 cad | 0.57 | 0.45 | 0 | RM.76.10.00.Za001.0025.- | Presa IEC; diametro (Ø) [mm] = 9,5. Incluso: volante SPECIFICHE TECNICHE: presa dritta, avvitabile,con connessione morsetto per calza schermato |  | RISORSA MATERIALE | IMPIANTI ELETTRICI TERMINALI | PRODOTTI | PRESA | MATERIALE GENERICO NON RILEVANTE | [6 empty] | ME.10.060.0240.d | Prese IEC per cavo coassiale - volante - avvitabile - morsetto per calza schermato - diam. 9.5 mm | nd | IEC | [10 empty] | 1 | cad | nd | nd - | nd - | materiale generico non rilevante | nd - | nd - |  | nd - | diametro (Ø) [mm] = 9.5 nd nd nd - | presa dritta, avvitabile,con connessione morsetto per calza schermato | nd - | nd - | nd - | nd | nd - | NO |  |  |  |  | nd |  |  |  |  | nd | nd | nd |  | nd | nd | nd | volante | nd | nd | NO | NO
LOM251.RM.76.10.00.Za001.0750.- | Presa TV+SAT; attenuazione di derivazione [dB] < 0,5 ¦ SAT [dB] < 0,8. Incluso: connettore IEC maschio SPECIFICHE TECNICHE: schermate ad una uscita 5-2400 MHz, meccanica pressofusa | 1 cad | 11.32 | 8.95 | 0 | RM.76.10.00.Za001.0750.- | Presa TV+SAT; attenuazione di derivazione [dB] < 0,5 ¦ SAT [dB] < 0,8. Incluso: connettore IEC maschio SPECIFICHE TECNICHE: schermate ad una uscita 5-2400 MHz, meccanica pressofusa |  | RISORSA MATERIALE | IMPIANTI ELETTRICI TERMINALI | PRODOTTI | PRESA | MATERIALE GENERICO NON RILEVANTE | [6 empty] | ME.10.060.0140.a | Prese TV+SAT schermate ad una uscita 5-2400 MHz, meccanica pressofusa, connettore IEC maschio, nella seguente tipologia: - terminale, attenuazione di derivazone TV <0.5 dB e SAT<0.8 dB | nd | TV+SAT | [10 empty] | 1 | cad | nd | nd - | nd - | materiale generico non rilevante | SAT [dB] < 0.8 nd nd nd - attenuazione di derivazione [dB] < 0.5 nd nd nd - | nd - |  | nd - | nd - | schermate ad una uscita 5-2400 MHz, meccanica pressofusa | nd - | nd - | nd - | nd | nd - | NO |  |  |  |  | nd |  |  |  |  | nd | nd | nd |  | nd | nd | nd | connettore IEC maschio | nd | nd | NO | NO
LOM251.RM.76.10.00.Za001.0755.a | Presa TV+SAT; attenuazione di derivazione [dB] < 5 ¦ SAT [dB] < 8. Incluso: connettore IEC maschio SPECIFICHE TECNICHE: schermate ad una uscita 5-2400 MHz, meccanica pressofusa, passante | 1 cad | 10.21 | 8.07 | 0 | RM.76.10.00.Za001.0755.a | Presa TV+SAT; attenuazione di derivazione [dB] < 5 ¦ SAT [dB] < 8. Incluso: connettore IEC maschio SPECIFICHE TECNICHE: schermate ad una uscita 5-2400 MHz, meccanica pressofusa, passante |  | RISORSA MATERIALE | IMPIANTI ELETTRICI TERMINALI | PRODOTTI | PRESA | MATERIALE GENERICO NON RILEVANTE | [6 empty] | ME.10.060.0140.b | Prese TV+SAT schermate ad una uscita 5-2400 MHz, meccanica pressofusa, connettore IEC maschio, nella seguente tipologia: - passante, attenuazione di derivazone TV <5 dB e SAT<8 dB | nd | TV+SAT | [10 empty] | 1 | cad | nd | nd - | nd - | materiale generico non rilevante | attenuazione di derivazione [dB] < 5.0 nd nd nd - SAT [dB] < 8.0 nd nd nd - | nd - |  | nd - | nd - | schermate ad una uscita 5-2400 MHz, meccanica pressofusa, passante | nd - | nd - | nd - | nd | nd - | NO |  |  |  |  | nd |  |  |  |  | nd | nd | nd |  | nd | nd | nd | connettore IEC maschio | nd | nd | NO | NO
LOM251.RM.76.10.00.Za001.0755.b | Presa TV+SAT; attenuazione di derivazione [dB] < 10 ¦ SAT [dB] < 10,5. Incluso: connettore IEC maschio SPECIFICHE TECNICHE: schermate ad una uscita 5-2400 MHz, meccanica pressofusa, passante | 1 cad | 8.93 | 7.06 | 0 | RM.76.10.00.Za001.0755.b | Presa TV+SAT; attenuazione di derivazione [dB] < 10 ¦ SAT [dB] < 10,5. Incluso: connettore IEC maschio SPECIFICHE TECNICHE: schermate ad una uscita 5-2400 MHz, meccanica pressofusa, passante |  | RISORSA MATERIALE | IMPIANTI ELETTRICI TERMINALI | PRODOTTI | PRESA | MATERIALE GENERICO NON RILEVANTE | [6 empty] | ME.10.060.0140.c | Prese TV+SAT schermate ad una uscita 5-2400 MHz, meccanica pressofusa, connettore IEC maschio, nella seguente tipologia: - passante, attenuazione di derivazone TV <10 dB e SAT<10.5 dB | nd | TV+SAT | [10 empty] | 1 | cad | nd | nd - | nd - | materiale generico non rilevante | attenuazione di derivazione [dB] < 10.0 nd nd nd - SAT [dB] < 10.5 nd nd nd - | nd - |  | nd - | nd - | schermate ad una uscita 5-2400 MHz, meccanica pressofusa, passante | nd - | nd - | nd - | nd | nd - | NO |  |  |  |  | nd |  |  |  |  | nd | nd | nd |  | nd | nd | nd | connettore IEC maschio | nd | nd | NO | NO
LOM251.RM.76.10.00.Za001.0755.c | Presa TV+SAT; attenuazione di derivazione [dB] < 15 ¦ SAT [dB] < 15. Incluso: connettore IEC maschio SPECIFICHE TECNICHE: schermate ad una uscita 5-2400 MHz, meccanica pressofusa, passante | 1 cad | 9.17 | 7.25 | 0 | RM.76.10.00.Za001.0755.c | Presa TV+SAT; attenuazione di derivazione [dB] < 15 ¦ SAT [dB] < 15. Incluso: connettore IEC maschio SPECIFICHE TECNICHE: schermate ad una uscita 5-2400 MHz, meccanica pressofusa, passante |  | RISORSA MATERIALE | IMPIANTI ELETTRICI TERMINALI | PRODOTTI | PRESA | MATERIALE GENERICO NON RILEVANTE | [6 empty] | ME.10.060.0140.d | Prese TV+SAT schermate ad una uscita 5-2400 MHz, meccanica pressofusa, connettore IEC maschio, nella seguente tipologia: - passante, attenuazione di derivazone TV <15 dB e SAT<15 dB | nd | TV+SAT | [10 empty] | 1 | cad | nd | nd - | nd - | materiale generico non rilevante | SAT [dB] < 15.0 nd nd nd - attenuazione di derivazione [dB] < 15.0 nd nd nd - | nd - |  | nd - | nd - | schermate ad una uscita 5-2400 MHz, meccanica pressofusa, passante | nd - | nd - | nd - | nd | nd - | NO |  |  |  |  | nd |  |  |  |  | nd | nd | nd |  | nd | nd | nd | connettore IEC maschio | nd | nd | NO | NO
LOM251.RM.76.10.00.Za001.0755.d | Presa TV+SAT; attenuazione di derivazione [dB] < 18 ¦ SAT [dB] < 18. Incluso: connettore IEC maschio SPECIFICHE TECNICHE: schermate ad una uscita 5-2400 MHz, meccanica pressofusa, passante | 1 cad | 9.37 | 7.41 | 0 | RM.76.10.00.Za001.0755.d | Presa TV+SAT; attenuazione di derivazione [dB] < 18 ¦ SAT [dB] < 18. Incluso: connettore IEC maschio SPECIFICHE TECNICHE: schermate ad una uscita 5-2400 MHz, meccanica pressofusa, passante |  | RISORSA MATERIALE | IMPIANTI ELETTRICI TERMINALI | PRODOTTI | PRESA | MATERIALE GENERICO NON RILEVANTE | [6 empty] | ME.10.060.0140.e | Prese TV+SAT schermate ad una uscita 5-2400 MHz, meccanica pressofusa, connettore IEC maschio, nella seguente tipologia: - passante, attenuazione di derivazone TV <18 dB e SAT<18 dB | nd | TV+SAT | [10 empty] | 1 | cad | nd | nd - | nd - | materiale generico non rilevante | attenuazione di derivazione [dB] < 18.0 nd nd nd - SAT [dB] < 18.0 nd nd nd - | nd - |  | nd - | nd - | schermate ad una uscita 5-2400 MHz, meccanica pressofusa, passante | nd - | nd - | nd - | nd | nd - | NO |  |  |  |  | nd |  |  |  |  | nd | nd | nd |  | nd | nd | nd | connettore IEC maschio | nd | nd | NO | NO
LOM251.RM.76.10.00.Za001.0755.e | Presa TV+SAT; attenuazione di derivazione [dB] < 22 ¦ SAT [dB] < 22. Incluso: connettore IEC maschio SPECIFICHE TECNICHE: schermate ad una uscita 5-2400 MHz, meccanica pressofusa, passante | 1 cad | 8.83 | 6.98 | 0 | RM.76.10.00.Za001.0755.e | Presa TV+SAT; attenuazione di derivazione [dB] < 22 ¦ SAT [dB] < 22. Incluso: connettore IEC maschio SPECIFICHE TECNICHE: schermate ad una uscita 5-2400 MHz, meccanica pressofusa, passante |  | RISORSA MATERIALE | IMPIANTI ELETTRICI TERMINALI | PRODOTTI | PRESA | MATERIALE GENERICO NON RILEVANTE | [6 empty] | ME.10.060.0140.f | Prese TV+SAT schermate ad una uscita 5-2400 MHz, meccanica pressofusa, connettore IEC maschio, nella seguente tipologia: - passante, attenuazione di derivazone TV <22 dB e SAT<22 dB | nd | TV+SAT | [10 empty] | 1 | cad | nd | nd - | nd - | materiale generico non rilevante | attenuazione di derivazione [dB] < 22.0 nd nd nd - SAT [dB] < 22.0 nd nd nd - | nd - |  | nd - | nd - | schermate ad una uscita 5-2400 MHz, meccanica pressofusa, passante | nd - | nd - | nd - | nd | nd - | NO |  |  |  |  | nd |  |  |  |  | nd | nd | nd |  | nd | nd | nd | connettore IEC maschio | nd | nd | NO | NO
LOM251.RM.76.10.00.Za001.0755.f | Presa TV+SAT; attenuazione di derivazione [dB] < 0,5 ¦ SAT [dB] < 0,8. Incluso: connettore IEC maschio SPECIFICHE TECNICHE: schermate ad una uscita 5-2400 MHz, meccanica pressofusa, passante | 1 cad | 10.53 | 8.32 | 0 | RM.76.10.00.Za001.0755.f | Presa TV+SAT; attenuazione di derivazione [dB] < 0,5 ¦ SAT [dB] < 0,8. Incluso: connettore IEC maschio SPECIFICHE TECNICHE: schermate ad una uscita 5-2400 MHz, meccanica pressofusa, passante |  | RISORSA MATERIALE | IMPIANTI ELETTRICI TERMINALI | PRODOTTI | PRESA | MATERIALE GENERICO NON RILEVANTE | [6 empty] | ME.10.060.0150.a | Prese TV+SAT schermate ad una uscita 5-2400 MHz, meccanica pressofusa, connettore F femmina, nella seguente tipologia: - terminale, attenuazione di derivazone TV <0.5 dB e SAT<0.8 dB | nd | TV+SAT | [10 empty] | 1 | cad | nd | nd - | nd - | materiale generico non rilevante | SAT [dB] < 0.8 nd nd nd - attenuazione di derivazione [dB] < 0.5 nd nd nd - | nd - |  | nd - | nd - | schermate ad una uscita 5-2400 MHz, meccanica pressofusa, passante | nd - | nd - | nd - | nd | nd - | NO |  |  |  |  | nd |  |  |  |  | nd | nd | nd |  | nd | nd | nd | connettore IEC maschio | nd | nd | NO | NO
LOM251.RM.76.10.00.Za001.0755.g | Presa TV+SAT; attenuazione di derivazione [dB] < 5 ¦ SAT [dB] < 8. Incluso: connettore IEC maschio SPECIFICHE TECNICHE: schermate ad una uscita 5-2400 MHz, meccanica pressofusa, passante | 1 cad | 8.83 | 6.98 | 0 | RM.76.10.00.Za001.0755.g | Presa TV+SAT; attenuazione di derivazione [dB] < 5 ¦ SAT [dB] < 8. Incluso: connettore IEC maschio SPECIFICHE TECNICHE: schermate ad una uscita 5-2400 MHz, meccanica pressofusa, passante |  | RISORSA MATERIALE | IMPIANTI ELETTRICI TERMINALI | PRODOTTI | PRESA | MATERIALE GENERICO NON RILEVANTE | [6 empty] | ME.10.060.0150.b | Prese TV+SAT schermate ad una uscita 5-2400 MHz, meccanica pressofusa, connettore F femmina, nella seguente tipologia: - passante, attenuazione di derivazone TV <5 dB e SAT<8 dB | nd | TV+SAT | [10 empty] | 1 | cad | nd | nd - | nd - | materiale generico non rilevante | SAT [dB] < 8.0 nd nd nd - attenuazione di derivazione [dB] < 5.0 nd nd nd - | nd - |  | nd - | nd - | schermate ad una uscita 5-2400 MHz, meccanica pressofusa, passante | nd - | nd - | nd - | nd | nd - | NO |  |  |  |  | nd |  |  |  |  | nd | nd | nd |  | nd | nd | nd | connettore IEC maschio | nd | nd | NO | NO
LOM251.RM.76.10.00.Za001.0755.h | Presa TV+SAT; attenuazione di derivazione [dB] < 10 ¦ SAT [dB] < 10,5. Incluso: connettore IEC maschio SPECIFICHE TECNICHE: schermate ad una uscita 5-2400 MHz, meccanica pressofusa, passante | 1 cad | 8.71 | 6.89 | 0 | RM.76.10.00.Za001.0755.h | Presa TV+SAT; attenuazione di derivazione [dB] < 10 ¦ SAT [dB] < 10,5. Incluso: connettore IEC maschio SPECIFICHE TECNICHE: schermate ad una uscita 5-2400 MHz, meccanica pressofusa, passante |  | RISORSA MATERIALE | IMPIANTI ELETTRICI TERMINALI | PRODOTTI | PRESA | MATERIALE GENERICO NON RILEVANTE | [6 empty] | ME.10.060.0150.c | Prese TV+SAT schermate ad una uscita 5-2400 MHz, meccanica pressofusa, connettore F femmina, nella seguente tipologia: - passante, attenuazione di derivazone TV <10 dB e SAT<10.5 dB | nd | TV+SAT | [10 empty] | 1 | cad | nd | nd - | nd - | materiale generico non rilevante | SAT [dB] < 10.5 nd nd nd - attenuazione di derivazione [dB] < 10.0 nd nd nd - | nd - |  | nd - | nd - | schermate ad una uscita 5-2400 MHz, meccanica pressofusa, passante | nd - | nd - | nd - | nd | nd - | NO |  |  |  |  | nd |  |  |  |  | nd | nd | nd |  | nd | nd | nd | connettore IEC maschio | nd | nd | NO | NO
LOM251.RM.76.10.00.Za001.0755.i | Presa TV+SAT; attenuazione di derivazione [dB] < 15 ¦ SAT [dB] < 15. Incluso: connettore IEC maschio SPECIFICHE TECNICHE: schermate ad una uscita 5-2400 MHz, meccanica pressofusa, passante | 1 cad | 9.37 | 7.41 | 0 | RM.76.10.00.Za001.0755.i | Presa TV+SAT; attenuazione di derivazione [dB] < 15 ¦ SAT [dB] < 15. Incluso: connettore IEC maschio SPECIFICHE TECNICHE: schermate ad una uscita 5-2400 MHz, meccanica pressofusa, passante |  | RISORSA MATERIALE | IMPIANTI ELETTRICI TERMINALI | PRODOTTI | PRESA | MATERIALE GENERICO NON RILEVANTE | [6 empty] | ME.10.060.0150.d | Prese TV+SAT schermate ad una uscita 5-2400 MHz, meccanica pressofusa, connettore F femmina, nella seguente tipologia: - passante, attenuazione di derivazone TV <15 dB e SAT<15 dB | nd | TV+SAT | [10 empty] | 1 | cad | nd | nd - | nd - | materiale generico non rilevante | SAT [dB] < 15.0 nd nd nd - attenuazione di derivazione [dB] < 15.0 nd nd nd - | nd - |  | nd - | nd - | schermate ad una uscita 5-2400 MHz, meccanica pressofusa, passante | nd - | nd - | nd - | nd | nd - | NO |  |  |  |  | nd |  |  |  |  | nd | nd | nd |  | nd | nd | nd | connettore IEC maschio | nd | nd | NO | NO
LOM251.RM.76.10.00.Za001.0755.j | Presa TV+SAT; attenuazione di derivazione [dB] < 18 ¦ SAT [dB] < 18. Incluso: connettore IEC maschio SPECIFICHE TECNICHE: schermate ad una uscita 5-2400 MHz, meccanica pressofusa, passante | 1 cad | 9.63 | 7.61 | 0 | RM.76.10.00.Za001.0755.j | Presa TV+SAT; attenuazione di derivazione [dB] < 18 ¦ SAT [dB] < 18. Incluso: connettore IEC maschio SPECIFICHE TECNICHE: schermate ad una uscita 5-2400 MHz, meccanica pressofusa, passante |  | RISORSA MATERIALE | IMPIANTI ELETTRICI TERMINALI | PRODOTTI | PRESA | MATERIALE GENERICO NON RILEVANTE | [6 empty] | ME.10.060.0150.e | Prese TV+SAT schermate ad una uscita 5-2400 MHz, meccanica pressofusa, connettore F femmina, nella seguente tipologia: - passante, attenuazione di derivazone TV <18 dB e SAT<18 dB | nd | TV+SAT | [10 empty] | 1 | cad | nd | nd - | nd - | materiale generico non rilevante | SAT [dB] < 18.0 nd nd nd - attenuazione di derivazione [dB] < 18.0 nd nd nd - | nd - |  | nd - | nd - | schermate ad una uscita 5-2400 MHz, meccanica pressofusa, passante | nd - | nd - | nd - | nd | nd - | NO |  |  |  |  | nd |  |  |  |  | nd | nd | nd |  | nd | nd | nd | connettore IEC maschio | nd | nd | NO | NO
LOM251.RM.76.10.00.Za001.0755.k | Presa TV+SAT; attenuazione di derivazione [dB] < 22 ¦ SAT [dB] < 22. Incluso: connettore IEC maschio SPECIFICHE TECNICHE: schermate ad una uscita 5-2400 MHz, meccanica pressofusa, passante | 1 cad | 9.75 | 7.7 | 0 | RM.76.10.00.Za001.0755.k | Presa TV+SAT; attenuazione di derivazione [dB] < 22 ¦ SAT [dB] < 22. Incluso: connettore IEC maschio SPECIFICHE TECNICHE: schermate ad una uscita 5-2400 MHz, meccanica pressofusa, passante |  | RISORSA MATERIALE | IMPIANTI ELETTRICI TERMINALI | PRODOTTI | PRESA | MATERIALE GENERICO NON RILEVANTE | [6 empty] | ME.10.060.0150.f | Prese TV+SAT schermate ad una uscita 5-2400 MHz, meccanica pressofusa, connettore F femmina, nella seguente tipologia: - passante, attenuazione di derivazone TV <22 dB e SAT<22 dB | nd | TV+SAT | [10 empty] | 1 | cad | nd | nd - | nd - | materiale generico non rilevante | SAT [dB] < 22.0 nd nd nd - attenuazione di derivazione [dB] < 22.0 nd nd nd - | nd - |  | nd - | nd - | schermate ad una uscita 5-2400 MHz, meccanica pressofusa, passante | nd - | nd - | nd - | nd | nd - | NO |  |  |  |  | nd |  |  |  |  | nd | nd | nd |  | nd | nd | nd | connettore IEC maschio | nd | nd | NO | NO
LOM251.RM.76.10.00.Za001.0760.- | Presa TV+SAT; attenuazione di derivazione [dB] < 0-6-10-14-18-22. Incluso: connettore IEC maschio, placca SPECIFICHE TECNICHE: a due uscite (TV e SAT) da incasso, meccanica pressofusa, terminale | 1 cad | 13.51 | 10.68 | 0 | RM.76.10.00.Za001.0760.- | Presa TV+SAT; attenuazione di derivazione [dB] < 0-6-10-14-18-22. Incluso: connettore IEC maschio, placca SPECIFICHE TECNICHE: a due uscite (TV e SAT) da incasso, meccanica pressofusa, terminale |  | RISORSA MATERIALE | IMPIANTI ELETTRICI TERMINALI | PRODOTTI | PRESA | MATERIALE GENERICO NON RILEVANTE | [6 empty] | ME.10.060.0160.a | Prese TV+SAT a due uscite (TV e SAT) da incasso, meccanica pressofusa, complete di placca, nella seguente tipologia: - terminale, attenuazione di derivazone TV <0 - 6 - 10 - 14 - 18 - 22 dB | nd | TV+SAT | [10 empty] | 1 | cad | nd | nd - | nd - | materiale generico non rilevante | attenuazione di derivazione [dB] < 0-6-10-14-18-22 nd nd nd - | nd - |  | nd - | nd - | a due uscite (TV e SAT) da incasso, meccanica pressofusa, terminale | nd - | nd - | nd - | nd | nd - | NO |  |  |  |  | nd |  |  |  |  | nd | nd | nd |  | nd | nd | nd | connettore IEC maschio, placca | nd | nd | NO | NO
LOM251.RM.76.10.00.Za001.1250.- | Presa elemento Multiplus; impiego: cassetto telefonico SPECIFICHE TECNICHE: numero prese 12 di tipo RJ45, categoria 3,6 moduli | 1 cad | 65.76 | 51.98 | 0 | RM.76.10.00.Za001.1250.- | Presa elemento Multiplus; impiego: cassetto telefonico SPECIFICHE TECNICHE: numero prese 12 di tipo RJ45, categoria 3,6 moduli |  | RISORSA MATERIALE | IMPIANTI ELETTRICI TERMINALI | PRODOTTI | PRESA | MATERIALE GENERICO NON RILEVANTE | [6 empty] | 000000000 | NUOVA VOCE | nd | elemento Multiplus | [10 empty] | 1 | cad | nd | nd - | cassetto telefonico - | materiale generico non rilevante | nd - | nd - |  | nd - | nd - | numero prese 12 di tipo RJ45, categoria 3,6 moduli | nd - | nd - | nd - | nd | nd - | NO |  |  |  |  | nd |  |  |  |  | nd | nd | nd |  | nd | nd | nd | nd | nd | nd | NO | NO
LOM251.RM.76.10.00.Za001.1500.a | Presa microfonica; n° poli [-] = 3 SPECIFICHE TECNICHE: installazione da pannello | 1 cad | 2.92 | 2.3 | 0 | RM.76.10.00.Za001.1500.a | Presa microfonica; n° poli [-] = 3 SPECIFICHE TECNICHE: installazione da pannello |  | RISORSA MATERIALE | IMPIANTI ELETTRICI TERMINALI | PRODOTTI | PRESA | MATERIALE GENERICO NON RILEVANTE | [6 empty] | ME.08.080.0280.a | Presa microfonica da pannello: - 3 poli | nd | microfonica | [10 empty] | 1 | cad | nd | nd - | nd - | materiale generico non rilevante | nd - | n° poli [-] = 3.0 nd nd nd - |  | nd - | nd - | installazione da pannello | nd - | nd - | nd - | nd | nd - | NO |  |  |  |  | nd |  |  |  |  | nd | nd | nd |  | nd | nd | nd | nd | nd | nd | NO | NO
LOM251.RM.76.10.00.Za001.1500.b | Presa microfonica; n° poli [-] = 5 SPECIFICHE TECNICHE: installazione da pannello | 1 cad | 2.6 | 2.05 | 0 | RM.76.10.00.Za001.1500.b | Presa microfonica; n° poli [-] = 5 SPECIFICHE TECNICHE: installazione da pannello |  | RISORSA MATERIALE | IMPIANTI ELETTRICI TERMINALI | PRODOTTI | PRESA | MATERIALE GENERICO NON RILEVANTE | [6 empty] | ME.08.080.0280.b | Presa microfonica da pannello: - 5 poli | nd | microfonica | [10 empty] | 1 | cad | nd | nd - | nd - | materiale generico non rilevante | nd - | n° poli [-] = 5.0 nd nd nd - |  | nd - | nd - | installazione da pannello | nd - | nd - | nd - | nd | nd - | NO |  |  |  |  | nd |  |  |  |  | nd | nd | nd |  | nd | nd | nd | nd | nd | nd | NO | NO
LOM251.RM.76.10.00.Za001.2030.- | Presa; corrente nominale [A] = 10/16; n° poli [-] = 2P+T SPECIFICHE TECNICHE: UNEL bivalente modulare | 1 cad | 5.91 | 4.67 | 0 | RM.76.10.00.Za001.2030.- | Presa; corrente nominale [A] = 10/16; n° poli [-] = 2P+T SPECIFICHE TECNICHE: UNEL bivalente modulare |  | RISORSA MATERIALE | IMPIANTI ELETTRICI TERMINALI | PRODOTTI | PRESA | MATERIALE GENERICO NON RILEVANTE | [6 empty] | ME.05.010.0310 | Presa UNEL bivalente modulare, tensione nominale 230V, 10/16A, 2P+T | nd | nd | [10 empty] | 1 | cad | nd | nd - | nd - | materiale generico non rilevante | corrente nominale [A] = 10/16 nd nd nd - | n° poli [-] = 2P+T nd nd nd - |  | nd - | nd - | UNEL bivalente modulare | nd - | nd - | nd - | nd | nd - | NO |  |  |  |  | nd |  |  |  |  | nd | nd | nd |  | nd | nd | nd | nd | nd | nd | NO | NO
LOM251.RM.76.10.00.Za001.2035.a | Presa; corrente nominale [A] = 10; n° poli [-] = 2P+T SPECIFICHE TECNICHE: applicati in supporti predisposti | 1 cad | 2.3 | 1.82 | 0 | RM.76.10.00.Za001.2035.a | Presa; corrente nominale [A] = 10; n° poli [-] = 2P+T SPECIFICHE TECNICHE: applicati in supporti predisposti |  | RISORSA MATERIALE | IMPIANTI ELETTRICI TERMINALI | PRODOTTI | PRESA | MATERIALE GENERICO NON RILEVANTE | [6 empty] | ME.05.020.0020.a | Frutti componibili - prese di corrente - conformi norme CEI 23-12 CEI 23-16, applicati in supporti predisposti, nelle tipologie: - 2P+T - 250V - 10A | nd | nd | [10 empty] | 1 | cad | nd | nd - | nd - | materiale generico non rilevante | corrente nominale [A] = 10.0 nd nd nd - | n° poli [-] = 2P+T nd nd nd - |  | nd - | nd - | applicati in supporti predisposti | nd - | nd - | nd - | nd | nd - | NO |  |  |  |  | nd |  |  |  |  | nd | nd | nd |  | nd | nd | nd | nd | nd | nd | NO | NO
LOM251.RM.76.10.00.Za001.2035.b | Presa; corrente nominale [A] = 16; n° poli [-] = 2P+T SPECIFICHE TECNICHE: applicati in supporti predisposti | 1 cad | 2.52 | 1.99 | 0 | RM.76.10.00.Za001.2035.b | Presa; corrente nominale [A] = 16; n° poli [-] = 2P+T SPECIFICHE TECNICHE: applicati in supporti predisposti |  | RISORSA MATERIALE | IMPIANTI ELETTRICI TERMINALI | PRODOTTI | PRESA | MATERIALE GENERICO NON RILEVANTE | [6 empty] | ME.05.020.0020.b | Frutti componibili - prese di corrente - conformi norme CEI 23-12 CEI 23-16, applicati in supporti predisposti, nelle tipologie: - 2P+T - 250V - 16A | nd | nd | [10 empty] | 1 | cad | nd | nd - | nd - | materiale generico non rilevante | corrente nominale [A] = 16.0 nd nd nd - | n° poli [-] = 2P+T nd nd nd - |  | nd - | nd - | applicati in supporti predisposti | nd - | nd - | nd - | nd | nd - | NO |  |  |  |  | nd |  |  |  |  | nd | nd | nd |  | nd | nd | nd | nd | nd | nd | NO | NO
LOM251.RM.76.10.00.Za001.2035.c | Presa; corrente nominale [A] = 16; n° poli [-] = 2P+T SPECIFICHE TECNICHE: applicati in supporti predisposti | 1 cad | 2.73 | 2.16 | 0 | RM.76.10.00.Za001.2035.c | Presa; corrente nominale [A] = 16; n° poli [-] = 2P+T SPECIFICHE TECNICHE: applicati in supporti predisposti |  | RISORSA MATERIALE | IMPIANTI ELETTRICI TERMINALI | PRODOTTI | PRESA | MATERIALE GENERICO NON RILEVANTE | [6 empty] | ME.05.020.0020.c | Frutti componibili - prese di corrente - conformi norme CEI 23-12 CEI 23-16, applicati in supporti predisposti, nelle tipologie: - 2P+T - 250V - 16A bivalente | nd | nd | [10 empty] | 1 | cad | nd | nd - | nd - | materiale generico non rilevante | corrente nominale [A] = 16.0 nd nd nd - | n° poli [-] = 2P+T nd nd nd - |  | nd - | nd - | applicati in supporti predisposti | nd - | nd - | nd - | nd | nd - | NO |  |  |  |  | nd |  |  |  |  | nd | nd | nd |  | nd | nd | nd | nd | nd | nd | NO | NO
LOM251.RM.76.10.00.Za001.2035.d | Presa; corrente nominale [A] = 20; n° poli [-] = 2P+T SPECIFICHE TECNICHE: applicati in supporti predisposti | 1 cad | 2.82 | 2.23 | 0 | RM.76.10.00.Za001.2035.d | Presa; corrente nominale [A] = 20; n° poli [-] = 2P+T SPECIFICHE TECNICHE: applicati in supporti predisposti |  | RISORSA MATERIALE | IMPIANTI ELETTRICI TERMINALI | PRODOTTI | PRESA | MATERIALE GENERICO NON RILEVANTE | [6 empty] | ME.05.020.0020.d | Frutti componibili - prese di corrente - conformi norme CEI 23-12 CEI 23-16, applicati in supporti predisposti, nelle tipologie: - 2P+T - 250V - 20A | nd | nd | [10 empty] | 1 | cad | nd | nd - | nd - | materiale generico non rilevante | corrente nominale [A] = 20.0 nd nd nd - | n° poli [-] = 2P+T nd nd nd - |  | nd - | nd - | applicati in supporti predisposti | nd - | nd - | nd - | nd | nd - | NO |  |  |  |  | nd |  |  |  |  | nd | nd | nd |  | nd | nd | nd | nd | nd | nd | NO | NO
LOM251.RM.76.10.00.Za001.2040.- | Presa; corrente nominale [A] = 16; n° poli [-] = 2P+T SPECIFICHE TECNICHE: applicati in supporti predisposti, UNEL con terra laterale e centrale | 1 cad | 4.21 | 3.33 | 0 | RM.76.10.00.Za001.2040.- | Presa; corrente nominale [A] = 16; n° poli [-] = 2P+T SPECIFICHE TECNICHE: applicati in supporti predisposti, UNEL con terra laterale e centrale |  | RISORSA MATERIALE | IMPIANTI ELETTRICI TERMINALI | PRODOTTI | PRESA | MATERIALE GENERICO NON RILEVANTE | [6 empty] | ME.05.020.0020.e | Frutti componibili - prese di corrente - conformi norme CEI 23-12 CEI 23-16, applicati in supporti predisposti, nelle tipologie: - 2P+T - 250V - 16A tipo UNEL con terra laterale e centrale | nd | nd | [10 empty] | 1 | cad | nd | nd - | nd - | materiale generico non rilevante | corrente nominale [A] = 16.0 nd nd nd - | n° poli [-] = 2P+T nd nd nd - |  | nd - | nd - | applicati in supporti predisposti, UNEL con terra laterale e centrale | nd - | nd - | nd - | nd | nd - | NO |  |  |  |  | nd |  |  |  |  | nd | nd | nd |  | nd | nd | nd | nd | nd | nd | NO | NO
LOM251.RM.76.10.00.Za001.2045.- | Presa; corrente nominale [A] = 16; n° poli [-] = 2P+T SPECIFICHE TECNICHE: applicati in supporti predisposti, UNEL bivalente con terra laterale e centrale | 1 cad | 4.81 | 3.8 | 0 | RM.76.10.00.Za001.2045.- | Presa; corrente nominale [A] = 16; n° poli [-] = 2P+T SPECIFICHE TECNICHE: applicati in supporti predisposti, UNEL bivalente con terra laterale e centrale |  | RISORSA MATERIALE | IMPIANTI ELETTRICI TERMINALI | PRODOTTI | PRESA | MATERIALE GENERICO NON RILEVANTE | [6 empty] | ME.05.020.0020.f | Frutti componibili - prese di corrente - conformi norme CEI 23-12 CEI 23-16, applicati in supporti predisposti, nelle tipologie: - 2P+T - 250V - 16A tipo UNEL bivalente con terra laterale e centrale | nd | nd | [10 empty] | 1 | cad | nd | nd - | nd - | materiale generico non rilevante | corrente nominale [A] = 16.0 nd nd nd - | n° poli [-] = 2P+T nd nd nd - |  | nd - | nd - | applicati in supporti predisposti, UNEL bivalente con terra laterale e centrale | nd - | nd - | nd - | nd | nd - | NO |  |  |  |  | nd |  |  |  |  | nd | nd | nd |  | nd | nd | nd | nd | nd | nd | NO | NO
LOM251.RM.76.10.00.Za001.2050.a | Presa; corrente nominale [A] = 16; n° poli [-] = 2P+T. Incluso: interruttore differenziale 30 mA, fusibile SPECIFICHE TECNICHE: presa ad alimentazione controllata, applicati in supporti predisposti, bivalente | 1 cad | 146.58 | 115.87 | 0 | RM.76.10.00.Za001.2050.a | Presa; corrente nominale [A] = 16; n° poli [-] = 2P+T. Incluso: interruttore differenziale 30 mA, fusibile SPECIFICHE TECNICHE: presa ad alimentazione controllata, applicati in supporti predisposti, bivalente |  | RISORSA MATERIALE | IMPIANTI ELETTRICI TERMINALI | PRODOTTI | PRESA | MATERIALE GENERICO NON RILEVANTE | [6 empty] | ME.05.020.0030.a | Frutti componibili - prese ad alimentazione controllata - conformi norme CEI 23-12 CEI 23-16, applicati in supporti predisposti, nelle tipologie: - 2P+T - 250V - 16A bivalente con interruttore differenziale 30 mA e fusibile | nd | nd | [10 empty] | 1 | cad | nd | nd - | nd - | materiale generico non rilevante | corrente nominale [A] = 16.0 nd nd nd - | n° poli [-] = 2P+T nd nd nd - |  | nd - | nd - | presa ad alimentazione controllata, applicati in supporti predisposti, bivalente | nd - | nd - | nd - | nd | nd - | NO |  |  |  |  | nd |  |  |  |  | nd | nd | nd |  | nd | nd | nd | interruttore differenziale 30 mA, fusibile | nd | nd | NO | NO
LOM251.RM.76.10.00.Za001.2050.b | Presa; corrente nominale [A] = 16; n° poli [-] = 2P+T. Incluso: interruttore differenziale 30 mA, fusibile SPECIFICHE TECNICHE: presa ad alimentazione controllata, applicati in supporti predisposti, bivalente | 1 cad | 156.83 | 123.97 | 0 | RM.76.10.00.Za001.2050.b | Presa; corrente nominale [A] = 16; n° poli [-] = 2P+T. Incluso: interruttore differenziale 30 mA, fusibile SPECIFICHE TECNICHE: presa ad alimentazione controllata, applicati in supporti predisposti, bivalente |  | RISORSA MATERIALE | IMPIANTI ELETTRICI TERMINALI | PRODOTTI | PRESA | MATERIALE GENERICO NON RILEVANTE | [6 empty] | ME.05.020.0030.b | Frutti componibili - prese ad alimentazione controllata - conformi norme CEI 23-12 CEI 23-16, applicati in supporti predisposti, nelle tipologie: - 2P+T - 250V - 16A bivalente con interruttore differenziale 10 mA e fusibile | nd | nd | [10 empty] | 1 | cad | nd | nd - | nd - | materiale generico non rilevante | corrente nominale [A] = 16.0 nd nd nd - | n° poli [-] = 2P+T nd nd nd - |  | nd - | nd - | presa ad alimentazione controllata, applicati in supporti predisposti, bivalente | nd - | nd - | nd - | nd | nd - | NO |  |  |  |  | nd |  |  |  |  | nd | nd | nd |  | nd | nd | nd | interruttore differenziale 30 mA, fusibile | nd | nd | NO | NO
LOM251.RM.76.10.00.Za001.2050.c | Presa; corrente nominale [A] = 16; n° poli [-] = 2P+T. Incluso: interruttore differenziale 30 mA, fusibile SPECIFICHE TECNICHE: presa ad alimentazione controllata, applicati in supporti predisposti, bivalente | 1 cad | 158.88 | 125.6 | 0 | RM.76.10.00.Za001.2050.c | Presa; corrente nominale [A] = 16; n° poli [-] = 2P+T. Incluso: interruttore differenziale 30 mA, fusibile SPECIFICHE TECNICHE: presa ad alimentazione controllata, applicati in supporti predisposti, bivalente |  | RISORSA MATERIALE | IMPIANTI ELETTRICI TERMINALI | PRODOTTI | PRESA | MATERIALE GENERICO NON RILEVANTE | [6 empty] | ME.05.020.0030.c | Frutti componibili - prese ad alimentazione controllata - conformi norme CEI 23-12 CEI 23-16, applicati in supporti predisposti, nelle tipologie: - 2P+T - 250V - 16A tipo UNEL bivalente con interruttore differenziale 10 mA e fusibile | nd | nd | [10 empty] | 1 | cad | nd | nd - | nd - | materiale generico non rilevante | corrente nominale [A] = 16.0 nd nd nd - | n° poli [-] = 2P+T nd nd nd - |  | nd - | nd - | presa ad alimentazione controllata, applicati in supporti predisposti, bivalente | nd - | nd - | nd - | nd | nd - | NO |  |  |  |  | nd |  |  |  |  | nd | nd | nd |  | nd | nd | nd | interruttore differenziale 30 mA, fusibile | nd | nd | NO | NO
LOM251.RM.76.10.00.Za001.2050.d | Presa; corrente nominale [A] = 20; n° poli [-] = 2P. Incluso: interruttore differenziale 30 mA, fusibile SPECIFICHE TECNICHE: presa ad alimentazione controllata, applicati in supporti predisposti, bivalente | 1 cad | 47.67 | 37.69 | 0 | RM.76.10.00.Za001.2050.d | Presa; corrente nominale [A] = 20; n° poli [-] = 2P. Incluso: interruttore differenziale 30 mA, fusibile SPECIFICHE TECNICHE: presa ad alimentazione controllata, applicati in supporti predisposti, bivalente |  | RISORSA MATERIALE | IMPIANTI ELETTRICI TERMINALI | PRODOTTI | PRESA | MATERIALE GENERICO NON RILEVANTE | [6 empty] | ME.05.020.0030.d | Frutti componibili - prese ad alimentazione controllata - conformi norme CEI 23-12 CEI 23-16, applicati in supporti predisposti, nelle tipologie: - presa con trasformatore d'isolamento 2P 120/230V 20VA | nd | nd | [10 empty] | 1 | cad | nd | nd - | nd - | materiale generico non rilevante | corrente nominale [A] = 20.0 nd nd nd - | n° poli [-] = 2P nd nd nd - |  | nd - | nd - | presa ad alimentazione controllata, applicati in supporti predisposti, bivalente | nd - | nd - | nd - | nd | nd - | NO |  |  |  |  | nd |  |  |  |  | nd | nd | nd |  | nd | nd | nd | interruttore differenziale 30 mA, fusibile | nd | nd | NO | NO
LOM251.RM.76.10.00.Za001.2055.a | Presa; corrente nominale [A] = 10/16; n° poli [-] = 2P+T. Incluso: resina in materiale termoplastico, placca in materiale termoplastico, installazione in scatole murate SPECIFICHE TECNICHE: presa bipasso | 1 cad | 4.71 | 3.72 | 0 | RM.76.10.00.Za001.2055.a | Presa; corrente nominale [A] = 10/16; n° poli [-] = 2P+T. Incluso: resina in materiale termoplastico, placca in materiale termoplastico, installazione in scatole murate SPECIFICHE TECNICHE: presa bipasso |  | RISORSA MATERIALE | IMPIANTI ELETTRICI TERMINALI | PRODOTTI | PRESA | MATERIALE GENERICO NON RILEVANTE | [6 empty] | ME.05.020.0120.j | Apparecchi monoblocco con corpo in resina e placca in materiale termoplastico per applicazione in scatole murate: - presa bipasso 2P+T 10/16A | nd | nd | [10 empty] | 1 | cad | nd | nd - | nd - | materiale generico non rilevante | corrente nominale [A] = 10/16 nd nd nd - | n° poli [-] = 2P+T nd nd nd - |  | nd - | nd - | presa bipasso | nd - | nd - | nd - | nd | nd - | NO |  |  |  |  | nd |  |  |  |  | nd | nd | nd |  | nd | nd | nd | resina in materiale termoplastico, placca in materiale termoplastico, installazione in scatole murate | nd | nd | NO | NO
LOM251.RM.76.10.00.Za001.2055.b | Presa; corrente nominale presa 1 [A] = 10 ¦ corrente nominale presa 2 [A] = 10/16; n° poli presa 1 [-] = 2P+T ¦ n° poli presa 2 [-] = 2P+T. Incluso: resina in materiale termoplastico, placca in materiale termoplastico, installazione in scatole murate SPECIFICHE TECNICHE: presa bipasso | 1 cad | 7.16 | 5.66 | 0 | RM.76.10.00.Za001.2055.b | Presa; corrente nominale presa 1 [A] = 10 ¦ corrente nominale presa 2 [A] = 10/16; n° poli presa 1 [-] = 2P+T ¦ n° poli presa 2 [-] = 2P+T. Incluso: resina in materiale termoplastico, placca in materiale termoplastico, installazione in scatole murate SPECIFICHE TECNICHE: presa bipasso |  | RISORSA MATERIALE | IMPIANTI ELETTRICI TERMINALI | PRODOTTI | PRESA | MATERIALE GENERICO NON RILEVANTE | [6 empty] | ME.05.020.0120.k | Apparecchi monoblocco con corpo in resina e placca in materiale termoplastico per applicazione in scatole murate: - 1 presa 2P+T 10A + 1 presa bipasso 2P+T 10/16A | nd | nd | [10 empty] | 1 | cad | nd | nd - | nd - | materiale generico non rilevante | corrente nominale presa 2 [A] = 10/16 nd nd nd - corrente nominale presa 1 [A] = 10.0 nd nd nd - | n° poli presa 2 [-] = 2P+T nd nd nd - n° poli presa 1 [-] = 2P+T nd nd nd - |  | nd - | nd - | presa bipasso | nd - | nd - | nd - | nd | nd - | NO |  |  |  |  | nd |  |  |  |  | nd | nd | nd |  | nd | nd | nd | resina in materiale termoplastico, placca in materiale termoplastico, installazione in scatole murate | nd | nd | NO | NO
LOM251.RM.76.10.00.Za001.2060.a | Presa. Incluso: connettore F femmina per uscita SAT, connettore IEC maschi per l'uscita TV, connettore IEC femmina per luscita FM, mascherina per montagio esterno, scatola per montagio esterno SPECIFICHE TECNICHE: presa terminale per la separazione su tre connettori differenti un segnale combinato TV+SAT+FM, meccanica pressofusa | 1 cad | 12.18 | 9.63 | 0 | RM.76.10.00.Za001.2060.a | Presa. Incluso: connettore F femmina per uscita SAT, connettore IEC maschi per l'uscita TV, connettore IEC femmina per luscita FM, mascherina per montagio esterno, scatola per montagio esterno SPECIFICHE TECNICHE: presa terminale per la separazione su tre connettori differenti un segnale combinato TV+SAT+FM, meccanica pressofusa |  | RISORSA MATERIALE | IMPIANTI ELETTRICI TERMINALI | PRODOTTI | PRESA | MATERIALE GENERICO NON RILEVANTE | [6 empty] | ME.10.060.0120 | Prese terminali per la separazione su tre connettori differenti un segnale combinato TV+SAT+FM, meccanica pressofusa, connettore F femmina per uscita SAT, connettore IEC maschi per l'uscita TV e connettore IEC femmina per luscita FM, complete di mascherina e scatola per montagio esterno | nd | nd | [10 empty] | 1 | cad | nd | nd - | nd - | materiale generico non rilevante | nd - | nd - |  | nd - | nd - | presa terminale per la separazione su tre connettori differenti un segnale combinato TV+SAT+FM, meccanica pressofusa | nd - | nd - | nd - | nd | nd - | NO |  |  |  |  | nd |  |  |  |  | nd | nd | nd |  | nd | nd | nd | connettore F femmina per uscita SAT, connettore IEC maschi per l'uscita TV, connettore IEC femmina per luscita FM, mascherina per montagio esterno, scatola per montagio esterno | nd | nd | NO | NO
LOM251.RM.76.10.00.Za001.2060.b | Presa. Incluso: connettore F femmina per uscita SAT, connettore IEC maschi per l'uscita TV, connettore IEC femmina per luscita FM, mascherina per montagio esterno, scatola per montagio esterno SPECIFICHE TECNICHE: presa terminale per la separazione su tre connettori differenti un segnale combinato TV+SAT+FM, meccanica pressofusa | 1 cad | 12.18 | 9.63 | 0 | RM.76.10.00.Za001.2060.b | Presa. Incluso: connettore F femmina per uscita SAT, connettore IEC maschi per l'uscita TV, connettore IEC femmina per luscita FM, mascherina per montagio esterno, scatola per montagio esterno SPECIFICHE TECNICHE: presa terminale per la separazione su tre connettori differenti un segnale combinato TV+SAT+FM, meccanica pressofusa |  | RISORSA MATERIALE | IMPIANTI ELETTRICI TERMINALI | PRODOTTI | PRESA | MATERIALE GENERICO NON RILEVANTE | [6 empty] | ME.10.060.0130 | Prese passanti per la separazione in uscita derivata su tre connettori differenti un segnale combinato TV+SAT+FM, meccanica pressofusa, connettore F femmina per uscita SAT, connettore IEC maschi per l'uscita TV e connettore IEC femmina per luscita FM, complete di mascherina e possibilità di installazione da incasso | nd | nd | [10 empty] | 1 | cad | nd | nd - | nd - | materiale generico non rilevante | nd - | nd - |  | nd - | nd - | presa terminale per la separazione su tre connettori differenti un segnale combinato TV+SAT+FM, meccanica pressofusa | nd - | nd - | nd - | nd | nd - | NO |  |  |  |  | nd |  |  |  |  | nd | nd | nd |  | nd | nd | nd | connettore F femmina per uscita SAT, connettore IEC maschi per l'uscita TV, connettore IEC femmina per luscita FM, mascherina per montagio esterno, scatola per montagio esterno | nd | nd | NO | NO
LOM251.RM.76.10.00.Za001.2065.- | Presa; impiego: centralini telefonici. Incluso: scatola per fissaggio a parete, morsetti e plug telefonico a 6 vie SPECIFICHE TECNICHE: n° morsetti [-] = 4 | 1 cad | 4.14 | 3.27 | 0 | RM.76.10.00.Za001.2065.- | Presa; impiego: centralini telefonici. Incluso: scatola per fissaggio a parete, morsetti e plug telefonico a 6 vie SPECIFICHE TECNICHE: n° morsetti [-] = 4 |  | RISORSA MATERIALE | IMPIANTI ELETTRICI TERMINALI | PRODOTTI | PRESA | MATERIALE GENERICO NON RILEVANTE | [6 empty] | ME.11.010.0130.d | Accessori per centralini telefonici: - presa telefonica su scatola per fissaggio a parete, con 4 morsetti e plug telefonico a 6 vie | nd | nd | [10 empty] | 1 | cad | nd | nd - | centralini telefonici - | materiale generico non rilevante | nd - | nd - |  | nd - | nd - | n° morsetti [-] = 4 | nd - | nd - | nd - | nd | nd - | NO |  |  |  |  | nd |  |  |  |  | nd | nd | nd |  | nd | nd | nd | scatola per fissaggio a parete, morsetti e plug telefonico a 6 vie | nd | nd | NO | NO
LOM251.RM.76.10.00.Za001.2500.- | Presa utente. Incluso: coperchio SPECIFICHE TECNICHE: presa utente RJ12 UTP non schermata, cablaggio universale T568A/B, serie civile per montaggio su supporto di plastica e placca in tecnopolimero | 1 cad | 10.79 | 8.53 | 0 | RM.76.10.00.Za001.2500.- | Presa utente. Incluso: coperchio SPECIFICHE TECNICHE: presa utente RJ12 UTP non schermata, cablaggio universale T568A/B, serie civile per montaggio su supporto di plastica e placca in tecnopolimero |  | RISORSA MATERIALE | IMPIANTI ELETTRICI TERMINALI | PRODOTTI | PRESA | MATERIALE GENERICO NON RILEVANTE | [6 empty] | ME.07.010.0020.a | Prese utente RJ12 - RJ45 UTP non schermate, cablaggio universale T568A/B, serie civile per montaggio su supporto di plastica e placca in tecnopolimero: - RJ12 con coperchio | nd | utente | [10 empty] | 1 | cad | nd | nd - | nd - | materiale generico non rilevante | nd - | nd - |  | nd - | nd - | presa utente RJ12 UTP non schermata, cablaggio universale T568A/B, serie civile per montaggio su supporto di plastica e placca in tecnopolimero | nd - | nd - | nd - | nd | nd - | NO |  |  |  |  | nd |  |  |  |  | nd | nd | nd |  | nd | nd | nd | coperchio | nd | nd | NO | NO
LOM251.RM.76.10.00.Za001.2505.- | Presa utente. Incluso: coperchio SPECIFICHE TECNICHE: presa utente RJ45 UTP non schermata, cablaggio universale T568A/B, serie civile per montaggio su supporto di plastica e placca in tecnopolimero, categoria 5e | 1 cad | 13.51 | 10.68 | 0 | RM.76.10.00.Za001.2505.- | Presa utente. Incluso: coperchio SPECIFICHE TECNICHE: presa utente RJ45 UTP non schermata, cablaggio universale T568A/B, serie civile per montaggio su supporto di plastica e placca in tecnopolimero, categoria 5e |  | RISORSA MATERIALE | IMPIANTI ELETTRICI TERMINALI | PRODOTTI | PRESA | MATERIALE GENERICO NON RILEVANTE | [6 empty] | ME.07.010.0020.b | Prese utente RJ12 - RJ45 UTP non schermate, cablaggio universale T568A/B, serie civile per montaggio su supporto di plastica e placca in tecnopolimero: - RJ45 con coperchio Categoria 5e | nd | utente | [10 empty] | 1 | cad | nd | nd - | nd - | materiale generico non rilevante | nd - | nd - |  | nd - | nd - | presa utente RJ45 UTP non schermata, cablaggio universale T568A/B, serie civile per montaggio su supporto di plastica e placca in tecnopolimero, categoria 5e | nd - | nd - | nd - | nd | nd - | NO |  |  |  |  | nd |  |  |  |  | nd | nd | nd |  | nd | nd | nd | coperchio | nd | nd | NO | NO
LOM251.RM.76.10.00.Za001.2510.- | Presa utente. Incluso: coperchio SPECIFICHE TECNICHE: presa utente RJ45 UTP non schermata, cablaggio universale T568A/B, serie civile per montaggio su supporto di plastica e placca in tecnopolimero, categoria 6 | 1 cad | 13.83 | 10.93 | 0 | RM.76.10.00.Za001.2510.- | Presa utente. Incluso: coperchio SPECIFICHE TECNICHE: presa utente RJ45 UTP non schermata, cablaggio universale T568A/B, serie civile per montaggio su supporto di plastica e placca in tecnopolimero, categoria 6 |  | RISORSA MATERIALE | IMPIANTI ELETTRICI TERMINALI | PRODOTTI | PRESA | MATERIALE GENERICO NON RILEVANTE | [6 empty] | ME.07.010.0020.c | Prese utente RJ12 - RJ45 UTP non schermate, cablaggio universale T568A/B, serie civile per montaggio su supporto di plastica e placca in tecnopolimero: - RJ45 con coperchio Categoria 6 | nd | utente | [10 empty] | 1 | cad | nd | nd - | nd - | materiale generico non rilevante | nd - | nd - |  | nd - | nd - | presa utente RJ45 UTP non schermata, cablaggio universale T568A/B, serie civile per montaggio su supporto di plastica e placca in tecnopolimero, categoria 6 | nd - | nd - | nd - | nd | nd - | NO |  |  |  |  | nd |  |  |  |  | nd | nd | nd |  | nd | nd | nd | coperchio | nd | nd | NO | NO
LOM251.RM.76.10.00.Za001.2515.- | Presa utente. Incluso: coperchio SPECIFICHE TECNICHE: presa utente RJ45 FTP non schermata, cablaggio universale T568A/B, serie civile per montaggio su supporto di plastica e placca in tecnopolimero | 1 cad | 15.7 | 12.41 | 0 | RM.76.10.00.Za001.2515.- | Presa utente. Incluso: coperchio SPECIFICHE TECNICHE: presa utente RJ45 FTP non schermata, cablaggio universale T568A/B, serie civile per montaggio su supporto di plastica e placca in tecnopolimero |  | RISORSA MATERIALE | IMPIANTI ELETTRICI TERMINALI | PRODOTTI | PRESA | MATERIALE GENERICO NON RILEVANTE | [6 empty] | ME.07.020.0020.a | Prese utente RJ45 FTP schermate, cablaggio universale T568A/B, serie civile per montaggio su supporto di plastica e placca in tecnopolimero: - Categoria 5e | nd | utente | [10 empty] | 1 | cad | nd | nd - | nd - | materiale generico non rilevante | nd - | nd - |  | nd - | nd - | presa utente RJ45 FTP non schermata, cablaggio universale T568A/B, serie civile per montaggio su supporto di plastica e placca in tecnopolimero | nd - | nd - | nd - | nd | nd - | NO |  |  |  |  | nd |  |  |  |  | nd | nd | nd |  | nd | nd | nd | coperchio | nd | nd | NO | NO
LOM251.RM.76.10.00.Za001.2520.- | Presa utente. Incluso: coperchio SPECIFICHE TECNICHE: presa utente RJ45 FTP non schermata, cablaggio universale T568A/B, serie civile per montaggio su supporto di plastica e placca in tecnopolimero, categoria 5e | 1 cad | 20.1 | 15.89 | 0 | RM.76.10.00.Za001.2520.- | Presa utente. Incluso: coperchio SPECIFICHE TECNICHE: presa utente RJ45 FTP non schermata, cablaggio universale T568A/B, serie civile per montaggio su supporto di plastica e placca in tecnopolimero, categoria 5e |  | RISORSA MATERIALE | IMPIANTI ELETTRICI TERMINALI | PRODOTTI | PRESA | MATERIALE GENERICO NON RILEVANTE | [6 empty] | ME.07.020.0020.b | Prese utente RJ45 FTP schermate, cablaggio universale T568A/B, serie civile per montaggio su supporto di plastica e placca in tecnopolimero: - Categoria 6 | nd | utente | [10 empty] | 1 | cad | nd | nd - | nd - | materiale generico non rilevante | nd - | nd - |  | nd - | nd - | presa utente RJ45 FTP non schermata, cablaggio universale T568A/B, serie civile per montaggio su supporto di plastica e placca in tecnopolimero, categoria 5e | nd - | nd - | nd - | nd | nd - | NO |  |  |  |  | nd |  |  |  |  | nd | nd | nd |  | nd | nd | nd | coperchio | nd | nd | NO | NO
LOM251.RM.76.10.00.Za001.2525.- | Presa utente. Incluso: coperchio SPECIFICHE TECNICHE: presa utente RJ45 FTP non schermata, cablaggio universale T568A/B, serie civile per montaggio su supporto di plastica e placca in tecnopolimero, categoria 6 | 1 cad | 21.35 | 16.88 | 0 | RM.76.10.00.Za001.2525.- | Presa utente. Incluso: coperchio SPECIFICHE TECNICHE: presa utente RJ45 FTP non schermata, cablaggio universale T568A/B, serie civile per montaggio su supporto di plastica e placca in tecnopolimero, categoria 6 |  | RISORSA MATERIALE | IMPIANTI ELETTRICI TERMINALI | PRODOTTI | PRESA | MATERIALE GENERICO NON RILEVANTE | [6 empty] | ME.07.020.0020.c | Prese utente RJ45 FTP schermate, cablaggio universale T568A/B, serie civile per montaggio su supporto di plastica e placca in tecnopolimero: - Categoria 6a | nd | utente | [10 empty] | 1 | cad | nd | nd - | nd - | materiale generico non rilevante | nd - | nd - |  | nd - | nd - | presa utente RJ45 FTP non schermata, cablaggio universale T568A/B, serie civile per montaggio su supporto di plastica e placca in tecnopolimero, categoria 6 | nd - | nd - | nd - | nd | nd - | NO |  |  |  |  | nd |  |  |  |  | nd | nd | nd |  | nd | nd | nd | coperchio | nd | nd | NO | NO
LOM251.RM.76.10.00.Za001.2530.- | Presa utente SPECIFICHE TECNICHE: presa utente MT-RJ, tipo 50/125 µ, serie civile per montaggio su supporto di plastica e placca in tecnopolimero | 1 cad | 59.09 | 46.71 | 0 | RM.76.10.00.Za001.2530.- | Presa utente SPECIFICHE TECNICHE: presa utente MT-RJ, tipo 50/125 µ, serie civile per montaggio su supporto di plastica e placca in tecnopolimero |  | RISORSA MATERIALE | IMPIANTI ELETTRICI TERMINALI | PRODOTTI | PRESA | MATERIALE GENERICO NON RILEVANTE | [6 empty] | ME.07.030.0010 | Prese utente MT - RJ, tipo 50/125 µ, serie civile per montaggio su supporto di plastica e placca in tecnopolimero. | nd | utente | [10 empty] | 1 | cad | nd | nd - | nd - | materiale generico non rilevante | nd - | nd - |  | nd - | nd - | presa utente MT-RJ, tipo 50/125 µ, serie civile per montaggio su supporto di plastica e placca in tecnopolimero | nd - | nd - | nd - | nd | nd - | NO |  |  |  |  | nd |  |  |  |  | nd | nd | nd |  | nd | nd | nd | nd | nd | nd | NO | NO
LOM251.RM.76.10.00.Za001.2535.- | Presa utente SPECIFICHE TECNICHE: presa utente SC, tipo bussola duplex 50/125 µ, serie civile per montaggio su supporto di plastica e placca in tecnopolimero | 1 cad | 16.85 | 13.32 | 0 | RM.76.10.00.Za001.2535.- | Presa utente SPECIFICHE TECNICHE: presa utente SC, tipo bussola duplex 50/125 µ, serie civile per montaggio su supporto di plastica e placca in tecnopolimero |  | RISORSA MATERIALE | IMPIANTI ELETTRICI TERMINALI | PRODOTTI | PRESA | MATERIALE GENERICO NON RILEVANTE | [6 empty] | ME.07.030.0020 | Prese utente SC, tipo bussola duplex 50/125 µ, serie civile per montaggio su supporto di plastica e placca in tecnopolimero. | nd | utente | [10 empty] | 1 | cad | nd | nd - | nd - | materiale generico non rilevante | nd - | nd - |  | nd - | nd - | presa utente SC, tipo bussola duplex 50/125 µ, serie civile per montaggio su supporto di plastica e placca in tecnopolimero | nd - | nd - | nd - | nd | nd - | NO |  |  |  |  | nd |  |  |  |  | nd | nd | nd |  | nd | nd | nd | nd | nd | nd | NO | NO
LOM251.RM.76.10.00.Za001.2540.- | Presa utente SPECIFICHE TECNICHE: presa utente ST, tipo bussola duplex 50/125 µ, serie civile per montaggio su supporto di plastica e placca in tecnopolimero | 1 cad | 13.93 | 11.01 | 0 | RM.76.10.00.Za001.2540.- | Presa utente SPECIFICHE TECNICHE: presa utente ST, tipo bussola duplex 50/125 µ, serie civile per montaggio su supporto di plastica e placca in tecnopolimero |  | RISORSA MATERIALE | IMPIANTI ELETTRICI TERMINALI | PRODOTTI | PRESA | MATERIALE GENERICO NON RILEVANTE | [6 empty] | ME.07.030.0030 | Prese utente ST, tipo bussola duplex 50/125 µ, serie civile per montaggio su supporto di plastica e placca in tecnopolimero. | nd | utente | [10 empty] | 1 | cad | nd | nd - | nd - | materiale generico non rilevante | nd - | nd - |  | nd - | nd - | presa utente ST, tipo bussola duplex 50/125 µ, serie civile per montaggio su supporto di plastica e placca in tecnopolimero | nd - | nd - | nd - | nd | nd - | NO |  |  |  |  | nd |  |  |  |  | nd | nd | nd |  | nd | nd | nd | nd | nd | nd | NO | NO
LOM251.RM.76.10.05.D0000.0000.- | Gruppo presa di corrente di tipo interbloccato di plastica generico; grado di resistenza al fuoco [°C] = GWT 960. Componenti: presa, presa, interruttore differenziale. Incluso: fusibili, sezionatore di categoria AC23A, centralino modulare con sportello, pressacavo in materiale isolante, piastra di fondo SPECIFICHE TECNICHE: gruppo presa in materiale termoplastico, autoestinguenza V0, grado di protezione IP67, resistenza agli urti IK10 RM1 Presa; impiego: gruppo presa; corrente nominale [A] = 16; n° poli [-] = 3P+T RM1 Presa; impiego: gruppo presa; corrente nominale [A] = 16; n° poli [-] = 2P+T RM1 Interruttore differenziale; impiego: gruppo presa; corrente nominale [A] = 40 ¦ corrente differenziale nominale [mA] = 30 | 1 cad | 450.77 | 356.34 | 0 | RM.76.10.05.D0000.0000.- | Gruppo presa di corrente di tipo interbloccato di plastica generico; grado di resistenza al fuoco [°C] = GWT 960. Componenti: presa, presa, interruttore differenziale. Incluso: fusibili, sezionatore di categoria AC23A, centralino modulare con sportello, pressacavo in materiale isolante, piastra di fondo SPECIFICHE TECNICHE: gruppo presa in materiale termoplastico, autoestinguenza V0, grado di protezione IP67, resistenza agli urti IK10 | RM1 Presa; impiego: gruppo presa; corrente nominale [A] = 16; n° poli [-] = 3P+T RM1 Presa; impiego: gruppo presa; corrente nominale [A] = 16; n° poli [-] = 2P+T RM1 Interruttore differenziale; impiego: gruppo presa; corrente nominale [A] = 40 ¦ corrente differenziale nominale [mA] = 30 | RISORSA MATERIALE | IMPIANTI ELETTRICI TERMINALI | PRODOTTI | GRUPPO PRESA | PLASTICA GENERICO | [6 empty] | ME.05.015.0010.a | Gruppo prese di corrente di tipo interbloccato con fusibili e sezionatore di categoria AC23A, GWT 960°C, autoestinguenza V0, grado di protezione IP67 secondo CEI EN 60439-1 (CEI 17-13/1), resistenza agli urti IK10, comprensivo di presa interbloccata 2x16A+T, presa interbloccata 3x16A+T, centralino modulare con sportello e interruttore differenziale da 40A con Id=30mA, pressacavo in materiale isolante, piastra di fondo, in: - materiale termoplastico | nd | di corrente di tipo interbloccato | [9 empty] | RM.76.10.12.Za001.0750.- - RM.76.10.00.Za001.2025.a - RM.76.10.00.Za001.2025.b - | 1 | cad | nd | nd - | nd - | plastica generico | grado di resistenza al fuoco [°C] = GWT 960 nd nd nd - | nd - |  | nd - | nd - | gruppo presa in materiale termoplastico, autoestinguenza V0, grado di protezione IP67, resistenza agli urti IK10 | nd - | nd - | nd - | nd | nd - | NO |  |  |  |  | nd |  |  |  |  | nd | nd | nd |  | nd | nd | nd | fusibili, sezionatore di categoria AC23A, centralino modulare con sportello, pressacavo in materiale isolante, piastra di fondo | nd | nd | NO | NO
LOM251.RM.76.10.05.D0000.0005.- | Gruppo presa di corrente di tipo interbloccato di plastica generico; grado di resistenza al fuoco [°C] = GWT 960. Componenti: presa, presa, centralina cieco. Incluso: fusibili, sezionatore di categoria AC23A, pressacavo in materiale isolante, piastra di fondo SPECIFICHE TECNICHE: gruppo presa in materiale termoplastico, autoestinguenza V0, grado di protezione IP67, resistenza agli urti IK10 RM1 Presa; impiego: gruppo presa; corrente nominale [A] = 16; n° poli [-] = 3P+T RM1 Presa; impiego: gruppo presa; corrente nominale [A] = 16; n° poli [-] = 2P+T RM1 Centralina cieco; impiego: gruppo presa. Incluso: morsettiera in ceramica di dimensioni [mm²] = 4x16 su guida DIN | 1 cad | 193.19 | 152.72 | 0 | RM.76.10.05.D0000.0005.- | Gruppo presa di corrente di tipo interbloccato di plastica generico; grado di resistenza al fuoco [°C] = GWT 960. Componenti: presa, presa, centralina cieco. Incluso: fusibili, sezionatore di categoria AC23A, pressacavo in materiale isolante, piastra di fondo SPECIFICHE TECNICHE: gruppo presa in materiale termoplastico, autoestinguenza V0, grado di protezione IP67, resistenza agli urti IK10 | RM1 Presa; impiego: gruppo presa; corrente nominale [A] = 16; n° poli [-] = 3P+T RM1 Presa; impiego: gruppo presa; corrente nominale [A] = 16; n° poli [-] = 2P+T RM1 Centralina cieco; impiego: gruppo presa. Incluso: morsettiera in ceramica di dimensioni [mm²] = 4x16 su guida DIN | RISORSA MATERIALE | IMPIANTI ELETTRICI TERMINALI | PRODOTTI | GRUPPO PRESA | PLASTICA GENERICO | [6 empty] | ME.05.015.0020.a | Gruppo prese di corrente di tipo interbloccato con fusibili e sezionatore di categoria AC23A, GWT 960°C, autoestinguenza V0, grado di protezione IP67 secondo CEI EN 60439-1 (CEI 17-13/1), resistenza agli urti IK10, comprensivo di presa interbloccata 2x16A+T, presa interbloccata 3x16A+T, centralino cieco con morsettiera in ceramica 4x16mm² su guida DIN, pressacavo in materiale isolante, piastra di fondo, in: - materiale termoplastico | nd | di corrente di tipo interbloccato | [9 empty] | RM.77.10.75.Za001.0000.- - RM.76.10.00.Za001.2025.a - RM.76.10.00.Za001.2025.b - | 1 | cad | nd | nd - | nd - | plastica generico | grado di resistenza al fuoco [°C] = GWT 960 nd nd nd - | nd - |  | nd - | nd - | gruppo presa in materiale termoplastico, autoestinguenza V0, grado di protezione IP67, resistenza agli urti IK10 | nd - | nd - | nd - | nd | nd - | NO |  |  |  |  | nd |  |  |  |  | nd | nd | nd |  | nd | nd | nd | fusibili, sezionatore di categoria AC23A, pressacavo in materiale isolante, piastra di fondo | nd | nd | NO | NO
LOM251.RM.76.10.05.D0000.0010.a | Gruppo presa di corrente di tipo interbloccato di plastica generico; grado di resistenza al fuoco [°C] = GWT 960. Componenti: presa, presa, centralina cieco. Incluso: fusibili, sezionatore di categoria AC23A, pressacavo in materiale isolante, piastra di fondo SPECIFICHE TECNICHE: gruppo presa in materiale termoplastico, autoestinguenza V0, grado di protezione IP67, resistenza agli urti IK10 RM1 Presa; impiego: gruppo presa; corrente nominale [A] = 16; n° poli [-] = 3P+T RM1 Presa; impiego: gruppo presa; corrente nominale [A] = 16; n° poli [-] = 3P+N+T RM1 Centralina cieco; impiego: gruppo presa. Incluso: morsettiera in ceramica di dimensioni [mm²] = 4x16 su guida DIN | 1 cad | 453.48 | 358.48 | 0 | RM.76.10.05.D0000.0010.a | Gruppo presa di corrente di tipo interbloccato di plastica generico; grado di resistenza al fuoco [°C] = GWT 960. Componenti: presa, presa, centralina cieco. Incluso: fusibili, sezionatore di categoria AC23A, pressacavo in materiale isolante, piastra di fondo SPECIFICHE TECNICHE: gruppo presa in materiale termoplastico, autoestinguenza V0, grado di protezione IP67, resistenza agli urti IK10 | RM1 Presa; impiego: gruppo presa; corrente nominale [A] = 16; n° poli [-] = 3P+T RM1 Presa; impiego: gruppo presa; corrente nominale [A] = 16; n° poli [-] = 3P+N+T RM1 Centralina cieco; impiego: gruppo presa. Incluso: morsettiera in ceramica di dimensioni [mm²] = 4x16 su guida DIN | RISORSA MATERIALE | IMPIANTI ELETTRICI TERMINALI | PRODOTTI | GRUPPO PRESA | PLASTICA GENERICO | [6 empty] | ME.05.015.0030.a | Gruppo prese di corrente di tipo interbloccato con fusibili e sezionatore di categoria AC23A, GWT 960°C, autoestinguenza V0, grado di protezione IP67 secondo CEI EN 60439-1 (CEI 17-13/1), resistenza agli urti IK10, comprensivo di presa interbloccata 2x16A+T, presa interbloccata 3x16A+N+T, centralino modulare con sportello e interruttore differenziale da 40A con Id=30mA, pressacavo in materiale isolante, piastra di fondo, in: - materiale termoplastico | nd | di corrente di tipo interbloccato | [9 empty] | RM.77.10.75.Za001.0000.- - RM.76.10.00.Za001.2025.a - RM.76.10.00.Za001.2025.c - | 1 | cad | nd | nd - | nd - | plastica generico | grado di resistenza al fuoco [°C] = GWT 960 nd nd nd - | nd - |  | nd - | nd - | gruppo presa in materiale termoplastico, autoestinguenza V0, grado di protezione IP67, resistenza agli urti IK10 | nd - | nd - | nd - | nd | nd - | NO |  |  |  |  | nd |  |  |  |  | nd | nd | nd |  | nd | nd | nd | fusibili, sezionatore di categoria AC23A, pressacavo in materiale isolante, piastra di fondo | nd | nd | NO | NO
LOM251.RM.76.10.05.D0000.0010.b | Gruppo presa di corrente di tipo interbloccato di plastica generico; grado di resistenza al fuoco [°C] = GWT 960. Componenti: presa, presa, centralina cieco. Incluso: fusibili, sezionatore di categoria AC23A, pressacavo in materiale isolante, piastra di fondo SPECIFICHE TECNICHE: gruppo presa in materiale termoplastico, autoestinguenza V0, grado di protezione IP67, resistenza agli urti IK10 RM1 Presa; impiego: gruppo presa; corrente nominale [A] = 16; n° poli [-] = 3P+T RM1 Presa; impiego: gruppo presa; corrente nominale [A] = 16; n° poli [-] = 3P+N+T RM1 Centralina cieco; impiego: gruppo presa. Incluso: morsettiera in ceramica di dimensioni [mm²] = 4x16 su guida DIN | 1 cad | 195.89 | 154.85 | 0 | RM.76.10.05.D0000.0010.b | Gruppo presa di corrente di tipo interbloccato di plastica generico; grado di resistenza al fuoco [°C] = GWT 960. Componenti: presa, presa, centralina cieco. Incluso: fusibili, sezionatore di categoria AC23A, pressacavo in materiale isolante, piastra di fondo SPECIFICHE TECNICHE: gruppo presa in materiale termoplastico, autoestinguenza V0, grado di protezione IP67, resistenza agli urti IK10 | RM1 Presa; impiego: gruppo presa; corrente nominale [A] = 16; n° poli [-] = 3P+T RM1 Presa; impiego: gruppo presa; corrente nominale [A] = 16; n° poli [-] = 3P+N+T RM1 Centralina cieco; impiego: gruppo presa. Incluso: morsettiera in ceramica di dimensioni [mm²] = 4x16 su guida DIN | RISORSA MATERIALE | IMPIANTI ELETTRICI TERMINALI | PRODOTTI | GRUPPO PRESA | PLASTICA GENERICO | [6 empty] | ME.05.015.0040.a | Gruppo prese di corrente di tipo interbloccato con fusibili e sezionatore di categoria AC23A, GWT 960°C, autoestinguenza V0, grado di protezione IP67 secondo CEI EN 60439-1 (CEI 17-13/1), resistenza agli urti IK10, comprensivo di presa interbloccata 2x16A+T, presa interbloccata 3x16A+N+T, centralino cieco con morsettiera in ceramica 4x16mm² su guida DIN, pressacavo in materiale isolante, piastra di fondo, in: - materiale termoplastico | nd | di corrente di tipo interbloccato | [9 empty] | RM.77.10.75.Za001.0000.- - RM.76.10.00.Za001.2025.a - RM.76.10.00.Za001.2025.c - | 1 | cad | nd | nd - | nd - | plastica generico | grado di resistenza al fuoco [°C] = GWT 960 nd nd nd - | nd - |  | nd - | nd - | gruppo presa in materiale termoplastico, autoestinguenza V0, grado di protezione IP67, resistenza agli urti IK10 | nd - | nd - | nd - | nd | nd - | NO |  |  |  |  | nd |  |  |  |  | nd | nd | nd |  | nd | nd | nd | fusibili, sezionatore di categoria AC23A, pressacavo in materiale isolante, piastra di fondo | nd | nd | NO | NO
LOM251.RM.76.10.05.Sa000.0000.- | Gruppo presa di corrente di tipo interbloccato di lega alluminio generico; grado di resistenza al fuoco [°C] = GWT 960. Componenti: presa, presa, interruttore differenziale. Incluso: fusibili, sezionatore di categoria AC23A, centralino modulare con sportello, pressacavo in materiale isolante, piastra di fondo SPECIFICHE TECNICHE: autoestinguenza V0, grado di protezione IP67, resistenza agli urti IK10 RM1 Presa; impiego: gruppo presa; corrente nominale [A] = 16; n° poli [-] = 3P+T RM1 Presa; impiego: gruppo presa; corrente nominale [A] = 16; n° poli [-] = 2P+T RM1 Interruttore differenziale; impiego: gruppo presa; corrente nominale [A] = 40 ¦ corrente differenziale nominale [mA] = 30 | 1 cad | 537.68 | 425.04 | 0 | RM.76.10.05.Sa000.0000.- | Gruppo presa di corrente di tipo interbloccato di lega alluminio generico; grado di resistenza al fuoco [°C] = GWT 960. Componenti: presa, presa, interruttore differenziale. Incluso: fusibili, sezionatore di categoria AC23A, centralino modulare con sportello, pressacavo in materiale isolante, piastra di fondo SPECIFICHE TECNICHE: autoestinguenza V0, grado di protezione IP67, resistenza agli urti IK10 | RM1 Presa; impiego: gruppo presa; corrente nominale [A] = 16; n° poli [-] = 3P+T RM1 Presa; impiego: gruppo presa; corrente nominale [A] = 16; n° poli [-] = 2P+T RM1 Interruttore differenziale; impiego: gruppo presa; corrente nominale [A] = 40 ¦ corrente differenziale nominale [mA] = 30 | RISORSA MATERIALE | IMPIANTI ELETTRICI TERMINALI | PRODOTTI | GRUPPO PRESA | LEGA ALLUMINIO GENERICO | [6 empty] | ME.05.015.0010.c | Gruppo prese di corrente di tipo interbloccato con fusibili e sezionatore di categoria AC23A, GWT 960°C, autoestinguenza V0, grado di protezione IP67 secondo CEI EN 60439-1 (CEI 17-13/1), resistenza agli urti IK10, comprensivo di presa interbloccata 2x16A+T, presa interbloccata 3x16A+T, centralino modulare con sportello e interruttore differenziale da 40A con Id=30mA, pressacavo in materiale isolante, piastra di fondo, in: - alluminio | nd | di corrente di tipo interbloccato | [9 empty] | RM.76.10.12.Za001.0750.- - RM.76.10.00.Za001.2025.a - RM.76.10.00.Za001.2025.b - | 1 | cad | nd | nd - | nd - | lega alluminio generico | grado di resistenza al fuoco [°C] = GWT 960 nd nd nd - | nd - |  | nd - | nd - | autoestinguenza V0, grado di protezione IP67, resistenza agli urti IK10 | nd - | nd - | nd - | nd | nd - | NO |  |  |  |  | nd |  |  |  |  | nd | nd | nd |  | nd | nd | nd | fusibili, sezionatore di categoria AC23A, centralino modulare con sportello, pressacavo in materiale isolante, piastra di fondo | nd | nd | NO | NO
LOM251.RM.76.10.05.Sa000.0005.- | Gruppo presa di corrente di tipo interbloccato di lega alluminio generico; grado di resistenza al fuoco [°C] = GWT 960. Componenti: presa, presa, centralina cieco. Incluso: fusibili, sezionatore di categoria AC23A, pressacavo in materiale isolante, piastra di fondo SPECIFICHE TECNICHE: autoestinguenza V0, grado di protezione IP67, resistenza agli urti IK10 RM1 Presa; impiego: gruppo presa; corrente nominale [A] = 16; n° poli [-] = 3P+T RM1 Presa; impiego: gruppo presa; corrente nominale [A] = 16; n° poli [-] = 2P+T RM1 Centralina cieco; impiego: gruppo presa. Incluso: morsettiera in ceramica di dimensioni [mm²] = 4x16 su guida DIN | 1 cad | 464.19 | 366.95 | 0 | RM.76.10.05.Sa000.0005.- | Gruppo presa di corrente di tipo interbloccato di lega alluminio generico; grado di resistenza al fuoco [°C] = GWT 960. Componenti: presa, presa, centralina cieco. Incluso: fusibili, sezionatore di categoria AC23A, pressacavo in materiale isolante, piastra di fondo SPECIFICHE TECNICHE: autoestinguenza V0, grado di protezione IP67, resistenza agli urti IK10 | RM1 Presa; impiego: gruppo presa; corrente nominale [A] = 16; n° poli [-] = 3P+T RM1 Presa; impiego: gruppo presa; corrente nominale [A] = 16; n° poli [-] = 2P+T RM1 Centralina cieco; impiego: gruppo presa. Incluso: morsettiera in ceramica di dimensioni [mm²] = 4x16 su guida DIN | RISORSA MATERIALE | IMPIANTI ELETTRICI TERMINALI | PRODOTTI | GRUPPO PRESA | LEGA ALLUMINIO GENERICO | [6 empty] | ME.05.015.0020.c | Gruppo prese di corrente di tipo interbloccato con fusibili e sezionatore di categoria AC23A, GWT 960°C, autoestinguenza V0, grado di protezione IP67 secondo CEI EN 60439-1 (CEI 17-13/1), resistenza agli urti IK10, comprensivo di presa interbloccata 2x16A+T, presa interbloccata 3x16A+T, centralino cieco con morsettiera in ceramica 4x16mm² su guida DIN, pressacavo in materiale isolante, piastra di fondo, in: - alluminio | nd | di corrente di tipo interbloccato | [9 empty] | RM.77.10.75.Za001.0000.- - RM.76.10.00.Za001.2025.a - RM.76.10.00.Za001.2025.b - | 1 | cad | nd | nd - | nd - | lega alluminio generico | grado di resistenza al fuoco [°C] = GWT 960 nd nd nd - | nd - |  | nd - | nd - | autoestinguenza V0, grado di protezione IP67, resistenza agli urti IK10 | nd - | nd - | nd - | nd | nd - | NO |  |  |  |  | nd |  |  |  |  | nd | nd | nd |  | nd | nd | nd | fusibili, sezionatore di categoria AC23A, pressacavo in materiale isolante, piastra di fondo | nd | nd | NO | NO
LOM251.RM.76.10.05.Sa000.0010.a | Gruppo presa di corrente di tipo interbloccato di lega alluminio generico; grado di resistenza al fuoco [°C] = GWT 960. Componenti: presa, presa, centralina cieco. Incluso: fusibili, sezionatore di categoria AC23A, pressacavo in materiale isolante, piastra di fondo SPECIFICHE TECNICHE: autoestinguenza V0, grado di protezione IP67, resistenza agli urti IK10 RM1 Presa; impiego: gruppo presa; corrente nominale [A] = 16; n° poli [-] = 3P+T RM1 Presa; impiego: gruppo presa; corrente nominale [A] = 16; n° poli [-] = 3P+N+T RM1 Centralina cieco; impiego: gruppo presa. Incluso: morsettiera in ceramica di dimensioni [mm²] = 4x16 su guida DIN | 1 cad | 554.1 | 438.03 | 0 | RM.76.10.05.Sa000.0010.a | Gruppo presa di corrente di tipo interbloccato di lega alluminio generico; grado di resistenza al fuoco [°C] = GWT 960. Componenti: presa, presa, centralina cieco. Incluso: fusibili, sezionatore di categoria AC23A, pressacavo in materiale isolante, piastra di fondo SPECIFICHE TECNICHE: autoestinguenza V0, grado di protezione IP67, resistenza agli urti IK10 | RM1 Presa; impiego: gruppo presa; corrente nominale [A] = 16; n° poli [-] = 3P+T RM1 Presa; impiego: gruppo presa; corrente nominale [A] = 16; n° poli [-] = 3P+N+T RM1 Centralina cieco; impiego: gruppo presa. Incluso: morsettiera in ceramica di dimensioni [mm²] = 4x16 su guida DIN | RISORSA MATERIALE | IMPIANTI ELETTRICI TERMINALI | PRODOTTI | GRUPPO PRESA | LEGA ALLUMINIO GENERICO | [6 empty] | ME.05.015.0030.c | Gruppo prese di corrente di tipo interbloccato con fusibili e sezionatore di categoria AC23A, GWT 960°C, autoestinguenza V0, grado di protezione IP67 secondo CEI EN 60439-1 (CEI 17-13/1), resistenza agli urti IK10, comprensivo di presa interbloccata 2x16A+T, presa interbloccata 3x16A+N+T, centralino modulare con sportello e interruttore differenziale da 40A con Id=30mA, pressacavo in materiale isolante, piastra di fondo, in: - alluminio | nd | di corrente di tipo interbloccato | [9 empty] | RM.77.10.75.Za001.0000.- - RM.76.10.00.Za001.2025.a - RM.76.10.00.Za001.2025.c - | 1 | cad | nd | nd - | nd - | lega alluminio generico | grado di resistenza al fuoco [°C] = GWT 960 nd nd nd - | nd - |  | nd - | nd - | autoestinguenza V0, grado di protezione IP67, resistenza agli urti IK10 | nd - | nd - | nd - | nd | nd - | NO |  |  |  |  | nd |  |  |  |  | nd | nd | nd |  | nd | nd | nd | fusibili, sezionatore di categoria AC23A, pressacavo in materiale isolante, piastra di fondo | nd | nd | NO | NO
LOM251.RM.76.10.05.Sa000.0010.b | Gruppo presa di corrente di tipo interbloccato di lega alluminio generico; grado di resistenza al fuoco [°C] = GWT 960. Componenti: presa, presa, centralina cieco. Incluso: fusibili, sezionatore di categoria AC23A, pressacavo in materiale isolante, piastra di fondo SPECIFICHE TECNICHE: autoestinguenza V0, grado di protezione IP67, resistenza agli urti IK10 RM1 Presa; impiego: gruppo presa; corrente nominale [A] = 16; n° poli [-] = 3P+T RM1 Presa; impiego: gruppo presa; corrente nominale [A] = 16; n° poli [-] = 3P+N+T RM1 Centralina cieco; impiego: gruppo presa. Incluso: morsettiera in ceramica di dimensioni [mm²] = 4x16 su guida DIN | 1 cad | 480.61 | 379.93 | 0 | RM.76.10.05.Sa000.0010.b | Gruppo presa di corrente di tipo interbloccato di lega alluminio generico; grado di resistenza al fuoco [°C] = GWT 960. Componenti: presa, presa, centralina cieco. Incluso: fusibili, sezionatore di categoria AC23A, pressacavo in materiale isolante, piastra di fondo SPECIFICHE TECNICHE: autoestinguenza V0, grado di protezione IP67, resistenza agli urti IK10 | RM1 Presa; impiego: gruppo presa; corrente nominale [A] = 16; n° poli [-] = 3P+T RM1 Presa; impiego: gruppo presa; corrente nominale [A] = 16; n° poli [-] = 3P+N+T RM1 Centralina cieco; impiego: gruppo presa. Incluso: morsettiera in ceramica di dimensioni [mm²] = 4x16 su guida DIN | RISORSA MATERIALE | IMPIANTI ELETTRICI TERMINALI | PRODOTTI | GRUPPO PRESA | LEGA ALLUMINIO GENERICO | [6 empty] | ME.05.015.0040.c | Gruppo prese di corrente di tipo interbloccato con fusibili e sezionatore di categoria AC23A, GWT 960°C, autoestinguenza V0, grado di protezione IP67 secondo CEI EN 60439-1 (CEI 17-13/1), resistenza agli urti IK10, comprensivo di presa interbloccata 2x16A+T, presa interbloccata 3x16A+N+T, centralino cieco con morsettiera in ceramica 4x16mm² su guida DIN, pressacavo in materiale isolante, piastra di fondo, in: - alluminio | nd | di corrente di tipo interbloccato | [9 empty] | RM.77.10.75.Za001.0000.- - RM.76.10.00.Za001.2025.a - RM.76.10.00.Za001.2025.c - | 1 | cad | nd | nd - | nd - | lega alluminio generico | grado di resistenza al fuoco [°C] = GWT 960 nd nd nd - | nd - |  | nd - | nd - | autoestinguenza V0, grado di protezione IP67, resistenza agli urti IK10 | nd - | nd - | nd - | nd | nd - | NO |  |  |  |  | nd |  |  |  |  | nd | nd | nd |  | nd | nd | nd | fusibili, sezionatore di categoria AC23A, pressacavo in materiale isolante, piastra di fondo | nd | nd | NO | NO
LOM251.RM.76.10.05.Za001.0000.- | Gruppo presa di corrente di tipo interbloccato; grado di resistenza al fuoco [°C] = GWT 960. Componenti: presa, presa, interruttore differenziale. Incluso: fusibili, sezionatore di categoria AC23A, centralino modulare con sportello, pressacavo in materiale isolante, piastra di fondo SPECIFICHE TECNICHE: gruppo presa in materiale termoindurente, autoestinguenza V0, grado di protezione IP67, resistenza agli urti IK10 RM1 Presa; impiego: gruppo presa; corrente nominale [A] = 16; n° poli [-] = 3P+T RM1 Presa; impiego: gruppo presa; corrente nominale [A] = 16; n° poli [-] = 2P+T RM1 Interruttore differenziale; impiego: gruppo presa; corrente nominale [A] = 40 ¦ corrente differenziale nominale [mA] = 30 | 1 cad | 520.82 | 411.71 | 0 | RM.76.10.05.Za001.0000.- | Gruppo presa di corrente di tipo interbloccato; grado di resistenza al fuoco [°C] = GWT 960. Componenti: presa, presa, interruttore differenziale. Incluso: fusibili, sezionatore di categoria AC23A, centralino modulare con sportello, pressacavo in materiale isolante, piastra di fondo SPECIFICHE TECNICHE: gruppo presa in materiale termoindurente, autoestinguenza V0, grado di protezione IP67, resistenza agli urti IK10 | RM1 Presa; impiego: gruppo presa; corrente nominale [A] = 16; n° poli [-] = 3P+T RM1 Presa; impiego: gruppo presa; corrente nominale [A] = 16; n° poli [-] = 2P+T RM1 Interruttore differenziale; impiego: gruppo presa; corrente nominale [A] = 40 ¦ corrente differenziale nominale [mA] = 30 | RISORSA MATERIALE | IMPIANTI ELETTRICI TERMINALI | PRODOTTI | GRUPPO PRESA | MATERIALE GENERICO NON RILEVANTE | [6 empty] | ME.05.015.0010.b | Gruppo prese di corrente di tipo interbloccato con fusibili e sezionatore di categoria AC23A, GWT 960°C, autoestinguenza V0, grado di protezione IP67 secondo CEI EN 60439-1 (CEI 17-13/1), resistenza agli urti IK10, comprensivo di presa interbloccata 2x16A+T, presa interbloccata 3x16A+T, centralino modulare con sportello e interruttore differenziale da 40A con Id=30mA, pressacavo in materiale isolante, piastra di fondo, in: - materiale termoindurente | nd | di corrente di tipo interbloccato | [9 empty] | RM.76.10.12.Za001.0750.- - RM.76.10.00.Za001.2025.a - RM.76.10.00.Za001.2025.b - | 1 | cad | nd | nd - | nd - | materiale generico non rilevante | grado di resistenza al fuoco [°C] = GWT 960 nd nd nd - | nd - |  | nd - | nd - | gruppo presa in materiale termoindurente, autoestinguenza V0, grado di protezione IP67, resistenza agli urti IK10 | nd - | nd - | nd - | nd | nd - | NO |  |  |  |  | nd |  |  |  |  | nd | nd | nd |  | nd | nd | nd | fusibili, sezionatore di categoria AC23A, centralino modulare con sportello, pressacavo in materiale isolante, piastra di fondo | nd | nd | NO | NO
LOM251.RM.76.10.05.Za001.0005.- | Gruppo presa di corrente di tipo interbloccato; grado di resistenza al fuoco [°C] = GWT 960. Componenti: presa, presa, centralina cieco. Incluso: fusibili, sezionatore di categoria AC23A, pressacavo in materiale isolante, piastra di fondo SPECIFICHE TECNICHE: gruppo presa in materiale termoindurente, autoestinguenza V0, grado di protezione IP67, resistenza agli urti IK10 RM1 Presa; impiego: gruppo presa; corrente nominale [A] = 16; n° poli [-] = 3P+T RM1 Presa; impiego: gruppo presa; corrente nominale [A] = 16; n° poli [-] = 2P+T RM1 Centralina cieco; impiego: gruppo presa. Incluso: morsettiera in ceramica di dimensioni [mm²] = 4x16 su guida DIN | 1 cad | 402.35 | 318.06 | 0 | RM.76.10.05.Za001.0005.- | Gruppo presa di corrente di tipo interbloccato; grado di resistenza al fuoco [°C] = GWT 960. Componenti: presa, presa, centralina cieco. Incluso: fusibili, sezionatore di categoria AC23A, pressacavo in materiale isolante, piastra di fondo SPECIFICHE TECNICHE: gruppo presa in materiale termoindurente, autoestinguenza V0, grado di protezione IP67, resistenza agli urti IK10 | RM1 Presa; impiego: gruppo presa; corrente nominale [A] = 16; n° poli [-] = 3P+T RM1 Presa; impiego: gruppo presa; corrente nominale [A] = 16; n° poli [-] = 2P+T RM1 Centralina cieco; impiego: gruppo presa. Incluso: morsettiera in ceramica di dimensioni [mm²] = 4x16 su guida DIN | RISORSA MATERIALE | IMPIANTI ELETTRICI TERMINALI | PRODOTTI | GRUPPO PRESA | MATERIALE GENERICO NON RILEVANTE | [6 empty] | ME.05.015.0020.b | Gruppo prese di corrente di tipo interbloccato con fusibili e sezionatore di categoria AC23A, GWT 960°C, autoestinguenza V0, grado di protezione IP67 secondo CEI EN 60439-1 (CEI 17-13/1), resistenza agli urti IK10, comprensivo di presa interbloccata 2x16A+T, presa interbloccata 3x16A+T, centralino cieco con morsettiera in ceramica 4x16mm² su guida DIN, pressacavo in materiale isolante, piastra di fondo, in: - materiale termoindurente | nd | di corrente di tipo interbloccato | [9 empty] | RM.77.10.75.Za001.0000.- - RM.76.10.00.Za001.2025.a - RM.76.10.00.Za001.2025.b - | 1 | cad | nd | nd - | nd - | materiale generico non rilevante | grado di resistenza al fuoco [°C] = GWT 960 nd nd nd - | nd - |  | nd - | nd - | gruppo presa in materiale termoindurente, autoestinguenza V0, grado di protezione IP67, resistenza agli urti IK10 | nd - | nd - | nd - | nd | nd - | NO |  |  |  |  | nd |  |  |  |  | nd | nd | nd |  | nd | nd | nd | fusibili, sezionatore di categoria AC23A, pressacavo in materiale isolante, piastra di fondo | nd | nd | NO | NO
LOM251.RM.76.10.05.Za001.0010.a | Gruppo presa di corrente di tipo interbloccato; grado di resistenza al fuoco [°C] = GWT 960. Componenti: presa, presa, centralina cieco. Incluso: fusibili, sezionatore di categoria AC23A, pressacavo in materiale isolante, piastra di fondo SPECIFICHE TECNICHE: gruppo presa in materiale termoindurente, autoestinguenza V0, grado di protezione IP67, resistenza agli urti IK10 RM1 Presa; impiego: gruppo presa; corrente nominale [A] = 16; n° poli [-] = 3P+T RM1 Presa; impiego: gruppo presa; corrente nominale [A] = 16; n° poli [-] = 3P+N+T RM1 Centralina cieco; impiego: gruppo presa. Incluso: morsettiera in ceramica di dimensioni [mm²] = 4x16 su guida DIN | 1 cad | 500.06 | 395.3 | 0 | RM.76.10.05.Za001.0010.a | Gruppo presa di corrente di tipo interbloccato; grado di resistenza al fuoco [°C] = GWT 960. Componenti: presa, presa, centralina cieco. Incluso: fusibili, sezionatore di categoria AC23A, pressacavo in materiale isolante, piastra di fondo SPECIFICHE TECNICHE: gruppo presa in materiale termoindurente, autoestinguenza V0, grado di protezione IP67, resistenza agli urti IK10 | RM1 Presa; impiego: gruppo presa; corrente nominale [A] = 16; n° poli [-] = 3P+T RM1 Presa; impiego: gruppo presa; corrente nominale [A] = 16; n° poli [-] = 3P+N+T RM1 Centralina cieco; impiego: gruppo presa. Incluso: morsettiera in ceramica di dimensioni [mm²] = 4x16 su guida DIN | RISORSA MATERIALE | IMPIANTI ELETTRICI TERMINALI | PRODOTTI | GRUPPO PRESA | MATERIALE GENERICO NON RILEVANTE | [6 empty] | ME.05.015.0030.b | Gruppo prese di corrente di tipo interbloccato con fusibili e sezionatore di categoria AC23A, GWT 960°C, autoestinguenza V0, grado di protezione IP67 secondo CEI EN 60439-1 (CEI 17-13/1), resistenza agli urti IK10, comprensivo di presa interbloccata 2x16A+T, presa interbloccata 3x16A+N+T, centralino modulare con sportello e interruttore differenziale da 40A con Id=30mA, pressacavo in materiale isolante, piastra di fondo, in: - materiale termoindurente | nd | di corrente di tipo interbloccato | [9 empty] | RM.77.10.75.Za001.0000.- - RM.76.10.00.Za001.2025.a - RM.76.10.00.Za001.2025.c - | 1 | cad | nd | nd - | nd - | materiale generico non rilevante | grado di resistenza al fuoco [°C] = GWT 960 nd nd nd - | nd - |  | nd - | nd - | gruppo presa in materiale termoindurente, autoestinguenza V0, grado di protezione IP67, resistenza agli urti IK10 | nd - | nd - | nd - | nd | nd - | NO |  |  |  |  | nd |  |  |  |  | nd | nd | nd |  | nd | nd | nd | fusibili, sezionatore di categoria AC23A, pressacavo in materiale isolante, piastra di fondo | nd | nd | NO | NO
LOM251.RM.76.10.05.Za001.0010.b | Gruppo presa di corrente di tipo interbloccato; grado di resistenza al fuoco [°C] = GWT 960. Componenti: presa, presa, centralina cieco. Incluso: fusibili, sezionatore di categoria AC23A, pressacavo in materiale isolante, piastra di fondo SPECIFICHE TECNICHE: gruppo presa in materiale termoindurente, autoestinguenza V0, grado di protezione IP67, resistenza agli urti IK10 RM1 Presa; impiego: gruppo presa; corrente nominale [A] = 16; n° poli [-] = 3P+T RM1 Presa; impiego: gruppo presa; corrente nominale [A] = 16; n° poli [-] = 3P+N+T RM1 Centralina cieco; impiego: gruppo presa. Incluso: morsettiera in ceramica di dimensioni [mm²] = 4x16 su guida DIN | 1 cad | 414.06 | 327.32 | 0 | RM.76.10.05.Za001.0010.b | Gruppo presa di corrente di tipo interbloccato; grado di resistenza al fuoco [°C] = GWT 960. Componenti: presa, presa, centralina cieco. Incluso: fusibili, sezionatore di categoria AC23A, pressacavo in materiale isolante, piastra di fondo SPECIFICHE TECNICHE: gruppo presa in materiale termoindurente, autoestinguenza V0, grado di protezione IP67, resistenza agli urti IK10 | RM1 Presa; impiego: gruppo presa; corrente nominale [A] = 16; n° poli [-] = 3P+T RM1 Presa; impiego: gruppo presa; corrente nominale [A] = 16; n° poli [-] = 3P+N+T RM1 Centralina cieco; impiego: gruppo presa. Incluso: morsettiera in ceramica di dimensioni [mm²] = 4x16 su guida DIN | RISORSA MATERIALE | IMPIANTI ELETTRICI TERMINALI | PRODOTTI | GRUPPO PRESA | MATERIALE GENERICO NON RILEVANTE | [6 empty] | ME.05.015.0040.b | Gruppo prese di corrente di tipo interbloccato con fusibili e sezionatore di categoria AC23A, GWT 960°C, autoestinguenza V0, grado di protezione IP67 secondo CEI EN 60439-1 (CEI 17-13/1), resistenza agli urti IK10, comprensivo di presa interbloccata 2x16A+T, presa interbloccata 3x16A+N+T, centralino cieco con morsettiera in ceramica 4x16mm² su guida DIN, pressacavo in materiale isolante, piastra di fondo, in: - materiale termoindurente | nd | di corrente di tipo interbloccato | [9 empty] | RM.77.10.75.Za001.0000.- - RM.76.10.00.Za001.2025.a - RM.76.10.00.Za001.2025.c - | 1 | cad | nd | nd - | nd - | materiale generico non rilevante | grado di resistenza al fuoco [°C] = GWT 960 nd nd nd - | nd - |  | nd - | nd - | gruppo presa in materiale termoindurente, autoestinguenza V0, grado di protezione IP67, resistenza agli urti IK10 | nd - | nd - | nd - | nd | nd - | NO |  |  |  |  | nd |  |  |  |  | nd | nd | nd |  | nd | nd | nd | fusibili, sezionatore di categoria AC23A, pressacavo in materiale isolante, piastra di fondo | nd | nd | NO | NO
LOM251.RM.76.10.10.Za001.0000.- | Spina IEC; diametro (Ø) [mm] = 9,5 SPECIFICHE TECNICHE: per cavo coassiale volante di forma dritta, dotato di sistema di fissaggio con cavo di tipo morsetto per calza a vite | 1 cad | 1.03 | 0.82 | 0 | RM.76.10.10.Za001.0000.- | Spina IEC; diametro (Ø) [mm] = 9,5 SPECIFICHE TECNICHE: per cavo coassiale volante di forma dritta, dotato di sistema di fissaggio con cavo di tipo morsetto per calza a vite |  | RISORSA MATERIALE | IMPIANTI ELETTRICI TERMINALI | PRODOTTI | SPINA | MATERIALE GENERICO NON RILEVANTE | [6 empty] | ME.10.060.0230.a | Spine IEC per cavo coassiale - volante - dritta - morsetto per calza a vite - diam. 9.5 mm | nd | IEC | [10 empty] | 1 | cad | nd | nd - | nd - | materiale generico non rilevante | nd - | nd - |  | nd - | diametro (Ø) [mm] = 9.5 nd nd nd - | per cavo coassiale volante di forma dritta, dotato di sistema di fissaggio con cavo di tipo morsetto per calza a vite | nd - | nd - | nd - | nd | nd - | NO |  |  |  |  | nd |  |  |  |  | nd | nd | nd |  | nd | nd | nd | nd | nd | nd | NO | NO
LOM251.RM.76.10.10.Za001.0005.- | Spina IEC; diametro (Ø) [mm] = 9,5 SPECIFICHE TECNICHE: per cavo coassiale volante di forma dritta, dotato di sistema di fissaggio con cavo di tipo morsetto per calza a graffa | 1 cad | 0.81 | 0.64 | 0 | RM.76.10.10.Za001.0005.- | Spina IEC; diametro (Ø) [mm] = 9,5 SPECIFICHE TECNICHE: per cavo coassiale volante di forma dritta, dotato di sistema di fissaggio con cavo di tipo morsetto per calza a graffa |  | RISORSA MATERIALE | IMPIANTI ELETTRICI TERMINALI | PRODOTTI | SPINA | MATERIALE GENERICO NON RILEVANTE | [6 empty] | ME.10.060.0230.b | Spine IEC per cavo coassiale - volante - dritta - morsetto per calza a graffa - diam. 9.5 mm | nd | IEC | [10 empty] | 1 | cad | nd | nd - | nd - | materiale generico non rilevante | nd - | nd - |  | nd - | diametro (Ø) [mm] = 9.5 nd nd nd - | per cavo coassiale volante di forma dritta, dotato di sistema di fissaggio con cavo di tipo morsetto per calza a graffa | nd - | nd - | nd - | nd | nd - | NO |  |  |  |  | nd |  |  |  |  | nd | nd | nd |  | nd | nd | nd | nd | nd | nd | NO | NO
LOM251.RM.76.10.10.Za001.0010.- | Spina IEC; diametro (Ø) [mm] = 13 SPECIFICHE TECNICHE: per cavo coassiale volante di forma dritta, dotato di sistema di fissaggio con cavo di tipo morsetto per calza a vite | 1 cad | 1.14 | 0.9 | 0 | RM.76.10.10.Za001.0010.- | Spina IEC; diametro (Ø) [mm] = 13 SPECIFICHE TECNICHE: per cavo coassiale volante di forma dritta, dotato di sistema di fissaggio con cavo di tipo morsetto per calza a vite |  | RISORSA MATERIALE | IMPIANTI ELETTRICI TERMINALI | PRODOTTI | SPINA | MATERIALE GENERICO NON RILEVANTE | [6 empty] | ME.10.060.0230.c | Spine IEC per cavo coassiale - volante - dritta - morsetto per calza a vite - diam. 13 mm | nd | IEC | [10 empty] | 1 | cad | nd | nd - | nd - | materiale generico non rilevante | nd - | nd - |  | nd - | diametro (Ø) [mm] = 13.0 nd nd nd - | per cavo coassiale volante di forma dritta, dotato di sistema di fissaggio con cavo di tipo morsetto per calza a vite | nd - | nd - | nd - | nd | nd - | NO |  |  |  |  | nd |  |  |  |  | nd | nd | nd |  | nd | nd | nd | nd | nd | nd | NO | NO
LOM251.RM.76.10.10.Za001.0015.- | Spina IEC; diametro (Ø) [mm] = 9,5 SPECIFICHE TECNICHE: per cavo coassiale volante di forma dritta, dotato di sistema di fissaggio con cavo di tipo morsetto per calza schermato | 1 cad | 1.25 | 0.99 | 0 | RM.76.10.10.Za001.0015.- | Spina IEC; diametro (Ø) [mm] = 9,5 SPECIFICHE TECNICHE: per cavo coassiale volante di forma dritta, dotato di sistema di fissaggio con cavo di tipo morsetto per calza schermato |  | RISORSA MATERIALE | IMPIANTI ELETTRICI TERMINALI | PRODOTTI | SPINA | MATERIALE GENERICO NON RILEVANTE | [6 empty] | ME.10.060.0230.d | Spine IEC per cavo coassiale - volante - dritta - morsetto per calza schermato - diam. 9.5 mm | nd | IEC | [10 empty] | 1 | cad | nd | nd - | nd - | materiale generico non rilevante | nd - | nd - |  | nd - | diametro (Ø) [mm] = 9.5 nd nd nd - | per cavo coassiale volante di forma dritta, dotato di sistema di fissaggio con cavo di tipo morsetto per calza schermato | nd - | nd - | nd - | nd | nd - | NO |  |  |  |  | nd |  |  |  |  | nd | nd | nd |  | nd | nd | nd | nd | nd | nd | NO | NO
LOM251.RM.76.10.10.Za001.0020.a | Spina IEC; impiego: parete; diametro (Ø) [mm] = 9,5 SPECIFICHE TECNICHE: per cavo coassiale, dotato di sistema di fissaggio a pipa con cavo di tipo morsetto per calza a vite | 1 cad | 1.25 | 0.99 | 0 | RM.76.10.10.Za001.0020.a | Spina IEC; impiego: parete; diametro (Ø) [mm] = 9,5 SPECIFICHE TECNICHE: per cavo coassiale, dotato di sistema di fissaggio a pipa con cavo di tipo morsetto per calza a vite |  | RISORSA MATERIALE | IMPIANTI ELETTRICI TERMINALI | PRODOTTI | SPINA | MATERIALE GENERICO NON RILEVANTE | [6 empty] | ME.10.060.0230.e | Spine IEC per cavo coassiale - da parete - a pipa - morsetto per calza a vite - diam. 9.5 mm | nd | IEC | [10 empty] | 1 | cad | nd | nd - | parete - | materiale generico non rilevante | nd - | nd - |  | nd - | diametro (Ø) [mm] = 9.5 nd nd nd - | per cavo coassiale, dotato di sistema di fissaggio a pipa con cavo di tipo morsetto per calza a vite | nd - | nd - | nd - | nd | nd - | NO |  |  |  |  | nd |  |  |  |  | nd | nd | nd |  | nd | nd | nd | nd | nd | nd | NO | NO
LOM251.RM.76.10.10.Za001.0020.b | Spina IEC; impiego: parete; diametro (Ø) [mm] = 13 SPECIFICHE TECNICHE: per cavo coassiale, dotato di sistema di fissaggio a pipa con cavo di tipo morsetto per calza a vite | 1 cad | 1.38 | 1.09 | 0 | RM.76.10.10.Za001.0020.b | Spina IEC; impiego: parete; diametro (Ø) [mm] = 13 SPECIFICHE TECNICHE: per cavo coassiale, dotato di sistema di fissaggio a pipa con cavo di tipo morsetto per calza a vite |  | RISORSA MATERIALE | IMPIANTI ELETTRICI TERMINALI | PRODOTTI | SPINA | MATERIALE GENERICO NON RILEVANTE | [6 empty] | ME.10.060.0230.f | Spine IEC per cavo coassiale - da parete - a pipa - morsetto per calza a vite - diam. 13 mm | nd | IEC | [10 empty] | 1 | cad | nd | nd - | parete - | materiale generico non rilevante | nd - | nd - |  | nd - | diametro (Ø) [mm] = 13.0 nd nd nd - | per cavo coassiale, dotato di sistema di fissaggio a pipa con cavo di tipo morsetto per calza a vite | nd - | nd - | nd - | nd | nd - | NO |  |  |  |  | nd |  |  |  |  | nd | nd | nd |  | nd | nd | nd | nd | nd | nd | NO | NO
LOM251.RM.76.10.10.Za001.0025.- | Spina IEC; impiego: parete; diametro (Ø) [mm] = 9,5 SPECIFICHE TECNICHE: per cavo coassiale, dotato di sistema di fissaggio a pipa con cavo di tipo morsetto per calza schermato | 1 cad | 0.91 | 0.72 | 0 | RM.76.10.10.Za001.0025.- | Spina IEC; impiego: parete; diametro (Ø) [mm] = 9,5 SPECIFICHE TECNICHE: per cavo coassiale, dotato di sistema di fissaggio a pipa con cavo di tipo morsetto per calza schermato |  | RISORSA MATERIALE | IMPIANTI ELETTRICI TERMINALI | PRODOTTI | SPINA | MATERIALE GENERICO NON RILEVANTE | [6 empty] | ME.10.060.0230.g | Spine IEC per cavo coassiale - da parete - a pipa - morsetto per calza schermato - diam. 9.5 mm | nd | IEC | [10 empty] | 1 | cad | nd | nd - | parete - | materiale generico non rilevante | nd - | nd - |  | nd - | diametro (Ø) [mm] = 9.5 nd nd nd - | per cavo coassiale, dotato di sistema di fissaggio a pipa con cavo di tipo morsetto per calza schermato | nd - | nd - | nd - | nd | nd - | NO |  |  |  |  | nd |  |  |  |  | nd | nd | nd |  | nd | nd | nd | nd | nd | nd | NO | NO
LOM251.RM.76.10.10.Za001.0030.- | Spina IEC; carico [ohm] = 75 SPECIFICHE TECNICHE: per cavo isolato coassiale | 1 cad | 2.89 | 2.29 | 0 | RM.76.10.10.Za001.0030.- | Spina IEC; carico [ohm] = 75 SPECIFICHE TECNICHE: per cavo isolato coassiale |  | RISORSA MATERIALE | IMPIANTI ELETTRICI TERMINALI | PRODOTTI | SPINA | MATERIALE GENERICO NON RILEVANTE | [6 empty] | ME.10.060.0260 | Spina IEC on carico 75 Ohm isolato coassiale | nd | IEC | [10 empty] | 1 | cad | nd | nd - | nd - | materiale generico non rilevante | carico [ohm] = 75.0 nd nd nd - | nd - |  | nd - | nd - | per cavo isolato coassiale | nd - | nd - | nd - | nd | nd - | NO |  |  |  |  | nd |  |  |  |  | nd | nd | nd |  | nd | nd | nd | nd | nd | nd | NO | NO
LOM251.RM.76.10.10.Za001.0500.a | Spina derivazione; corrente nominale [A] = 25 | 1 cad | 19.72 | 15.59 | 0 | RM.76.10.10.Za001.0500.a | Spina derivazione; corrente nominale [A] = 25 |  | RISORSA MATERIALE | IMPIANTI ELETTRICI TERMINALI | PRODOTTI | SPINA | MATERIALE GENERICO NON RILEVANTE | [6 empty] | ME.02.045.0020.a | Spine derivazioni per blindo luce del tipo: - 25 A | nd | derivazione | [10 empty] | 1 | cad | nd | nd - | nd - | materiale generico non rilevante | corrente nominale [A] = 25.0 nd nd nd - | nd - |  | nd - | nd - | nd | nd - | nd - | nd - | nd | nd - | NO |  |  |  |  | nd |  |  |  |  | nd | nd | nd |  | nd | nd | nd | nd | nd | nd | NO | NO
LOM251.RM.76.10.10.Za001.0500.b | Spina derivazione; corrente nominale [A] = 32 | 1 cad | 44.3 | 35.02 | 0 | RM.76.10.10.Za001.0500.b | Spina derivazione; corrente nominale [A] = 32 |  | RISORSA MATERIALE | IMPIANTI ELETTRICI TERMINALI | PRODOTTI | SPINA | MATERIALE GENERICO NON RILEVANTE | [6 empty] | ME.02.045.0020.b | Spine derivazioni per blindo luce del tipo: - 32 A | nd | derivazione | [10 empty] | 1 | cad | nd | nd - | nd - | materiale generico non rilevante | corrente nominale [A] = 32.0 nd nd nd - | nd - |  | nd - | nd - | nd | nd - | nd - | nd - | nd | nd - | NO |  |  |  |  | nd |  |  |  |  | nd | nd | nd |  | nd | nd | nd | nd | nd | nd | NO | NO
LOM251.RM.76.10.10.Za001.0750.a | Spina microfonica; poli [-] = 3 | 1 cad | 3.85 | 3.04 | 0 | RM.76.10.10.Za001.0750.a | Spina microfonica; poli [-] = 3 |  | RISORSA MATERIALE | IMPIANTI ELETTRICI TERMINALI | PRODOTTI | SPINA | MATERIALE GENERICO NON RILEVANTE | [6 empty] | ME.08.080.0290.a | Spina microfonica terminale: - 3 poli | nd | microfonica | [10 empty] | 1 | cad | nd | nd - | nd - | materiale generico non rilevante | poli [-] = 3.0 nd nd nd - | nd - |  | nd - | nd - | nd | nd - | nd - | nd - | nd | nd - | NO |  |  |  |  | nd |  |  |  |  | nd | nd | nd |  | nd | nd | nd | nd | nd | nd | NO | NO
LOM251.RM.76.10.10.Za001.0750.b | Spina microfonica; poli [-] = 5 | 1 cad | 3.99 | 3.16 | 0 | RM.76.10.10.Za001.0750.b | Spina microfonica; poli [-] = 5 |  | RISORSA MATERIALE | IMPIANTI ELETTRICI TERMINALI | PRODOTTI | SPINA | MATERIALE GENERICO NON RILEVANTE | [6 empty] | ME.08.080.0290.b | Spina microfonica terminale: - 5 poli | nd | microfonica | [10 empty] | 1 | cad | nd | nd - | nd - | materiale generico non rilevante | poli [-] = 5.0 nd nd nd - | nd - |  | nd - | nd - | nd | nd - | nd - | nd - | nd | nd - | NO |  |  |  |  | nd |  |  |  |  | nd | nd | nd |  | nd | nd | nd | nd | nd | nd | NO | NO
LOM251.RM.76.10.12.Za000.0000.- | Interruttore a bulbo di mercurio di materiale generico; impiego: pompe di sollevamento. Incluso: cavo [m] = 10 | 1 cad | 55.74 | 44.06 | 0 | RM.76.10.12.Za000.0000.- | Interruttore a bulbo di mercurio di materiale generico; impiego: pompe di sollevamento. Incluso: cavo [m] = 10 |  | RISORSA MATERIALE | IMPIANTI ELETTRICI TERMINALI | PRODOTTI | INTERRUTTORE | MATERIALE GENERICO | [6 empty] | MM.03.080.0080.c | Accessori per pompe di sollevamento: - interruttore a livello a bulbo di mercurio con cavo 10 m | nd | a bulbo di mercurio | [10 empty] | 1 | cad | nd | nd - | pompe di sollevamento - | materiale generico | nd - | nd - |  | nd - | nd - | nd | nd - | nd - | nd - | nd | nd - | NO |  |  |  |  | nd |  |  |  |  | nd | nd | nd |  | nd | nd | nd | cavo [m] = 10 | nd | nd | NO | NO
LOM251.RM.76.10.12.Za000.0250.a | Interruttore a sezionatore rotativo di materiale generico; geometria: modulare ¦ scatolato; funzione: manovra ¦ sezionamento; corrente nominale [A] = 16; n° poli [-] = 2. Componente: comando, . Incluso: scatola in materiale plastico, segnalatore delle funzioni SPECIFICHE TECNICHE: manovra manuale indipendente con leva frontale, adatto per il montaggio su guida DIN RM1 Comando di materiale generico; impiego: interruttore. Incluso: manopola nera frontale SPECIFICHE TECNICHE: a manovra indipendente | 1 cad | 8.03 | 6.35 | 0 | RM.76.10.12.Za000.0250.a | Interruttore a sezionatore rotativo di materiale generico; geometria: modulare ¦ scatolato; funzione: manovra ¦ sezionamento; corrente nominale [A] = 16; n° poli [-] = 2. Componente: comando, . Incluso: scatola in materiale plastico, segnalatore delle funzioni SPECIFICHE TECNICHE: manovra manuale indipendente con leva frontale, adatto per il montaggio su guida DIN | RM1 Comando di materiale generico; impiego: interruttore. Incluso: manopola nera frontale SPECIFICHE TECNICHE: a manovra indipendente | RISORSA MATERIALE | IMPIANTI ELETTRICI TERMINALI | PRODOTTI | INTERRUTTORE | MATERIALE GENERICO | [6 empty] | ME.03.050.0020.a | Interruttore di manovra sezionatore rotativo di tipo modulare, conforme norma CEI-EN 60947-3, comando con manopolanera frontale a manovra indipendente, con segnalazione delle funzioni, adatto per il montaggio su guida DIN, in contenitore plastico, nelle tipologie: - 2P, In 16A | nd | a sezionatore rotativo | [9 empty] | RM.73.20.65.Za000.0000.- - | 1 | cad | nd | manovra - sezionamento - | nd - | materiale generico | corrente nominale [A] = 16.0 nd nd nd - | n° poli [-] = 2.0 nd nd nd - |  | modulare - scatolato - | nd - | manovra manuale indipendente con leva frontale, adatto per il montaggio su guida DIN | nd - | nd - | nd - | nd | nd - | NO |  |  |  |  | nd |  |  |  |  | nd | nd | nd |  | nd | nd | nd | scatola in materiale plastico, segnalatore delle funzioni | nd | nd | NO | NO
LOM251.RM.76.10.12.Za000.0250.b | Interruttore a sezionatore rotativo di materiale generico; geometria: modulare ¦ scatolato; funzione: manovra ¦ sezionamento; corrente nominale [A] = 16; n° poli [-] = 3. Componente: comando, . Incluso: scatola in materiale plastico, segnalatore delle funzioni SPECIFICHE TECNICHE: manovra manuale indipendente con leva frontale, adatto per il montaggio su guida DIN RM1 Comando di materiale generico; impiego: interruttore. Incluso: manopola nera frontale SPECIFICHE TECNICHE: a manovra indipendente | 1 cad | 8.97 | 7.09 | 0 | RM.76.10.12.Za000.0250.b | Interruttore a sezionatore rotativo di materiale generico; geometria: modulare ¦ scatolato; funzione: manovra ¦ sezionamento; corrente nominale [A] = 16; n° poli [-] = 3. Componente: comando, . Incluso: scatola in materiale plastico, segnalatore delle funzioni SPECIFICHE TECNICHE: manovra manuale indipendente con leva frontale, adatto per il montaggio su guida DIN | RM1 Comando di materiale generico; impiego: interruttore. Incluso: manopola nera frontale SPECIFICHE TECNICHE: a manovra indipendente | RISORSA MATERIALE | IMPIANTI ELETTRICI TERMINALI | PRODOTTI | INTERRUTTORE | MATERIALE GENERICO | [6 empty] | ME.03.050.0020.b | Interruttore di manovra sezionatore rotativo di tipo modulare, conforme norma CEI-EN 60947-3, comando con manopolanera frontale a manovra indipendente, con segnalazione delle funzioni, adatto per il montaggio su guida DIN, in contenitore plastico, nelle tipologie: - 3P, In 16A | nd | a sezionatore rotativo | [9 empty] | RM.73.20.65.Za000.0000.- - | 1 | cad | nd | manovra - sezionamento - | nd - | materiale generico | corrente nominale [A] = 16.0 nd nd nd - | n° poli [-] = 3.0 nd nd nd - |  | modulare - scatolato - | nd - | manovra manuale indipendente con leva frontale, adatto per il montaggio su guida DIN | nd - | nd - | nd - | nd | nd - | NO |  |  |  |  | nd |  |  |  |  | nd | nd | nd |  | nd | nd | nd | scatola in materiale plastico, segnalatore delle funzioni | nd | nd | NO | NO
LOM251.RM.76.10.12.Za000.0250.c | Interruttore a sezionatore rotativo di materiale generico; geometria: modulare ¦ scatolato; funzione: manovra ¦ sezionamento; corrente nominale [A] = 16; n° poli [-] = 4. Componente: comando, . Incluso: scatola in materiale plastico, segnalatore delle funzioni SPECIFICHE TECNICHE: manovra manuale indipendente con leva frontale, adatto per il montaggio su guida DIN RM1 Comando di materiale generico; impiego: interruttore. Incluso: manopola nera frontale SPECIFICHE TECNICHE: a manovra indipendente | 1 cad | 9.78 | 7.73 | 0 | RM.76.10.12.Za000.0250.c | Interruttore a sezionatore rotativo di materiale generico; geometria: modulare ¦ scatolato; funzione: manovra ¦ sezionamento; corrente nominale [A] = 16; n° poli [-] = 4. Componente: comando, . Incluso: scatola in materiale plastico, segnalatore delle funzioni SPECIFICHE TECNICHE: manovra manuale indipendente con leva frontale, adatto per il montaggio su guida DIN | RM1 Comando di materiale generico; impiego: interruttore. Incluso: manopola nera frontale SPECIFICHE TECNICHE: a manovra indipendente | RISORSA MATERIALE | IMPIANTI ELETTRICI TERMINALI | PRODOTTI | INTERRUTTORE | MATERIALE GENERICO | [6 empty] | ME.03.050.0020.c | Interruttore di manovra sezionatore rotativo di tipo modulare, conforme norma CEI-EN 60947-3, comando con manopolanera frontale a manovra indipendente, con segnalazione delle funzioni, adatto per il montaggio su guida DIN, in contenitore plastico, nelle tipologie: - 4P, In 16A | nd | a sezionatore rotativo | [9 empty] | RM.73.20.65.Za000.0000.- - | 1 | cad | nd | manovra - sezionamento - | nd - | materiale generico | corrente nominale [A] = 16.0 nd nd nd - | n° poli [-] = 4.0 nd nd nd - |  | modulare - scatolato - | nd - | manovra manuale indipendente con leva frontale, adatto per il montaggio su guida DIN | nd - | nd - | nd - | nd | nd - | NO |  |  |  |  | nd |  |  |  |  | nd | nd | nd |  | nd | nd | nd | scatola in materiale plastico, segnalatore delle funzioni | nd | nd | NO | NO
LOM251.RM.76.10.12.Za000.0250.d | Interruttore a sezionatore rotativo di materiale generico; geometria: modulare ¦ scatolato; funzione: manovra ¦ sezionamento; corrente nominale [A] = 32; n° poli [-] = 2. Componente: comando, . Incluso: scatola in materiale plastico, segnalatore delle funzioni SPECIFICHE TECNICHE: manovra manuale indipendente con leva frontale, adatto per il montaggio su guida DIN RM1 Comando di materiale generico; impiego: interruttore. Incluso: manopola nera frontale SPECIFICHE TECNICHE: a manovra indipendente | 1 cad | 9.78 | 7.73 | 0 | RM.76.10.12.Za000.0250.d | Interruttore a sezionatore rotativo di materiale generico; geometria: modulare ¦ scatolato; funzione: manovra ¦ sezionamento; corrente nominale [A] = 32; n° poli [-] = 2. Componente: comando, . Incluso: scatola in materiale plastico, segnalatore delle funzioni SPECIFICHE TECNICHE: manovra manuale indipendente con leva frontale, adatto per il montaggio su guida DIN | RM1 Comando di materiale generico; impiego: interruttore. Incluso: manopola nera frontale SPECIFICHE TECNICHE: a manovra indipendente | RISORSA MATERIALE | IMPIANTI ELETTRICI TERMINALI | PRODOTTI | INTERRUTTORE | MATERIALE GENERICO | [6 empty] | ME.03.050.0020.d | Interruttore di manovra sezionatore rotativo di tipo modulare, conforme norma CEI-EN 60947-3, comando con manopolanera frontale a manovra indipendente, con segnalazione delle funzioni, adatto per il montaggio su guida DIN, in contenitore plastico, nelle tipologie: - 2P, In 32A | nd | a sezionatore rotativo | [9 empty] | RM.73.20.65.Za000.0000.- - | 1 | cad | nd | manovra - sezionamento - | nd - | materiale generico | corrente nominale [A] = 32.0 nd nd nd - | n° poli [-] = 2.0 nd nd nd - |  | modulare - scatolato - | nd - | manovra manuale indipendente con leva frontale, adatto per il montaggio su guida DIN | nd - | nd - | nd - | nd | nd - | NO |  |  |  |  | nd |  |  |  |  | nd | nd | nd |  | nd | nd | nd | scatola in materiale plastico, segnalatore delle funzioni | nd | nd | NO | NO
LOM251.RM.76.10.12.Za000.0250.e | Interruttore a sezionatore rotativo di materiale generico; geometria: modulare ¦ scatolato; funzione: manovra ¦ sezionamento; corrente nominale [A] = 32; n° poli [-] = 3. Componente: comando, . Incluso: scatola in materiale plastico, segnalatore delle funzioni SPECIFICHE TECNICHE: manovra manuale indipendente con leva frontale, adatto per il montaggio su guida DIN RM1 Comando di materiale generico; impiego: interruttore. Incluso: manopola nera frontale SPECIFICHE TECNICHE: a manovra indipendente | 1 cad | 10.89 | 8.61 | 0 | RM.76.10.12.Za000.0250.e | Interruttore a sezionatore rotativo di materiale generico; geometria: modulare ¦ scatolato; funzione: manovra ¦ sezionamento; corrente nominale [A] = 32; n° poli [-] = 3. Componente: comando, . Incluso: scatola in materiale plastico, segnalatore delle funzioni SPECIFICHE TECNICHE: manovra manuale indipendente con leva frontale, adatto per il montaggio su guida DIN | RM1 Comando di materiale generico; impiego: interruttore. Incluso: manopola nera frontale SPECIFICHE TECNICHE: a manovra indipendente | RISORSA MATERIALE | IMPIANTI ELETTRICI TERMINALI | PRODOTTI | INTERRUTTORE | MATERIALE GENERICO | [6 empty] | ME.03.050.0020.e | Interruttore di manovra sezionatore rotativo di tipo modulare, conforme norma CEI-EN 60947-3, comando con manopolanera frontale a manovra indipendente, con segnalazione delle funzioni, adatto per il montaggio su guida DIN, in contenitore plastico, nelle tipologie: - 3P, In 32A | nd | a sezionatore rotativo | [9 empty] | RM.73.20.65.Za000.0000.- - | 1 | cad | nd | manovra - sezionamento - | nd - | materiale generico | corrente nominale [A] = 32.0 nd nd nd - | n° poli [-] = 3.0 nd nd nd - |  | modulare - scatolato - | nd - | manovra manuale indipendente con leva frontale, adatto per il montaggio su guida DIN | nd - | nd - | nd - | nd | nd - | NO |  |  |  |  | nd |  |  |  |  | nd | nd | nd |  | nd | nd | nd | scatola in materiale plastico, segnalatore delle funzioni | nd | nd | NO | NO
LOM251.RM.76.10.12.Za000.0250.f | Interruttore a sezionatore rotativo di materiale generico; geometria: modulare ¦ scatolato; funzione: manovra ¦ sezionamento; corrente nominale [A] = 32; n° poli [-] = 4. Componente: comando, . Incluso: scatola in materiale plastico, segnalatore delle funzioni SPECIFICHE TECNICHE: manovra manuale indipendente con leva frontale, adatto per il montaggio su guida DIN RM1 Comando di materiale generico; impiego: interruttore. Incluso: manopola nera frontale SPECIFICHE TECNICHE: a manovra indipendente | 1 cad | 12.46 | 9.85 | 0 | RM.76.10.12.Za000.0250.f | Interruttore a sezionatore rotativo di materiale generico; geometria: modulare ¦ scatolato; funzione: manovra ¦ sezionamento; corrente nominale [A] = 32; n° poli [-] = 4. Componente: comando, . Incluso: scatola in materiale plastico, segnalatore delle funzioni SPECIFICHE TECNICHE: manovra manuale indipendente con leva frontale, adatto per il montaggio su guida DIN | RM1 Comando di materiale generico; impiego: interruttore. Incluso: manopola nera frontale SPECIFICHE TECNICHE: a manovra indipendente | RISORSA MATERIALE | IMPIANTI ELETTRICI TERMINALI | PRODOTTI | INTERRUTTORE | MATERIALE GENERICO | [6 empty] | ME.03.050.0020.f | Interruttore di manovra sezionatore rotativo di tipo modulare, conforme norma CEI-EN 60947-3, comando con manopolanera frontale a manovra indipendente, con segnalazione delle funzioni, adatto per il montaggio su guida DIN, in contenitore plastico, nelle tipologie: - 4P, In 32A | nd | a sezionatore rotativo | [9 empty] | RM.73.20.65.Za000.0000.- - | 1 | cad | nd | manovra - sezionamento - | nd - | materiale generico | corrente nominale [A] = 32.0 nd nd nd - | n° poli [-] = 4.0 nd nd nd - |  | modulare - scatolato - | nd - | manovra manuale indipendente con leva frontale, adatto per il montaggio su guida DIN | nd - | nd - | nd - | nd | nd - | NO |  |  |  |  | nd |  |  |  |  | nd | nd | nd |  | nd | nd | nd | scatola in materiale plastico, segnalatore delle funzioni | nd | nd | NO | NO
LOM251.RM.76.10.12.Za000.0250.g | Interruttore a sezionatore rotativo di materiale generico; geometria: modulare ¦ scatolato; funzione: manovra ¦ sezionamento; corrente nominale [A] = 63; n° poli [-] = 3. Componente: comando, . Incluso: scatola in materiale plastico, segnalatore delle funzioni SPECIFICHE TECNICHE: manovra manuale indipendente con leva frontale, adatto per il montaggio su guida DIN RM1 Comando di materiale generico; impiego: interruttore. Incluso: manopola nera frontale SPECIFICHE TECNICHE: a manovra indipendente | 1 cad | 18.98 | 15 | 0 | RM.76.10.12.Za000.0250.g | Interruttore a sezionatore rotativo di materiale generico; geometria: modulare ¦ scatolato; funzione: manovra ¦ sezionamento; corrente nominale [A] = 63; n° poli [-] = 3. Componente: comando, . Incluso: scatola in materiale plastico, segnalatore delle funzioni SPECIFICHE TECNICHE: manovra manuale indipendente con leva frontale, adatto per il montaggio su guida DIN | RM1 Comando di materiale generico; impiego: interruttore. Incluso: manopola nera frontale SPECIFICHE TECNICHE: a manovra indipendente | RISORSA MATERIALE | IMPIANTI ELETTRICI TERMINALI | PRODOTTI | INTERRUTTORE | MATERIALE GENERICO | [6 empty] | ME.03.050.0020.g | Interruttore di manovra sezionatore rotativo di tipo modulare, conforme norma CEI-EN 60947-3, comando con manopolanera frontale a manovra indipendente, con segnalazione delle funzioni, adatto per il montaggio su guida DIN, in contenitore plastico, nelle tipologie: - 3P, In 63A | nd | a sezionatore rotativo | [9 empty] | RM.73.20.65.Za000.0000.- - | 1 | cad | nd | manovra - sezionamento - | nd - | materiale generico | corrente nominale [A] = 63.0 nd nd nd - | n° poli [-] = 3.0 nd nd nd - |  | modulare - scatolato - | nd - | manovra manuale indipendente con leva frontale, adatto per il montaggio su guida DIN | nd - | nd - | nd - | nd | nd - | NO |  |  |  |  | nd |  |  |  |  | nd | nd | nd |  | nd | nd | nd | scatola in materiale plastico, segnalatore delle funzioni | nd | nd | NO | NO
LOM251.RM.76.10.12.Za000.0250.h | Interruttore a sezionatore rotativo di materiale generico; geometria: modulare ¦ scatolato; funzione: manovra ¦ sezionamento; corrente nominale [A] = 63; n° poli [-] = 4. Componente: comando, . Incluso: scatola in materiale plastico, segnalatore delle funzioni SPECIFICHE TECNICHE: manovra manuale indipendente con leva frontale, adatto per il montaggio su guida DIN RM1 Comando di materiale generico; impiego: interruttore. Incluso: manopola nera frontale SPECIFICHE TECNICHE: a manovra indipendente | 1 cad | 22.79 | 18.02 | 0 | RM.76.10.12.Za000.0250.h | Interruttore a sezionatore rotativo di materiale generico; geometria: modulare ¦ scatolato; funzione: manovra ¦ sezionamento; corrente nominale [A] = 63; n° poli [-] = 4. Componente: comando, . Incluso: scatola in materiale plastico, segnalatore delle funzioni SPECIFICHE TECNICHE: manovra manuale indipendente con leva frontale, adatto per il montaggio su guida DIN | RM1 Comando di materiale generico; impiego: interruttore. Incluso: manopola nera frontale SPECIFICHE TECNICHE: a manovra indipendente | RISORSA MATERIALE | IMPIANTI ELETTRICI TERMINALI | PRODOTTI | INTERRUTTORE | MATERIALE GENERICO | [6 empty] | ME.03.050.0020.h | Interruttore di manovra sezionatore rotativo di tipo modulare, conforme norma CEI-EN 60947-3, comando con manopolanera frontale a manovra indipendente, con segnalazione delle funzioni, adatto per il montaggio su guida DIN, in contenitore plastico, nelle tipologie: - 4P, In 63A | nd | a sezionatore rotativo | [9 empty] | RM.73.20.65.Za000.0000.- - | 1 | cad | nd | manovra - sezionamento - | nd - | materiale generico | corrente nominale [A] = 63.0 nd nd nd - | n° poli [-] = 4.0 nd nd nd - |  | modulare - scatolato - | nd - | manovra manuale indipendente con leva frontale, adatto per il montaggio su guida DIN | nd - | nd - | nd - | nd | nd - | NO |  |  |  |  | nd |  |  |  |  | nd | nd | nd |  | nd | nd | nd | scatola in materiale plastico, segnalatore delle funzioni | nd | nd | NO | NO
LOM251.RM.76.10.12.Za000.0255.a | Interruttore a sezionatore rotativo di materiale generico; geometria: scatolato; funzione: manovra ¦ sezionamento; corrente nominale [A] = 100; n° poli [-] = 3. Componente: comando, . Incluso: scatola in materiale plastico, segnalatore delle funzioni RM1 Comando di materiale generico; impiego: interruttore. Incluso: con levetta frontale SPECIFICHE TECNICHE: a manovra indipendente | 1 cad | 199.9 | 158.03 | 0 | RM.76.10.12.Za000.0255.a | Interruttore a sezionatore rotativo di materiale generico; geometria: scatolato; funzione: manovra ¦ sezionamento; corrente nominale [A] = 100; n° poli [-] = 3. Componente: comando, . Incluso: scatola in materiale plastico, segnalatore delle funzioni | RM1 Comando di materiale generico; impiego: interruttore. Incluso: con levetta frontale SPECIFICHE TECNICHE: a manovra indipendente | RISORSA MATERIALE | IMPIANTI ELETTRICI TERMINALI | PRODOTTI | INTERRUTTORE | MATERIALE GENERICO | [6 empty] | ME.03.050.0030.a | Interruttore di manovra sezionatore rotativo di tipo scatolato conforme norma CEI-EN 60947-3, comando con levetta frontale a manovra indipendente, con segnalazione delle funzioni, in contenitore plastico, nelle tipologie: - 3P, In 100A | nd | a sezionatore rotativo | [9 empty] | RM.73.20.65.Za000.0005.- - | 1 | cad | nd | manovra - sezionamento - | nd - | materiale generico | corrente nominale [A] = 100.0 nd nd nd - | n° poli [-] = 3.0 nd nd nd - |  | scatolato - | nd - | nd | nd - | nd - | nd - | nd | nd - | NO |  |  |  |  | nd |  |  |  |  | nd | nd | nd |  | nd | nd | nd | scatola in materiale plastico, segnalatore delle funzioni | nd | nd | NO | NO
LOM251.RM.76.10.12.Za000.0255.b | Interruttore a sezionatore rotativo di materiale generico; geometria: scatolato; funzione: manovra ¦ sezionamento; corrente nominale [A] = 160; n° poli [-] = 3. Componente: comando, . Incluso: scatola in materiale plastico, segnalatore delle funzioni RM1 Comando di materiale generico; impiego: interruttore. Incluso: con levetta frontale SPECIFICHE TECNICHE: a manovra indipendente | 1 cad | 282.68 | 223.46 | 0 | RM.76.10.12.Za000.0255.b | Interruttore a sezionatore rotativo di materiale generico; geometria: scatolato; funzione: manovra ¦ sezionamento; corrente nominale [A] = 160; n° poli [-] = 3. Componente: comando, . Incluso: scatola in materiale plastico, segnalatore delle funzioni | RM1 Comando di materiale generico; impiego: interruttore. Incluso: con levetta frontale SPECIFICHE TECNICHE: a manovra indipendente | RISORSA MATERIALE | IMPIANTI ELETTRICI TERMINALI | PRODOTTI | INTERRUTTORE | MATERIALE GENERICO | [6 empty] | ME.03.050.0030.b | Interruttore di manovra sezionatore rotativo di tipo scatolato conforme norma CEI-EN 60947-3, comando con levetta frontale a manovra indipendente, con segnalazione delle funzioni, in contenitore plastico, nelle tipologie: - 3P, In 160A | nd | a sezionatore rotativo | [9 empty] | RM.73.20.65.Za000.0005.- - | 1 | cad | nd | manovra - sezionamento - | nd - | materiale generico | corrente nominale [A] = 160.0 nd nd nd - | n° poli [-] = 3.0 nd nd nd - |  | scatolato - | nd - | nd | nd - | nd - | nd - | nd | nd - | NO |  |  |  |  | nd |  |  |  |  | nd | nd | nd |  | nd | nd | nd | scatola in materiale plastico, segnalatore delle funzioni | nd | nd | NO | NO
LOM251.RM.76.10.12.Za000.0255.c | Interruttore a sezionatore rotativo di materiale generico; geometria: scatolato; funzione: manovra ¦ sezionamento; corrente nominale [A] = 250; n° poli [-] = 3. Componente: comando, . Incluso: scatola in materiale plastico, segnalatore delle funzioni RM1 Comando di materiale generico; impiego: interruttore. Incluso: con levetta frontale SPECIFICHE TECNICHE: a manovra indipendente | 1 cad | 439.81 | 347.68 | 0 | RM.76.10.12.Za000.0255.c | Interruttore a sezionatore rotativo di materiale generico; geometria: scatolato; funzione: manovra ¦ sezionamento; corrente nominale [A] = 250; n° poli [-] = 3. Componente: comando, . Incluso: scatola in materiale plastico, segnalatore delle funzioni | RM1 Comando di materiale generico; impiego: interruttore. Incluso: con levetta frontale SPECIFICHE TECNICHE: a manovra indipendente | RISORSA MATERIALE | IMPIANTI ELETTRICI TERMINALI | PRODOTTI | INTERRUTTORE | MATERIALE GENERICO | [6 empty] | ME.03.050.0030.c | Interruttore di manovra sezionatore rotativo di tipo scatolato conforme norma CEI-EN 60947-3, comando con levetta frontale a manovra indipendente, con segnalazione delle funzioni, in contenitore plastico, nelle tipologie: - 3P, In 250A | nd | a sezionatore rotativo | [9 empty] | RM.73.20.65.Za000.0005.- - | 1 | cad | nd | manovra - sezionamento - | nd - | materiale generico | corrente nominale [A] = 250.0 nd nd nd - | n° poli [-] = 3.0 nd nd nd - |  | scatolato - | nd - | nd | nd - | nd - | nd - | nd | nd - | NO |  |  |  |  | nd |  |  |  |  | nd | nd | nd |  | nd | nd | nd | scatola in materiale plastico, segnalatore delle funzioni | nd | nd | NO | NO
LOM251.RM.76.10.12.Za000.0255.d | Interruttore a sezionatore rotativo di materiale generico; geometria: scatolato; funzione: manovra ¦ sezionamento; corrente nominale [A] = 320; n° poli [-] = 3. Componente: comando, . Incluso: scatola in materiale plastico, segnalatore delle funzioni RM1 Comando di materiale generico; impiego: interruttore. Incluso: con levetta frontale SPECIFICHE TECNICHE: a manovra indipendente | 1 cad | 568.14 | 449.12 | 0 | RM.76.10.12.Za000.0255.d | Interruttore a sezionatore rotativo di materiale generico; geometria: scatolato; funzione: manovra ¦ sezionamento; corrente nominale [A] = 320; n° poli [-] = 3. Componente: comando, . Incluso: scatola in materiale plastico, segnalatore delle funzioni | RM1 Comando di materiale generico; impiego: interruttore. Incluso: con levetta frontale SPECIFICHE TECNICHE: a manovra indipendente | RISORSA MATERIALE | IMPIANTI ELETTRICI TERMINALI | PRODOTTI | INTERRUTTORE | MATERIALE GENERICO | [6 empty] | ME.03.050.0030.d | Interruttore di manovra sezionatore rotativo di tipo scatolato conforme norma CEI-EN 60947-3, comando con levetta frontale a manovra indipendente, con segnalazione delle funzioni, in contenitore plastico, nelle tipologie: - 3P, In 320A | nd | a sezionatore rotativo | [9 empty] | RM.73.20.65.Za000.0005.- - | 1 | cad | nd | manovra - sezionamento - | nd - | materiale generico | corrente nominale [A] = 320.0 nd nd nd - | n° poli [-] = 3.0 nd nd nd - |  | scatolato - | nd - | nd | nd - | nd - | nd - | nd | nd - | NO |  |  |  |  | nd |  |  |  |  | nd | nd | nd |  | nd | nd | nd | scatola in materiale plastico, segnalatore delle funzioni | nd | nd | NO | NO
LOM251.RM.76.10.12.Za000.0255.e | Interruttore a sezionatore rotativo di materiale generico; geometria: scatolato; funzione: manovra ¦ sezionamento; corrente nominale [A] = 400; n° poli [-] = 3. Componente: comando, . Incluso: scatola in materiale plastico, segnalatore delle funzioni RM1 Comando di materiale generico; impiego: interruttore. Incluso: con levetta frontale SPECIFICHE TECNICHE: a manovra indipendente | 1 cad | 784.78 | 620.38 | 0 | RM.76.10.12.Za000.0255.e | Interruttore a sezionatore rotativo di materiale generico; geometria: scatolato; funzione: manovra ¦ sezionamento; corrente nominale [A] = 400; n° poli [-] = 3. Componente: comando, . Incluso: scatola in materiale plastico, segnalatore delle funzioni | RM1 Comando di materiale generico; impiego: interruttore. Incluso: con levetta frontale SPECIFICHE TECNICHE: a manovra indipendente | RISORSA MATERIALE | IMPIANTI ELETTRICI TERMINALI | PRODOTTI | INTERRUTTORE | MATERIALE GENERICO | [6 empty] | ME.03.050.0030.e | Interruttore di manovra sezionatore rotativo di tipo scatolato conforme norma CEI-EN 60947-3, comando con levetta frontale a manovra indipendente, con segnalazione delle funzioni, in contenitore plastico, nelle tipologie: - 3P, In 400A | nd | a sezionatore rotativo | [9 empty] | RM.73.20.65.Za000.0005.- - | 1 | cad | nd | manovra - sezionamento - | nd - | materiale generico | corrente nominale [A] = 400.0 nd nd nd - | n° poli [-] = 3.0 nd nd nd - |  | scatolato - | nd - | nd | nd - | nd - | nd - | nd | nd - | NO |  |  |  |  | nd |  |  |  |  | nd | nd | nd |  | nd | nd | nd | scatola in materiale plastico, segnalatore delle funzioni | nd | nd | NO | NO
LOM251.RM.76.10.12.Za000.0255.f | Interruttore a sezionatore rotativo di materiale generico; geometria: scatolato; funzione: manovra ¦ sezionamento; corrente nominale [A] = 630; n° poli [-] = 3. Componente: comando, . Incluso: scatola in materiale plastico, segnalatore delle funzioni RM1 Comando di materiale generico; impiego: interruttore. Incluso: con levetta frontale SPECIFICHE TECNICHE: a manovra indipendente | 1 cad | 1199.5 | 948.22 | 0 | RM.76.10.12.Za000.0255.f | Interruttore a sezionatore rotativo di materiale generico; geometria: scatolato; funzione: manovra ¦ sezionamento; corrente nominale [A] = 630; n° poli [-] = 3. Componente: comando, . Incluso: scatola in materiale plastico, segnalatore delle funzioni | RM1 Comando di materiale generico; impiego: interruttore. Incluso: con levetta frontale SPECIFICHE TECNICHE: a manovra indipendente | RISORSA MATERIALE | IMPIANTI ELETTRICI TERMINALI | PRODOTTI | INTERRUTTORE | MATERIALE GENERICO | [6 empty] | ME.03.050.0030.f | Interruttore di manovra sezionatore rotativo di tipo scatolato conforme norma CEI-EN 60947-3, comando con levetta frontale a manovra indipendente, con segnalazione delle funzioni, in contenitore plastico, nelle tipologie: - 3P, In 630A | nd | a sezionatore rotativo | [9 empty] | RM.73.20.65.Za000.0005.- - | 1 | cad | nd | manovra - sezionamento - | nd - | materiale generico | corrente nominale [A] = 630.0 nd nd nd - | n° poli [-] = 3.0 nd nd nd - |  | scatolato - | nd - | nd | nd - | nd - | nd - | nd | nd - | NO |  |  |  |  | nd |  |  |  |  | nd | nd | nd |  | nd | nd | nd | scatola in materiale plastico, segnalatore delle funzioni | nd | nd | NO | NO
LOM251.RM.76.10.12.Za000.0255.g | Interruttore a sezionatore rotativo di materiale generico; geometria: scatolato; funzione: manovra ¦ sezionamento; corrente nominale [A] = 800; n° poli [-] = 3. Componente: comando, . Incluso: scatola in materiale plastico, segnalatore delle funzioni RM1 Comando di materiale generico; impiego: interruttore. Incluso: con levetta frontale SPECIFICHE TECNICHE: a manovra indipendente | 1 cad | 1636.5 | 1293.68 | 0 | RM.76.10.12.Za000.0255.g | Interruttore a sezionatore rotativo di materiale generico; geometria: scatolato; funzione: manovra ¦ sezionamento; corrente nominale [A] = 800; n° poli [-] = 3. Componente: comando, . Incluso: scatola in materiale plastico, segnalatore delle funzioni | RM1 Comando di materiale generico; impiego: interruttore. Incluso: con levetta frontale SPECIFICHE TECNICHE: a manovra indipendente | RISORSA MATERIALE | IMPIANTI ELETTRICI TERMINALI | PRODOTTI | INTERRUTTORE | MATERIALE GENERICO | [6 empty] | ME.03.050.0030.g | Interruttore di manovra sezionatore rotativo di tipo scatolato conforme norma CEI-EN 60947-3, comando con levetta frontale a manovra indipendente, con segnalazione delle funzioni, in contenitore plastico, nelle tipologie: - 3P, In 800A | nd | a sezionatore rotativo | [9 empty] | RM.73.20.65.Za000.0005.- - | 1 | cad | nd | manovra - sezionamento - | nd - | materiale generico | corrente nominale [A] = 800.0 nd nd nd - | n° poli [-] = 3.0 nd nd nd - |  | scatolato - | nd - | nd | nd - | nd - | nd - | nd | nd - | NO |  |  |  |  | nd |  |  |  |  | nd | nd | nd |  | nd | nd | nd | scatola in materiale plastico, segnalatore delle funzioni | nd | nd | NO | NO
LOM251.RM.76.10.12.Za000.0255.h | Interruttore a sezionatore rotativo di materiale generico; geometria: scatolato; funzione: manovra ¦ sezionamento; corrente nominale [A] = 1000; n° poli [-] = 3. Componente: comando, . Incluso: scatola in materiale plastico, segnalatore delle funzioni RM1 Comando di materiale generico; impiego: interruttore. Incluso: con levetta frontale SPECIFICHE TECNICHE: a manovra indipendente | 1 cad | 1710.89 | 1352.48 | 0 | RM.76.10.12.Za000.0255.h | Interruttore a sezionatore rotativo di materiale generico; geometria: scatolato; funzione: manovra ¦ sezionamento; corrente nominale [A] = 1000; n° poli [-] = 3. Componente: comando, . Incluso: scatola in materiale plastico, segnalatore delle funzioni | RM1 Comando di materiale generico; impiego: interruttore. Incluso: con levetta frontale SPECIFICHE TECNICHE: a manovra indipendente | RISORSA MATERIALE | IMPIANTI ELETTRICI TERMINALI | PRODOTTI | INTERRUTTORE | MATERIALE GENERICO | [6 empty] | ME.03.050.0030.h | Interruttore di manovra sezionatore rotativo di tipo scatolato conforme norma CEI-EN 60947-3, comando con levetta frontale a manovra indipendente, con segnalazione delle funzioni, in contenitore plastico, nelle tipologie: - 3P, In 1000A | nd | a sezionatore rotativo | [9 empty] | RM.73.20.65.Za000.0005.- - | 1 | cad | nd | manovra - sezionamento - | nd - | materiale generico | corrente nominale [A] = 1000.0 nd nd nd - | n° poli [-] = 3.0 nd nd nd - |  | scatolato - | nd - | nd | nd - | nd - | nd - | nd | nd - | NO |  |  |  |  | nd |  |  |  |  | nd | nd | nd |  | nd | nd | nd | scatola in materiale plastico, segnalatore delle funzioni | nd | nd | NO | NO
LOM251.RM.76.10.12.Za000.0260.a | Interruttore a sezionatore rotativo di materiale generico; geometria: scatolato; funzione: manovra ¦ sezionamento; corrente nominale [A] = 1250; n° poli [-] = 3. Componente: comando, . Incluso: scatola in materiale plastico, segnalatore delle funzioni RM1 Comando di materiale generico; impiego: interruttore. Incluso: manopola nera frontale SPECIFICHE TECNICHE: a manovra indipendente | 1 cad | 1915.45 | 1514.19 | 0 | RM.76.10.12.Za000.0260.a | Interruttore a sezionatore rotativo di materiale generico; geometria: scatolato; funzione: manovra ¦ sezionamento; corrente nominale [A] = 1250; n° poli [-] = 3. Componente: comando, . Incluso: scatola in materiale plastico, segnalatore delle funzioni | RM1 Comando di materiale generico; impiego: interruttore. Incluso: manopola nera frontale SPECIFICHE TECNICHE: a manovra indipendente | RISORSA MATERIALE | IMPIANTI ELETTRICI TERMINALI | PRODOTTI | INTERRUTTORE | MATERIALE GENERICO | [6 empty] | ME.03.050.0030.i | Interruttore di manovra sezionatore rotativo di tipo scatolato conforme norma CEI-EN 60947-3, comando con levetta frontale a manovra indipendente, con segnalazione delle funzioni, in contenitore plastico, nelle tipologie: - 3P, In 1250A | nd | a sezionatore rotativo | [9 empty] | RM.73.20.65.Za000.0000.- - | 1 | cad | nd | manovra - sezionamento - | nd - | materiale generico | corrente nominale [A] = 1250.0 nd nd nd - | n° poli [-] = 3.0 nd nd nd - |  | scatolato - | nd - | nd | nd - | nd - | nd - | nd | nd - | NO |  |  |  |  | nd |  |  |  |  | nd | nd | nd |  | nd | nd | nd | scatola in materiale plastico, segnalatore delle funzioni | nd | nd | NO | NO
LOM251.RM.76.10.12.Za000.0260.b | Interruttore a sezionatore rotativo di materiale generico; geometria: scatolato; funzione: manovra ¦ sezionamento; corrente nominale [A] = 1600; n° poli [-] = 3. Componente: comando, . Incluso: scatola in materiale plastico, segnalatore delle funzioni RM1 Comando di materiale generico; impiego: interruttore. Incluso: manopola nera frontale SPECIFICHE TECNICHE: a manovra indipendente | 1 cad | 2566.34 | 2028.73 | 0 | RM.76.10.12.Za000.0260.b | Interruttore a sezionatore rotativo di materiale generico; geometria: scatolato; funzione: manovra ¦ sezionamento; corrente nominale [A] = 1600; n° poli [-] = 3. Componente: comando, . Incluso: scatola in materiale plastico, segnalatore delle funzioni | RM1 Comando di materiale generico; impiego: interruttore. Incluso: manopola nera frontale SPECIFICHE TECNICHE: a manovra indipendente | RISORSA MATERIALE | IMPIANTI ELETTRICI TERMINALI | PRODOTTI | INTERRUTTORE | MATERIALE GENERICO | [6 empty] | ME.03.050.0030.j | Interruttore di manovra sezionatore rotativo di tipo scatolato conforme norma CEI-EN 60947-3, comando con levetta frontale a manovra indipendente, con segnalazione delle funzioni, in contenitore plastico, nelle tipologie: - 3P, In 1600A | nd | a sezionatore rotativo | [9 empty] | RM.73.20.65.Za000.0000.- - | 1 | cad | nd | manovra - sezionamento - | nd - | materiale generico | corrente nominale [A] = 1600.0 nd nd nd - | n° poli [-] = 3.0 nd nd nd - |  | scatolato - | nd - | nd | nd - | nd - | nd - | nd | nd - | NO |  |  |  |  | nd |  |  |  |  | nd | nd | nd |  | nd | nd | nd | scatola in materiale plastico, segnalatore delle funzioni | nd | nd | NO | NO
LOM251.RM.76.10.12.Za000.0260.c | Interruttore a sezionatore rotativo di materiale generico; geometria: scatolato; funzione: manovra ¦ sezionamento; corrente nominale [A] = 100; n° poli [-] = 4. Componente: comando, . Incluso: scatola in materiale plastico, segnalatore delle funzioni RM1 Comando di materiale generico; impiego: interruttore. Incluso: manopola nera frontale SPECIFICHE TECNICHE: a manovra indipendente | 1 cad | 267.78 | 211.69 | 0 | RM.76.10.12.Za000.0260.c | Interruttore a sezionatore rotativo di materiale generico; geometria: scatolato; funzione: manovra ¦ sezionamento; corrente nominale [A] = 100; n° poli [-] = 4. Componente: comando, . Incluso: scatola in materiale plastico, segnalatore delle funzioni | RM1 Comando di materiale generico; impiego: interruttore. Incluso: manopola nera frontale SPECIFICHE TECNICHE: a manovra indipendente | RISORSA MATERIALE | IMPIANTI ELETTRICI TERMINALI | PRODOTTI | INTERRUTTORE | MATERIALE GENERICO | [6 empty] | ME.03.050.0030.k | Interruttore di manovra sezionatore rotativo di tipo scatolato conforme norma CEI-EN 60947-3, comando con levetta frontale a manovra indipendente, con segnalazione delle funzioni, in contenitore plastico, nelle tipologie: - 4P, In 100A | nd | a sezionatore rotativo | [9 empty] | RM.73.20.65.Za000.0000.- - | 1 | cad | nd | manovra - sezionamento - | nd - | materiale generico | corrente nominale [A] = 100.0 nd nd nd - | n° poli [-] = 4.0 nd nd nd - |  | scatolato - | nd - | nd | nd - | nd - | nd - | nd | nd - | NO |  |  |  |  | nd |  |  |  |  | nd | nd | nd |  | nd | nd | nd | scatola in materiale plastico, segnalatore delle funzioni | nd | nd | NO | NO
LOM251.RM.76.10.12.Za000.0260.d | Interruttore a sezionatore rotativo di materiale generico; geometria: scatolato; funzione: manovra ¦ sezionamento; corrente nominale [A] = 160; n° poli [-] = 4. Componente: comando, . Incluso: scatola in materiale plastico, segnalatore delle funzioni RM1 Comando di materiale generico; impiego: interruttore. Incluso: manopola nera frontale SPECIFICHE TECNICHE: a manovra indipendente | 1 cad | 347.75 | 274.9 | 0 | RM.76.10.12.Za000.0260.d | Interruttore a sezionatore rotativo di materiale generico; geometria: scatolato; funzione: manovra ¦ sezionamento; corrente nominale [A] = 160; n° poli [-] = 4. Componente: comando, . Incluso: scatola in materiale plastico, segnalatore delle funzioni | RM1 Comando di materiale generico; impiego: interruttore. Incluso: manopola nera frontale SPECIFICHE TECNICHE: a manovra indipendente | RISORSA MATERIALE | IMPIANTI ELETTRICI TERMINALI | PRODOTTI | INTERRUTTORE | MATERIALE GENERICO | [6 empty] | ME.03.050.0030.l | Interruttore di manovra sezionatore rotativo di tipo scatolato conforme norma CEI-EN 60947-3, comando con levetta frontale a manovra indipendente, con segnalazione delle funzioni, in contenitore plastico, nelle tipologie: - 4P, In 160A | nd | a sezionatore rotativo | [9 empty] | RM.73.20.65.Za000.0000.- - | 1 | cad | nd | manovra - sezionamento - | nd - | materiale generico | corrente nominale [A] = 160.0 nd nd nd - | n° poli [-] = 4.0 nd nd nd - |  | scatolato - | nd - | nd | nd - | nd - | nd - | nd | nd - | NO |  |  |  |  | nd |  |  |  |  | nd | nd | nd |  | nd | nd | nd | scatola in materiale plastico, segnalatore delle funzioni | nd | nd | NO | NO
LOM251.RM.76.10.12.Za000.0260.e | Interruttore a sezionatore rotativo di materiale generico; geometria: scatolato; funzione: manovra ¦ sezionamento; corrente nominale [A] = 250; n° poli [-] = 4. Componente: comando, . Incluso: scatola in materiale plastico, segnalatore delle funzioni RM1 Comando di materiale generico; impiego: interruttore. Incluso: manopola nera frontale SPECIFICHE TECNICHE: a manovra indipendente | 1 cad | 533.72 | 421.91 | 0 | RM.76.10.12.Za000.0260.e | Interruttore a sezionatore rotativo di materiale generico; geometria: scatolato; funzione: manovra ¦ sezionamento; corrente nominale [A] = 250; n° poli [-] = 4. Componente: comando, . Incluso: scatola in materiale plastico, segnalatore delle funzioni | RM1 Comando di materiale generico; impiego: interruttore. Incluso: manopola nera frontale SPECIFICHE TECNICHE: a manovra indipendente | RISORSA MATERIALE | IMPIANTI ELETTRICI TERMINALI | PRODOTTI | INTERRUTTORE | MATERIALE GENERICO | [6 empty] | ME.03.050.0030.m | Interruttore di manovra sezionatore rotativo di tipo scatolato conforme norma CEI-EN 60947-3, comando con levetta frontale a manovra indipendente, con segnalazione delle funzioni, in contenitore plastico, nelle tipologie: - 4P, In 250A | nd | a sezionatore rotativo | [9 empty] | RM.73.20.65.Za000.0000.- - | 1 | cad | nd | manovra - sezionamento - | nd - | materiale generico | corrente nominale [A] = 250.0 nd nd nd - | n° poli [-] = 4.0 nd nd nd - |  | scatolato - | nd - | nd | nd - | nd - | nd - | nd | nd - | NO |  |  |  |  | nd |  |  |  |  | nd | nd | nd |  | nd | nd | nd | scatola in materiale plastico, segnalatore delle funzioni | nd | nd | NO | NO
LOM251.RM.76.10.12.Za000.0260.f | Interruttore a sezionatore rotativo di materiale generico; geometria: scatolato; funzione: manovra ¦ sezionamento; corrente nominale [A] = 320; n° poli [-] = 4. Componente: comando, . Incluso: scatola in materiale plastico, segnalatore delle funzioni RM1 Comando di materiale generico; impiego: interruttore. Incluso: manopola nera frontale SPECIFICHE TECNICHE: a manovra indipendente | 1 cad | 712.26 | 563.05 | 0 | RM.76.10.12.Za000.0260.f | Interruttore a sezionatore rotativo di materiale generico; geometria: scatolato; funzione: manovra ¦ sezionamento; corrente nominale [A] = 320; n° poli [-] = 4. Componente: comando, . Incluso: scatola in materiale plastico, segnalatore delle funzioni | RM1 Comando di materiale generico; impiego: interruttore. Incluso: manopola nera frontale SPECIFICHE TECNICHE: a manovra indipendente | RISORSA MATERIALE | IMPIANTI ELETTRICI TERMINALI | PRODOTTI | INTERRUTTORE | MATERIALE GENERICO | [6 empty] | ME.03.050.0030.n | Interruttore di manovra sezionatore rotativo di tipo scatolato conforme norma CEI-EN 60947-3, comando con levetta frontale a manovra indipendente, con segnalazione delle funzioni, in contenitore plastico, nelle tipologie: - 4P, In 320A | nd | a sezionatore rotativo | [9 empty] | RM.73.20.65.Za000.0000.- - | 1 | cad | nd | manovra - sezionamento - | nd - | materiale generico | corrente nominale [A] = 320.0 nd nd nd - | n° poli [-] = 4.0 nd nd nd - |  | scatolato - | nd - | nd | nd - | nd - | nd - | nd | nd - | NO |  |  |  |  | nd |  |  |  |  | nd | nd | nd |  | nd | nd | nd | scatola in materiale plastico, segnalatore delle funzioni | nd | nd | NO | NO
LOM251.RM.76.10.12.Za000.0260.g | Interruttore a sezionatore rotativo di materiale generico; geometria: scatolato; funzione: manovra ¦ sezionamento; corrente nominale [A] = 400; n° poli [-] = 4. Componente: comando, . Incluso: scatola in materiale plastico, segnalatore delle funzioni RM1 Comando di materiale generico; impiego: interruttore. Incluso: manopola nera frontale SPECIFICHE TECNICHE: a manovra indipendente | 1 cad | 994.91 | 786.49 | 0 | RM.76.10.12.Za000.0260.g | Interruttore a sezionatore rotativo di materiale generico; geometria: scatolato; funzione: manovra ¦ sezionamento; corrente nominale [A] = 400; n° poli [-] = 4. Componente: comando, . Incluso: scatola in materiale plastico, segnalatore delle funzioni | RM1 Comando di materiale generico; impiego: interruttore. Incluso: manopola nera frontale SPECIFICHE TECNICHE: a manovra indipendente | RISORSA MATERIALE | IMPIANTI ELETTRICI TERMINALI | PRODOTTI | INTERRUTTORE | MATERIALE GENERICO | [6 empty] | ME.03.050.0030.o | Interruttore di manovra sezionatore rotativo di tipo scatolato conforme norma CEI-EN 60947-3, comando con levetta frontale a manovra indipendente, con segnalazione delle funzioni, in contenitore plastico, nelle tipologie: - 4P, In 400A | nd | a sezionatore rotativo | [9 empty] | RM.73.20.65.Za000.0000.- - | 1 | cad | nd | manovra - sezionamento - | nd - | materiale generico | corrente nominale [A] = 400.0 nd nd nd - | n° poli [-] = 4.0 nd nd nd - |  | scatolato - | nd - | nd | nd - | nd - | nd - | nd | nd - | NO |  |  |  |  | nd |  |  |  |  | nd | nd | nd |  | nd | nd | nd | scatola in materiale plastico, segnalatore delle funzioni | nd | nd | NO | NO
LOM251.RM.76.10.12.Za000.0260.h | Interruttore a sezionatore rotativo di materiale generico; geometria: scatolato; funzione: manovra ¦ sezionamento; corrente nominale [A] = 630; n° poli [-] = 4. Componente: comando, . Incluso: scatola in materiale plastico, segnalatore delle funzioni RM1 Comando di materiale generico; impiego: interruttore. Incluso: manopola nera frontale SPECIFICHE TECNICHE: a manovra indipendente | 1 cad | 1497.03 | 1183.43 | 0 | RM.76.10.12.Za000.0260.h | Interruttore a sezionatore rotativo di materiale generico; geometria: scatolato; funzione: manovra ¦ sezionamento; corrente nominale [A] = 630; n° poli [-] = 4. Componente: comando, . Incluso: scatola in materiale plastico, segnalatore delle funzioni | RM1 Comando di materiale generico; impiego: interruttore. Incluso: manopola nera frontale SPECIFICHE TECNICHE: a manovra indipendente | RISORSA MATERIALE | IMPIANTI ELETTRICI TERMINALI | PRODOTTI | INTERRUTTORE | MATERIALE GENERICO | [6 empty] | ME.03.050.0030.p | Interruttore di manovra sezionatore rotativo di tipo scatolato conforme norma CEI-EN 60947-3, comando con levetta frontale a manovra indipendente, con segnalazione delle funzioni, in contenitore plastico, nelle tipologie: - 4P, In 630A | nd | a sezionatore rotativo | [9 empty] | RM.73.20.65.Za000.0000.- - | 1 | cad | nd | manovra - sezionamento - | nd - | materiale generico | corrente nominale [A] = 630.0 nd nd nd - | n° poli [-] = 4.0 nd nd nd - |  | scatolato - | nd - | nd | nd - | nd - | nd - | nd | nd - | NO |  |  |  |  | nd |  |  |  |  | nd | nd | nd |  | nd | nd | nd | scatola in materiale plastico, segnalatore delle funzioni | nd | nd | NO | NO
LOM251.RM.76.10.12.Za000.0260.i | Interruttore a sezionatore rotativo di materiale generico; geometria: scatolato; funzione: manovra ¦ sezionamento; corrente nominale [A] = 800; n° poli [-] = 4. Componente: comando, . Incluso: scatola in materiale plastico, segnalatore delle funzioni RM1 Comando di materiale generico; impiego: interruttore. Incluso: manopola nera frontale SPECIFICHE TECNICHE: a manovra indipendente | 1 cad | 2064.23 | 1631.8 | 0 | RM.76.10.12.Za000.0260.i | Interruttore a sezionatore rotativo di materiale generico; geometria: scatolato; funzione: manovra ¦ sezionamento; corrente nominale [A] = 800; n° poli [-] = 4. Componente: comando, . Incluso: scatola in materiale plastico, segnalatore delle funzioni | RM1 Comando di materiale generico; impiego: interruttore. Incluso: manopola nera frontale SPECIFICHE TECNICHE: a manovra indipendente | RISORSA MATERIALE | IMPIANTI ELETTRICI TERMINALI | PRODOTTI | INTERRUTTORE | MATERIALE GENERICO | [6 empty] | ME.03.050.0030.q | Interruttore di manovra sezionatore rotativo di tipo scatolato conforme norma CEI-EN 60947-3, comando con levetta frontale a manovra indipendente, con segnalazione delle funzioni, in contenitore plastico, nelle tipologie: - 4P, In 800A | nd | a sezionatore rotativo | [9 empty] | RM.73.20.65.Za000.0000.- - | 1 | cad | nd | manovra - sezionamento - | nd - | materiale generico | corrente nominale [A] = 800.0 nd nd nd - | n° poli [-] = 4.0 nd nd nd - |  | scatolato - | nd - | nd | nd - | nd - | nd - | nd | nd - | NO |  |  |  |  | nd |  |  |  |  | nd | nd | nd |  | nd | nd | nd | scatola in materiale plastico, segnalatore delle funzioni | nd | nd | NO | NO
LOM251.RM.76.10.12.Za000.0260.j | Interruttore a sezionatore rotativo di materiale generico; geometria: scatolato; funzione: manovra ¦ sezionamento; corrente nominale [A] = 1000; n° poli [-] = 4. Componente: comando, . Incluso: scatola in materiale plastico, segnalatore delle funzioni RM1 Comando di materiale generico; impiego: interruttore. Incluso: manopola nera frontale SPECIFICHE TECNICHE: a manovra indipendente | 1 cad | 2212.99 | 1749.4 | 0 | RM.76.10.12.Za000.0260.j | Interruttore a sezionatore rotativo di materiale generico; geometria: scatolato; funzione: manovra ¦ sezionamento; corrente nominale [A] = 1000; n° poli [-] = 4. Componente: comando, . Incluso: scatola in materiale plastico, segnalatore delle funzioni | RM1 Comando di materiale generico; impiego: interruttore. Incluso: manopola nera frontale SPECIFICHE TECNICHE: a manovra indipendente | RISORSA MATERIALE | IMPIANTI ELETTRICI TERMINALI | PRODOTTI | INTERRUTTORE | MATERIALE GENERICO | [6 empty] | ME.03.050.0030.r | Interruttore di manovra sezionatore rotativo di tipo scatolato conforme norma CEI-EN 60947-3, comando con levetta frontale a manovra indipendente, con segnalazione delle funzioni, in contenitore plastico, nelle tipologie: - 4P, In 1000A | nd | a sezionatore rotativo | [9 empty] | RM.73.20.65.Za000.0000.- - | 1 | cad | nd | manovra - sezionamento - | nd - | materiale generico | corrente nominale [A] = 1000.0 nd nd nd - | n° poli [-] = 4.0 nd nd nd - |  | scatolato - | nd - | nd | nd - | nd - | nd - | nd | nd - | NO |  |  |  |  | nd |  |  |  |  | nd | nd | nd |  | nd | nd | nd | scatola in materiale plastico, segnalatore delle funzioni | nd | nd | NO | NO
LOM251.RM.76.10.12.Za000.0260.k | Interruttore a sezionatore rotativo di materiale generico; geometria: scatolato; funzione: manovra ¦ sezionamento; corrente nominale [A] = 1250; n° poli [-] = 4. Componente: comando, . Incluso: scatola in materiale plastico, segnalatore delle funzioni RM1 Comando di materiale generico; impiego: interruttore. Incluso: manopola nera frontale SPECIFICHE TECNICHE: a manovra indipendente | 1 cad | 2501.26 | 1977.28 | 0 | RM.76.10.12.Za000.0260.k | Interruttore a sezionatore rotativo di materiale generico; geometria: scatolato; funzione: manovra ¦ sezionamento; corrente nominale [A] = 1250; n° poli [-] = 4. Componente: comando, . Incluso: scatola in materiale plastico, segnalatore delle funzioni | RM1 Comando di materiale generico; impiego: interruttore. Incluso: manopola nera frontale SPECIFICHE TECNICHE: a manovra indipendente | RISORSA MATERIALE | IMPIANTI ELETTRICI TERMINALI | PRODOTTI | INTERRUTTORE | MATERIALE GENERICO | [6 empty] | ME.03.050.0030.s | Interruttore di manovra sezionatore rotativo di tipo scatolato conforme norma CEI-EN 60947-3, comando con levetta frontale a manovra indipendente, con segnalazione delle funzioni, in contenitore plastico, nelle tipologie: - 4P, In 1250A | nd | a sezionatore rotativo | [9 empty] | RM.73.20.65.Za000.0000.- - | 1 | cad | nd | manovra - sezionamento - | nd - | materiale generico | corrente nominale [A] = 1250.0 nd nd nd - | n° poli [-] = 4.0 nd nd nd - |  | scatolato - | nd - | nd | nd - | nd - | nd - | nd | nd - | NO |  |  |  |  | nd |  |  |  |  | nd | nd | nd |  | nd | nd | nd | scatola in materiale plastico, segnalatore delle funzioni | nd | nd | NO | NO
LOM251.RM.76.10.12.Za000.0260.l | Interruttore a sezionatore rotativo di materiale generico; geometria: scatolato; funzione: manovra ¦ sezionamento; corrente nominale [A] = 1600; n° poli [-] = 4. Componente: comando, . Incluso: scatola in materiale plastico, segnalatore delle funzioni RM1 Comando di materiale generico; impiego: interruttore. Incluso: manopola nera frontale SPECIFICHE TECNICHE: a manovra indipendente | 1 cad | 3207.95 | 2535.93 | 0 | RM.76.10.12.Za000.0260.l | Interruttore a sezionatore rotativo di materiale generico; geometria: scatolato; funzione: manovra ¦ sezionamento; corrente nominale [A] = 1600; n° poli [-] = 4. Componente: comando, . Incluso: scatola in materiale plastico, segnalatore delle funzioni | RM1 Comando di materiale generico; impiego: interruttore. Incluso: manopola nera frontale SPECIFICHE TECNICHE: a manovra indipendente | RISORSA MATERIALE | IMPIANTI ELETTRICI TERMINALI | PRODOTTI | INTERRUTTORE | MATERIALE GENERICO | [6 empty] | ME.03.050.0030.t | Interruttore di manovra sezionatore rotativo di tipo scatolato conforme norma CEI-EN 60947-3, comando con levetta frontale a manovra indipendente, con segnalazione delle funzioni, in contenitore plastico, nelle tipologie: - 4P, In 1600A | nd | a sezionatore rotativo | [9 empty] | RM.73.20.65.Za000.0000.- - | 1 | cad | nd | manovra - sezionamento - | nd - | materiale generico | corrente nominale [A] = 1600.0 nd nd nd - | n° poli [-] = 4.0 nd nd nd - |  | scatolato - | nd - | nd | nd - | nd - | nd - | nd | nd - | NO |  |  |  |  | nd |  |  |  |  | nd | nd | nd |  | nd | nd | nd | scatola in materiale plastico, segnalatore delle funzioni | nd | nd | NO | NO
LOM251.RM.76.10.12.Za000.0265.a | Interruttore a sezionatore rotativo di materiale generico; corrente nominale [A] = 16; n° poli [-] = 2. Componente: comando, . Incluso: scatola in materiale plastico, segnalatore delle funzioni SPECIFICHE TECNICHE: adatto per montaggio su portella o coperchio di cassetta RM1 Comando di materiale generico; impiego: interruttore. Incluso: manopola nera o rossa frontale SPECIFICHE TECNICHE: a manovra indipendente | 1 cad | 15.16 | 11.98 | 0 | RM.76.10.12.Za000.0265.a | Interruttore a sezionatore rotativo di materiale generico; corrente nominale [A] = 16; n° poli [-] = 2. Componente: comando, . Incluso: scatola in materiale plastico, segnalatore delle funzioni SPECIFICHE TECNICHE: adatto per montaggio su portella o coperchio di cassetta | RM1 Comando di materiale generico; impiego: interruttore. Incluso: manopola nera o rossa frontale SPECIFICHE TECNICHE: a manovra indipendente | RISORSA MATERIALE | IMPIANTI ELETTRICI TERMINALI | PRODOTTI | INTERRUTTORE | MATERIALE GENERICO | [6 empty] | ME.03.050.0040.a | Interruttore di manovra sezionatore rotativo conforme norma CEI-EN 60947-3, comando con manopola nera o rossa a manovra indipendente, con segnalazione delle funzioni, adatto per montaggio su portella o coperchio di cassetta, in contenitore plastico, nelle tipologie: - 2P, In 16A | nd | a sezionatore rotativo | [9 empty] | RM.73.20.65.Za000.0010.- - | 1 | cad | nd | nd - | nd - | materiale generico | corrente nominale [A] = 16.0 nd nd nd - | n° poli [-] = 2.0 nd nd nd - |  | nd - | nd - | adatto per montaggio su portella o coperchio di cassetta | nd - | nd - | nd - | nd | nd - | NO |  |  |  |  | nd |  |  |  |  | nd | nd | nd |  | nd | nd | nd | scatola in materiale plastico, segnalatore delle funzioni | nd | nd | NO | NO
LOM251.RM.76.10.12.Za000.0265.b | Interruttore a sezionatore rotativo di materiale generico; corrente nominale [A] = 16; n° poli [-] = 3. Componente: comando, . Incluso: scatola in materiale plastico, segnalatore delle funzioni SPECIFICHE TECNICHE: adatto per montaggio su portella o coperchio di cassetta RM1 Comando di materiale generico; impiego: interruttore. Incluso: manopola nera o rossa frontale SPECIFICHE TECNICHE: a manovra indipendente | 1 cad | 16.27 | 12.86 | 0 | RM.76.10.12.Za000.0265.b | Interruttore a sezionatore rotativo di materiale generico; corrente nominale [A] = 16; n° poli [-] = 3. Componente: comando, . Incluso: scatola in materiale plastico, segnalatore delle funzioni SPECIFICHE TECNICHE: adatto per montaggio su portella o coperchio di cassetta | RM1 Comando di materiale generico; impiego: interruttore. Incluso: manopola nera o rossa frontale SPECIFICHE TECNICHE: a manovra indipendente | RISORSA MATERIALE | IMPIANTI ELETTRICI TERMINALI | PRODOTTI | INTERRUTTORE | MATERIALE GENERICO | [6 empty] | ME.03.050.0040.b | Interruttore di manovra sezionatore rotativo conforme norma CEI-EN 60947-3, comando con manopola nera o rossa a manovra indipendente, con segnalazione delle funzioni, adatto per montaggio su portella o coperchio di cassetta, in contenitore plastico, nelle tipologie: - 3P, In 16A | nd | a sezionatore rotativo | [9 empty] | RM.73.20.65.Za000.0010.- - | 1 | cad | nd | nd - | nd - | materiale generico | corrente nominale [A] = 16.0 nd nd nd - | n° poli [-] = 3.0 nd nd nd - |  | nd - | nd - | adatto per montaggio su portella o coperchio di cassetta | nd - | nd - | nd - | nd | nd - | NO |  |  |  |  | nd |  |  |  |  | nd | nd | nd |  | nd | nd | nd | scatola in materiale plastico, segnalatore delle funzioni | nd | nd | NO | NO
LOM251.RM.76.10.12.Za000.0265.c | Interruttore a sezionatore rotativo di materiale generico; corrente nominale [A] = 16; n° poli [-] = 4. Componente: comando, . Incluso: scatola in materiale plastico, segnalatore delle funzioni SPECIFICHE TECNICHE: adatto per montaggio su portella o coperchio di cassetta RM1 Comando di materiale generico; impiego: interruttore. Incluso: manopola nera o rossa frontale SPECIFICHE TECNICHE: a manovra indipendente | 1 cad | 17.47 | 13.81 | 0 | RM.76.10.12.Za000.0265.c | Interruttore a sezionatore rotativo di materiale generico; corrente nominale [A] = 16; n° poli [-] = 4. Componente: comando, . Incluso: scatola in materiale plastico, segnalatore delle funzioni SPECIFICHE TECNICHE: adatto per montaggio su portella o coperchio di cassetta | RM1 Comando di materiale generico; impiego: interruttore. Incluso: manopola nera o rossa frontale SPECIFICHE TECNICHE: a manovra indipendente | RISORSA MATERIALE | IMPIANTI ELETTRICI TERMINALI | PRODOTTI | INTERRUTTORE | MATERIALE GENERICO | [6 empty] | ME.03.050.0040.c | Interruttore di manovra sezionatore rotativo conforme norma CEI-EN 60947-3, comando con manopola nera o rossa a manovra indipendente, con segnalazione delle funzioni, adatto per montaggio su portella o coperchio di cassetta, in contenitore plastico, nelle tipologie: - 4P, In 16A | nd | a sezionatore rotativo | [9 empty] | RM.73.20.65.Za000.0010.- - | 1 | cad | nd | nd - | nd - | materiale generico | corrente nominale [A] = 16.0 nd nd nd - | n° poli [-] = 4.0 nd nd nd - |  | nd - | nd - | adatto per montaggio su portella o coperchio di cassetta | nd - | nd - | nd - | nd | nd - | NO |  |  |  |  | nd |  |  |  |  | nd | nd | nd |  | nd | nd | nd | scatola in materiale plastico, segnalatore delle funzioni | nd | nd | NO | NO
LOM251.RM.76.10.12.Za000.0265.d | Interruttore a sezionatore rotativo di materiale generico; corrente nominale [A] = 32; n° poli [-] = 2. Componente: comando, . Incluso: scatola in materiale plastico, segnalatore delle funzioni SPECIFICHE TECNICHE: adatto per montaggio su portella o coperchio di cassetta RM1 Comando di materiale generico; impiego: interruttore. Incluso: manopola nera o rossa frontale SPECIFICHE TECNICHE: a manovra indipendente | 1 cad | 16.27 | 12.86 | 0 | RM.76.10.12.Za000.0265.d | Interruttore a sezionatore rotativo di materiale generico; corrente nominale [A] = 32; n° poli [-] = 2. Componente: comando, . Incluso: scatola in materiale plastico, segnalatore delle funzioni SPECIFICHE TECNICHE: adatto per montaggio su portella o coperchio di cassetta | RM1 Comando di materiale generico; impiego: interruttore. Incluso: manopola nera o rossa frontale SPECIFICHE TECNICHE: a manovra indipendente | RISORSA MATERIALE | IMPIANTI ELETTRICI TERMINALI | PRODOTTI | INTERRUTTORE | MATERIALE GENERICO | [6 empty] | ME.03.050.0040.d | Interruttore di manovra sezionatore rotativo conforme norma CEI-EN 60947-3, comando con manopola nera o rossa a manovra indipendente, con segnalazione delle funzioni, adatto per montaggio su portella o coperchio di cassetta, in contenitore plastico, nelle tipologie: - 2P, In 32A | nd | a sezionatore rotativo | [9 empty] | RM.73.20.65.Za000.0010.- - | 1 | cad | nd | nd - | nd - | materiale generico | corrente nominale [A] = 32.0 nd nd nd - | n° poli [-] = 2.0 nd nd nd - |  | nd - | nd - | adatto per montaggio su portella o coperchio di cassetta | nd - | nd - | nd - | nd | nd - | NO |  |  |  |  | nd |  |  |  |  | nd | nd | nd |  | nd | nd | nd | scatola in materiale plastico, segnalatore delle funzioni | nd | nd | NO | NO
LOM251.RM.76.10.12.Za000.0265.e | Interruttore a sezionatore rotativo di materiale generico; corrente nominale [A] = 32; n° poli [-] = 3. Componente: comando, . Incluso: scatola in materiale plastico, segnalatore delle funzioni SPECIFICHE TECNICHE: adatto per montaggio su portella o coperchio di cassetta RM1 Comando di materiale generico; impiego: interruttore. Incluso: manopola nera o rossa frontale SPECIFICHE TECNICHE: a manovra indipendente | 1 cad | 17.84 | 14.1 | 0 | RM.76.10.12.Za000.0265.e | Interruttore a sezionatore rotativo di materiale generico; corrente nominale [A] = 32; n° poli [-] = 3. Componente: comando, . Incluso: scatola in materiale plastico, segnalatore delle funzioni SPECIFICHE TECNICHE: adatto per montaggio su portella o coperchio di cassetta | RM1 Comando di materiale generico; impiego: interruttore. Incluso: manopola nera o rossa frontale SPECIFICHE TECNICHE: a manovra indipendente | RISORSA MATERIALE | IMPIANTI ELETTRICI TERMINALI | PRODOTTI | INTERRUTTORE | MATERIALE GENERICO | [6 empty] | ME.03.050.0040.e | Interruttore di manovra sezionatore rotativo conforme norma CEI-EN 60947-3, comando con manopola nera o rossa a manovra indipendente, con segnalazione delle funzioni, adatto per montaggio su portella o coperchio di cassetta, in contenitore plastico, nelle tipologie: - 3P, In 32A | nd | a sezionatore rotativo | [9 empty] | RM.73.20.65.Za000.0010.- - | 1 | cad | nd | nd - | nd - | materiale generico | corrente nominale [A] = 32.0 nd nd nd - | n° poli [-] = 3.0 nd nd nd - |  | nd - | nd - | adatto per montaggio su portella o coperchio di cassetta | nd - | nd - | nd - | nd | nd - | NO |  |  |  |  | nd |  |  |  |  | nd | nd | nd |  | nd | nd | nd | scatola in materiale plastico, segnalatore delle funzioni | nd | nd | NO | NO
LOM251.RM.76.10.12.Za000.0265.f | Interruttore a sezionatore rotativo di materiale generico; corrente nominale [A] = 32; n° poli [-] = 4. Componente: comando, . Incluso: scatola in materiale plastico, segnalatore delle funzioni SPECIFICHE TECNICHE: adatto per montaggio su portella o coperchio di cassetta RM1 Comando di materiale generico; impiego: interruttore. Incluso: manopola nera o rossa frontale SPECIFICHE TECNICHE: a manovra indipendente | 1 cad | 19.62 | 15.51 | 0 | RM.76.10.12.Za000.0265.f | Interruttore a sezionatore rotativo di materiale generico; corrente nominale [A] = 32; n° poli [-] = 4. Componente: comando, . Incluso: scatola in materiale plastico, segnalatore delle funzioni SPECIFICHE TECNICHE: adatto per montaggio su portella o coperchio di cassetta | RM1 Comando di materiale generico; impiego: interruttore. Incluso: manopola nera o rossa frontale SPECIFICHE TECNICHE: a manovra indipendente | RISORSA MATERIALE | IMPIANTI ELETTRICI TERMINALI | PRODOTTI | INTERRUTTORE | MATERIALE GENERICO | [6 empty] | ME.03.050.0040.f | Interruttore di manovra sezionatore rotativo conforme norma CEI-EN 60947-3, comando con manopola nera o rossa a manovra indipendente, con segnalazione delle funzioni, adatto per montaggio su portella o coperchio di cassetta, in contenitore plastico, nelle tipologie: - 4P, In 32A | nd | a sezionatore rotativo | [9 empty] | RM.73.20.65.Za000.0010.- - | 1 | cad | nd | nd - | nd - | materiale generico | corrente nominale [A] = 32.0 nd nd nd - | n° poli [-] = 4.0 nd nd nd - |  | nd - | nd - | adatto per montaggio su portella o coperchio di cassetta | nd - | nd - | nd - | nd | nd - | NO |  |  |  |  | nd |  |  |  |  | nd | nd | nd |  | nd | nd | nd | scatola in materiale plastico, segnalatore delle funzioni | nd | nd | NO | NO
LOM251.RM.76.10.12.Za000.0265.g | Interruttore a sezionatore rotativo di materiale generico; corrente nominale [A] = 63; n° poli [-] = 3. Componente: comando, . Incluso: scatola in materiale plastico, segnalatore delle funzioni SPECIFICHE TECNICHE: adatto per montaggio su portella o coperchio di cassetta RM1 Comando di materiale generico; impiego: interruttore. Incluso: manopola nera o rossa frontale SPECIFICHE TECNICHE: a manovra indipendente | 1 cad | 30.78 | 24.33 | 0 | RM.76.10.12.Za000.0265.g | Interruttore a sezionatore rotativo di materiale generico; corrente nominale [A] = 63; n° poli [-] = 3. Componente: comando, . Incluso: scatola in materiale plastico, segnalatore delle funzioni SPECIFICHE TECNICHE: adatto per montaggio su portella o coperchio di cassetta | RM1 Comando di materiale generico; impiego: interruttore. Incluso: manopola nera o rossa frontale SPECIFICHE TECNICHE: a manovra indipendente | RISORSA MATERIALE | IMPIANTI ELETTRICI TERMINALI | PRODOTTI | INTERRUTTORE | MATERIALE GENERICO | [6 empty] | ME.03.050.0040.g | Interruttore di manovra sezionatore rotativo conforme norma CEI-EN 60947-3, comando con manopola nera o rossa a manovra indipendente, con segnalazione delle funzioni, adatto per montaggio su portella o coperchio di cassetta, in contenitore plastico, nelle tipologie: - 3P, In 63A | nd | a sezionatore rotativo | [9 empty] | RM.73.20.65.Za000.0010.- - | 1 | cad | nd | nd - | nd - | materiale generico | corrente nominale [A] = 63.0 nd nd nd - | n° poli [-] = 3.0 nd nd nd - |  | nd - | nd - | adatto per montaggio su portella o coperchio di cassetta | nd - | nd - | nd - | nd | nd - | NO |  |  |  |  | nd |  |  |  |  | nd | nd | nd |  | nd | nd | nd | scatola in materiale plastico, segnalatore delle funzioni | nd | nd | NO | NO
LOM251.RM.76.10.12.Za000.0265.h | Interruttore a sezionatore rotativo di materiale generico; corrente nominale [A] = 63; n° poli [-] = 4. Componente: comando, . Incluso: scatola in materiale plastico, segnalatore delle funzioni SPECIFICHE TECNICHE: adatto per montaggio su portella o coperchio di cassetta RM1 Comando di materiale generico; impiego: interruttore. Incluso: manopola nera o rossa frontale SPECIFICHE TECNICHE: a manovra indipendente | 1 cad | 34.12 | 26.97 | 0 | RM.76.10.12.Za000.0265.h | Interruttore a sezionatore rotativo di materiale generico; corrente nominale [A] = 63; n° poli [-] = 4. Componente: comando, . Incluso: scatola in materiale plastico, segnalatore delle funzioni SPECIFICHE TECNICHE: adatto per montaggio su portella o coperchio di cassetta | RM1 Comando di materiale generico; impiego: interruttore. Incluso: manopola nera o rossa frontale SPECIFICHE TECNICHE: a manovra indipendente | RISORSA MATERIALE | IMPIANTI ELETTRICI TERMINALI | PRODOTTI | INTERRUTTORE | MATERIALE GENERICO | [6 empty] | ME.03.050.0040.h | Interruttore di manovra sezionatore rotativo conforme norma CEI-EN 60947-3, comando con manopola nera o rossa a manovra indipendente, con segnalazione delle funzioni, adatto per montaggio su portella o coperchio di cassetta, in contenitore plastico, nelle tipologie: - 4P, In 63A | nd | a sezionatore rotativo | [9 empty] | RM.73.20.65.Za000.0010.- - | 1 | cad | nd | nd - | nd - | materiale generico | corrente nominale [A] = 63.0 nd nd nd - | n° poli [-] = 4.0 nd nd nd - |  | nd - | nd - | adatto per montaggio su portella o coperchio di cassetta | nd - | nd - | nd - | nd | nd - | NO |  |  |  |  | nd |  |  |  |  | nd | nd | nd |  | nd | nd | nd | scatola in materiale plastico, segnalatore delle funzioni | nd | nd | NO | NO
LOM251.RM.76.10.12.Za000.0270.a | Interruttore a sezionatore rotativo di materiale generico; corrente nominale [A] = 16; n° poli [-] = 2. Componente: comando, . Incluso: segnalatore delle funzioni, asta di comando rinviato SPECIFICHE TECNICHE: adatto per montaggio su portella in versione bloccoporta lucchettabile, completo di RM1 Comando di materiale generico; impiego: interruttore. Incluso: manopola rossa frontale SPECIFICHE TECNICHE: a manovra indipendente | 1 cad | 11.72 | 9.26 | 0 | RM.76.10.12.Za000.0270.a | Interruttore a sezionatore rotativo di materiale generico; corrente nominale [A] = 16; n° poli [-] = 2. Componente: comando, . Incluso: segnalatore delle funzioni, asta di comando rinviato SPECIFICHE TECNICHE: adatto per montaggio su portella in versione bloccoporta lucchettabile, completo di | RM1 Comando di materiale generico; impiego: interruttore. Incluso: manopola rossa frontale SPECIFICHE TECNICHE: a manovra indipendente | RISORSA MATERIALE | IMPIANTI ELETTRICI TERMINALI | PRODOTTI | INTERRUTTORE | MATERIALE GENERICO | [6 empty] | ME.03.050.0050.a | Interruttore di manovra sezionatore rotativo conforme norma CEI-EN 60947-3, comando con manopola rossa a manovra indipendente, con segnalazione delle funzioni, adatto per montaggio su portella in versione bloccoporta lucchettabile, completo di asta di comando rinviato, nelle tipologie: - 2P, In 16A | nd | a sezionatore rotativo | [9 empty] | RM.73.20.65.Za000.0015.- - | 1 | cad | nd | nd - | nd - | materiale generico | corrente nominale [A] = 16.0 nd nd nd - | n° poli [-] = 2.0 nd nd nd - |  | nd - | nd - | adatto per montaggio su portella in versione bloccoporta lucchettabile, completo di | nd - | nd - | nd - | nd | nd - | NO |  |  |  |  | nd |  |  |  |  | nd | nd | nd |  | nd | nd | nd | segnalatore delle funzioni, asta di comando rinviato | nd | nd | NO | NO
LOM251.RM.76.10.12.Za000.0270.b | Interruttore a sezionatore rotativo di materiale generico; corrente nominale [A] = 16; n° poli [-] = 3. Componente: comando, . Incluso: segnalatore delle funzioni, asta di comando rinviato SPECIFICHE TECNICHE: adatto per montaggio su portella in versione bloccoporta lucchettabile, completo di RM1 Comando di materiale generico; impiego: interruttore. Incluso: manopola rossa frontale SPECIFICHE TECNICHE: a manovra indipendente | 1 cad | 13.12 | 10.37 | 0 | RM.76.10.12.Za000.0270.b | Interruttore a sezionatore rotativo di materiale generico; corrente nominale [A] = 16; n° poli [-] = 3. Componente: comando, . Incluso: segnalatore delle funzioni, asta di comando rinviato SPECIFICHE TECNICHE: adatto per montaggio su portella in versione bloccoporta lucchettabile, completo di | RM1 Comando di materiale generico; impiego: interruttore. Incluso: manopola rossa frontale SPECIFICHE TECNICHE: a manovra indipendente | RISORSA MATERIALE | IMPIANTI ELETTRICI TERMINALI | PRODOTTI | INTERRUTTORE | MATERIALE GENERICO | [6 empty] | ME.03.050.0050.b | Interruttore di manovra sezionatore rotativo conforme norma CEI-EN 60947-3, comando con manopola rossa a manovra indipendente, con segnalazione delle funzioni, adatto per montaggio su portella in versione bloccoporta lucchettabile, completo di asta di comando rinviato, nelle tipologie: - 3P, In 16A | nd | a sezionatore rotativo | [9 empty] | RM.73.20.65.Za000.0015.- - | 1 | cad | nd | nd - | nd - | materiale generico | corrente nominale [A] = 16.0 nd nd nd - | n° poli [-] = 3.0 nd nd nd - |  | nd - | nd - | adatto per montaggio su portella in versione bloccoporta lucchettabile, completo di | nd - | nd - | nd - | nd | nd - | NO |  |  |  |  | nd |  |  |  |  | nd | nd | nd |  | nd | nd | nd | segnalatore delle funzioni, asta di comando rinviato | nd | nd | NO | NO
LOM251.RM.76.10.12.Za000.0270.c | Interruttore a sezionatore rotativo di materiale generico; corrente nominale [A] = 16; n° poli [-] = 4. Componente: comando, . Incluso: segnalatore delle funzioni, asta di comando rinviato SPECIFICHE TECNICHE: adatto per montaggio su portella in versione bloccoporta lucchettabile, completo di RM1 Comando di materiale generico; impiego: interruttore. Incluso: manopola rossa frontale SPECIFICHE TECNICHE: a manovra indipendente | 1 cad | 14.25 | 11.26 | 0 | RM.76.10.12.Za000.0270.c | Interruttore a sezionatore rotativo di materiale generico; corrente nominale [A] = 16; n° poli [-] = 4. Componente: comando, . Incluso: segnalatore delle funzioni, asta di comando rinviato SPECIFICHE TECNICHE: adatto per montaggio su portella in versione bloccoporta lucchettabile, completo di | RM1 Comando di materiale generico; impiego: interruttore. Incluso: manopola rossa frontale SPECIFICHE TECNICHE: a manovra indipendente | RISORSA MATERIALE | IMPIANTI ELETTRICI TERMINALI | PRODOTTI | INTERRUTTORE | MATERIALE GENERICO | [6 empty] | ME.03.050.0050.c | Interruttore di manovra sezionatore rotativo conforme norma CEI-EN 60947-3, comando con manopola rossa a manovra indipendente, con segnalazione delle funzioni, adatto per montaggio su portella in versione bloccoporta lucchettabile, completo di asta di comando rinviato, nelle tipologie: - 4P, In 16A | nd | a sezionatore rotativo | [9 empty] | RM.73.20.65.Za000.0015.- - | 1 | cad | nd | nd - | nd - | materiale generico | corrente nominale [A] = 16.0 nd nd nd - | n° poli [-] = 4.0 nd nd nd - |  | nd - | nd - | adatto per montaggio su portella in versione bloccoporta lucchettabile, completo di | nd - | nd - | nd - | nd | nd - | NO |  |  |  |  | nd |  |  |  |  | nd | nd | nd |  | nd | nd | nd | segnalatore delle funzioni, asta di comando rinviato | nd | nd | NO | NO
LOM251.RM.76.10.12.Za000.0270.d | Interruttore a sezionatore rotativo di materiale generico; corrente nominale [A] = 32; n° poli [-] = 2. Componente: comando, . Incluso: segnalatore delle funzioni, asta di comando rinviato SPECIFICHE TECNICHE: adatto per montaggio su portella in versione bloccoporta lucchettabile, completo di RM1 Comando di materiale generico; impiego: interruttore. Incluso: manopola rossa frontale SPECIFICHE TECNICHE: a manovra indipendente | 1 cad | 13.59 | 10.74 | 0 | RM.76.10.12.Za000.0270.d | Interruttore a sezionatore rotativo di materiale generico; corrente nominale [A] = 32; n° poli [-] = 2. Componente: comando, . Incluso: segnalatore delle funzioni, asta di comando rinviato SPECIFICHE TECNICHE: adatto per montaggio su portella in versione bloccoporta lucchettabile, completo di | RM1 Comando di materiale generico; impiego: interruttore. Incluso: manopola rossa frontale SPECIFICHE TECNICHE: a manovra indipendente | RISORSA MATERIALE | IMPIANTI ELETTRICI TERMINALI | PRODOTTI | INTERRUTTORE | MATERIALE GENERICO | [6 empty] | ME.03.050.0050.d | Interruttore di manovra sezionatore rotativo conforme norma CEI-EN 60947-3, comando con manopola rossa a manovra indipendente, con segnalazione delle funzioni, adatto per montaggio su portella in versione bloccoporta lucchettabile, completo di asta di comando rinviato, nelle tipologie: - 2P, In 32A | nd | a sezionatore rotativo | [9 empty] | RM.73.20.65.Za000.0015.- - | 1 | cad | nd | nd - | nd - | materiale generico | corrente nominale [A] = 32.0 nd nd nd - | n° poli [-] = 2.0 nd nd nd - |  | nd - | nd - | adatto per montaggio su portella in versione bloccoporta lucchettabile, completo di | nd - | nd - | nd - | nd | nd - | NO |  |  |  |  | nd |  |  |  |  | nd | nd | nd |  | nd | nd | nd | segnalatore delle funzioni, asta di comando rinviato | nd | nd | NO | NO
LOM251.RM.76.10.12.Za000.0270.e | Interruttore a sezionatore rotativo di materiale generico; corrente nominale [A] = 32; n° poli [-] = 3. Componente: comando, . Incluso: segnalatore delle funzioni, asta di comando rinviato SPECIFICHE TECNICHE: adatto per montaggio su portella in versione bloccoporta lucchettabile, completo di RM1 Comando di materiale generico; impiego: interruttore. Incluso: manopola rossa frontale SPECIFICHE TECNICHE: a manovra indipendente | 1 cad | 15.16 | 11.98 | 0 | RM.76.10.12.Za000.0270.e | Interruttore a sezionatore rotativo di materiale generico; corrente nominale [A] = 32; n° poli [-] = 3. Componente: comando, . Incluso: segnalatore delle funzioni, asta di comando rinviato SPECIFICHE TECNICHE: adatto per montaggio su portella in versione bloccoporta lucchettabile, completo di | RM1 Comando di materiale generico; impiego: interruttore. Incluso: manopola rossa frontale SPECIFICHE TECNICHE: a manovra indipendente | RISORSA MATERIALE | IMPIANTI ELETTRICI TERMINALI | PRODOTTI | INTERRUTTORE | MATERIALE GENERICO | [6 empty] | ME.03.050.0050.e | Interruttore di manovra sezionatore rotativo conforme norma CEI-EN 60947-3, comando con manopola rossa a manovra indipendente, con segnalazione delle funzioni, adatto per montaggio su portella in versione bloccoporta lucchettabile, completo di asta di comando rinviato, nelle tipologie: - 3P, In 32A | nd | a sezionatore rotativo | [9 empty] | RM.73.20.65.Za000.0015.- - | 1 | cad | nd | nd - | nd - | materiale generico | corrente nominale [A] = 32.0 nd nd nd - | n° poli [-] = 3.0 nd nd nd - |  | nd - | nd - | adatto per montaggio su portella in versione bloccoporta lucchettabile, completo di | nd - | nd - | nd - | nd | nd - | NO |  |  |  |  | nd |  |  |  |  | nd | nd | nd |  | nd | nd | nd | segnalatore delle funzioni, asta di comando rinviato | nd | nd | NO | NO
LOM251.RM.76.10.12.Za000.0270.f | Interruttore a sezionatore rotativo di materiale generico; corrente nominale [A] = 32; n° poli [-] = 4. Componente: comando, . Incluso: segnalatore delle funzioni, asta di comando rinviato SPECIFICHE TECNICHE: adatto per montaggio su portella in versione bloccoporta lucchettabile, completo di RM1 Comando di materiale generico; impiego: interruttore. Incluso: manopola rossa frontale SPECIFICHE TECNICHE: a manovra indipendente | 1 cad | 17.39 | 13.75 | 0 | RM.76.10.12.Za000.0270.f | Interruttore a sezionatore rotativo di materiale generico; corrente nominale [A] = 32; n° poli [-] = 4. Componente: comando, . Incluso: segnalatore delle funzioni, asta di comando rinviato SPECIFICHE TECNICHE: adatto per montaggio su portella in versione bloccoporta lucchettabile, completo di | RM1 Comando di materiale generico; impiego: interruttore. Incluso: manopola rossa frontale SPECIFICHE TECNICHE: a manovra indipendente | RISORSA MATERIALE | IMPIANTI ELETTRICI TERMINALI | PRODOTTI | INTERRUTTORE | MATERIALE GENERICO | [6 empty] | ME.03.050.0050.f | Interruttore di manovra sezionatore rotativo conforme norma CEI-EN 60947-3, comando con manopola rossa a manovra indipendente, con segnalazione delle funzioni, adatto per montaggio su portella in versione bloccoporta lucchettabile, completo di asta di comando rinviato, nelle tipologie: - 4P, In 32A | nd | a sezionatore rotativo | [9 empty] | RM.73.20.65.Za000.0015.- - | 1 | cad | nd | nd - | nd - | materiale generico | corrente nominale [A] = 32.0 nd nd nd - | n° poli [-] = 4.0 nd nd nd - |  | nd - | nd - | adatto per montaggio su portella in versione bloccoporta lucchettabile, completo di | nd - | nd - | nd - | nd | nd - | NO |  |  |  |  | nd |  |  |  |  | nd | nd | nd |  | nd | nd | nd | segnalatore delle funzioni, asta di comando rinviato | nd | nd | NO | NO
LOM251.RM.76.10.12.Za000.0270.g | Interruttore a sezionatore rotativo di materiale generico; corrente nominale [A] = 63; n° poli [-] = 3. Componente: comando, . Incluso: segnalatore delle funzioni, asta di comando rinviato SPECIFICHE TECNICHE: adatto per montaggio su portella in versione bloccoporta lucchettabile, completo di RM1 Comando di materiale generico; impiego: interruttore. Incluso: manopola rossa frontale SPECIFICHE TECNICHE: a manovra indipendente | 1 cad | 27.16 | 21.47 | 0 | RM.76.10.12.Za000.0270.g | Interruttore a sezionatore rotativo di materiale generico; corrente nominale [A] = 63; n° poli [-] = 3. Componente: comando, . Incluso: segnalatore delle funzioni, asta di comando rinviato SPECIFICHE TECNICHE: adatto per montaggio su portella in versione bloccoporta lucchettabile, completo di | RM1 Comando di materiale generico; impiego: interruttore. Incluso: manopola rossa frontale SPECIFICHE TECNICHE: a manovra indipendente | RISORSA MATERIALE | IMPIANTI ELETTRICI TERMINALI | PRODOTTI | INTERRUTTORE | MATERIALE GENERICO | [6 empty] | ME.03.050.0050.g | Interruttore di manovra sezionatore rotativo conforme norma CEI-EN 60947-3, comando con manopola rossa a manovra indipendente, con segnalazione delle funzioni, adatto per montaggio su portella in versione bloccoporta lucchettabile, completo di asta di comando rinviato, nelle tipologie: - 3P, In 63A | nd | a sezionatore rotativo | [9 empty] | RM.73.20.65.Za000.0015.- - | 1 | cad | nd | nd - | nd - | materiale generico | corrente nominale [A] = 63.0 nd nd nd - | n° poli [-] = 3.0 nd nd nd - |  | nd - | nd - | adatto per montaggio su portella in versione bloccoporta lucchettabile, completo di | nd - | nd - | nd - | nd | nd - | NO |  |  |  |  | nd |  |  |  |  | nd | nd | nd |  | nd | nd | nd | segnalatore delle funzioni, asta di comando rinviato | nd | nd | NO | NO
LOM251.RM.76.10.12.Za000.0270.h | Interruttore a sezionatore rotativo di materiale generico; corrente nominale [A] = 63; n° poli [-] = 4. Componente: comando, . Incluso: segnalatore delle funzioni, asta di comando rinviato SPECIFICHE TECNICHE: adatto per montaggio su portella in versione bloccoporta lucchettabile, completo di RM1 Comando di materiale generico; impiego: interruttore. Incluso: manopola rossa frontale SPECIFICHE TECNICHE: a manovra indipendente | 1 cad | 30.42 | 24.04 | 0 | RM.76.10.12.Za000.0270.h | Interruttore a sezionatore rotativo di materiale generico; corrente nominale [A] = 63; n° poli [-] = 4. Componente: comando, . Incluso: segnalatore delle funzioni, asta di comando rinviato SPECIFICHE TECNICHE: adatto per montaggio su portella in versione bloccoporta lucchettabile, completo di | RM1 Comando di materiale generico; impiego: interruttore. Incluso: manopola rossa frontale SPECIFICHE TECNICHE: a manovra indipendente | RISORSA MATERIALE | IMPIANTI ELETTRICI TERMINALI | PRODOTTI | INTERRUTTORE | MATERIALE GENERICO | [6 empty] | ME.03.050.0050.h | Interruttore di manovra sezionatore rotativo conforme norma CEI-EN 60947-3, comando con manopola rossa a manovra indipendente, con segnalazione delle funzioni, adatto per montaggio su portella in versione bloccoporta lucchettabile, completo di asta di comando rinviato, nelle tipologie: - 4P, In 63A | nd | a sezionatore rotativo | [9 empty] | RM.73.20.65.Za000.0015.- - | 1 | cad | nd | nd - | nd - | materiale generico | corrente nominale [A] = 63.0 nd nd nd - | n° poli [-] = 4.0 nd nd nd - |  | nd - | nd - | adatto per montaggio su portella in versione bloccoporta lucchettabile, completo di | nd - | nd - | nd - | nd | nd - | NO |  |  |  |  | nd |  |  |  |  | nd | nd | nd |  | nd | nd | nd | segnalatore delle funzioni, asta di comando rinviato | nd | nd | NO | NO
LOM251.RM.76.10.12.Za000.0500.- | Interruttore di livello a bulbo di mercurio di materiale generico; impiego: regolazione automatica | 1 cad | 80.11 | 63.33 | 0 | RM.76.10.12.Za000.0500.- | Interruttore di livello a bulbo di mercurio di materiale generico; impiego: regolazione automatica |  | RISORSA MATERIALE | IMPIANTI ELETTRICI TERMINALI | PRODOTTI | INTERRUTTORE | MATERIALE GENERICO | [6 empty] | MM.17.060.0040.h | Strumentazione per altri controlli: - interruttore di livello a bulbo di mercurio da serbatoio | nd | di livello a bulbo di mercurio | [10 empty] | 1 | cad | nd | nd - | regolazione automatica - | materiale generico | nd - | nd - |  | nd - | nd - | nd | nd - | nd - | nd - | nd | nd - | NO |  |  |  |  | nd |  |  |  |  | nd | nd | nd |  | nd | nd | nd | nd | nd | nd | NO | NO
LOM251.RM.76.10.12.Za000.0750.- | Interruttore elettromeccanico di materiale generico; geometria: scatolato; funzione: temporizzazione; impiego: quadro elettrico; tensione nominale c.c. [V] = 130 ¦ tensione nominale c.a. [V] = 230. Incluso: scatola in materiale plastico SPECIFICHE TECNICHE: adatto al montaggio su guida DIN, nella tipologia giornaliero | 1 cad | 52.72 | 41.68 | 0 | RM.76.10.12.Za000.0750.- | Interruttore elettromeccanico di materiale generico; geometria: scatolato; funzione: temporizzazione; impiego: quadro elettrico; tensione nominale c.c. [V] = 130 ¦ tensione nominale c.a. [V] = 230. Incluso: scatola in materiale plastico SPECIFICHE TECNICHE: adatto al montaggio su guida DIN, nella tipologia giornaliero |  | RISORSA MATERIALE | IMPIANTI ELETTRICI TERMINALI | PRODOTTI | INTERRUTTORE | MATERIALE GENERICO | [6 empty] | ME.03.080.0100.a | Interruttore orario elettromeccanico a 1 canale, adatto al montaggio su guida DIN, in contenitore plastico, tensione nominale 130V c.c. 230V c.a., nelle tipologie: - giornaliero | nd | elettromeccanico | [10 empty] | 1 | cad | nd | temporizzazione - | quadro elettrico - | materiale generico | tensione nominale c.c. [V] = 130.0 nd nd nd - tensione nominale c.a. [V] = 230.0 nd nd nd - | nd - |  | scatolato - | nd - | adatto al montaggio su guida DIN, nella tipologia giornaliero | nd - | nd - | nd - | nd | nd - | NO |  |  |  |  | nd |  |  |  |  | nd | nd | nd |  | nd | nd | nd | scatola in materiale plastico | nd | nd | NO | NO
LOM251.RM.76.10.12.Za000.0755.- | Interruttore elettromeccanico di materiale generico; geometria: scatolato; funzione: temporizzazione; impiego: quadro elettrico; tensione nominale c.c. [V] = 130 ¦ tensione nominale c.a. [V] = 230. Incluso: scatola in materiale plastico SPECIFICHE TECNICHE: adatto al montaggio su guida DIN, nella tipologia settimanale | 1 cad | 65.1 | 51.46 | 0 | RM.76.10.12.Za000.0755.- | Interruttore elettromeccanico di materiale generico; geometria: scatolato; funzione: temporizzazione; impiego: quadro elettrico; tensione nominale c.c. [V] = 130 ¦ tensione nominale c.a. [V] = 230. Incluso: scatola in materiale plastico SPECIFICHE TECNICHE: adatto al montaggio su guida DIN, nella tipologia settimanale |  | RISORSA MATERIALE | IMPIANTI ELETTRICI TERMINALI | PRODOTTI | INTERRUTTORE | MATERIALE GENERICO | [6 empty] | ME.03.080.0100.b | Interruttore orario elettromeccanico a 1 canale, adatto al montaggio su guida DIN, in contenitore plastico, tensione nominale 130V c.c. 230V c.a., nelle tipologie: - settimanale | nd | elettromeccanico | [10 empty] | 1 | cad | nd | temporizzazione - | quadro elettrico - | materiale generico | tensione nominale c.a. [V] = 230.0 nd nd nd - tensione nominale c.c. [V] = 130.0 nd nd nd - | nd - |  | scatolato - | nd - | adatto al montaggio su guida DIN, nella tipologia settimanale | nd - | nd - | nd - | nd | nd - | NO |  |  |  |  | nd |  |  |  |  | nd | nd | nd |  | nd | nd | nd | scatola in materiale plastico | nd | nd | NO | NO
LOM251.RM.76.10.12.Za000.1005.- | Interruttore magnetotermico di materiale generico; funzione: comando; tensione di esercizio [V] = 230 ¦ potere d'interruzione [kA] = 3 ¦ corrente nominale [A] = 6 ÷ 16 SPECIFICHE TECNICHE: applicati in supporti predisposti | 1 cad | 27.07 | 21.4 | 0 | RM.76.10.12.Za000.1005.- | Interruttore magnetotermico di materiale generico; funzione: comando; tensione di esercizio [V] = 230 ¦ potere d'interruzione [kA] = 3 ¦ corrente nominale [A] = 6 ÷ 16 SPECIFICHE TECNICHE: applicati in supporti predisposti |  | RISORSA MATERIALE | IMPIANTI ELETTRICI TERMINALI | PRODOTTI | INTERRUTTORE | MATERIALE GENERICO | [6 empty] | ME.05.020.0040.a | Frutti componibili - apparecchi di comando- conformi norme CEI, applicati in supporti predisposti, nelle tipologie: - interruttore magnetotermico, caratteristica C, 230V 3KA, 1P 6-16A | nd | magnetotermico | [10 empty] | 1 | cad | nd | comando - | nd - | materiale generico | potere d'interruzione [kA] = 3.0 nd nd nd - tensione di esercizio [V] = 230.0 nd nd nd - corrente nominale [A] = 6.0 ÷ 16.0 nd - | nd - |  | nd - | nd - | applicati in supporti predisposti | nd - | nd - | nd - | nd | nd - | NO |  |  |  |  | nd |  |  |  |  | nd | nd | nd |  | nd | nd | nd | nd | nd | nd | NO | NO
LOM251.RM.76.10.12.Za000.1010.a | Interruttore magnetotermico di materiale generico; funzione: comando; tensione di esercizio [V] = 230 ¦ potere d'interruzione [kA] = 3 ¦ corrente nominale [A] = 6 ÷ 16 SPECIFICHE TECNICHE: applicati in supporti predisposti, 1P+N | 1 cad | 35.59 | 28.13 | 0 | RM.76.10.12.Za000.1010.a | Interruttore magnetotermico di materiale generico; funzione: comando; tensione di esercizio [V] = 230 ¦ potere d'interruzione [kA] = 3 ¦ corrente nominale [A] = 6 ÷ 16 SPECIFICHE TECNICHE: applicati in supporti predisposti, 1P+N |  | RISORSA MATERIALE | IMPIANTI ELETTRICI TERMINALI | PRODOTTI | INTERRUTTORE | MATERIALE GENERICO | [6 empty] | ME.05.020.0040.b | Frutti componibili - apparecchi di comando- conformi norme CEI, applicati in supporti predisposti, nelle tipologie: - interruttore magnetotermico, caratteristica C, 230V 3KA, 1P+N 6-16A | nd | magnetotermico | [10 empty] | 1 | cad | nd | comando - | nd - | materiale generico | potere d'interruzione [kA] = 3.0 nd nd nd - tensione di esercizio [V] = 230.0 nd nd nd - corrente nominale [A] = 6.0 ÷ 16.0 nd - | nd - |  | nd - | nd - | applicati in supporti predisposti, 1P+N | nd - | nd - | nd - | nd | nd - | NO |  |  |  |  | nd |  |  |  |  | nd | nd | nd |  | nd | nd | nd | nd | nd | nd | NO | NO
LOM251.RM.76.10.12.Za000.1010.b | Interruttore magnetotermico di materiale generico; funzione: comando; tensione di esercizio [V] = 230 ¦ potere d'interruzione [kA] = 3 ¦ corrente nominale [A] = 6 ÷ 16 ¦ corrente differenziale nominale [mA] = 6 ÷ 30 SPECIFICHE TECNICHE: applicati in supporti predisposti, 1P+N | 1 cad | 95.52 | 75.51 | 0 | RM.76.10.12.Za000.1010.b | Interruttore magnetotermico di materiale generico; funzione: comando; tensione di esercizio [V] = 230 ¦ potere d'interruzione [kA] = 3 ¦ corrente nominale [A] = 6 ÷ 16 ¦ corrente differenziale nominale [mA] = 6 ÷ 30 SPECIFICHE TECNICHE: applicati in supporti predisposti, 1P+N |  | RISORSA MATERIALE | IMPIANTI ELETTRICI TERMINALI | PRODOTTI | INTERRUTTORE | MATERIALE GENERICO | [6 empty] | ME.05.020.0040.c | Frutti componibili - apparecchi di comando- conformi norme CEI, applicati in supporti predisposti, nelle tipologie: - interruttore magnetotermico differenziale, caratteristica C, 230V 3KA, 1P+N 6-16A 6-30mA | nd | magnetotermico | [10 empty] | 1 | cad | nd | comando - | nd - | materiale generico | potere d'interruzione [kA] = 3.0 nd nd nd - corrente nominale [A] = 6.0 ÷ 16.0 nd - corrente differenziale nominale [mA] = 6.0 ÷ 30.0 nd - tensione di esercizio [V] = 230.0 nd nd nd - | nd - |  | nd - | nd - | applicati in supporti predisposti, 1P+N | nd - | nd - | nd - | nd | nd - | NO |  |  |  |  | nd |  |  |  |  | nd | nd | nd |  | nd | nd | nd | nd | nd | nd | NO | NO
LOM251.RM.76.10.12.Za000.1015.- | Interruttore magnetotermico di materiale generico; funzione: comando; tensione di esercizio [V] = 230 ¦ potere d'interruzione [kA] = 3 ¦ corrente nominale [A] = 6 ÷ 16 SPECIFICHE TECNICHE: applicati in supporti predisposti | 1 cad | 36.74 | 29.04 | 0 | RM.76.10.12.Za000.1015.- | Interruttore magnetotermico di materiale generico; funzione: comando; tensione di esercizio [V] = 230 ¦ potere d'interruzione [kA] = 3 ¦ corrente nominale [A] = 6 ÷ 16 SPECIFICHE TECNICHE: applicati in supporti predisposti |  | RISORSA MATERIALE | IMPIANTI ELETTRICI TERMINALI | PRODOTTI | INTERRUTTORE | MATERIALE GENERICO | [6 empty] | ME.05.020.0040.e | Frutti componibili - apparecchi di comando- conformi norme CEI, applicati in supporti predisposti, nelle tipologie: - interruttore magnetotermico rosso per linee dedicate, caratteristica C, 230V 3KA, 1P 6÷16A | nd | magnetotermico | [10 empty] | 1 | cad | nd | comando - | nd - | materiale generico | potere d'interruzione [kA] = 3.0 nd nd nd - tensione di esercizio [V] = 230.0 nd nd nd - corrente nominale [A] = 6.0 ÷ 16.0 nd - | nd - |  | nd - | nd - | applicati in supporti predisposti | nd - | nd - | nd - | nd | nd - | NO |  |  |  |  | nd |  |  |  |  | nd | nd | nd |  | nd | nd | nd | nd | nd | nd | NO | NO
LOM251.RM.76.10.12.Za000.1250.a | Interruttore di materiale generico; geometria: scatolato; impiego: civile; tensione di esercizio [V] = 400 ¦ frequenza [Hz] = 50 ¦ potere d'interruzione [kA] = 36 ¦ corrente nominale [A] = 100; n° poli [-] = 3. Componenti: sganciatore elettronico, scatola. Incluso: leva frontale, segnalatore aperto/chiuso SPECIFICHE TECNICHE: azione di sgancio automatico, manovra manuale indipendente con leva frontale, esecuzione fissa con attacchi anteriori RM1 Sganciatore elettronico di materiale generico; impiego: interruttore SPECIFICHE TECNICHE: tipologia LI RM1 Scatola; funzione: isolante; impiego: interruttore SPECIFICHE TECNICHE: elevata resistenza meccanica | 1 cad | 513.49 | 405.92 | 0 | RM.76.10.12.Za000.1250.a | Interruttore di materiale generico; geometria: scatolato; impiego: civile; tensione di esercizio [V] = 400 ¦ frequenza [Hz] = 50 ¦ potere d'interruzione [kA] = 36 ¦ corrente nominale [A] = 100; n° poli [-] = 3. Componenti: sganciatore elettronico, scatola. Incluso: leva frontale, segnalatore aperto/chiuso SPECIFICHE TECNICHE: azione di sgancio automatico, manovra manuale indipendente con leva frontale, esecuzione fissa con attacchi anteriori | RM1 Sganciatore elettronico di materiale generico; impiego: interruttore SPECIFICHE TECNICHE: tipologia LI RM1 Scatola; funzione: isolante; impiego: interruttore SPECIFICHE TECNICHE: elevata resistenza meccanica | RISORSA MATERIALE | IMPIANTI ELETTRICI TERMINALI | PRODOTTI | INTERRUTTORE | MATERIALE GENERICO | [6 empty] | ME.03.040.0150.a | Interruttore con sganciatori elettronici tipo LI, conforme norme CEI-EN 60947-2, in scatola isolante di elevata resistenza meccanica, manovra manuale indipendente con leva frontale e segnalazione aperto/chiuso e intervento sganciatori; tensione di esercizio 400V - 50Hz esecuzione fissa con attacchi anteriori, potere d'interruzione 36 KA, nelle tipologie: - 3P In 100 A | nd | nd | [9 empty] | RM.73.15.30.Za000.0000.- - RM.71.10.35.Za001.2515.- - | 1 | cad | nd | nd - | civile - | materiale generico | tensione di esercizio [V] = 400.0 nd nd nd - potere d'interruzione [kA] = 36.0 nd nd nd - corrente nominale [A] = 100.0 nd nd nd - frequenza [Hz] = 50.0 nd nd nd - | n° poli [-] = 3.0 nd nd nd - |  | scatolato - | nd - | azione di sgancio automatico, manovra manuale indipendente con leva frontale, esecuzione fissa con attacchi anteriori | nd - | nd - | nd - | nd | nd - | NO |  |  |  |  | nd |  |  |  |  | nd | nd | nd |  | nd | nd | nd | leva frontale, segnalatore aperto/chiuso | nd | nd | NO | NO
LOM251.RM.76.10.12.Za000.1250.b | Interruttore di materiale generico; geometria: scatolato; impiego: civile; tensione di esercizio [V] = 400 ¦ frequenza [Hz] = 50 ¦ potere d'interruzione [kA] = 36 ¦ corrente nominale [A] = 160; n° poli [-] = 3. Componenti: sganciatore elettronico, scatola. Incluso: leva frontale, segnalatore aperto/chiuso SPECIFICHE TECNICHE: azione di sgancio automatico, manovra manuale indipendente con leva frontale, esecuzione fissa con attacchi anteriori RM1 Sganciatore elettronico di materiale generico; impiego: interruttore SPECIFICHE TECNICHE: tipologia LI RM1 Scatola; funzione: isolante; impiego: interruttore SPECIFICHE TECNICHE: elevata resistenza meccanica | 1 cad | 633.37 | 500.69 | 0 | RM.76.10.12.Za000.1250.b | Interruttore di materiale generico; geometria: scatolato; impiego: civile; tensione di esercizio [V] = 400 ¦ frequenza [Hz] = 50 ¦ potere d'interruzione [kA] = 36 ¦ corrente nominale [A] = 160; n° poli [-] = 3. Componenti: sganciatore elettronico, scatola. Incluso: leva frontale, segnalatore aperto/chiuso SPECIFICHE TECNICHE: azione di sgancio automatico, manovra manuale indipendente con leva frontale, esecuzione fissa con attacchi anteriori | RM1 Sganciatore elettronico di materiale generico; impiego: interruttore SPECIFICHE TECNICHE: tipologia LI RM1 Scatola; funzione: isolante; impiego: interruttore SPECIFICHE TECNICHE: elevata resistenza meccanica | RISORSA MATERIALE | IMPIANTI ELETTRICI TERMINALI | PRODOTTI | INTERRUTTORE | MATERIALE GENERICO | [6 empty] | ME.03.040.0150.b | Interruttore con sganciatori elettronici tipo LI, conforme norme CEI-EN 60947-2, in scatola isolante di elevata resistenza meccanica, manovra manuale indipendente con leva frontale e segnalazione aperto/chiuso e intervento sganciatori; tensione di esercizio 400V - 50Hz esecuzione fissa con attacchi anteriori, potere d'interruzione 36 KA, nelle tipologie: - 3P In 160 A | nd | nd | [9 empty] | RM.73.15.30.Za000.0000.- - RM.71.10.35.Za001.2515.- - | 1 | cad | nd | nd - | civile - | materiale generico | tensione di esercizio [V] = 400.0 nd nd nd - potere d'interruzione [kA] = 36.0 nd nd nd - corrente nominale [A] = 160.0 nd nd nd - frequenza [Hz] = 50.0 nd nd nd - | n° poli [-] = 3.0 nd nd nd - |  | scatolato - | nd - | azione di sgancio automatico, manovra manuale indipendente con leva frontale, esecuzione fissa con attacchi anteriori | nd - | nd - | nd - | nd | nd - | NO |  |  |  |  | nd |  |  |  |  | nd | nd | nd |  | nd | nd | nd | leva frontale, segnalatore aperto/chiuso | nd | nd | NO | NO
LOM251.RM.76.10.12.Za000.1250.c | Interruttore di materiale generico; geometria: scatolato; impiego: civile; tensione di esercizio [V] = 400 ¦ frequenza [Hz] = 50 ¦ potere d'interruzione [kA] = 36 ¦ corrente nominale [A] = 250; n° poli [-] = 3. Componenti: sganciatore elettronico, scatola. Incluso: leva frontale, segnalatore aperto/chiuso SPECIFICHE TECNICHE: azione di sgancio automatico, manovra manuale indipendente con leva frontale, esecuzione fissa con attacchi anteriori RM1 Sganciatore elettronico di materiale generico; impiego: interruttore SPECIFICHE TECNICHE: tipologia LI RM1 Scatola; funzione: isolante; impiego: interruttore SPECIFICHE TECNICHE: elevata resistenza meccanica | 1 cad | 775.96 | 613.41 | 0 | RM.76.10.12.Za000.1250.c | Interruttore di materiale generico; geometria: scatolato; impiego: civile; tensione di esercizio [V] = 400 ¦ frequenza [Hz] = 50 ¦ potere d'interruzione [kA] = 36 ¦ corrente nominale [A] = 250; n° poli [-] = 3. Componenti: sganciatore elettronico, scatola. Incluso: leva frontale, segnalatore aperto/chiuso SPECIFICHE TECNICHE: azione di sgancio automatico, manovra manuale indipendente con leva frontale, esecuzione fissa con attacchi anteriori | RM1 Sganciatore elettronico di materiale generico; impiego: interruttore SPECIFICHE TECNICHE: tipologia LI RM1 Scatola; funzione: isolante; impiego: interruttore SPECIFICHE TECNICHE: elevata resistenza meccanica | RISORSA MATERIALE | IMPIANTI ELETTRICI TERMINALI | PRODOTTI | INTERRUTTORE | MATERIALE GENERICO | [6 empty] | ME.03.040.0150.c | Interruttore con sganciatori elettronici tipo LI, conforme norme CEI-EN 60947-2, in scatola isolante di elevata resistenza meccanica, manovra manuale indipendente con leva frontale e segnalazione aperto/chiuso e intervento sganciatori; tensione di esercizio 400V - 50Hz esecuzione fissa con attacchi anteriori, potere d'interruzione 36 KA, nelle tipologie: - 3P In 250 A | nd | nd | [9 empty] | RM.73.15.30.Za000.0000.- - RM.71.10.35.Za001.2515.- - | 1 | cad | nd | nd - | civile - | materiale generico | tensione di esercizio [V] = 400.0 nd nd nd - frequenza [Hz] = 50.0 nd nd nd - potere d'interruzione [kA] = 36.0 nd nd nd - corrente nominale [A] = 250.0 nd nd nd - | n° poli [-] = 3.0 nd nd nd - |  | scatolato - | nd - | azione di sgancio automatico, manovra manuale indipendente con leva frontale, esecuzione fissa con attacchi anteriori | nd - | nd - | nd - | nd | nd - | NO |  |  |  |  | nd |  |  |  |  | nd | nd | nd |  | nd | nd | nd | leva frontale, segnalatore aperto/chiuso | nd | nd | NO | NO
LOM251.RM.76.10.12.Za000.1250.d | Interruttore di materiale generico; geometria: scatolato; impiego: civile; tensione di esercizio [V] = 400 ¦ frequenza [Hz] = 50 ¦ potere d'interruzione [kA] = 36 ¦ corrente nominale [A] = 100; n° poli [-] = 4. Componenti: sganciatore elettronico, scatola. Incluso: leva frontale, segnalatore aperto/chiuso SPECIFICHE TECNICHE: azione di sgancio automatico, manovra manuale indipendente con leva frontale, esecuzione fissa con attacchi anteriori RM1 Sganciatore elettronico di materiale generico; impiego: interruttore SPECIFICHE TECNICHE: tipologia LI RM1 Scatola; funzione: isolante; impiego: interruttore SPECIFICHE TECNICHE: elevata resistenza meccanica | 1 cad | 659.18 | 521.09 | 0 | RM.76.10.12.Za000.1250.d | Interruttore di materiale generico; geometria: scatolato; impiego: civile; tensione di esercizio [V] = 400 ¦ frequenza [Hz] = 50 ¦ potere d'interruzione [kA] = 36 ¦ corrente nominale [A] = 100; n° poli [-] = 4. Componenti: sganciatore elettronico, scatola. Incluso: leva frontale, segnalatore aperto/chiuso SPECIFICHE TECNICHE: azione di sgancio automatico, manovra manuale indipendente con leva frontale, esecuzione fissa con attacchi anteriori | RM1 Sganciatore elettronico di materiale generico; impiego: interruttore SPECIFICHE TECNICHE: tipologia LI RM1 Scatola; funzione: isolante; impiego: interruttore SPECIFICHE TECNICHE: elevata resistenza meccanica | RISORSA MATERIALE | IMPIANTI ELETTRICI TERMINALI | PRODOTTI | INTERRUTTORE | MATERIALE GENERICO | [6 empty] | ME.03.040.0150.d | Interruttore con sganciatori elettronici tipo LI, conforme norme CEI-EN 60947-2, in scatola isolante di elevata resistenza meccanica, manovra manuale indipendente con leva frontale e segnalazione aperto/chiuso e intervento sganciatori; tensione di esercizio 400V - 50Hz esecuzione fissa con attacchi anteriori, potere d'interruzione 36 KA, nelle tipologie: - 4P In 100 A | nd | nd | [9 empty] | RM.73.15.30.Za000.0000.- - RM.71.10.35.Za001.2515.- - | 1 | cad | nd | nd - | civile - | materiale generico | tensione di esercizio [V] = 400.0 nd nd nd - corrente nominale [A] = 100.0 nd nd nd - frequenza [Hz] = 50.0 nd nd nd - potere d'interruzione [kA] = 36.0 nd nd nd - | n° poli [-] = 4.0 nd nd nd - |  | scatolato - | nd - | azione di sgancio automatico, manovra manuale indipendente con leva frontale, esecuzione fissa con attacchi anteriori | nd - | nd - | nd - | nd | nd - | NO |  |  |  |  | nd |  |  |  |  | nd | nd | nd |  | nd | nd | nd | leva frontale, segnalatore aperto/chiuso | nd | nd | NO | NO
LOM251.RM.76.10.12.Za000.1250.e | Interruttore di materiale generico; geometria: scatolato; impiego: civile; tensione di esercizio [V] = 400 ¦ frequenza [Hz] = 50 ¦ potere d'interruzione [kA] = 36 ¦ corrente nominale [A] = 160; n° poli [-] = 4. Componenti: sganciatore elettronico, scatola. Incluso: leva frontale, segnalatore aperto/chiuso SPECIFICHE TECNICHE: azione di sgancio automatico, manovra manuale indipendente con leva frontale, esecuzione fissa con attacchi anteriori RM1 Sganciatore elettronico di materiale generico; impiego: interruttore SPECIFICHE TECNICHE: tipologia LI RM1 Scatola; funzione: isolante; impiego: interruttore SPECIFICHE TECNICHE: elevata resistenza meccanica | 1 cad | 785.26 | 620.76 | 0 | RM.76.10.12.Za000.1250.e | Interruttore di materiale generico; geometria: scatolato; impiego: civile; tensione di esercizio [V] = 400 ¦ frequenza [Hz] = 50 ¦ potere d'interruzione [kA] = 36 ¦ corrente nominale [A] = 160; n° poli [-] = 4. Componenti: sganciatore elettronico, scatola. Incluso: leva frontale, segnalatore aperto/chiuso SPECIFICHE TECNICHE: azione di sgancio automatico, manovra manuale indipendente con leva frontale, esecuzione fissa con attacchi anteriori | RM1 Sganciatore elettronico di materiale generico; impiego: interruttore SPECIFICHE TECNICHE: tipologia LI RM1 Scatola; funzione: isolante; impiego: interruttore SPECIFICHE TECNICHE: elevata resistenza meccanica | RISORSA MATERIALE | IMPIANTI ELETTRICI TERMINALI | PRODOTTI | INTERRUTTORE | MATERIALE GENERICO | [6 empty] | ME.03.040.0150.e | Interruttore con sganciatori elettronici tipo LI, conforme norme CEI-EN 60947-2, in scatola isolante di elevata resistenza meccanica, manovra manuale indipendente con leva frontale e segnalazione aperto/chiuso e intervento sganciatori; tensione di esercizio 400V - 50Hz esecuzione fissa con attacchi anteriori, potere d'interruzione 36 KA, nelle tipologie: - 4P In 160 A | nd | nd | [9 empty] | RM.73.15.30.Za000.0000.- - RM.71.10.35.Za001.2515.- - | 1 | cad | nd | nd - | civile - | materiale generico | potere d'interruzione [kA] = 36.0 nd nd nd - corrente nominale [A] = 160.0 nd nd nd - frequenza [Hz] = 50.0 nd nd nd - tensione di esercizio [V] = 400.0 nd nd nd - | n° poli [-] = 4.0 nd nd nd - |  | scatolato - | nd - | azione di sgancio automatico, manovra manuale indipendente con leva frontale, esecuzione fissa con attacchi anteriori | nd - | nd - | nd - | nd | nd - | NO |  |  |  |  | nd |  |  |  |  | nd | nd | nd |  | nd | nd | nd | leva frontale, segnalatore aperto/chiuso | nd | nd | NO | NO
LOM251.RM.76.10.12.Za000.1250.f | Interruttore di materiale generico; geometria: scatolato; impiego: civile; tensione di esercizio [V] = 400 ¦ frequenza [Hz] = 50 ¦ potere d'interruzione [kA] = 36 ¦ corrente nominale [A] = 250; n° poli [-] = 4. Componenti: sganciatore elettronico, scatola. Incluso: leva frontale, segnalatore aperto/chiuso SPECIFICHE TECNICHE: azione di sgancio automatico, manovra manuale indipendente con leva frontale, esecuzione fissa con attacchi anteriori RM1 Sganciatore elettronico di materiale generico; impiego: interruttore SPECIFICHE TECNICHE: tipologia LI RM1 Scatola; funzione: isolante; impiego: interruttore SPECIFICHE TECNICHE: elevata resistenza meccanica | 1 cad | 976.4 | 771.86 | 0 | RM.76.10.12.Za000.1250.f | Interruttore di materiale generico; geometria: scatolato; impiego: civile; tensione di esercizio [V] = 400 ¦ frequenza [Hz] = 50 ¦ potere d'interruzione [kA] = 36 ¦ corrente nominale [A] = 250; n° poli [-] = 4. Componenti: sganciatore elettronico, scatola. Incluso: leva frontale, segnalatore aperto/chiuso SPECIFICHE TECNICHE: azione di sgancio automatico, manovra manuale indipendente con leva frontale, esecuzione fissa con attacchi anteriori | RM1 Sganciatore elettronico di materiale generico; impiego: interruttore SPECIFICHE TECNICHE: tipologia LI RM1 Scatola; funzione: isolante; impiego: interruttore SPECIFICHE TECNICHE: elevata resistenza meccanica | RISORSA MATERIALE | IMPIANTI ELETTRICI TERMINALI | PRODOTTI | INTERRUTTORE | MATERIALE GENERICO | [6 empty] | ME.03.040.0150.f | Interruttore con sganciatori elettronici tipo LI, conforme norme CEI-EN 60947-2, in scatola isolante di elevata resistenza meccanica, manovra manuale indipendente con leva frontale e segnalazione aperto/chiuso e intervento sganciatori; tensione di esercizio 400V - 50Hz esecuzione fissa con attacchi anteriori, potere d'interruzione 36 KA, nelle tipologie: - 4P In 250 A | nd | nd | [9 empty] | RM.73.15.30.Za000.0000.- - RM.71.10.35.Za001.2515.- - | 1 | cad | nd | nd - | civile - | materiale generico | corrente nominale [A] = 250.0 nd nd nd - frequenza [Hz] = 50.0 nd nd nd - tensione di esercizio [V] = 400.0 nd nd nd - potere d'interruzione [kA] = 36.0 nd nd nd - | n° poli [-] = 4.0 nd nd nd - |  | scatolato - | nd - | azione di sgancio automatico, manovra manuale indipendente con leva frontale, esecuzione fissa con attacchi anteriori | nd - | nd - | nd - | nd | nd - | NO |  |  |  |  | nd |  |  |  |  | nd | nd | nd |  | nd | nd | nd | leva frontale, segnalatore aperto/chiuso | nd | nd | NO | NO
LOM251.RM.76.10.12.Za000.1255.a | Interruttore di materiale generico; geometria: scatolato; impiego: civile; tensione di esercizio [V] = 400 ¦ frequenza [Hz] = 50 ¦ potere d'interruzione [kA] = 36 ¦ corrente nominale [A] = 100; n° poli [-] = 3. Componenti: sganciatore elettronico, scatola. Incluso: leva frontale, segnalatore aperto/chiuso SPECIFICHE TECNICHE: azione di sgancio automatico, manovra manuale indipendente con leva frontale, esecuzione fissa con attacchi anteriori RM1 Sganciatore elettronico di materiale generico; impiego: interruttore SPECIFICHE TECNICHE: tipologia LSI RM1 Scatola; funzione: isolante; impiego: interruttore SPECIFICHE TECNICHE: elevata resistenza meccanica | 1 cad | 1105.54 | 873.95 | 0 | RM.76.10.12.Za000.1255.a | Interruttore di materiale generico; geometria: scatolato; impiego: civile; tensione di esercizio [V] = 400 ¦ frequenza [Hz] = 50 ¦ potere d'interruzione [kA] = 36 ¦ corrente nominale [A] = 100; n° poli [-] = 3. Componenti: sganciatore elettronico, scatola. Incluso: leva frontale, segnalatore aperto/chiuso SPECIFICHE TECNICHE: azione di sgancio automatico, manovra manuale indipendente con leva frontale, esecuzione fissa con attacchi anteriori | RM1 Sganciatore elettronico di materiale generico; impiego: interruttore SPECIFICHE TECNICHE: tipologia LSI RM1 Scatola; funzione: isolante; impiego: interruttore SPECIFICHE TECNICHE: elevata resistenza meccanica | RISORSA MATERIALE | IMPIANTI ELETTRICI TERMINALI | PRODOTTI | INTERRUTTORE | MATERIALE GENERICO | [6 empty] | ME.03.040.0160.a | Interruttore con sganciatori elettronici tipo LSI, conforme norme CEI-EN 60947-2, in scatola isolante di elevata resistenza meccanica, manovra manuale indipendente con leva frontale e segnalazione aperto/chiuso e intervento sganciatori; tensione di esercizio 400V - 50Hz esecuzione fissa con attacchi anteriori, potere d'interruzione 36 KA, nelle tipologie: - 3P In 100 A | nd | nd | [9 empty] | RM.73.15.30.Za000.0005.- - RM.71.10.35.Za001.2515.- - | 1 | cad | nd | nd - | civile - | materiale generico | corrente nominale [A] = 100.0 nd nd nd - frequenza [Hz] = 50.0 nd nd nd - tensione di esercizio [V] = 400.0 nd nd nd - potere d'interruzione [kA] = 36.0 nd nd nd - | n° poli [-] = 3.0 nd nd nd - |  | scatolato - | nd - | azione di sgancio automatico, manovra manuale indipendente con leva frontale, esecuzione fissa con attacchi anteriori | nd - | nd - | nd - | nd | nd - | NO |  |  |  |  | nd |  |  |  |  | nd | nd | nd |  | nd | nd | nd | leva frontale, segnalatore aperto/chiuso | nd | nd | NO | NO
LOM251.RM.76.10.12.Za000.1255.b | Interruttore di materiale generico; geometria: scatolato; impiego: civile; tensione di esercizio [V] = 400 ¦ frequenza [Hz] = 50 ¦ potere d'interruzione [kA] = 36 ¦ corrente nominale [A] = 160; n° poli [-] = 3. Componenti: sganciatore elettronico, scatola. Incluso: leva frontale, segnalatore aperto/chiuso SPECIFICHE TECNICHE: azione di sgancio automatico, manovra manuale indipendente con leva frontale, esecuzione fissa con attacchi anteriori RM1 Sganciatore elettronico di materiale generico; impiego: interruttore SPECIFICHE TECNICHE: tipologia LSI RM1 Scatola; funzione: isolante; impiego: interruttore SPECIFICHE TECNICHE: elevata resistenza meccanica | 1 cad | 1229.56 | 971.98 | 0 | RM.76.10.12.Za000.1255.b | Interruttore di materiale generico; geometria: scatolato; impiego: civile; tensione di esercizio [V] = 400 ¦ frequenza [Hz] = 50 ¦ potere d'interruzione [kA] = 36 ¦ corrente nominale [A] = 160; n° poli [-] = 3. Componenti: sganciatore elettronico, scatola. Incluso: leva frontale, segnalatore aperto/chiuso SPECIFICHE TECNICHE: azione di sgancio automatico, manovra manuale indipendente con leva frontale, esecuzione fissa con attacchi anteriori | RM1 Sganciatore elettronico di materiale generico; impiego: interruttore SPECIFICHE TECNICHE: tipologia LSI RM1 Scatola; funzione: isolante; impiego: interruttore SPECIFICHE TECNICHE: elevata resistenza meccanica | RISORSA MATERIALE | IMPIANTI ELETTRICI TERMINALI | PRODOTTI | INTERRUTTORE | MATERIALE GENERICO | [6 empty] | ME.03.040.0160.b | Interruttore con sganciatori elettronici tipo LSI, conforme norme CEI-EN 60947-2, in scatola isolante di elevata resistenza meccanica, manovra manuale indipendente con leva frontale e segnalazione aperto/chiuso e intervento sganciatori; tensione di esercizio 400V - 50Hz esecuzione fissa con attacchi anteriori, potere d'interruzione 36 KA, nelle tipologie: - 3P In 160 A | nd | nd | [9 empty] | RM.73.15.30.Za000.0005.- - RM.71.10.35.Za001.2515.- - | 1 | cad | nd | nd - | civile - | materiale generico | potere d'interruzione [kA] = 36.0 nd nd nd - frequenza [Hz] = 50.0 nd nd nd - corrente nominale [A] = 160.0 nd nd nd - tensione di esercizio [V] = 400.0 nd nd nd - | n° poli [-] = 3.0 nd nd nd - |  | scatolato - | nd - | azione di sgancio automatico, manovra manuale indipendente con leva frontale, esecuzione fissa con attacchi anteriori | nd - | nd - | nd - | nd | nd - | NO |  |  |  |  | nd |  |  |  |  | nd | nd | nd |  | nd | nd | nd | leva frontale, segnalatore aperto/chiuso | nd | nd | NO | NO
LOM251.RM.76.10.12.Za000.1255.c | Interruttore di materiale generico; geometria: scatolato; impiego: civile; tensione di esercizio [V] = 400 ¦ frequenza [Hz] = 50 ¦ potere d'interruzione [kA] = 36 ¦ corrente nominale [A] = 250; n° poli [-] = 3. Componenti: sganciatore elettronico, scatola. Incluso: leva frontale, segnalatore aperto/chiuso SPECIFICHE TECNICHE: azione di sgancio automatico, manovra manuale indipendente con leva frontale, esecuzione fissa con attacchi anteriori RM1 Sganciatore elettronico di materiale generico; impiego: interruttore SPECIFICHE TECNICHE: tipologia LSI RM1 Scatola; funzione: isolante; impiego: interruttore SPECIFICHE TECNICHE: elevata resistenza meccanica | 1 cad | 1374.22 | 1086.34 | 0 | RM.76.10.12.Za000.1255.c | Interruttore di materiale generico; geometria: scatolato; impiego: civile; tensione di esercizio [V] = 400 ¦ frequenza [Hz] = 50 ¦ potere d'interruzione [kA] = 36 ¦ corrente nominale [A] = 250; n° poli [-] = 3. Componenti: sganciatore elettronico, scatola. Incluso: leva frontale, segnalatore aperto/chiuso SPECIFICHE TECNICHE: azione di sgancio automatico, manovra manuale indipendente con leva frontale, esecuzione fissa con attacchi anteriori | RM1 Sganciatore elettronico di materiale generico; impiego: interruttore SPECIFICHE TECNICHE: tipologia LSI RM1 Scatola; funzione: isolante; impiego: interruttore SPECIFICHE TECNICHE: elevata resistenza meccanica | RISORSA MATERIALE | IMPIANTI ELETTRICI TERMINALI | PRODOTTI | INTERRUTTORE | MATERIALE GENERICO | [6 empty] | ME.03.040.0160.c | Interruttore con sganciatori elettronici tipo LSI, conforme norme CEI-EN 60947-2, in scatola isolante di elevata resistenza meccanica, manovra manuale indipendente con leva frontale e segnalazione aperto/chiuso e intervento sganciatori; tensione di esercizio 400V - 50Hz esecuzione fissa con attacchi anteriori, potere d'interruzione 36 KA, nelle tipologie: - 3P In 250 A | nd | nd | [9 empty] | RM.73.15.30.Za000.0005.- - RM.71.10.35.Za001.2515.- - | 1 | cad | nd | nd - | civile - | materiale generico | frequenza [Hz] = 50.0 nd nd nd - potere d'interruzione [kA] = 36.0 nd nd nd - corrente nominale [A] = 250.0 nd nd nd - tensione di esercizio [V] = 400.0 nd nd nd - | n° poli [-] = 3.0 nd nd nd - |  | scatolato - | nd - | azione di sgancio automatico, manovra manuale indipendente con leva frontale, esecuzione fissa con attacchi anteriori | nd - | nd - | nd - | nd | nd - | NO |  |  |  |  | nd |  |  |  |  | nd | nd | nd |  | nd | nd | nd | leva frontale, segnalatore aperto/chiuso | nd | nd | NO | NO
LOM251.RM.76.10.12.Za000.1255.d | Interruttore di materiale generico; geometria: scatolato; impiego: civile; tensione di esercizio [V] = 400 ¦ frequenza [Hz] = 50 ¦ potere d'interruzione [kA] = 36 ¦ corrente nominale [A] = 100; n° poli [-] = 4. Componenti: sganciatore elettronico, scatola. Incluso: leva frontale, segnalatore aperto/chiuso SPECIFICHE TECNICHE: azione di sgancio automatico, manovra manuale indipendente con leva frontale, esecuzione fissa con attacchi anteriori RM1 Sganciatore elettronico di materiale generico; impiego: interruttore SPECIFICHE TECNICHE: tipologia LSI RM1 Scatola; funzione: isolante; impiego: interruttore SPECIFICHE TECNICHE: elevata resistenza meccanica | 1 cad | 1250.18 | 988.29 | 0 | RM.76.10.12.Za000.1255.d | Interruttore di materiale generico; geometria: scatolato; impiego: civile; tensione di esercizio [V] = 400 ¦ frequenza [Hz] = 50 ¦ potere d'interruzione [kA] = 36 ¦ corrente nominale [A] = 100; n° poli [-] = 4. Componenti: sganciatore elettronico, scatola. Incluso: leva frontale, segnalatore aperto/chiuso SPECIFICHE TECNICHE: azione di sgancio automatico, manovra manuale indipendente con leva frontale, esecuzione fissa con attacchi anteriori | RM1 Sganciatore elettronico di materiale generico; impiego: interruttore SPECIFICHE TECNICHE: tipologia LSI RM1 Scatola; funzione: isolante; impiego: interruttore SPECIFICHE TECNICHE: elevata resistenza meccanica | RISORSA MATERIALE | IMPIANTI ELETTRICI TERMINALI | PRODOTTI | INTERRUTTORE | MATERIALE GENERICO | [6 empty] | ME.03.040.0160.d | Interruttore con sganciatori elettronici tipo LSI, conforme norme CEI-EN 60947-2, in scatola isolante di elevata resistenza meccanica, manovra manuale indipendente con leva frontale e segnalazione aperto/chiuso e intervento sganciatori; tensione di esercizio 400V - 50Hz esecuzione fissa con attacchi anteriori, potere d'interruzione 36 KA, nelle tipologie: - 4P In 100 A | nd | nd | [9 empty] | RM.73.15.30.Za000.0005.- - RM.71.10.35.Za001.2515.- - | 1 | cad | nd | nd - | civile - | materiale generico | corrente nominale [A] = 100.0 nd nd nd - frequenza [Hz] = 50.0 nd nd nd - tensione di esercizio [V] = 400.0 nd nd nd - potere d'interruzione [kA] = 36.0 nd nd nd - | n° poli [-] = 4.0 nd nd nd - |  | scatolato - | nd - | azione di sgancio automatico, manovra manuale indipendente con leva frontale, esecuzione fissa con attacchi anteriori | nd - | nd - | nd - | nd | nd - | NO |  |  |  |  | nd |  |  |  |  | nd | nd | nd |  | nd | nd | nd | leva frontale, segnalatore aperto/chiuso | nd | nd | NO | NO
LOM251.RM.76.10.12.Za000.1255.e | Interruttore di materiale generico; geometria: scatolato; impiego: civile; tensione di esercizio [V] = 400 ¦ frequenza [Hz] = 50 ¦ potere d'interruzione [kA] = 36 ¦ corrente nominale [A] = 160; n° poli [-] = 4. Componenti: sganciatore elettronico, scatola. Incluso: leva frontale, segnalatore aperto/chiuso SPECIFICHE TECNICHE: azione di sgancio automatico, manovra manuale indipendente con leva frontale, esecuzione fissa con attacchi anteriori RM1 Sganciatore elettronico di materiale generico; impiego: interruttore SPECIFICHE TECNICHE: tipologia LSI RM1 Scatola; funzione: isolante; impiego: interruttore SPECIFICHE TECNICHE: elevata resistenza meccanica | 1 cad | 1374.22 | 1086.34 | 0 | RM.76.10.12.Za000.1255.e | Interruttore di materiale generico; geometria: scatolato; impiego: civile; tensione di esercizio [V] = 400 ¦ frequenza [Hz] = 50 ¦ potere d'interruzione [kA] = 36 ¦ corrente nominale [A] = 160; n° poli [-] = 4. Componenti: sganciatore elettronico, scatola. Incluso: leva frontale, segnalatore aperto/chiuso SPECIFICHE TECNICHE: azione di sgancio automatico, manovra manuale indipendente con leva frontale, esecuzione fissa con attacchi anteriori | RM1 Sganciatore elettronico di materiale generico; impiego: interruttore SPECIFICHE TECNICHE: tipologia LSI RM1 Scatola; funzione: isolante; impiego: interruttore SPECIFICHE TECNICHE: elevata resistenza meccanica | RISORSA MATERIALE | IMPIANTI ELETTRICI TERMINALI | PRODOTTI | INTERRUTTORE | MATERIALE GENERICO | [6 empty] | ME.03.040.0160.e | Interruttore con sganciatori elettronici tipo LSI, conforme norme CEI-EN 60947-2, in scatola isolante di elevata resistenza meccanica, manovra manuale indipendente con leva frontale e segnalazione aperto/chiuso e intervento sganciatori; tensione di esercizio 400V - 50Hz esecuzione fissa con attacchi anteriori, potere d'interruzione 36 KA, nelle tipologie: - 4P In 160 A | nd | nd | [9 empty] | RM.73.15.30.Za000.0005.- - RM.71.10.35.Za001.2515.- - | 1 | cad | nd | nd - | civile - | materiale generico | frequenza [Hz] = 50.0 nd nd nd - corrente nominale [A] = 160.0 nd nd nd - potere d'interruzione [kA] = 36.0 nd nd nd - tensione di esercizio [V] = 400.0 nd nd nd - | n° poli [-] = 4.0 nd nd nd - |  | scatolato - | nd - | azione di sgancio automatico, manovra manuale indipendente con leva frontale, esecuzione fissa con attacchi anteriori | nd - | nd - | nd - | nd | nd - | NO |  |  |  |  | nd |  |  |  |  | nd | nd | nd |  | nd | nd | nd | leva frontale, segnalatore aperto/chiuso | nd | nd | NO | NO
LOM251.RM.76.10.12.Za000.1255.f | Interruttore di materiale generico; geometria: scatolato; impiego: civile; tensione di esercizio [V] = 400 ¦ frequenza [Hz] = 50 ¦ potere d'interruzione [kA] = 36 ¦ corrente nominale [A] = 250; n° poli [-] = 4. Componenti: sganciatore elettronico, scatola. Incluso: leva frontale, segnalatore aperto/chiuso SPECIFICHE TECNICHE: azione di sgancio automatico, manovra manuale indipendente con leva frontale, esecuzione fissa con attacchi anteriori RM1 Sganciatore elettronico di materiale generico; impiego: interruttore SPECIFICHE TECNICHE: tipologia LSI RM1 Scatola; funzione: isolante; impiego: interruttore SPECIFICHE TECNICHE: elevata resistenza meccanica | 1 cad | 1570.51 | 1241.51 | 0 | RM.76.10.12.Za000.1255.f | Interruttore di materiale generico; geometria: scatolato; impiego: civile; tensione di esercizio [V] = 400 ¦ frequenza [Hz] = 50 ¦ potere d'interruzione [kA] = 36 ¦ corrente nominale [A] = 250; n° poli [-] = 4. Componenti: sganciatore elettronico, scatola. Incluso: leva frontale, segnalatore aperto/chiuso SPECIFICHE TECNICHE: azione di sgancio automatico, manovra manuale indipendente con leva frontale, esecuzione fissa con attacchi anteriori | RM1 Sganciatore elettronico di materiale generico; impiego: interruttore SPECIFICHE TECNICHE: tipologia LSI RM1 Scatola; funzione: isolante; impiego: interruttore SPECIFICHE TECNICHE: elevata resistenza meccanica | RISORSA MATERIALE | IMPIANTI ELETTRICI TERMINALI | PRODOTTI | INTERRUTTORE | MATERIALE GENERICO | [6 empty] | ME.03.040.0160.f | Interruttore con sganciatori elettronici tipo LSI, conforme norme CEI-EN 60947-2, in scatola isolante di elevata resistenza meccanica, manovra manuale indipendente con leva frontale e segnalazione aperto/chiuso e intervento sganciatori; tensione di esercizio 400V - 50Hz esecuzione fissa con attacchi anteriori, potere d'interruzione 36 KA, nelle tipologie: - 4P In 250 A | nd | nd | [9 empty] | RM.73.15.30.Za000.0005.- - RM.71.10.35.Za001.2515.- - | 1 | cad | nd | nd - | civile - | materiale generico | corrente nominale [A] = 250.0 nd nd nd - tensione di esercizio [V] = 400.0 nd nd nd - frequenza [Hz] = 50.0 nd nd nd - potere d'interruzione [kA] = 36.0 nd nd nd - | n° poli [-] = 4.0 nd nd nd - |  | scatolato - | nd - | azione di sgancio automatico, manovra manuale indipendente con leva frontale, esecuzione fissa con attacchi anteriori | nd - | nd - | nd - | nd | nd - | NO |  |  |  |  | nd |  |  |  |  | nd | nd | nd |  | nd | nd | nd | leva frontale, segnalatore aperto/chiuso | nd | nd | NO | NO
LOM251.RM.76.10.12.Za000.1260.a | Interruttore di materiale generico; geometria: scatolato; impiego: civile; tensione di esercizio [V] = 400 ¦ frequenza [Hz] = 50 ¦ potere d'interruzione [kA] = 65 ¦ corrente nominale [A] = 100; n° poli [-] = 3. Componenti: sganciatore elettronico, scatola. Incluso: leva frontale, segnalatore aperto/chiuso SPECIFICHE TECNICHE: azione di sgancio automatico, manovra manuale indipendente con leva frontale, esecuzione fissa con attacchi anteriori RM1 Sganciatore elettronico di materiale generico; impiego: interruttore SPECIFICHE TECNICHE: tipologia LI RM1 Scatola; funzione: isolante; impiego: interruttore SPECIFICHE TECNICHE: elevata resistenza meccanica | 1 cad | 800.73 | 632.99 | 0 | RM.76.10.12.Za000.1260.a | Interruttore di materiale generico; geometria: scatolato; impiego: civile; tensione di esercizio [V] = 400 ¦ frequenza [Hz] = 50 ¦ potere d'interruzione [kA] = 65 ¦ corrente nominale [A] = 100; n° poli [-] = 3. Componenti: sganciatore elettronico, scatola. Incluso: leva frontale, segnalatore aperto/chiuso SPECIFICHE TECNICHE: azione di sgancio automatico, manovra manuale indipendente con leva frontale, esecuzione fissa con attacchi anteriori | RM1 Sganciatore elettronico di materiale generico; impiego: interruttore SPECIFICHE TECNICHE: tipologia LI RM1 Scatola; funzione: isolante; impiego: interruttore SPECIFICHE TECNICHE: elevata resistenza meccanica | RISORSA MATERIALE | IMPIANTI ELETTRICI TERMINALI | PRODOTTI | INTERRUTTORE | MATERIALE GENERICO | [6 empty] | ME.03.040.0170.a | Interruttore con sganciatori elettronici tipo LI, conforme norme CEI-EN 60947-2, in scatola isolante di elevata resistenza meccanica, manovra manuale indipendente con leva frontale e segnalazione aperto/chiuso e intervento sganciatori; tensione di esercizio 400V - 50Hz esecuzione fissa con attacchi anteriori, potere d'interruzione 65 KA, nelle tipologie: - 3P In 100 A | nd | nd | [9 empty] | RM.73.15.30.Za000.0000.- - RM.71.10.35.Za001.2515.- - | 1 | cad | nd | nd - | civile - | materiale generico | corrente nominale [A] = 100.0 nd nd nd - potere d'interruzione [kA] = 65.0 nd nd nd - tensione di esercizio [V] = 400.0 nd nd nd - frequenza [Hz] = 50.0 nd nd nd - | n° poli [-] = 3.0 nd nd nd - |  | scatolato - | nd - | azione di sgancio automatico, manovra manuale indipendente con leva frontale, esecuzione fissa con attacchi anteriori | nd - | nd - | nd - | nd | nd - | NO |  |  |  |  | nd |  |  |  |  | nd | nd | nd |  | nd | nd | nd | leva frontale, segnalatore aperto/chiuso | nd | nd | NO | NO
LOM251.RM.76.10.12.Za000.1260.b | Interruttore di materiale generico; geometria: scatolato; impiego: civile; tensione di esercizio [V] = 400 ¦ frequenza [Hz] = 50 ¦ potere d'interruzione [kA] = 65 ¦ corrente nominale [A] = 160; n° poli [-] = 3. Componenti: sganciatore elettronico, scatola. Incluso: leva frontale, segnalatore aperto/chiuso SPECIFICHE TECNICHE: azione di sgancio automatico, manovra manuale indipendente con leva frontale, esecuzione fissa con attacchi anteriori RM1 Sganciatore elettronico di materiale generico; impiego: interruttore SPECIFICHE TECNICHE: tipologia LI RM1 Scatola; funzione: isolante; impiego: interruttore SPECIFICHE TECNICHE: elevata resistenza meccanica | 1 cad | 874.1 | 690.99 | 0 | RM.76.10.12.Za000.1260.b | Interruttore di materiale generico; geometria: scatolato; impiego: civile; tensione di esercizio [V] = 400 ¦ frequenza [Hz] = 50 ¦ potere d'interruzione [kA] = 65 ¦ corrente nominale [A] = 160; n° poli [-] = 3. Componenti: sganciatore elettronico, scatola. Incluso: leva frontale, segnalatore aperto/chiuso SPECIFICHE TECNICHE: azione di sgancio automatico, manovra manuale indipendente con leva frontale, esecuzione fissa con attacchi anteriori | RM1 Sganciatore elettronico di materiale generico; impiego: interruttore SPECIFICHE TECNICHE: tipologia LI RM1 Scatola; funzione: isolante; impiego: interruttore SPECIFICHE TECNICHE: elevata resistenza meccanica | RISORSA MATERIALE | IMPIANTI ELETTRICI TERMINALI | PRODOTTI | INTERRUTTORE | MATERIALE GENERICO | [6 empty] | ME.03.040.0170.b | Interruttore con sganciatori elettronici tipo LI, conforme norme CEI-EN 60947-2, in scatola isolante di elevata resistenza meccanica, manovra manuale indipendente con leva frontale e segnalazione aperto/chiuso e intervento sganciatori; tensione di esercizio 400V - 50Hz esecuzione fissa con attacchi anteriori, potere d'interruzione 65 KA, nelle tipologie: - 3P In 160 A | nd | nd | [9 empty] | RM.73.15.30.Za000.0000.- - RM.71.10.35.Za001.2515.- - | 1 | cad | nd | nd - | civile - | materiale generico | corrente nominale [A] = 160.0 nd nd nd - frequenza [Hz] = 50.0 nd nd nd - potere d'interruzione [kA] = 65.0 nd nd nd - tensione di esercizio [V] = 400.0 nd nd nd - | n° poli [-] = 3.0 nd nd nd - |  | scatolato - | nd - | azione di sgancio automatico, manovra manuale indipendente con leva frontale, esecuzione fissa con attacchi anteriori | nd - | nd - | nd - | nd | nd - | NO |  |  |  |  | nd |  |  |  |  | nd | nd | nd |  | nd | nd | nd | leva frontale, segnalatore aperto/chiuso | nd | nd | NO | NO
LOM251.RM.76.10.12.Za000.1260.c | Interruttore di materiale generico; geometria: scatolato; impiego: civile; tensione di esercizio [V] = 400 ¦ frequenza [Hz] = 50 ¦ potere d'interruzione [kA] = 65 ¦ corrente nominale [A] = 250; n° poli [-] = 3. Componenti: sganciatore elettronico, scatola. Incluso: leva frontale, segnalatore aperto/chiuso SPECIFICHE TECNICHE: azione di sgancio automatico, manovra manuale indipendente con leva frontale, esecuzione fissa con attacchi anteriori RM1 Sganciatore elettronico di materiale generico; impiego: interruttore SPECIFICHE TECNICHE: tipologia LI RM1 Scatola; funzione: isolante; impiego: interruttore SPECIFICHE TECNICHE: elevata resistenza meccanica | 1 cad | 1009.47 | 798 | 0 | RM.76.10.12.Za000.1260.c | Interruttore di materiale generico; geometria: scatolato; impiego: civile; tensione di esercizio [V] = 400 ¦ frequenza [Hz] = 50 ¦ potere d'interruzione [kA] = 65 ¦ corrente nominale [A] = 250; n° poli [-] = 3. Componenti: sganciatore elettronico, scatola. Incluso: leva frontale, segnalatore aperto/chiuso SPECIFICHE TECNICHE: azione di sgancio automatico, manovra manuale indipendente con leva frontale, esecuzione fissa con attacchi anteriori | RM1 Sganciatore elettronico di materiale generico; impiego: interruttore SPECIFICHE TECNICHE: tipologia LI RM1 Scatola; funzione: isolante; impiego: interruttore SPECIFICHE TECNICHE: elevata resistenza meccanica | RISORSA MATERIALE | IMPIANTI ELETTRICI TERMINALI | PRODOTTI | INTERRUTTORE | MATERIALE GENERICO | [6 empty] | ME.03.040.0170.c | Interruttore con sganciatori elettronici tipo LI, conforme norme CEI-EN 60947-2, in scatola isolante di elevata resistenza meccanica, manovra manuale indipendente con leva frontale e segnalazione aperto/chiuso e intervento sganciatori; tensione di esercizio 400V - 50Hz esecuzione fissa con attacchi anteriori, potere d'interruzione 65 KA, nelle tipologie: - 3P In 250 A | nd | nd | [9 empty] | RM.73.15.30.Za000.0000.- - RM.71.10.35.Za001.2515.- - | 1 | cad | nd | nd - | civile - | materiale generico | corrente nominale [A] = 250.0 nd nd nd - frequenza [Hz] = 50.0 nd nd nd - tensione di esercizio [V] = 400.0 nd nd nd - potere d'interruzione [kA] = 65.0 nd nd nd - | n° poli [-] = 3.0 nd nd nd - |  | scatolato - | nd - | azione di sgancio automatico, manovra manuale indipendente con leva frontale, esecuzione fissa con attacchi anteriori | nd - | nd - | nd - | nd | nd - | NO |  |  |  |  | nd |  |  |  |  | nd | nd | nd |  | nd | nd | nd | leva frontale, segnalatore aperto/chiuso | nd | nd | NO | NO
LOM251.RM.76.10.12.Za000.1260.d | Interruttore di materiale generico; geometria: scatolato; impiego: civile; tensione di esercizio [V] = 400 ¦ frequenza [Hz] = 50 ¦ potere d'interruzione [kA] = 65 ¦ corrente nominale [A] = 100; n° poli [-] = 4. Componenti: sganciatore elettronico, scatola. Incluso: leva frontale, segnalatore aperto/chiuso SPECIFICHE TECNICHE: azione di sgancio automatico, manovra manuale indipendente con leva frontale, esecuzione fissa con attacchi anteriori RM1 Sganciatore elettronico di materiale generico; impiego: interruttore SPECIFICHE TECNICHE: tipologia LI RM1 Scatola; funzione: isolante; impiego: interruttore SPECIFICHE TECNICHE: elevata resistenza meccanica | 1 cad | 1024.98 | 810.26 | 0 | RM.76.10.12.Za000.1260.d | Interruttore di materiale generico; geometria: scatolato; impiego: civile; tensione di esercizio [V] = 400 ¦ frequenza [Hz] = 50 ¦ potere d'interruzione [kA] = 65 ¦ corrente nominale [A] = 100; n° poli [-] = 4. Componenti: sganciatore elettronico, scatola. Incluso: leva frontale, segnalatore aperto/chiuso SPECIFICHE TECNICHE: azione di sgancio automatico, manovra manuale indipendente con leva frontale, esecuzione fissa con attacchi anteriori | RM1 Sganciatore elettronico di materiale generico; impiego: interruttore SPECIFICHE TECNICHE: tipologia LI RM1 Scatola; funzione: isolante; impiego: interruttore SPECIFICHE TECNICHE: elevata resistenza meccanica | RISORSA MATERIALE | IMPIANTI ELETTRICI TERMINALI | PRODOTTI | INTERRUTTORE | MATERIALE GENERICO | [6 empty] | ME.03.040.0170.d | Interruttore con sganciatori elettronici tipo LI, conforme norme CEI-EN 60947-2, in scatola isolante di elevata resistenza meccanica, manovra manuale indipendente con leva frontale e segnalazione aperto/chiuso e intervento sganciatori; tensione di esercizio 400V - 50Hz esecuzione fissa con attacchi anteriori, potere d'interruzione 65 KA, nelle tipologie: - 4P In 100 A | nd | nd | [9 empty] | RM.73.15.30.Za000.0000.- - RM.71.10.35.Za001.2515.- - | 1 | cad | nd | nd - | civile - | materiale generico | frequenza [Hz] = 50.0 nd nd nd - tensione di esercizio [V] = 400.0 nd nd nd - corrente nominale [A] = 100.0 nd nd nd - potere d'interruzione [kA] = 65.0 nd nd nd - | n° poli [-] = 4.0 nd nd nd - |  | scatolato - | nd - | azione di sgancio automatico, manovra manuale indipendente con leva frontale, esecuzione fissa con attacchi anteriori | nd - | nd - | nd - | nd | nd - | NO |  |  |  |  | nd |  |  |  |  | nd | nd | nd |  | nd | nd | nd | leva frontale, segnalatore aperto/chiuso | nd | nd | NO | NO
LOM251.RM.76.10.12.Za000.1260.e | Interruttore di materiale generico; geometria: scatolato; impiego: civile; tensione di esercizio [V] = 400 ¦ frequenza [Hz] = 50 ¦ potere d'interruzione [kA] = 65 ¦ corrente nominale [A] = 160; n° poli [-] = 4. Componenti: sganciatore elettronico, scatola. Incluso: leva frontale, segnalatore aperto/chiuso SPECIFICHE TECNICHE: azione di sgancio automatico, manovra manuale indipendente con leva frontale, esecuzione fissa con attacchi anteriori RM1 Sganciatore elettronico di materiale generico; impiego: interruttore SPECIFICHE TECNICHE: tipologia LI RM1 Scatola; funzione: isolante; impiego: interruttore SPECIFICHE TECNICHE: elevata resistenza meccanica | 1 cad | 1115.88 | 882.12 | 0 | RM.76.10.12.Za000.1260.e | Interruttore di materiale generico; geometria: scatolato; impiego: civile; tensione di esercizio [V] = 400 ¦ frequenza [Hz] = 50 ¦ potere d'interruzione [kA] = 65 ¦ corrente nominale [A] = 160; n° poli [-] = 4. Componenti: sganciatore elettronico, scatola. Incluso: leva frontale, segnalatore aperto/chiuso SPECIFICHE TECNICHE: azione di sgancio automatico, manovra manuale indipendente con leva frontale, esecuzione fissa con attacchi anteriori | RM1 Sganciatore elettronico di materiale generico; impiego: interruttore SPECIFICHE TECNICHE: tipologia LI RM1 Scatola; funzione: isolante; impiego: interruttore SPECIFICHE TECNICHE: elevata resistenza meccanica | RISORSA MATERIALE | IMPIANTI ELETTRICI TERMINALI | PRODOTTI | INTERRUTTORE | MATERIALE GENERICO | [6 empty] | ME.03.040.0170.e | Interruttore con sganciatori elettronici tipo LI, conforme norme CEI-EN 60947-2, in scatola isolante di elevata resistenza meccanica, manovra manuale indipendente con leva frontale e segnalazione aperto/chiuso e intervento sganciatori; tensione di esercizio 400V - 50Hz esecuzione fissa con attacchi anteriori, potere d'interruzione 65 KA, nelle tipologie: - 4P In 160 A | nd | nd | [9 empty] | RM.73.15.30.Za000.0000.- - RM.71.10.35.Za001.2515.- - | 1 | cad | nd | nd - | civile - | materiale generico | tensione di esercizio [V] = 400.0 nd nd nd - potere d'interruzione [kA] = 65.0 nd nd nd - frequenza [Hz] = 50.0 nd nd nd - corrente nominale [A] = 160.0 nd nd nd - | n° poli [-] = 4.0 nd nd nd - |  | scatolato - | nd - | azione di sgancio automatico, manovra manuale indipendente con leva frontale, esecuzione fissa con attacchi anteriori | nd - | nd - | nd - | nd | nd - | NO |  |  |  |  | nd |  |  |  |  | nd | nd | nd |  | nd | nd | nd | leva frontale, segnalatore aperto/chiuso | nd | nd | NO | NO
LOM251.RM.76.10.12.Za000.1260.f | Interruttore di materiale generico; geometria: scatolato; impiego: civile; tensione di esercizio [V] = 400 ¦ frequenza [Hz] = 50 ¦ potere d'interruzione [kA] = 65 ¦ corrente nominale [A] = 250; n° poli [-] = 4. Componenti: sganciatore elettronico, scatola. Incluso: leva frontale, segnalatore aperto/chiuso SPECIFICHE TECNICHE: azione di sgancio automatico, manovra manuale indipendente con leva frontale, esecuzione fissa con attacchi anteriori RM1 Sganciatore elettronico di materiale generico; impiego: interruttore SPECIFICHE TECNICHE: tipologia LI RM1 Scatola; funzione: isolante; impiego: interruttore SPECIFICHE TECNICHE: elevata resistenza meccanica | 1 cad | 1260.56 | 996.49 | 0 | RM.76.10.12.Za000.1260.f | Interruttore di materiale generico; geometria: scatolato; impiego: civile; tensione di esercizio [V] = 400 ¦ frequenza [Hz] = 50 ¦ potere d'interruzione [kA] = 65 ¦ corrente nominale [A] = 250; n° poli [-] = 4. Componenti: sganciatore elettronico, scatola. Incluso: leva frontale, segnalatore aperto/chiuso SPECIFICHE TECNICHE: azione di sgancio automatico, manovra manuale indipendente con leva frontale, esecuzione fissa con attacchi anteriori | RM1 Sganciatore elettronico di materiale generico; impiego: interruttore SPECIFICHE TECNICHE: tipologia LI RM1 Scatola; funzione: isolante; impiego: interruttore SPECIFICHE TECNICHE: elevata resistenza meccanica | RISORSA MATERIALE | IMPIANTI ELETTRICI TERMINALI | PRODOTTI | INTERRUTTORE | MATERIALE GENERICO | [6 empty] | ME.03.040.0170.f | Interruttore con sganciatori elettronici tipo LI, conforme norme CEI-EN 60947-2, in scatola isolante di elevata resistenza meccanica, manovra manuale indipendente con leva frontale e segnalazione aperto/chiuso e intervento sganciatori; tensione di esercizio 400V - 50Hz esecuzione fissa con attacchi anteriori, potere d'interruzione 65 KA, nelle tipologie: - 4P In 250 A | nd | nd | [9 empty] | RM.73.15.30.Za000.0000.- - RM.71.10.35.Za001.2515.- - | 1 | cad | nd | nd - | civile - | materiale generico | corrente nominale [A] = 250.0 nd nd nd - tensione di esercizio [V] = 400.0 nd nd nd - frequenza [Hz] = 50.0 nd nd nd - potere d'interruzione [kA] = 65.0 nd nd nd - | n° poli [-] = 4.0 nd nd nd - |  | scatolato - | nd - | azione di sgancio automatico, manovra manuale indipendente con leva frontale, esecuzione fissa con attacchi anteriori | nd - | nd - | nd - | nd | nd - | NO |  |  |  |  | nd |  |  |  |  | nd | nd | nd |  | nd | nd | nd | leva frontale, segnalatore aperto/chiuso | nd | nd | NO | NO
LOM251.RM.76.10.12.Za000.1265.a | Interruttore di materiale generico; geometria: scatolato; impiego: civile; tensione di esercizio [V] = 400 ¦ frequenza [Hz] = 50 ¦ potere d'interruzione [kA] = 65 ¦ corrente nominale [A] = 100; n° poli [-] = 3. Componenti: sganciatore elettronico, scatola. Incluso: leva frontale, segnalatore aperto/chiuso SPECIFICHE TECNICHE: azione di sgancio automatico, manovra manuale indipendente con leva frontale, esecuzione fissa con attacchi anteriori RM1 Sganciatore elettronico di materiale generico; impiego: interruttore SPECIFICHE TECNICHE: tipologia LSI RM1 Scatola; funzione: isolante; impiego: interruttore SPECIFICHE TECNICHE: elevata resistenza meccanica | 1 cad | 1394.88 | 1102.67 | 0 | RM.76.10.12.Za000.1265.a | Interruttore di materiale generico; geometria: scatolato; impiego: civile; tensione di esercizio [V] = 400 ¦ frequenza [Hz] = 50 ¦ potere d'interruzione [kA] = 65 ¦ corrente nominale [A] = 100; n° poli [-] = 3. Componenti: sganciatore elettronico, scatola. Incluso: leva frontale, segnalatore aperto/chiuso SPECIFICHE TECNICHE: azione di sgancio automatico, manovra manuale indipendente con leva frontale, esecuzione fissa con attacchi anteriori | RM1 Sganciatore elettronico di materiale generico; impiego: interruttore SPECIFICHE TECNICHE: tipologia LSI RM1 Scatola; funzione: isolante; impiego: interruttore SPECIFICHE TECNICHE: elevata resistenza meccanica | RISORSA MATERIALE | IMPIANTI ELETTRICI TERMINALI | PRODOTTI | INTERRUTTORE | MATERIALE GENERICO | [6 empty] | ME.03.040.0180.a | Interruttore con sganciatori elettronici tipo LSI, conforme norme CEI-EN 60947-2, in scatola isolante di elevata resistenza meccanica, manovra manuale indipendente con leva frontale e segnalazione aperto/chiuso e intervento sganciatori; tensione di esercizio 400V - 50Hz esecuzione fissa con attacchi anteriori, potere d'interruzione 65 KA, nelle tipologie: - 3P In 100 A | nd | nd | [9 empty] | RM.73.15.30.Za000.0005.- - RM.71.10.35.Za001.2515.- - | 1 | cad | nd | nd - | civile - | materiale generico | frequenza [Hz] = 50.0 nd nd nd - corrente nominale [A] = 100.0 nd nd nd - potere d'interruzione [kA] = 65.0 nd nd nd - tensione di esercizio [V] = 400.0 nd nd nd - | n° poli [-] = 3.0 nd nd nd - |  | scatolato - | nd - | azione di sgancio automatico, manovra manuale indipendente con leva frontale, esecuzione fissa con attacchi anteriori | nd - | nd - | nd - | nd | nd - | NO |  |  |  |  | nd |  |  |  |  | nd | nd | nd |  | nd | nd | nd | leva frontale, segnalatore aperto/chiuso | nd | nd | NO | NO
LOM251.RM.76.10.12.Za000.1265.b | Interruttore di materiale generico; geometria: scatolato; impiego: civile; tensione di esercizio [V] = 400 ¦ frequenza [Hz] = 50 ¦ potere d'interruzione [kA] = 65 ¦ corrente nominale [A] = 160; n° poli [-] = 3. Componenti: sganciatore elettronico, scatola. Incluso: leva frontale, segnalatore aperto/chiuso SPECIFICHE TECNICHE: azione di sgancio automatico, manovra manuale indipendente con leva frontale, esecuzione fissa con attacchi anteriori RM1 Sganciatore elettronico di materiale generico; impiego: interruttore SPECIFICHE TECNICHE: tipologia LSI RM1 Scatola; funzione: isolante; impiego: interruttore SPECIFICHE TECNICHE: elevata resistenza meccanica | 1 cad | 1467.2 | 1159.84 | 0 | RM.76.10.12.Za000.1265.b | Interruttore di materiale generico; geometria: scatolato; impiego: civile; tensione di esercizio [V] = 400 ¦ frequenza [Hz] = 50 ¦ potere d'interruzione [kA] = 65 ¦ corrente nominale [A] = 160; n° poli [-] = 3. Componenti: sganciatore elettronico, scatola. Incluso: leva frontale, segnalatore aperto/chiuso SPECIFICHE TECNICHE: azione di sgancio automatico, manovra manuale indipendente con leva frontale, esecuzione fissa con attacchi anteriori | RM1 Sganciatore elettronico di materiale generico; impiego: interruttore SPECIFICHE TECNICHE: tipologia LSI RM1 Scatola; funzione: isolante; impiego: interruttore SPECIFICHE TECNICHE: elevata resistenza meccanica | RISORSA MATERIALE | IMPIANTI ELETTRICI TERMINALI | PRODOTTI | INTERRUTTORE | MATERIALE GENERICO | [6 empty] | ME.03.040.0180.b | Interruttore con sganciatori elettronici tipo LSI, conforme norme CEI-EN 60947-2, in scatola isolante di elevata resistenza meccanica, manovra manuale indipendente con leva frontale e segnalazione aperto/chiuso e intervento sganciatori; tensione di esercizio 400V - 50Hz esecuzione fissa con attacchi anteriori, potere d'interruzione 65 KA, nelle tipologie: - 3P In 160 A | nd | nd | [9 empty] | RM.73.15.30.Za000.0005.- - RM.71.10.35.Za001.2515.- - | 1 | cad | nd | nd - | civile - | materiale generico | potere d'interruzione [kA] = 65.0 nd nd nd - frequenza [Hz] = 50.0 nd nd nd - corrente nominale [A] = 160.0 nd nd nd - tensione di esercizio [V] = 400.0 nd nd nd - | n° poli [-] = 3.0 nd nd nd - |  | scatolato - | nd - | azione di sgancio automatico, manovra manuale indipendente con leva frontale, esecuzione fissa con attacchi anteriori | nd - | nd - | nd - | nd | nd - | NO |  |  |  |  | nd |  |  |  |  | nd | nd | nd |  | nd | nd | nd | leva frontale, segnalatore aperto/chiuso | nd | nd | NO | NO
LOM251.RM.76.10.12.Za000.1265.c | Interruttore di materiale generico; geometria: scatolato; impiego: civile; tensione di esercizio [V] = 400 ¦ frequenza [Hz] = 50 ¦ potere d'interruzione [kA] = 65 ¦ corrente nominale [A] = 250; n° poli [-] = 3. Componenti: sganciatore elettronico, scatola. Incluso: leva frontale, segnalatore aperto/chiuso SPECIFICHE TECNICHE: azione di sgancio automatico, manovra manuale indipendente con leva frontale, esecuzione fissa con attacchi anteriori RM1 Sganciatore elettronico di materiale generico; impiego: interruttore SPECIFICHE TECNICHE: tipologia LSI RM1 Scatola; funzione: isolante; impiego: interruttore SPECIFICHE TECNICHE: elevata resistenza meccanica | 1 cad | 1601.5 | 1266.01 | 0 | RM.76.10.12.Za000.1265.c | Interruttore di materiale generico; geometria: scatolato; impiego: civile; tensione di esercizio [V] = 400 ¦ frequenza [Hz] = 50 ¦ potere d'interruzione [kA] = 65 ¦ corrente nominale [A] = 250; n° poli [-] = 3. Componenti: sganciatore elettronico, scatola. Incluso: leva frontale, segnalatore aperto/chiuso SPECIFICHE TECNICHE: azione di sgancio automatico, manovra manuale indipendente con leva frontale, esecuzione fissa con attacchi anteriori | RM1 Sganciatore elettronico di materiale generico; impiego: interruttore SPECIFICHE TECNICHE: tipologia LSI RM1 Scatola; funzione: isolante; impiego: interruttore SPECIFICHE TECNICHE: elevata resistenza meccanica | RISORSA MATERIALE | IMPIANTI ELETTRICI TERMINALI | PRODOTTI | INTERRUTTORE | MATERIALE GENERICO | [6 empty] | ME.03.040.0180.c | Interruttore con sganciatori elettronici tipo LSI, conforme norme CEI-EN 60947-2, in scatola isolante di elevata resistenza meccanica, manovra manuale indipendente con leva frontale e segnalazione aperto/chiuso e intervento sganciatori; tensione di esercizio 400V - 50Hz esecuzione fissa con attacchi anteriori, potere d'interruzione 65 KA, nelle tipologie: - 3P In 250 A | nd | nd | [9 empty] | RM.73.15.30.Za000.0005.- - RM.71.10.35.Za001.2515.- - | 1 | cad | nd | nd - | civile - | materiale generico | frequenza [Hz] = 50.0 nd nd nd - tensione di esercizio [V] = 400.0 nd nd nd - potere d'interruzione [kA] = 65.0 nd nd nd - corrente nominale [A] = 250.0 nd nd nd - | n° poli [-] = 3.0 nd nd nd - |  | scatolato - | nd - | azione di sgancio automatico, manovra manuale indipendente con leva frontale, esecuzione fissa con attacchi anteriori | nd - | nd - | nd - | nd | nd - | NO |  |  |  |  | nd |  |  |  |  | nd | nd | nd |  | nd | nd | nd | leva frontale, segnalatore aperto/chiuso | nd | nd | NO | NO
LOM251.RM.76.10.12.Za000.1265.d | Interruttore di materiale generico; geometria: scatolato; impiego: civile; tensione di esercizio [V] = 400 ¦ frequenza [Hz] = 50 ¦ potere d'interruzione [kA] = 65 ¦ corrente nominale [A] = 100; n° poli [-] = 4. Componenti: sganciatore elettronico, scatola. Incluso: leva frontale, segnalatore aperto/chiuso SPECIFICHE TECNICHE: azione di sgancio automatico, manovra manuale indipendente con leva frontale, esecuzione fissa con attacchi anteriori RM1 Sganciatore elettronico di materiale generico; impiego: interruttore SPECIFICHE TECNICHE: tipologia LSI RM1 Scatola; funzione: isolante; impiego: interruttore SPECIFICHE TECNICHE: elevata resistenza meccanica | 1 cad | 1622.18 | 1282.36 | 0 | RM.76.10.12.Za000.1265.d | Interruttore di materiale generico; geometria: scatolato; impiego: civile; tensione di esercizio [V] = 400 ¦ frequenza [Hz] = 50 ¦ potere d'interruzione [kA] = 65 ¦ corrente nominale [A] = 100; n° poli [-] = 4. Componenti: sganciatore elettronico, scatola. Incluso: leva frontale, segnalatore aperto/chiuso SPECIFICHE TECNICHE: azione di sgancio automatico, manovra manuale indipendente con leva frontale, esecuzione fissa con attacchi anteriori | RM1 Sganciatore elettronico di materiale generico; impiego: interruttore SPECIFICHE TECNICHE: tipologia LSI RM1 Scatola; funzione: isolante; impiego: interruttore SPECIFICHE TECNICHE: elevata resistenza meccanica | RISORSA MATERIALE | IMPIANTI ELETTRICI TERMINALI | PRODOTTI | INTERRUTTORE | MATERIALE GENERICO | [6 empty] | ME.03.040.0180.d | Interruttore con sganciatori elettronici tipo LSI, conforme norme CEI-EN 60947-2, in scatola isolante di elevata resistenza meccanica, manovra manuale indipendente con leva frontale e segnalazione aperto/chiuso e intervento sganciatori; tensione di esercizio 400V - 50Hz esecuzione fissa con attacchi anteriori, potere d'interruzione 65 KA, nelle tipologie: - 4P In 100 A | nd | nd | [9 empty] | RM.73.15.30.Za000.0005.- - RM.71.10.35.Za001.2515.- - | 1 | cad | nd | nd - | civile - | materiale generico | corrente nominale [A] = 100.0 nd nd nd - tensione di esercizio [V] = 400.0 nd nd nd - potere d'interruzione [kA] = 65.0 nd nd nd - frequenza [Hz] = 50.0 nd nd nd - | n° poli [-] = 4.0 nd nd nd - |  | scatolato - | nd - | azione di sgancio automatico, manovra manuale indipendente con leva frontale, esecuzione fissa con attacchi anteriori | nd - | nd - | nd - | nd | nd - | NO |  |  |  |  | nd |  |  |  |  | nd | nd | nd |  | nd | nd | nd | leva frontale, segnalatore aperto/chiuso | nd | nd | NO | NO
LOM251.RM.76.10.12.Za000.1265.e | Interruttore di materiale generico; geometria: scatolato; impiego: civile; tensione di esercizio [V] = 400 ¦ frequenza [Hz] = 50 ¦ potere d'interruzione [kA] = 65 ¦ corrente nominale [A] = 160; n° poli [-] = 4. Componenti: sganciatore elettronico, scatola. Incluso: leva frontale, segnalatore aperto/chiuso SPECIFICHE TECNICHE: azione di sgancio automatico, manovra manuale indipendente con leva frontale, esecuzione fissa con attacchi anteriori RM1 Sganciatore elettronico di materiale generico; impiego: interruttore SPECIFICHE TECNICHE: tipologia LSI RM1 Scatola; funzione: isolante; impiego: interruttore SPECIFICHE TECNICHE: elevata resistenza meccanica | 1 cad | 1704.82 | 1347.69 | 0 | RM.76.10.12.Za000.1265.e | Interruttore di materiale generico; geometria: scatolato; impiego: civile; tensione di esercizio [V] = 400 ¦ frequenza [Hz] = 50 ¦ potere d'interruzione [kA] = 65 ¦ corrente nominale [A] = 160; n° poli [-] = 4. Componenti: sganciatore elettronico, scatola. Incluso: leva frontale, segnalatore aperto/chiuso SPECIFICHE TECNICHE: azione di sgancio automatico, manovra manuale indipendente con leva frontale, esecuzione fissa con attacchi anteriori | RM1 Sganciatore elettronico di materiale generico; impiego: interruttore SPECIFICHE TECNICHE: tipologia LSI RM1 Scatola; funzione: isolante; impiego: interruttore SPECIFICHE TECNICHE: elevata resistenza meccanica | RISORSA MATERIALE | IMPIANTI ELETTRICI TERMINALI | PRODOTTI | INTERRUTTORE | MATERIALE GENERICO | [6 empty] | ME.03.040.0180.e | Interruttore con sganciatori elettronici tipo LSI, conforme norme CEI-EN 60947-2, in scatola isolante di elevata resistenza meccanica, manovra manuale indipendente con leva frontale e segnalazione aperto/chiuso e intervento sganciatori; tensione di esercizio 400V - 50Hz esecuzione fissa con attacchi anteriori, potere d'interruzione 65 KA, nelle tipologie: - 4P In 160 A | nd | nd | [9 empty] | RM.73.15.30.Za000.0005.- - RM.71.10.35.Za001.2515.- - | 1 | cad | nd | nd - | civile - | materiale generico | corrente nominale [A] = 160.0 nd nd nd - potere d'interruzione [kA] = 65.0 nd nd nd - frequenza [Hz] = 50.0 nd nd nd - tensione di esercizio [V] = 400.0 nd nd nd - | n° poli [-] = 4.0 nd nd nd - |  | scatolato - | nd - | azione di sgancio automatico, manovra manuale indipendente con leva frontale, esecuzione fissa con attacchi anteriori | nd - | nd - | nd - | nd | nd - | NO |  |  |  |  | nd |  |  |  |  | nd | nd | nd |  | nd | nd | nd | leva frontale, segnalatore aperto/chiuso | nd | nd | NO | NO
LOM251.RM.76.10.12.Za000.1265.f | Interruttore di materiale generico; geometria: scatolato; impiego: civile; tensione di esercizio [V] = 400 ¦ frequenza [Hz] = 50 ¦ potere d'interruzione [kA] = 65 ¦ corrente nominale [A] = 250; n° poli [-] = 4. Componenti: sganciatore elettronico, scatola. Incluso: leva frontale, segnalatore aperto/chiuso SPECIFICHE TECNICHE: azione di sgancio automatico, manovra manuale indipendente con leva frontale, esecuzione fissa con attacchi anteriori RM1 Sganciatore elettronico di materiale generico; impiego: interruttore SPECIFICHE TECNICHE: tipologia LSI RM1 Scatola; funzione: isolante; impiego: interruttore SPECIFICHE TECNICHE: elevata resistenza meccanica | 1 cad | 1859.81 | 1470.21 | 0 | RM.76.10.12.Za000.1265.f | Interruttore di materiale generico; geometria: scatolato; impiego: civile; tensione di esercizio [V] = 400 ¦ frequenza [Hz] = 50 ¦ potere d'interruzione [kA] = 65 ¦ corrente nominale [A] = 250; n° poli [-] = 4. Componenti: sganciatore elettronico, scatola. Incluso: leva frontale, segnalatore aperto/chiuso SPECIFICHE TECNICHE: azione di sgancio automatico, manovra manuale indipendente con leva frontale, esecuzione fissa con attacchi anteriori | RM1 Sganciatore elettronico di materiale generico; impiego: interruttore SPECIFICHE TECNICHE: tipologia LSI RM1 Scatola; funzione: isolante; impiego: interruttore SPECIFICHE TECNICHE: elevata resistenza meccanica | RISORSA MATERIALE | IMPIANTI ELETTRICI TERMINALI | PRODOTTI | INTERRUTTORE | MATERIALE GENERICO | [6 empty] | ME.03.040.0180.f | Interruttore con sganciatori elettronici tipo LSI, conforme norme CEI-EN 60947-2, in scatola isolante di elevata resistenza meccanica, manovra manuale indipendente con leva frontale e segnalazione aperto/chiuso e intervento sganciatori; tensione di esercizio 400V - 50Hz esecuzione fissa con attacchi anteriori, potere d'interruzione 65 KA, nelle tipologie: - 4P In 250 A | nd | nd | [9 empty] | RM.73.15.30.Za000.0005.- - RM.71.10.35.Za001.2515.- - | 1 | cad | nd | nd - | civile - | materiale generico | corrente nominale [A] = 250.0 nd nd nd - tensione di esercizio [V] = 400.0 nd nd nd - frequenza [Hz] = 50.0 nd nd nd - potere d'interruzione [kA] = 65.0 nd nd nd - | n° poli [-] = 4.0 nd nd nd - |  | scatolato - | nd - | azione di sgancio automatico, manovra manuale indipendente con leva frontale, esecuzione fissa con attacchi anteriori | nd - | nd - | nd - | nd | nd - | NO |  |  |  |  | nd |  |  |  |  | nd | nd | nd |  | nd | nd | nd | leva frontale, segnalatore aperto/chiuso | nd | nd | NO | NO
LOM251.RM.76.10.12.Za000.1270.a | Interruttore di materiale generico; geometria: scatolato; impiego: civile; tensione di esercizio [V] = 400 ¦ frequenza [Hz] = 50 ¦ potere d'interruzione [kA] = 100 ¦ corrente nominale [A] = 100; n° poli [-] = 3. Componenti: sganciatore elettronico, scatola. Incluso: leva frontale, segnalatore aperto/chiuso SPECIFICHE TECNICHE: azione di sgancio automatico, manovra manuale indipendente con leva frontale, esecuzione fissa con attacchi anteriori RM1 Sganciatore elettronico di materiale generico; impiego: interruttore SPECIFICHE TECNICHE: tipologia LI RM1 Scatola; funzione: isolante; impiego: interruttore SPECIFICHE TECNICHE: elevata resistenza meccanica | 1 cad | 972.28 | 768.6 | 0 | RM.76.10.12.Za000.1270.a | Interruttore di materiale generico; geometria: scatolato; impiego: civile; tensione di esercizio [V] = 400 ¦ frequenza [Hz] = 50 ¦ potere d'interruzione [kA] = 100 ¦ corrente nominale [A] = 100; n° poli [-] = 3. Componenti: sganciatore elettronico, scatola. Incluso: leva frontale, segnalatore aperto/chiuso SPECIFICHE TECNICHE: azione di sgancio automatico, manovra manuale indipendente con leva frontale, esecuzione fissa con attacchi anteriori | RM1 Sganciatore elettronico di materiale generico; impiego: interruttore SPECIFICHE TECNICHE: tipologia LI RM1 Scatola; funzione: isolante; impiego: interruttore SPECIFICHE TECNICHE: elevata resistenza meccanica | RISORSA MATERIALE | IMPIANTI ELETTRICI TERMINALI | PRODOTTI | INTERRUTTORE | MATERIALE GENERICO | [6 empty] | ME.03.040.0190.a | Interruttore con sganciatori elettronici tipo LI, conforme norme CEI-EN 60947-2, in scatola isolante di elevata resistenza meccanica, manovra manuale indipendente con leva frontale e segnalazione aperto/chiuso e intervento sganciatori; tensione di esercizio 400V - 50Hz esecuzione fissa con attacchi anteriori, potere d'interruzione 100 KA, nelle tipologie: - 3P In 100 A | nd | nd | [9 empty] | RM.73.15.30.Za000.0000.- - RM.71.10.35.Za001.2515.- - | 1 | cad | nd | nd - | civile - | materiale generico | corrente nominale [A] = 100.0 nd nd nd - tensione di esercizio [V] = 400.0 nd nd nd - frequenza [Hz] = 50.0 nd nd nd - potere d'interruzione [kA] = 100.0 nd nd nd - | n° poli [-] = 3.0 nd nd nd - |  | scatolato - | nd - | azione di sgancio automatico, manovra manuale indipendente con leva frontale, esecuzione fissa con attacchi anteriori | nd - | nd - | nd - | nd | nd - | NO |  |  |  |  | nd |  |  |  |  | nd | nd | nd |  | nd | nd | nd | leva frontale, segnalatore aperto/chiuso | nd | nd | NO | NO
LOM251.RM.76.10.12.Za000.1270.b | Interruttore di materiale generico; geometria: scatolato; impiego: civile; tensione di esercizio [V] = 400 ¦ frequenza [Hz] = 50 ¦ potere d'interruzione [kA] = 100 ¦ corrente nominale [A] = 160; n° poli [-] = 3. Componenti: sganciatore elettronico, scatola. Incluso: leva frontale, segnalatore aperto/chiuso SPECIFICHE TECNICHE: azione di sgancio automatico, manovra manuale indipendente con leva frontale, esecuzione fissa con attacchi anteriori RM1 Sganciatore elettronico di materiale generico; impiego: interruttore SPECIFICHE TECNICHE: tipologia LI RM1 Scatola; funzione: isolante; impiego: interruttore SPECIFICHE TECNICHE: elevata resistenza meccanica | 1 cad | 1126.46 | 890.48 | 0 | RM.76.10.12.Za000.1270.b | Interruttore di materiale generico; geometria: scatolato; impiego: civile; tensione di esercizio [V] = 400 ¦ frequenza [Hz] = 50 ¦ potere d'interruzione [kA] = 100 ¦ corrente nominale [A] = 160; n° poli [-] = 3. Componenti: sganciatore elettronico, scatola. Incluso: leva frontale, segnalatore aperto/chiuso SPECIFICHE TECNICHE: azione di sgancio automatico, manovra manuale indipendente con leva frontale, esecuzione fissa con attacchi anteriori | RM1 Sganciatore elettronico di materiale generico; impiego: interruttore SPECIFICHE TECNICHE: tipologia LI RM1 Scatola; funzione: isolante; impiego: interruttore SPECIFICHE TECNICHE: elevata resistenza meccanica | RISORSA MATERIALE | IMPIANTI ELETTRICI TERMINALI | PRODOTTI | INTERRUTTORE | MATERIALE GENERICO | [6 empty] | ME.03.040.0190.b | Interruttore con sganciatori elettronici tipo LI, conforme norme CEI-EN 60947-2, in scatola isolante di elevata resistenza meccanica, manovra manuale indipendente con leva frontale e segnalazione aperto/chiuso e intervento sganciatori; tensione di esercizio 400V - 50Hz esecuzione fissa con attacchi anteriori, potere d'interruzione 100 KA, nelle tipologie: - 3P In 160 A | nd | nd | [9 empty] | RM.73.15.30.Za000.0000.- - RM.71.10.35.Za001.2515.- - | 1 | cad | nd | nd - | civile - | materiale generico | corrente nominale [A] = 160.0 nd nd nd - potere d'interruzione [kA] = 100.0 nd nd nd - tensione di esercizio [V] = 400.0 nd nd nd - frequenza [Hz] = 50.0 nd nd nd - | n° poli [-] = 3.0 nd nd nd - |  | scatolato - | nd - | azione di sgancio automatico, manovra manuale indipendente con leva frontale, esecuzione fissa con attacchi anteriori | nd - | nd - | nd - | nd | nd - | NO |  |  |  |  | nd |  |  |  |  | nd | nd | nd |  | nd | nd | nd | leva frontale, segnalatore aperto/chiuso | nd | nd | NO | NO
LOM251.RM.76.10.12.Za000.1270.c | Interruttore di materiale generico; geometria: scatolato; impiego: civile; tensione di esercizio [V] = 400 ¦ frequenza [Hz] = 50 ¦ potere d'interruzione [kA] = 100 ¦ corrente nominale [A] = 250; n° poli [-] = 3. Componenti: sganciatore elettronico, scatola. Incluso: leva frontale, segnalatore aperto/chiuso SPECIFICHE TECNICHE: azione di sgancio automatico, manovra manuale indipendente con leva frontale, esecuzione fissa con attacchi anteriori RM1 Sganciatore elettronico di materiale generico; impiego: interruttore SPECIFICHE TECNICHE: tipologia LI RM1 Scatola; funzione: isolante; impiego: interruttore SPECIFICHE TECNICHE: elevata resistenza meccanica | 1 cad | 1374.22 | 1086.34 | 0 | RM.76.10.12.Za000.1270.c | Interruttore di materiale generico; geometria: scatolato; impiego: civile; tensione di esercizio [V] = 400 ¦ frequenza [Hz] = 50 ¦ potere d'interruzione [kA] = 100 ¦ corrente nominale [A] = 250; n° poli [-] = 3. Componenti: sganciatore elettronico, scatola. Incluso: leva frontale, segnalatore aperto/chiuso SPECIFICHE TECNICHE: azione di sgancio automatico, manovra manuale indipendente con leva frontale, esecuzione fissa con attacchi anteriori | RM1 Sganciatore elettronico di materiale generico; impiego: interruttore SPECIFICHE TECNICHE: tipologia LI RM1 Scatola; funzione: isolante; impiego: interruttore SPECIFICHE TECNICHE: elevata resistenza meccanica | RISORSA MATERIALE | IMPIANTI ELETTRICI TERMINALI | PRODOTTI | INTERRUTTORE | MATERIALE GENERICO | [6 empty] | ME.03.040.0190.c | Interruttore con sganciatori elettronici tipo LI, conforme norme CEI-EN 60947-2, in scatola isolante di elevata resistenza meccanica, manovra manuale indipendente con leva frontale e segnalazione aperto/chiuso e intervento sganciatori; tensione di esercizio 400V - 50Hz esecuzione fissa con attacchi anteriori, potere d'interruzione 100 KA, nelle tipologie: - 3P In 250 A | nd | nd | [9 empty] | RM.73.15.30.Za000.0000.- - RM.71.10.35.Za001.2515.- - | 1 | cad | nd | nd - | civile - | materiale generico | tensione di esercizio [V] = 400.0 nd nd nd - frequenza [Hz] = 50.0 nd nd nd - corrente nominale [A] = 250.0 nd nd nd - potere d'interruzione [kA] = 100.0 nd nd nd - | n° poli [-] = 3.0 nd nd nd - |  | scatolato - | nd - | azione di sgancio automatico, manovra manuale indipendente con leva frontale, esecuzione fissa con attacchi anteriori | nd - | nd - | nd - | nd | nd - | NO |  |  |  |  | nd |  |  |  |  | nd | nd | nd |  | nd | nd | nd | leva frontale, segnalatore aperto/chiuso | nd | nd | NO | NO
LOM251.RM.76.10.12.Za000.1270.d | Interruttore di materiale generico; geometria: scatolato; impiego: civile; tensione di esercizio [V] = 400 ¦ frequenza [Hz] = 50 ¦ potere d'interruzione [kA] = 100 ¦ corrente nominale [A] = 100; n° poli [-] = 4. Componenti: sganciatore elettronico, scatola. Incluso: leva frontale, segnalatore aperto/chiuso SPECIFICHE TECNICHE: azione di sgancio automatico, manovra manuale indipendente con leva frontale, esecuzione fissa con attacchi anteriori RM1 Sganciatore elettronico di materiale generico; impiego: interruttore SPECIFICHE TECNICHE: tipologia LI RM1 Scatola; funzione: isolante; impiego: interruttore SPECIFICHE TECNICHE: elevata resistenza meccanica | 1 cad | 890.46 | 703.92 | 0 | RM.76.10.12.Za000.1270.d | Interruttore di materiale generico; geometria: scatolato; impiego: civile; tensione di esercizio [V] = 400 ¦ frequenza [Hz] = 50 ¦ potere d'interruzione [kA] = 100 ¦ corrente nominale [A] = 100; n° poli [-] = 4. Componenti: sganciatore elettronico, scatola. Incluso: leva frontale, segnalatore aperto/chiuso SPECIFICHE TECNICHE: azione di sgancio automatico, manovra manuale indipendente con leva frontale, esecuzione fissa con attacchi anteriori | RM1 Sganciatore elettronico di materiale generico; impiego: interruttore SPECIFICHE TECNICHE: tipologia LI RM1 Scatola; funzione: isolante; impiego: interruttore SPECIFICHE TECNICHE: elevata resistenza meccanica | RISORSA MATERIALE | IMPIANTI ELETTRICI TERMINALI | PRODOTTI | INTERRUTTORE | MATERIALE GENERICO | [6 empty] | 000000000 | NUOVA VOCE | nd | nd | [9 empty] | RM.73.15.30.Za000.0000.- - RM.71.10.35.Za001.2515.- - | 1 | cad | nd | nd - | civile - | materiale generico | corrente nominale [A] = 100.0 nd nd nd - potere d'interruzione [kA] = 100.0 nd nd nd - tensione di esercizio [V] = 400.0 nd nd nd - frequenza [Hz] = 50.0 nd nd nd - | n° poli [-] = 4.0 nd nd nd - |  | scatolato - | nd - | azione di sgancio automatico, manovra manuale indipendente con leva frontale, esecuzione fissa con attacchi anteriori | nd - | nd - | nd - | nd | nd - | NO |  |  |  |  | nd |  |  |  |  | nd | nd | nd |  | nd | nd | nd | leva frontale, segnalatore aperto/chiuso | nd | nd | NO | NO
LOM251.RM.76.10.12.Za000.1270.e | Interruttore di materiale generico; geometria: scatolato; impiego: civile; tensione di esercizio [V] = 400 ¦ frequenza [Hz] = 50 ¦ potere d'interruzione [kA] = 100 ¦ corrente nominale [A] = 160; n° poli [-] = 4. Componenti: sganciatore elettronico, scatola. Incluso: leva frontale, segnalatore aperto/chiuso SPECIFICHE TECNICHE: azione di sgancio automatico, manovra manuale indipendente con leva frontale, esecuzione fissa con attacchi anteriori RM1 Sganciatore elettronico di materiale generico; impiego: interruttore SPECIFICHE TECNICHE: tipologia LI RM1 Scatola; funzione: isolante; impiego: interruttore SPECIFICHE TECNICHE: elevata resistenza meccanica | 1 cad | 1415.52 | 1118.99 | 0 | RM.76.10.12.Za000.1270.e | Interruttore di materiale generico; geometria: scatolato; impiego: civile; tensione di esercizio [V] = 400 ¦ frequenza [Hz] = 50 ¦ potere d'interruzione [kA] = 100 ¦ corrente nominale [A] = 160; n° poli [-] = 4. Componenti: sganciatore elettronico, scatola. Incluso: leva frontale, segnalatore aperto/chiuso SPECIFICHE TECNICHE: azione di sgancio automatico, manovra manuale indipendente con leva frontale, esecuzione fissa con attacchi anteriori | RM1 Sganciatore elettronico di materiale generico; impiego: interruttore SPECIFICHE TECNICHE: tipologia LI RM1 Scatola; funzione: isolante; impiego: interruttore SPECIFICHE TECNICHE: elevata resistenza meccanica | RISORSA MATERIALE | IMPIANTI ELETTRICI TERMINALI | PRODOTTI | INTERRUTTORE | MATERIALE GENERICO | [6 empty] | ME.03.040.0190.e | Interruttore con sganciatori elettronici tipo LI, conforme norme CEI-EN 60947-2, in scatola isolante di elevata resistenza meccanica, manovra manuale indipendente con leva frontale e segnalazione aperto/chiuso e intervento sganciatori; tensione di esercizio 400V - 50Hz esecuzione fissa con attacchi anteriori, potere d'interruzione 100 KA, nelle tipologie: - 4P In 160 A | nd | nd | [9 empty] | RM.73.15.30.Za000.0000.- - RM.71.10.35.Za001.2515.- - | 1 | cad | nd | nd - | civile - | materiale generico | corrente nominale [A] = 160.0 nd nd nd - potere d'interruzione [kA] = 100.0 nd nd nd - tensione di esercizio [V] = 400.0 nd nd nd - frequenza [Hz] = 50.0 nd nd nd - | n° poli [-] = 4.0 nd nd nd - |  | scatolato - | nd - | azione di sgancio automatico, manovra manuale indipendente con leva frontale, esecuzione fissa con attacchi anteriori | nd - | nd - | nd - | nd | nd - | NO |  |  |  |  | nd |  |  |  |  | nd | nd | nd |  | nd | nd | nd | leva frontale, segnalatore aperto/chiuso | nd | nd | NO | NO
LOM251.RM.76.10.12.Za000.1270.f | Interruttore di materiale generico; geometria: scatolato; impiego: civile; tensione di esercizio [V] = 400 ¦ frequenza [Hz] = 50 ¦ potere d'interruzione [kA] = 100 ¦ corrente nominale [A] = 250; n° poli [-] = 4. Componenti: sganciatore elettronico, scatola. Incluso: leva frontale, segnalatore aperto/chiuso SPECIFICHE TECNICHE: azione di sgancio automatico, manovra manuale indipendente con leva frontale, esecuzione fissa con attacchi anteriori RM1 Sganciatore elettronico di materiale generico; impiego: interruttore SPECIFICHE TECNICHE: tipologia LI RM1 Scatola; funzione: isolante; impiego: interruttore SPECIFICHE TECNICHE: elevata resistenza meccanica | 1 cad | 1735.81 | 1372.18 | 0 | RM.76.10.12.Za000.1270.f | Interruttore di materiale generico; geometria: scatolato; impiego: civile; tensione di esercizio [V] = 400 ¦ frequenza [Hz] = 50 ¦ potere d'interruzione [kA] = 100 ¦ corrente nominale [A] = 250; n° poli [-] = 4. Componenti: sganciatore elettronico, scatola. Incluso: leva frontale, segnalatore aperto/chiuso SPECIFICHE TECNICHE: azione di sgancio automatico, manovra manuale indipendente con leva frontale, esecuzione fissa con attacchi anteriori | RM1 Sganciatore elettronico di materiale generico; impiego: interruttore SPECIFICHE TECNICHE: tipologia LI RM1 Scatola; funzione: isolante; impiego: interruttore SPECIFICHE TECNICHE: elevata resistenza meccanica | RISORSA MATERIALE | IMPIANTI ELETTRICI TERMINALI | PRODOTTI | INTERRUTTORE | MATERIALE GENERICO | [6 empty] | ME.03.040.0190.f | Interruttore con sganciatori elettronici tipo LI, conforme norme CEI-EN 60947-2, in scatola isolante di elevata resistenza meccanica, manovra manuale indipendente con leva frontale e segnalazione aperto/chiuso e intervento sganciatori; tensione di esercizio 400V - 50Hz esecuzione fissa con attacchi anteriori, potere d'interruzione 100 KA, nelle tipologie: - 4P In 250 A | nd | nd | [9 empty] | RM.73.15.30.Za000.0000.- - RM.71.10.35.Za001.2515.- - | 1 | cad | nd | nd - | civile - | materiale generico | potere d'interruzione [kA] = 100.0 nd nd nd - frequenza [Hz] = 50.0 nd nd nd - tensione di esercizio [V] = 400.0 nd nd nd - corrente nominale [A] = 250.0 nd nd nd - | n° poli [-] = 4.0 nd nd nd - |  | scatolato - | nd - | azione di sgancio automatico, manovra manuale indipendente con leva frontale, esecuzione fissa con attacchi anteriori | nd - | nd - | nd - | nd | nd - | NO |  |  |  |  | nd |  |  |  |  | nd | nd | nd |  | nd | nd | nd | leva frontale, segnalatore aperto/chiuso | nd | nd | NO | NO
LOM251.RM.76.10.12.Za000.1275.a | Interruttore di materiale generico; geometria: scatolato; impiego: civile; tensione di esercizio [V] = 400 ¦ frequenza [Hz] = 50 ¦ potere d'interruzione [kA] = 100 ¦ corrente nominale [A] = 100; n° poli [-] = 3. Componenti: sganciatore elettronico, scatola. Incluso: leva frontale, segnalatore aperto/chiuso SPECIFICHE TECNICHE: azione di sgancio automatico, manovra manuale indipendente con leva frontale, esecuzione fissa con attacchi anteriori RM1 Sganciatore elettronico di materiale generico; impiego: interruttore SPECIFICHE TECNICHE: tipologia LSI RM1 Scatola; funzione: isolante; impiego: interruttore SPECIFICHE TECNICHE: elevata resistenza meccanica | 1 cad | 1570.51 | 1241.51 | 0 | RM.76.10.12.Za000.1275.a | Interruttore di materiale generico; geometria: scatolato; impiego: civile; tensione di esercizio [V] = 400 ¦ frequenza [Hz] = 50 ¦ potere d'interruzione [kA] = 100 ¦ corrente nominale [A] = 100; n° poli [-] = 3. Componenti: sganciatore elettronico, scatola. Incluso: leva frontale, segnalatore aperto/chiuso SPECIFICHE TECNICHE: azione di sgancio automatico, manovra manuale indipendente con leva frontale, esecuzione fissa con attacchi anteriori | RM1 Sganciatore elettronico di materiale generico; impiego: interruttore SPECIFICHE TECNICHE: tipologia LSI RM1 Scatola; funzione: isolante; impiego: interruttore SPECIFICHE TECNICHE: elevata resistenza meccanica | RISORSA MATERIALE | IMPIANTI ELETTRICI TERMINALI | PRODOTTI | INTERRUTTORE | MATERIALE GENERICO | [6 empty] | ME.03.040.0200.a | Interruttore con sganciatori elettronici tipo LSI, conforme norme CEI-EN 60947-2, in scatola isolante di elevata resistenza meccanica, manovra manuale indipendente con leva frontale e segnalazione aperto/chiuso e intervento sganciatori; tensione di esercizio 400V - 50Hz esecuzione fissa con attacchi anteriori, potere d'interruzione 100 KA, nelle tipologie: - 3P In 100 A | nd | nd | [9 empty] | RM.73.15.30.Za000.0005.- - RM.71.10.35.Za001.2515.- - | 1 | cad | nd | nd - | civile - | materiale generico | frequenza [Hz] = 50.0 nd nd nd - corrente nominale [A] = 100.0 nd nd nd - potere d'interruzione [kA] = 100.0 nd nd nd - tensione di esercizio [V] = 400.0 nd nd nd - | n° poli [-] = 3.0 nd nd nd - |  | scatolato - | nd - | azione di sgancio automatico, manovra manuale indipendente con leva frontale, esecuzione fissa con attacchi anteriori | nd - | nd - | nd - | nd | nd - | NO |  |  |  |  | nd |  |  |  |  | nd | nd | nd |  | nd | nd | nd | leva frontale, segnalatore aperto/chiuso | nd | nd | NO | NO
LOM251.RM.76.10.12.Za000.1275.b | Interruttore di materiale generico; geometria: scatolato; impiego: civile; tensione di esercizio [V] = 400 ¦ frequenza [Hz] = 50 ¦ potere d'interruzione [kA] = 100 ¦ corrente nominale [A] = 160; n° poli [-] = 3. Componenti: sganciatore elettronico, scatola. Incluso: leva frontale, segnalatore aperto/chiuso SPECIFICHE TECNICHE: azione di sgancio automatico, manovra manuale indipendente con leva frontale, esecuzione fissa con attacchi anteriori RM1 Sganciatore elettronico di materiale generico; impiego: interruttore SPECIFICHE TECNICHE: tipologia LSI RM1 Scatola; funzione: isolante; impiego: interruttore SPECIFICHE TECNICHE: elevata resistenza meccanica | 1 cad | 1725.47 | 1364.01 | 0 | RM.76.10.12.Za000.1275.b | Interruttore di materiale generico; geometria: scatolato; impiego: civile; tensione di esercizio [V] = 400 ¦ frequenza [Hz] = 50 ¦ potere d'interruzione [kA] = 100 ¦ corrente nominale [A] = 160; n° poli [-] = 3. Componenti: sganciatore elettronico, scatola. Incluso: leva frontale, segnalatore aperto/chiuso SPECIFICHE TECNICHE: azione di sgancio automatico, manovra manuale indipendente con leva frontale, esecuzione fissa con attacchi anteriori | RM1 Sganciatore elettronico di materiale generico; impiego: interruttore SPECIFICHE TECNICHE: tipologia LSI RM1 Scatola; funzione: isolante; impiego: interruttore SPECIFICHE TECNICHE: elevata resistenza meccanica | RISORSA MATERIALE | IMPIANTI ELETTRICI TERMINALI | PRODOTTI | INTERRUTTORE | MATERIALE GENERICO | [6 empty] | ME.03.040.0200.b | Interruttore con sganciatori elettronici tipo LSI, conforme norme CEI-EN 60947-2, in scatola isolante di elevata resistenza meccanica, manovra manuale indipendente con leva frontale e segnalazione aperto/chiuso e intervento sganciatori; tensione di esercizio 400V - 50Hz esecuzione fissa con attacchi anteriori, potere d'interruzione 100 KA, nelle tipologie: - 3P In 160 A | nd | nd | [9 empty] | RM.73.15.30.Za000.0005.- - RM.71.10.35.Za001.2515.- - | 1 | cad | nd | nd - | civile - | materiale generico | tensione di esercizio [V] = 400.0 nd nd nd - corrente nominale [A] = 160.0 nd nd nd - potere d'interruzione [kA] = 100.0 nd nd nd - frequenza [Hz] = 50.0 nd nd nd - | n° poli [-] = 3.0 nd nd nd - |  | scatolato - | nd - | azione di sgancio automatico, manovra manuale indipendente con leva frontale, esecuzione fissa con attacchi anteriori | nd - | nd - | nd - | nd | nd - | NO |  |  |  |  | nd |  |  |  |  | nd | nd | nd |  | nd | nd | nd | leva frontale, segnalatore aperto/chiuso | nd | nd | NO | NO
LOM251.RM.76.10.12.Za000.1275.c | Interruttore di materiale generico; geometria: scatolato; impiego: civile; tensione di esercizio [V] = 400 ¦ frequenza [Hz] = 50 ¦ potere d'interruzione [kA] = 100 ¦ corrente nominale [A] = 250; n° poli [-] = 3. Componenti: sganciatore elettronico, scatola. Incluso: leva frontale, segnalatore aperto/chiuso SPECIFICHE TECNICHE: azione di sgancio automatico, manovra manuale indipendente con leva frontale, esecuzione fissa con attacchi anteriori RM1 Sganciatore elettronico di materiale generico; impiego: interruttore SPECIFICHE TECNICHE: tipologia LSI RM1 Scatola; funzione: isolante; impiego: interruttore SPECIFICHE TECNICHE: elevata resistenza meccanica | 1 cad | 1973.46 | 1560.04 | 0 | RM.76.10.12.Za000.1275.c | Interruttore di materiale generico; geometria: scatolato; impiego: civile; tensione di esercizio [V] = 400 ¦ frequenza [Hz] = 50 ¦ potere d'interruzione [kA] = 100 ¦ corrente nominale [A] = 250; n° poli [-] = 3. Componenti: sganciatore elettronico, scatola. Incluso: leva frontale, segnalatore aperto/chiuso SPECIFICHE TECNICHE: azione di sgancio automatico, manovra manuale indipendente con leva frontale, esecuzione fissa con attacchi anteriori | RM1 Sganciatore elettronico di materiale generico; impiego: interruttore SPECIFICHE TECNICHE: tipologia LSI RM1 Scatola; funzione: isolante; impiego: interruttore SPECIFICHE TECNICHE: elevata resistenza meccanica | RISORSA MATERIALE | IMPIANTI ELETTRICI TERMINALI | PRODOTTI | INTERRUTTORE | MATERIALE GENERICO | [6 empty] | ME.03.040.0200.c | Interruttore con sganciatori elettronici tipo LSI, conforme norme CEI-EN 60947-2, in scatola isolante di elevata resistenza meccanica, manovra manuale indipendente con leva frontale e segnalazione aperto/chiuso e intervento sganciatori; tensione di esercizio 400V - 50Hz esecuzione fissa con attacchi anteriori, potere d'interruzione 100 KA, nelle tipologie: - 3P In 250 A | nd | nd | [9 empty] | RM.73.15.30.Za000.0005.- - RM.71.10.35.Za001.2515.- - | 1 | cad | nd | nd - | civile - | materiale generico | corrente nominale [A] = 250.0 nd nd nd - potere d'interruzione [kA] = 100.0 nd nd nd - frequenza [Hz] = 50.0 nd nd nd - tensione di esercizio [V] = 400.0 nd nd nd - | n° poli [-] = 3.0 nd nd nd - |  | scatolato - | nd - | azione di sgancio automatico, manovra manuale indipendente con leva frontale, esecuzione fissa con attacchi anteriori | nd - | nd - | nd - | nd | nd - | NO |  |  |  |  | nd |  |  |  |  | nd | nd | nd |  | nd | nd | nd | leva frontale, segnalatore aperto/chiuso | nd | nd | NO | NO
LOM251.RM.76.10.12.Za000.1275.d | Interruttore di materiale generico; geometria: scatolato; impiego: civile; tensione di esercizio [V] = 400 ¦ frequenza [Hz] = 50 ¦ potere d'interruzione [kA] = 100 ¦ corrente nominale [A] = 100; n° poli [-] = 4. Componenti: sganciatore elettronico, scatola. Incluso: leva frontale, segnalatore aperto/chiuso SPECIFICHE TECNICHE: azione di sgancio automatico, manovra manuale indipendente con leva frontale, esecuzione fissa con attacchi anteriori RM1 Sganciatore elettronico di materiale generico; impiego: interruttore SPECIFICHE TECNICHE: tipologia LSI RM1 Scatola; funzione: isolante; impiego: interruttore SPECIFICHE TECNICHE: elevata resistenza meccanica | 1 cad | 1839.13 | 1453.86 | 0 | RM.76.10.12.Za000.1275.d | Interruttore di materiale generico; geometria: scatolato; impiego: civile; tensione di esercizio [V] = 400 ¦ frequenza [Hz] = 50 ¦ potere d'interruzione [kA] = 100 ¦ corrente nominale [A] = 100; n° poli [-] = 4. Componenti: sganciatore elettronico, scatola. Incluso: leva frontale, segnalatore aperto/chiuso SPECIFICHE TECNICHE: azione di sgancio automatico, manovra manuale indipendente con leva frontale, esecuzione fissa con attacchi anteriori | RM1 Sganciatore elettronico di materiale generico; impiego: interruttore SPECIFICHE TECNICHE: tipologia LSI RM1 Scatola; funzione: isolante; impiego: interruttore SPECIFICHE TECNICHE: elevata resistenza meccanica | RISORSA MATERIALE | IMPIANTI ELETTRICI TERMINALI | PRODOTTI | INTERRUTTORE | MATERIALE GENERICO | [6 empty] | ME.03.040.0200.d | Interruttore con sganciatori elettronici tipo LSI, conforme norme CEI-EN 60947-2, in scatola isolante di elevata resistenza meccanica, manovra manuale indipendente con leva frontale e segnalazione aperto/chiuso e intervento sganciatori; tensione di esercizio 400V - 50Hz esecuzione fissa con attacchi anteriori, potere d'interruzione 100 KA, nelle tipologie: - 4P In 100 A | nd | nd | [9 empty] | RM.73.15.30.Za000.0005.- - RM.71.10.35.Za001.2515.- - | 1 | cad | nd | nd - | civile - | materiale generico | tensione di esercizio [V] = 400.0 nd nd nd - potere d'interruzione [kA] = 100.0 nd nd nd - frequenza [Hz] = 50.0 nd nd nd - corrente nominale [A] = 100.0 nd nd nd - | n° poli [-] = 4.0 nd nd nd - |  | scatolato - | nd - | azione di sgancio automatico, manovra manuale indipendente con leva frontale, esecuzione fissa con attacchi anteriori | nd - | nd - | nd - | nd | nd - | NO |  |  |  |  | nd |  |  |  |  | nd | nd | nd |  | nd | nd | nd | leva frontale, segnalatore aperto/chiuso | nd | nd | NO | NO
LOM251.RM.76.10.12.Za000.1275.e | Interruttore di materiale generico; geometria: scatolato; impiego: civile; tensione di esercizio [V] = 400 ¦ frequenza [Hz] = 50 ¦ potere d'interruzione [kA] = 100 ¦ corrente nominale [A] = 160; n° poli [-] = 4. Componenti: sganciatore elettronico, scatola. Incluso: leva frontale, segnalatore aperto/chiuso SPECIFICHE TECNICHE: azione di sgancio automatico, manovra manuale indipendente con leva frontale, esecuzione fissa con attacchi anteriori RM1 Sganciatore elettronico di materiale generico; impiego: interruttore SPECIFICHE TECNICHE: tipologia LSI RM1 Scatola; funzione: isolante; impiego: interruttore SPECIFICHE TECNICHE: elevata resistenza meccanica | 1 cad | 2004.46 | 1584.56 | 0 | RM.76.10.12.Za000.1275.e | Interruttore di materiale generico; geometria: scatolato; impiego: civile; tensione di esercizio [V] = 400 ¦ frequenza [Hz] = 50 ¦ potere d'interruzione [kA] = 100 ¦ corrente nominale [A] = 160; n° poli [-] = 4. Componenti: sganciatore elettronico, scatola. Incluso: leva frontale, segnalatore aperto/chiuso SPECIFICHE TECNICHE: azione di sgancio automatico, manovra manuale indipendente con leva frontale, esecuzione fissa con attacchi anteriori | RM1 Sganciatore elettronico di materiale generico; impiego: interruttore SPECIFICHE TECNICHE: tipologia LSI RM1 Scatola; funzione: isolante; impiego: interruttore SPECIFICHE TECNICHE: elevata resistenza meccanica | RISORSA MATERIALE | IMPIANTI ELETTRICI TERMINALI | PRODOTTI | INTERRUTTORE | MATERIALE GENERICO | [6 empty] | ME.03.040.0200.e | Interruttore con sganciatori elettronici tipo LSI, conforme norme CEI-EN 60947-2, in scatola isolante di elevata resistenza meccanica, manovra manuale indipendente con leva frontale e segnalazione aperto/chiuso e intervento sganciatori; tensione di esercizio 400V - 50Hz esecuzione fissa con attacchi anteriori, potere d'interruzione 100 KA, nelle tipologie: - 4P In 160 A | nd | nd | [9 empty] | RM.73.15.30.Za000.0005.- - RM.71.10.35.Za001.2515.- - | 1 | cad | nd | nd - | civile - | materiale generico | corrente nominale [A] = 160.0 nd nd nd - potere d'interruzione [kA] = 100.0 nd nd nd - frequenza [Hz] = 50.0 nd nd nd - tensione di esercizio [V] = 400.0 nd nd nd - | n° poli [-] = 4.0 nd nd nd - |  | scatolato - | nd - | azione di sgancio automatico, manovra manuale indipendente con leva frontale, esecuzione fissa con attacchi anteriori | nd - | nd - | nd - | nd | nd - | NO |  |  |  |  | nd |  |  |  |  | nd | nd | nd |  | nd | nd | nd | leva frontale, segnalatore aperto/chiuso | nd | nd | NO | NO
LOM251.RM.76.10.12.Za000.1275.f | Interruttore di materiale generico; geometria: scatolato; impiego: civile; tensione di esercizio [V] = 400 ¦ frequenza [Hz] = 50 ¦ potere d'interruzione [kA] = 100 ¦ corrente nominale [A] = 250; n° poli [-] = 4. Componenti: sganciatore elettronico, scatola. Incluso: leva frontale, segnalatore aperto/chiuso SPECIFICHE TECNICHE: azione di sgancio automatico, manovra manuale indipendente con leva frontale, esecuzione fissa con attacchi anteriori RM1 Sganciatore elettronico di materiale generico; impiego: interruttore SPECIFICHE TECNICHE: tipologia LSI RM1 Scatola; funzione: isolante; impiego: interruttore SPECIFICHE TECNICHE: elevata resistenza meccanica | 1 cad | 2324.78 | 1837.77 | 0 | RM.76.10.12.Za000.1275.f | Interruttore di materiale generico; geometria: scatolato; impiego: civile; tensione di esercizio [V] = 400 ¦ frequenza [Hz] = 50 ¦ potere d'interruzione [kA] = 100 ¦ corrente nominale [A] = 250; n° poli [-] = 4. Componenti: sganciatore elettronico, scatola. Incluso: leva frontale, segnalatore aperto/chiuso SPECIFICHE TECNICHE: azione di sgancio automatico, manovra manuale indipendente con leva frontale, esecuzione fissa con attacchi anteriori | RM1 Sganciatore elettronico di materiale generico; impiego: interruttore SPECIFICHE TECNICHE: tipologia LSI RM1 Scatola; funzione: isolante; impiego: interruttore SPECIFICHE TECNICHE: elevata resistenza meccanica | RISORSA MATERIALE | IMPIANTI ELETTRICI TERMINALI | PRODOTTI | INTERRUTTORE | MATERIALE GENERICO | [6 empty] | ME.03.040.0200.f | Interruttore con sganciatori elettronici tipo LSI, conforme norme CEI-EN 60947-2, in scatola isolante di elevata resistenza meccanica, manovra manuale indipendente con leva frontale e segnalazione aperto/chiuso e intervento sganciatori; tensione di esercizio 400V - 50Hz esecuzione fissa con attacchi anteriori, potere d'interruzione 100 KA, nelle tipologie: - 4P In 250 A | nd | nd | [9 empty] | RM.73.15.30.Za000.0005.- - RM.71.10.35.Za001.2515.- - | 1 | cad | nd | nd - | civile - | materiale generico | tensione di esercizio [V] = 400.0 nd nd nd - frequenza [Hz] = 50.0 nd nd nd - corrente nominale [A] = 250.0 nd nd nd - potere d'interruzione [kA] = 100.0 nd nd nd - | n° poli [-] = 4.0 nd nd nd - |  | scatolato - | nd - | azione di sgancio automatico, manovra manuale indipendente con leva frontale, esecuzione fissa con attacchi anteriori | nd - | nd - | nd - | nd | nd - | NO |  |  |  |  | nd |  |  |  |  | nd | nd | nd |  | nd | nd | nd | leva frontale, segnalatore aperto/chiuso | nd | nd | NO | NO
LOM251.RM.76.10.12.Za000.1280.a | Interruttore di materiale generico; geometria: scatolato; impiego: civile; tensione di esercizio [V] = 400 ¦ frequenza [Hz] = 50 ¦ potere d'interruzione [kA] = 36 ¦ corrente nominale [A] = 320 ÷ 400; n° poli [-] = 3. Componenti: sganciatore mangnetotermico, scatola. Incluso: leva frontale, segnalatore aperto/chiuso SPECIFICHE TECNICHE: azione di sgancio automatico, manovra manuale indipendente con leva frontale, esecuzione fissa con attacchi anteriori RM1 Sganciatore mangnetotermico di materiale generico; impiego: interruttore SPECIFICHE TECNICHE: con Im e Ith regolabile RM1 Scatola; funzione: isolante; impiego: interruttore SPECIFICHE TECNICHE: elevata resistenza meccanica | 1 cad | 1404.5 | 1110.28 | 0 | RM.76.10.12.Za000.1280.a | Interruttore di materiale generico; geometria: scatolato; impiego: civile; tensione di esercizio [V] = 400 ¦ frequenza [Hz] = 50 ¦ potere d'interruzione [kA] = 36 ¦ corrente nominale [A] = 320 ÷ 400; n° poli [-] = 3. Componenti: sganciatore mangnetotermico, scatola. Incluso: leva frontale, segnalatore aperto/chiuso SPECIFICHE TECNICHE: azione di sgancio automatico, manovra manuale indipendente con leva frontale, esecuzione fissa con attacchi anteriori | RM1 Sganciatore mangnetotermico di materiale generico; impiego: interruttore SPECIFICHE TECNICHE: con Im e Ith regolabile RM1 Scatola; funzione: isolante; impiego: interruttore SPECIFICHE TECNICHE: elevata resistenza meccanica | RISORSA MATERIALE | IMPIANTI ELETTRICI TERMINALI | PRODOTTI | INTERRUTTORE | MATERIALE GENERICO | [6 empty] | ME.03.040.0210.a | Interruttore con sganciatori magnetotermici con Im e Ith regolabile, conforme norme CEI-EN 60947-2, in scatola isolante di elevata resistenza meccanica, manovra manuale indipendente con leva frontale e segnalazione aperto/chiuso e intervento sganciatori; tensione di esercizio 400V - 50Hz esecuzione fissa con attacchi anteriori, potere d'interruzione 36 KA, nelle tipologie: - 3P In 320-400 A | nd | nd | [9 empty] | RM.73.15.30.Za000.0250.- - RM.71.10.35.Za001.2515.- - | 1 | cad | nd | nd - | civile - | materiale generico | tensione di esercizio [V] = 400.0 nd nd nd - frequenza [Hz] = 50.0 nd nd nd - corrente nominale [A] = 320.0 ÷ 400.0 nd - potere d'interruzione [kA] = 36.0 nd nd nd - | n° poli [-] = 3.0 nd nd nd - |  | scatolato - | nd - | azione di sgancio automatico, manovra manuale indipendente con leva frontale, esecuzione fissa con attacchi anteriori | nd - | nd - | nd - | nd | nd - | NO |  |  |  |  | nd |  |  |  |  | nd | nd | nd |  | nd | nd | nd | leva frontale, segnalatore aperto/chiuso | nd | nd | NO | NO
LOM251.RM.76.10.12.Za000.1280.b | Interruttore di materiale generico; geometria: scatolato; impiego: civile; tensione di esercizio [V] = 400 ¦ frequenza [Hz] = 50 ¦ potere d'interruzione [kA] = 36 ¦ corrente nominale [A] = 500; n° poli [-] = 3. Componenti: sganciatore mangnetotermico, scatola. Incluso: leva frontale, segnalatore aperto/chiuso SPECIFICHE TECNICHE: azione di sgancio automatico, manovra manuale indipendente con leva frontale, esecuzione fissa con attacchi anteriori RM1 Sganciatore mangnetotermico di materiale generico; impiego: interruttore SPECIFICHE TECNICHE: con Im e Ith regolabile RM1 Scatola; funzione: isolante; impiego: interruttore SPECIFICHE TECNICHE: elevata resistenza meccanica | 1 cad | 1921.94 | 1519.32 | 0 | RM.76.10.12.Za000.1280.b | Interruttore di materiale generico; geometria: scatolato; impiego: civile; tensione di esercizio [V] = 400 ¦ frequenza [Hz] = 50 ¦ potere d'interruzione [kA] = 36 ¦ corrente nominale [A] = 500; n° poli [-] = 3. Componenti: sganciatore mangnetotermico, scatola. Incluso: leva frontale, segnalatore aperto/chiuso SPECIFICHE TECNICHE: azione di sgancio automatico, manovra manuale indipendente con leva frontale, esecuzione fissa con attacchi anteriori | RM1 Sganciatore mangnetotermico di materiale generico; impiego: interruttore SPECIFICHE TECNICHE: con Im e Ith regolabile RM1 Scatola; funzione: isolante; impiego: interruttore SPECIFICHE TECNICHE: elevata resistenza meccanica | RISORSA MATERIALE | IMPIANTI ELETTRICI TERMINALI | PRODOTTI | INTERRUTTORE | MATERIALE GENERICO | [6 empty] | ME.03.040.0210.b | Interruttore con sganciatori magnetotermici con Im e Ith regolabile, conforme norme CEI-EN 60947-2, in scatola isolante di elevata resistenza meccanica, manovra manuale indipendente con leva frontale e segnalazione aperto/chiuso e intervento sganciatori; tensione di esercizio 400V - 50Hz esecuzione fissa con attacchi anteriori, potere d'interruzione 36 KA, nelle tipologie: - 3P In 500 A | nd | nd | [9 empty] | RM.73.15.30.Za000.0250.- - RM.71.10.35.Za001.2515.- - | 1 | cad | nd | nd - | civile - | materiale generico | corrente nominale [A] = 500.0 nd nd nd - tensione di esercizio [V] = 400.0 nd nd nd - frequenza [Hz] = 50.0 nd nd nd - potere d'interruzione [kA] = 36.0 nd nd nd - | n° poli [-] = 3.0 nd nd nd - |  | scatolato - | nd - | azione di sgancio automatico, manovra manuale indipendente con leva frontale, esecuzione fissa con attacchi anteriori | nd - | nd - | nd - | nd | nd - | NO |  |  |  |  | nd |  |  |  |  | nd | nd | nd |  | nd | nd | nd | leva frontale, segnalatore aperto/chiuso | nd | nd | NO | NO
LOM251.RM.76.10.12.Za000.1280.c | Interruttore di materiale generico; geometria: scatolato; impiego: civile; tensione di esercizio [V] = 400 ¦ frequenza [Hz] = 50 ¦ potere d'interruzione [kA] = 36 ¦ corrente nominale [A] = 320 ÷ 400; n° poli [-] = 4. Componenti: sganciatore mangnetotermico, scatola. Incluso: leva frontale, segnalatore aperto/chiuso SPECIFICHE TECNICHE: azione di sgancio automatico, manovra manuale indipendente con leva frontale, esecuzione fissa con attacchi anteriori RM1 Sganciatore mangnetotermico di materiale generico; impiego: interruttore SPECIFICHE TECNICHE: con Im e Ith regolabile RM1 Scatola; funzione: isolante; impiego: interruttore SPECIFICHE TECNICHE: elevata resistenza meccanica | 1 cad | 1795.22 | 1419.15 | 0 | RM.76.10.12.Za000.1280.c | Interruttore di materiale generico; geometria: scatolato; impiego: civile; tensione di esercizio [V] = 400 ¦ frequenza [Hz] = 50 ¦ potere d'interruzione [kA] = 36 ¦ corrente nominale [A] = 320 ÷ 400; n° poli [-] = 4. Componenti: sganciatore mangnetotermico, scatola. Incluso: leva frontale, segnalatore aperto/chiuso SPECIFICHE TECNICHE: azione di sgancio automatico, manovra manuale indipendente con leva frontale, esecuzione fissa con attacchi anteriori | RM1 Sganciatore mangnetotermico di materiale generico; impiego: interruttore SPECIFICHE TECNICHE: con Im e Ith regolabile RM1 Scatola; funzione: isolante; impiego: interruttore SPECIFICHE TECNICHE: elevata resistenza meccanica | RISORSA MATERIALE | IMPIANTI ELETTRICI TERMINALI | PRODOTTI | INTERRUTTORE | MATERIALE GENERICO | [6 empty] | ME.03.040.0210.c | Interruttore con sganciatori magnetotermici con Im e Ith regolabile, conforme norme CEI-EN 60947-2, in scatola isolante di elevata resistenza meccanica, manovra manuale indipendente con leva frontale e segnalazione aperto/chiuso e intervento sganciatori; tensione di esercizio 400V - 50Hz esecuzione fissa con attacchi anteriori, potere d'interruzione 36 KA, nelle tipologie: - 4P In 320-400 A | nd | nd | [9 empty] | RM.73.15.30.Za000.0250.- - RM.71.10.35.Za001.2515.- - | 1 | cad | nd | nd - | civile - | materiale generico | potere d'interruzione [kA] = 36.0 nd nd nd - tensione di esercizio [V] = 400.0 nd nd nd - corrente nominale [A] = 320.0 ÷ 400.0 nd - frequenza [Hz] = 50.0 nd nd nd - | n° poli [-] = 4.0 nd nd nd - |  | scatolato - | nd - | azione di sgancio automatico, manovra manuale indipendente con leva frontale, esecuzione fissa con attacchi anteriori | nd - | nd - | nd - | nd | nd - | NO |  |  |  |  | nd |  |  |  |  | nd | nd | nd |  | nd | nd | nd | leva frontale, segnalatore aperto/chiuso | nd | nd | NO | NO
LOM251.RM.76.10.12.Za000.1280.d | Interruttore di materiale generico; geometria: scatolato; impiego: civile; tensione di esercizio [V] = 400 ¦ frequenza [Hz] = 50 ¦ potere d'interruzione [kA] = 36 ¦ corrente nominale [A] = 500; n° poli [-] = 4. Componenti: sganciatore mangnetotermico, scatola. Incluso: leva frontale, segnalatore aperto/chiuso SPECIFICHE TECNICHE: azione di sgancio automatico, manovra manuale indipendente con leva frontale, esecuzione fissa con attacchi anteriori RM1 Sganciatore mangnetotermico di materiale generico; impiego: interruttore SPECIFICHE TECNICHE: con Im e Ith regolabile RM1 Scatola; funzione: isolante; impiego: interruttore SPECIFICHE TECNICHE: elevata resistenza meccanica | 1 cad | 2460.5 | 1945.06 | 0 | RM.76.10.12.Za000.1280.d | Interruttore di materiale generico; geometria: scatolato; impiego: civile; tensione di esercizio [V] = 400 ¦ frequenza [Hz] = 50 ¦ potere d'interruzione [kA] = 36 ¦ corrente nominale [A] = 500; n° poli [-] = 4. Componenti: sganciatore mangnetotermico, scatola. Incluso: leva frontale, segnalatore aperto/chiuso SPECIFICHE TECNICHE: azione di sgancio automatico, manovra manuale indipendente con leva frontale, esecuzione fissa con attacchi anteriori | RM1 Sganciatore mangnetotermico di materiale generico; impiego: interruttore SPECIFICHE TECNICHE: con Im e Ith regolabile RM1 Scatola; funzione: isolante; impiego: interruttore SPECIFICHE TECNICHE: elevata resistenza meccanica | RISORSA MATERIALE | IMPIANTI ELETTRICI TERMINALI | PRODOTTI | INTERRUTTORE | MATERIALE GENERICO | [6 empty] | ME.03.040.0210.d | Interruttore con sganciatori magnetotermici con Im e Ith regolabile, conforme norme CEI-EN 60947-2, in scatola isolante di elevata resistenza meccanica, manovra manuale indipendente con leva frontale e segnalazione aperto/chiuso e intervento sganciatori; tensione di esercizio 400V - 50Hz esecuzione fissa con attacchi anteriori, potere d'interruzione 36 KA, nelle tipologie: - 4P In 500 A | nd | nd | [9 empty] | RM.73.15.30.Za000.0250.- - RM.71.10.35.Za001.2515.- - | 1 | cad | nd | nd - | civile - | materiale generico | corrente nominale [A] = 500.0 nd nd nd - tensione di esercizio [V] = 400.0 nd nd nd - frequenza [Hz] = 50.0 nd nd nd - potere d'interruzione [kA] = 36.0 nd nd nd - | n° poli [-] = 4.0 nd nd nd - |  | scatolato - | nd - | azione di sgancio automatico, manovra manuale indipendente con leva frontale, esecuzione fissa con attacchi anteriori | nd - | nd - | nd - | nd | nd - | NO |  |  |  |  | nd |  |  |  |  | nd | nd | nd |  | nd | nd | nd | leva frontale, segnalatore aperto/chiuso | nd | nd | NO | NO
LOM251.RM.76.10.12.Za000.1280.e | Interruttore di materiale generico; geometria: scatolato; impiego: civile; tensione di esercizio [V] = 400 ¦ frequenza [Hz] = 50 ¦ potere d'interruzione [kA] = 65 ¦ corrente nominale [A] = 320 ÷ 400; n° poli [-] = 3. Componenti: sganciatore mangnetotermico, scatola. Incluso: leva frontale, segnalatore aperto/chiuso SPECIFICHE TECNICHE: azione di sgancio automatico, manovra manuale indipendente con leva frontale, esecuzione fissa con attacchi anteriori RM1 Sganciatore mangnetotermico di materiale generico; impiego: interruttore SPECIFICHE TECNICHE: con Im e Ith regolabile RM1 Scatola; funzione: isolante; impiego: interruttore SPECIFICHE TECNICHE: elevata resistenza meccanica | 1 cad | 1562.89 | 1235.49 | 0 | RM.76.10.12.Za000.1280.e | Interruttore di materiale generico; geometria: scatolato; impiego: civile; tensione di esercizio [V] = 400 ¦ frequenza [Hz] = 50 ¦ potere d'interruzione [kA] = 65 ¦ corrente nominale [A] = 320 ÷ 400; n° poli [-] = 3. Componenti: sganciatore mangnetotermico, scatola. Incluso: leva frontale, segnalatore aperto/chiuso SPECIFICHE TECNICHE: azione di sgancio automatico, manovra manuale indipendente con leva frontale, esecuzione fissa con attacchi anteriori | RM1 Sganciatore mangnetotermico di materiale generico; impiego: interruttore SPECIFICHE TECNICHE: con Im e Ith regolabile RM1 Scatola; funzione: isolante; impiego: interruttore SPECIFICHE TECNICHE: elevata resistenza meccanica | RISORSA MATERIALE | IMPIANTI ELETTRICI TERMINALI | PRODOTTI | INTERRUTTORE | MATERIALE GENERICO | [6 empty] | ME.03.040.0220.a | Interruttore con sganciatori magnetotermici con Im e Ith regolabile, conforme norme CEI-EN 60947-2, in scatola isolante di elevata resistenza meccanica, manovra manuale indipendente con leva frontale e segnalazione aperto/chiuso e intervento sganciatori; tensione di esercizio 400V - 50Hz esecuzione fissa con attacchi anteriori, potere d'interruzione 65 KA, nelle tipologie: - 3P In 320-400 A | nd | nd | [9 empty] | RM.73.15.30.Za000.0250.- - RM.71.10.35.Za001.2515.- - | 1 | cad | nd | nd - | civile - | materiale generico | tensione di esercizio [V] = 400.0 nd nd nd - frequenza [Hz] = 50.0 nd nd nd - potere d'interruzione [kA] = 65.0 nd nd nd - corrente nominale [A] = 320.0 ÷ 400.0 nd - | n° poli [-] = 3.0 nd nd nd - |  | scatolato - | nd - | azione di sgancio automatico, manovra manuale indipendente con leva frontale, esecuzione fissa con attacchi anteriori | nd - | nd - | nd - | nd | nd - | NO |  |  |  |  | nd |  |  |  |  | nd | nd | nd |  | nd | nd | nd | leva frontale, segnalatore aperto/chiuso | nd | nd | NO | NO
LOM251.RM.76.10.12.Za000.1280.f | Interruttore di materiale generico; geometria: scatolato; impiego: civile; tensione di esercizio [V] = 400 ¦ frequenza [Hz] = 50 ¦ potere d'interruzione [kA] = 65 ¦ corrente nominale [A] = 500; n° poli [-] = 3. Componenti: sganciatore mangnetotermico, scatola. Incluso: leva frontale, segnalatore aperto/chiuso SPECIFICHE TECNICHE: azione di sgancio automatico, manovra manuale indipendente con leva frontale, esecuzione fissa con attacchi anteriori RM1 Sganciatore mangnetotermico di materiale generico; impiego: interruttore SPECIFICHE TECNICHE: con Im e Ith regolabile RM1 Scatola; funzione: isolante; impiego: interruttore SPECIFICHE TECNICHE: elevata resistenza meccanica | 1 cad | 2196.49 | 1736.36 | 0 | RM.76.10.12.Za000.1280.f | Interruttore di materiale generico; geometria: scatolato; impiego: civile; tensione di esercizio [V] = 400 ¦ frequenza [Hz] = 50 ¦ potere d'interruzione [kA] = 65 ¦ corrente nominale [A] = 500; n° poli [-] = 3. Componenti: sganciatore mangnetotermico, scatola. Incluso: leva frontale, segnalatore aperto/chiuso SPECIFICHE TECNICHE: azione di sgancio automatico, manovra manuale indipendente con leva frontale, esecuzione fissa con attacchi anteriori | RM1 Sganciatore mangnetotermico di materiale generico; impiego: interruttore SPECIFICHE TECNICHE: con Im e Ith regolabile RM1 Scatola; funzione: isolante; impiego: interruttore SPECIFICHE TECNICHE: elevata resistenza meccanica | RISORSA MATERIALE | IMPIANTI ELETTRICI TERMINALI | PRODOTTI | INTERRUTTORE | MATERIALE GENERICO | [6 empty] | ME.03.040.0220.b | Interruttore con sganciatori magnetotermici con Im e Ith regolabile, conforme norme CEI-EN 60947-2, in scatola isolante di elevata resistenza meccanica, manovra manuale indipendente con leva frontale e segnalazione aperto/chiuso e intervento sganciatori; tensione di esercizio 400V - 50Hz esecuzione fissa con attacchi anteriori, potere d'interruzione 65 KA, nelle tipologie: - 3P In 500 A | nd | nd | [9 empty] | RM.73.15.30.Za000.0250.- - RM.71.10.35.Za001.2515.- - | 1 | cad | nd | nd - | civile - | materiale generico | potere d'interruzione [kA] = 65.0 nd nd nd - tensione di esercizio [V] = 400.0 nd nd nd - corrente nominale [A] = 500.0 nd nd nd - frequenza [Hz] = 50.0 nd nd nd - | n° poli [-] = 3.0 nd nd nd - |  | scatolato - | nd - | azione di sgancio automatico, manovra manuale indipendente con leva frontale, esecuzione fissa con attacchi anteriori | nd - | nd - | nd - | nd | nd - | NO |  |  |  |  | nd |  |  |  |  | nd | nd | nd |  | nd | nd | nd | leva frontale, segnalatore aperto/chiuso | nd | nd | NO | NO
LOM251.RM.76.10.12.Za000.1280.g | Interruttore di materiale generico; geometria: scatolato; impiego: civile; tensione di esercizio [V] = 400 ¦ frequenza [Hz] = 50 ¦ potere d'interruzione [kA] = 65 ¦ corrente nominale [A] = 320 ÷ 400; n° poli [-] = 4. Componenti: sganciatore mangnetotermico, scatola. Incluso: leva frontale, segnalatore aperto/chiuso SPECIFICHE TECNICHE: azione di sgancio automatico, manovra manuale indipendente con leva frontale, esecuzione fissa con attacchi anteriori RM1 Sganciatore mangnetotermico di materiale generico; impiego: interruttore SPECIFICHE TECNICHE: con Im e Ith regolabile RM1 Scatola; funzione: isolante; impiego: interruttore SPECIFICHE TECNICHE: elevata resistenza meccanica | 1 cad | 1995.88 | 1577.77 | 0 | RM.76.10.12.Za000.1280.g | Interruttore di materiale generico; geometria: scatolato; impiego: civile; tensione di esercizio [V] = 400 ¦ frequenza [Hz] = 50 ¦ potere d'interruzione [kA] = 65 ¦ corrente nominale [A] = 320 ÷ 400; n° poli [-] = 4. Componenti: sganciatore mangnetotermico, scatola. Incluso: leva frontale, segnalatore aperto/chiuso SPECIFICHE TECNICHE: azione di sgancio automatico, manovra manuale indipendente con leva frontale, esecuzione fissa con attacchi anteriori | RM1 Sganciatore mangnetotermico di materiale generico; impiego: interruttore SPECIFICHE TECNICHE: con Im e Ith regolabile RM1 Scatola; funzione: isolante; impiego: interruttore SPECIFICHE TECNICHE: elevata resistenza meccanica | RISORSA MATERIALE | IMPIANTI ELETTRICI TERMINALI | PRODOTTI | INTERRUTTORE | MATERIALE GENERICO | [6 empty] | ME.03.040.0220.c | Interruttore con sganciatori magnetotermici con Im e Ith regolabile, conforme norme CEI-EN 60947-2, in scatola isolante di elevata resistenza meccanica, manovra manuale indipendente con leva frontale e segnalazione aperto/chiuso e intervento sganciatori; tensione di esercizio 400V - 50Hz esecuzione fissa con attacchi anteriori, potere d'interruzione 65 KA, nelle tipologie: - 4P In 320-400 A | nd | nd | [9 empty] | RM.71.10.35.Za001.2515.- - RM.73.15.30.Za000.0250.- - | 1 | cad | nd | nd - | civile - | materiale generico | corrente nominale [A] = 320.0 ÷ 400.0 nd - frequenza [Hz] = 50.0 nd nd nd - potere d'interruzione [kA] = 65.0 nd nd nd - tensione di esercizio [V] = 400.0 nd nd nd - | n° poli [-] = 4.0 nd nd nd - |  | scatolato - | nd - | azione di sgancio automatico, manovra manuale indipendente con leva frontale, esecuzione fissa con attacchi anteriori | nd - | nd - | nd - | nd | nd - | NO |  |  |  |  | nd |  |  |  |  | nd | nd | nd |  | nd | nd | nd | leva frontale, segnalatore aperto/chiuso | nd | nd | NO | NO
LOM251.RM.76.10.12.Za000.1280.h | Interruttore di materiale generico; geometria: scatolato; impiego: civile; tensione di esercizio [V] = 400 ¦ frequenza [Hz] = 50 ¦ potere d'interruzione [kA] = 65 ¦ corrente nominale [A] = 500; n° poli [-] = 4. Componenti: sganciatore mangnetotermico, scatola. Incluso: leva frontale, segnalatore aperto/chiuso SPECIFICHE TECNICHE: azione di sgancio automatico, manovra manuale indipendente con leva frontale, esecuzione fissa con attacchi anteriori RM1 Sganciatore mangnetotermico di materiale generico; impiego: interruttore SPECIFICHE TECNICHE: con Im e Ith regolabile RM1 Scatola; funzione: isolante; impiego: interruttore SPECIFICHE TECNICHE: elevata resistenza meccanica | 1 cad | 2798.43 | 2212.2 | 0 | RM.76.10.12.Za000.1280.h | Interruttore di materiale generico; geometria: scatolato; impiego: civile; tensione di esercizio [V] = 400 ¦ frequenza [Hz] = 50 ¦ potere d'interruzione [kA] = 65 ¦ corrente nominale [A] = 500; n° poli [-] = 4. Componenti: sganciatore mangnetotermico, scatola. Incluso: leva frontale, segnalatore aperto/chiuso SPECIFICHE TECNICHE: azione di sgancio automatico, manovra manuale indipendente con leva frontale, esecuzione fissa con attacchi anteriori | RM1 Sganciatore mangnetotermico di materiale generico; impiego: interruttore SPECIFICHE TECNICHE: con Im e Ith regolabile RM1 Scatola; funzione: isolante; impiego: interruttore SPECIFICHE TECNICHE: elevata resistenza meccanica | RISORSA MATERIALE | IMPIANTI ELETTRICI TERMINALI | PRODOTTI | INTERRUTTORE | MATERIALE GENERICO | [6 empty] | ME.03.040.0220.d | Interruttore con sganciatori magnetotermici con Im e Ith regolabile, conforme norme CEI-EN 60947-2, in scatola isolante di elevata resistenza meccanica, manovra manuale indipendente con leva frontale e segnalazione aperto/chiuso e intervento sganciatori; tensione di esercizio 400V - 50Hz esecuzione fissa con attacchi anteriori, potere d'interruzione 65 KA, nelle tipologie: - 4P In 500 A | nd | nd | [9 empty] | RM.71.10.35.Za001.2515.- - RM.73.15.30.Za000.0250.- - | 1 | cad | nd | nd - | civile - | materiale generico | potere d'interruzione [kA] = 65.0 nd nd nd - corrente nominale [A] = 500.0 nd nd nd - frequenza [Hz] = 50.0 nd nd nd - tensione di esercizio [V] = 400.0 nd nd nd - | n° poli [-] = 4.0 nd nd nd - |  | scatolato - | nd - | azione di sgancio automatico, manovra manuale indipendente con leva frontale, esecuzione fissa con attacchi anteriori | nd - | nd - | nd - | nd | nd - | NO |  |  |  |  | nd |  |  |  |  | nd | nd | nd |  | nd | nd | nd | leva frontale, segnalatore aperto/chiuso | nd | nd | NO | NO
LOM251.RM.76.10.12.Za000.1280.i | Interruttore di materiale generico; geometria: scatolato; impiego: civile; tensione di esercizio [V] = 400 ¦ frequenza [Hz] = 50 ¦ potere d'interruzione [kA] = 100 ¦ corrente nominale [A] = 320 ÷ 400; n° poli [-] = 3. Componenti: sganciatore mangnetotermico, scatola. Incluso: leva frontale, segnalatore aperto/chiuso SPECIFICHE TECNICHE: azione di sgancio automatico, manovra manuale indipendente con leva frontale, esecuzione fissa con attacchi anteriori RM1 Sganciatore mangnetotermico di materiale generico; impiego: interruttore SPECIFICHE TECNICHE: con Im e Ith regolabile RM1 Scatola; funzione: isolante; impiego: interruttore SPECIFICHE TECNICHE: elevata resistenza meccanica | 1 cad | 2059.23 | 1627.85 | 0 | RM.76.10.12.Za000.1280.i | Interruttore di materiale generico; geometria: scatolato; impiego: civile; tensione di esercizio [V] = 400 ¦ frequenza [Hz] = 50 ¦ potere d'interruzione [kA] = 100 ¦ corrente nominale [A] = 320 ÷ 400; n° poli [-] = 3. Componenti: sganciatore mangnetotermico, scatola. Incluso: leva frontale, segnalatore aperto/chiuso SPECIFICHE TECNICHE: azione di sgancio automatico, manovra manuale indipendente con leva frontale, esecuzione fissa con attacchi anteriori | RM1 Sganciatore mangnetotermico di materiale generico; impiego: interruttore SPECIFICHE TECNICHE: con Im e Ith regolabile RM1 Scatola; funzione: isolante; impiego: interruttore SPECIFICHE TECNICHE: elevata resistenza meccanica | RISORSA MATERIALE | IMPIANTI ELETTRICI TERMINALI | PRODOTTI | INTERRUTTORE | MATERIALE GENERICO | [6 empty] | ME.03.040.0230.a | Interruttore con sganciatori magnetotermici con Im e Ith regolabile, conforme norme CEI-EN 60947-2, in scatola isolante di elevata resistenza meccanica, manovra manuale indipendente con leva frontale e segnalazione aperto/chiuso e intervento sganciatori; tensione di esercizio 400V - 50Hz esecuzione fissa con attacchi anteriori, potere d'interruzione 100 KA, nelle tipologie: - 3P In 320-400 A | nd | nd | [9 empty] | RM.71.10.35.Za001.2515.- - RM.73.15.30.Za000.0250.- - | 1 | cad | nd | nd - | civile - | materiale generico | corrente nominale [A] = 320.0 ÷ 400.0 nd - potere d'interruzione [kA] = 100.0 nd nd nd - tensione di esercizio [V] = 400.0 nd nd nd - frequenza [Hz] = 50.0 nd nd nd - | n° poli [-] = 3.0 nd nd nd - |  | scatolato - | nd - | azione di sgancio automatico, manovra manuale indipendente con leva frontale, esecuzione fissa con attacchi anteriori | nd - | nd - | nd - | nd | nd - | NO |  |  |  |  | nd |  |  |  |  | nd | nd | nd |  | nd | nd | nd | leva frontale, segnalatore aperto/chiuso | nd | nd | NO | NO
LOM251.RM.76.10.12.Za000.1280.j | Interruttore di materiale generico; geometria: scatolato; impiego: civile; tensione di esercizio [V] = 400 ¦ frequenza [Hz] = 50 ¦ potere d'interruzione [kA] = 100 ¦ corrente nominale [A] = 500; n° poli [-] = 3. Componenti: sganciatore mangnetotermico, scatola. Incluso: leva frontale, segnalatore aperto/chiuso SPECIFICHE TECNICHE: azione di sgancio automatico, manovra manuale indipendente con leva frontale, esecuzione fissa con attacchi anteriori RM1 Sganciatore mangnetotermico di materiale generico; impiego: interruttore SPECIFICHE TECNICHE: con Im e Ith regolabile RM1 Scatola; funzione: isolante; impiego: interruttore SPECIFICHE TECNICHE: elevata resistenza meccanica | 1 cad | 2650.58 | 2095.32 | 0 | RM.76.10.12.Za000.1280.j | Interruttore di materiale generico; geometria: scatolato; impiego: civile; tensione di esercizio [V] = 400 ¦ frequenza [Hz] = 50 ¦ potere d'interruzione [kA] = 100 ¦ corrente nominale [A] = 500; n° poli [-] = 3. Componenti: sganciatore mangnetotermico, scatola. Incluso: leva frontale, segnalatore aperto/chiuso SPECIFICHE TECNICHE: azione di sgancio automatico, manovra manuale indipendente con leva frontale, esecuzione fissa con attacchi anteriori | RM1 Sganciatore mangnetotermico di materiale generico; impiego: interruttore SPECIFICHE TECNICHE: con Im e Ith regolabile RM1 Scatola; funzione: isolante; impiego: interruttore SPECIFICHE TECNICHE: elevata resistenza meccanica | RISORSA MATERIALE | IMPIANTI ELETTRICI TERMINALI | PRODOTTI | INTERRUTTORE | MATERIALE GENERICO | [6 empty] | ME.03.040.0230.b | Interruttore con sganciatori magnetotermici con Im e Ith regolabile, conforme norme CEI-EN 60947-2, in scatola isolante di elevata resistenza meccanica, manovra manuale indipendente con leva frontale e segnalazione aperto/chiuso e intervento sganciatori; tensione di esercizio 400V - 50Hz esecuzione fissa con attacchi anteriori, potere d'interruzione 100 KA, nelle tipologie: - 3P In 500 A | nd | nd | [9 empty] | RM.71.10.35.Za001.2515.- - RM.73.15.30.Za000.0250.- - | 1 | cad | nd | nd - | civile - | materiale generico | potere d'interruzione [kA] = 100.0 nd nd nd - tensione di esercizio [V] = 400.0 nd nd nd - frequenza [Hz] = 50.0 nd nd nd - corrente nominale [A] = 500.0 nd nd nd - | n° poli [-] = 3.0 nd nd nd - |  | scatolato - | nd - | azione di sgancio automatico, manovra manuale indipendente con leva frontale, esecuzione fissa con attacchi anteriori | nd - | nd - | nd - | nd | nd - | NO |  |  |  |  | nd |  |  |  |  | nd | nd | nd |  | nd | nd | nd | leva frontale, segnalatore aperto/chiuso | nd | nd | NO | NO
LOM251.RM.76.10.12.Za000.1280.k | Interruttore di materiale generico; geometria: scatolato; impiego: civile; tensione di esercizio [V] = 400 ¦ frequenza [Hz] = 50 ¦ potere d'interruzione [kA] = 100 ¦ corrente nominale [A] = 320 ÷ 400; n° poli [-] = 4. Componenti: sganciatore mangnetotermico, scatola. Incluso: leva frontale, segnalatore aperto/chiuso SPECIFICHE TECNICHE: azione di sgancio automatico, manovra manuale indipendente con leva frontale, esecuzione fissa con attacchi anteriori RM1 Sganciatore mangnetotermico di materiale generico; impiego: interruttore SPECIFICHE TECNICHE: con Im e Ith regolabile RM1 Scatola; funzione: isolante; impiego: interruttore SPECIFICHE TECNICHE: elevata resistenza meccanica | 1 cad | 2618.91 | 2070.29 | 0 | RM.76.10.12.Za000.1280.k | Interruttore di materiale generico; geometria: scatolato; impiego: civile; tensione di esercizio [V] = 400 ¦ frequenza [Hz] = 50 ¦ potere d'interruzione [kA] = 100 ¦ corrente nominale [A] = 320 ÷ 400; n° poli [-] = 4. Componenti: sganciatore mangnetotermico, scatola. Incluso: leva frontale, segnalatore aperto/chiuso SPECIFICHE TECNICHE: azione di sgancio automatico, manovra manuale indipendente con leva frontale, esecuzione fissa con attacchi anteriori | RM1 Sganciatore mangnetotermico di materiale generico; impiego: interruttore SPECIFICHE TECNICHE: con Im e Ith regolabile RM1 Scatola; funzione: isolante; impiego: interruttore SPECIFICHE TECNICHE: elevata resistenza meccanica | RISORSA MATERIALE | IMPIANTI ELETTRICI TERMINALI | PRODOTTI | INTERRUTTORE | MATERIALE GENERICO | [6 empty] | ME.03.040.0230.c | Interruttore con sganciatori magnetotermici con Im e Ith regolabile, conforme norme CEI-EN 60947-2, in scatola isolante di elevata resistenza meccanica, manovra manuale indipendente con leva frontale e segnalazione aperto/chiuso e intervento sganciatori; tensione di esercizio 400V - 50Hz esecuzione fissa con attacchi anteriori, potere d'interruzione 100 KA, nelle tipologie: - 4P In 320-400 A | nd | nd | [9 empty] | RM.71.10.35.Za001.2515.- - RM.73.15.30.Za000.0250.- - | 1 | cad | nd | nd - | civile - | materiale generico | potere d'interruzione [kA] = 100.0 nd nd nd - frequenza [Hz] = 50.0 nd nd nd - corrente nominale [A] = 320.0 ÷ 400.0 nd - tensione di esercizio [V] = 400.0 nd nd nd - | n° poli [-] = 4.0 nd nd nd - |  | scatolato - | nd - | azione di sgancio automatico, manovra manuale indipendente con leva frontale, esecuzione fissa con attacchi anteriori | nd - | nd - | nd - | nd | nd - | NO |  |  |  |  | nd |  |  |  |  | nd | nd | nd |  | nd | nd | nd | leva frontale, segnalatore aperto/chiuso | nd | nd | NO | NO
LOM251.RM.76.10.12.Za000.1280.l | Interruttore di materiale generico; geometria: scatolato; impiego: civile; tensione di esercizio [V] = 400 ¦ frequenza [Hz] = 50 ¦ potere d'interruzione [kA] = 100 ¦ corrente nominale [A] = 500; n° poli [-] = 4. Componenti: sganciatore mangnetotermico, scatola. Incluso: leva frontale, segnalatore aperto/chiuso SPECIFICHE TECNICHE: azione di sgancio automatico, manovra manuale indipendente con leva frontale, esecuzione fissa con attacchi anteriori RM1 Sganciatore mangnetotermico di materiale generico; impiego: interruttore SPECIFICHE TECNICHE: con Im e Ith regolabile RM1 Scatola; funzione: isolante; impiego: interruttore SPECIFICHE TECNICHE: elevata resistenza meccanica | 1 cad | 3347.54 | 2646.28 | 0 | RM.76.10.12.Za000.1280.l | Interruttore di materiale generico; geometria: scatolato; impiego: civile; tensione di esercizio [V] = 400 ¦ frequenza [Hz] = 50 ¦ potere d'interruzione [kA] = 100 ¦ corrente nominale [A] = 500; n° poli [-] = 4. Componenti: sganciatore mangnetotermico, scatola. Incluso: leva frontale, segnalatore aperto/chiuso SPECIFICHE TECNICHE: azione di sgancio automatico, manovra manuale indipendente con leva frontale, esecuzione fissa con attacchi anteriori | RM1 Sganciatore mangnetotermico di materiale generico; impiego: interruttore SPECIFICHE TECNICHE: con Im e Ith regolabile RM1 Scatola; funzione: isolante; impiego: interruttore SPECIFICHE TECNICHE: elevata resistenza meccanica | RISORSA MATERIALE | IMPIANTI ELETTRICI TERMINALI | PRODOTTI | INTERRUTTORE | MATERIALE GENERICO | [6 empty] | ME.03.040.0230.d | Interruttore con sganciatori magnetotermici con Im e Ith regolabile, conforme norme CEI-EN 60947-2, in scatola isolante di elevata resistenza meccanica, manovra manuale indipendente con leva frontale e segnalazione aperto/chiuso e intervento sganciatori; tensione di esercizio 400V - 50Hz esecuzione fissa con attacchi anteriori, potere d'interruzione 100 KA, nelle tipologie: - 4P In 500 A | nd | nd | [9 empty] | RM.71.10.35.Za001.2515.- - RM.73.15.30.Za000.0250.- - | 1 | cad | nd | nd - | civile - | materiale generico | potere d'interruzione [kA] = 100.0 nd nd nd - corrente nominale [A] = 500.0 nd nd nd - tensione di esercizio [V] = 400.0 nd nd nd - frequenza [Hz] = 50.0 nd nd nd - | n° poli [-] = 4.0 nd nd nd - |  | scatolato - | nd - | azione di sgancio automatico, manovra manuale indipendente con leva frontale, esecuzione fissa con attacchi anteriori | nd - | nd - | nd - | nd | nd - | NO |  |  |  |  | nd |  |  |  |  | nd | nd | nd |  | nd | nd | nd | leva frontale, segnalatore aperto/chiuso | nd | nd | NO | NO
LOM251.RM.76.10.12.Za000.1285.a | Interruttore di materiale generico; geometria: scatolato; impiego: civile; tensione di esercizio [V] = 400 ¦ frequenza [Hz] = 50 ¦ potere d'interruzione [kA] = 36 ¦ corrente nominale [A] = 320 ÷ 400; n° poli [-] = 3. Componenti: sganciatore elettronico, scatola. Incluso: leva frontale, segnalatore aperto/chiuso SPECIFICHE TECNICHE: azione di sgancio automatico, manovra manuale indipendente con leva frontale, esecuzione fissa con attacchi anteriori RM1 Sganciatore elettronico di materiale generico; impiego: interruttore SPECIFICHE TECNICHE: tipologia LI RM1 Scatola; funzione: isolante; impiego: interruttore SPECIFICHE TECNICHE: elevata resistenza meccanica | 1 cad | 1374.22 | 1086.34 | 0 | RM.76.10.12.Za000.1285.a | Interruttore di materiale generico; geometria: scatolato; impiego: civile; tensione di esercizio [V] = 400 ¦ frequenza [Hz] = 50 ¦ potere d'interruzione [kA] = 36 ¦ corrente nominale [A] = 320 ÷ 400; n° poli [-] = 3. Componenti: sganciatore elettronico, scatola. Incluso: leva frontale, segnalatore aperto/chiuso SPECIFICHE TECNICHE: azione di sgancio automatico, manovra manuale indipendente con leva frontale, esecuzione fissa con attacchi anteriori | RM1 Sganciatore elettronico di materiale generico; impiego: interruttore SPECIFICHE TECNICHE: tipologia LI RM1 Scatola; funzione: isolante; impiego: interruttore SPECIFICHE TECNICHE: elevata resistenza meccanica | RISORSA MATERIALE | IMPIANTI ELETTRICI TERMINALI | PRODOTTI | INTERRUTTORE | MATERIALE GENERICO | [6 empty] | ME.03.040.0240.a | Interruttore con sganciatori elettronici tipo LI, conforme norme CEI-EN 60947-2, in scatola isolante di elevata resistenza meccanica, manovra manuale indipendente con leva frontale e segnalazione aperto/chiuso e intervento sganciatori; tensione di esercizio 400V - 50Hz esecuzione fissa con attacchi anteriori, potere d'interruzione 36 KA, nelle tipologie: - 3P In 320-400 A | nd | nd | [9 empty] | RM.71.10.35.Za001.2515.- - RM.73.15.30.Za000.0000.- - | 1 | cad | nd | nd - | civile - | materiale generico | tensione di esercizio [V] = 400.0 nd nd nd - potere d'interruzione [kA] = 36.0 nd nd nd - frequenza [Hz] = 50.0 nd nd nd - corrente nominale [A] = 320.0 ÷ 400.0 nd - | n° poli [-] = 3.0 nd nd nd - |  | scatolato - | nd - | azione di sgancio automatico, manovra manuale indipendente con leva frontale, esecuzione fissa con attacchi anteriori | nd - | nd - | nd - | nd | nd - | NO |  |  |  |  | nd |  |  |  |  | nd | nd | nd |  | nd | nd | nd | leva frontale, segnalatore aperto/chiuso | nd | nd | NO | NO
LOM251.RM.76.10.12.Za000.1285.b | Interruttore di materiale generico; geometria: scatolato; impiego: civile; tensione di esercizio [V] = 400 ¦ frequenza [Hz] = 50 ¦ potere d'interruzione [kA] = 36 ¦ corrente nominale [A] = 500; n° poli [-] = 3. Componenti: sganciatore elettronico, scatola. Incluso: leva frontale, segnalatore aperto/chiuso SPECIFICHE TECNICHE: azione di sgancio automatico, manovra manuale indipendente con leva frontale, esecuzione fissa con attacchi anteriori RM1 Sganciatore elettronico di materiale generico; impiego: interruttore SPECIFICHE TECNICHE: tipologia LI RM1 Scatola; funzione: isolante; impiego: interruttore SPECIFICHE TECNICHE: elevata resistenza meccanica | 1 cad | 1880.48 | 1486.55 | 0 | RM.76.10.12.Za000.1285.b | Interruttore di materiale generico; geometria: scatolato; impiego: civile; tensione di esercizio [V] = 400 ¦ frequenza [Hz] = 50 ¦ potere d'interruzione [kA] = 36 ¦ corrente nominale [A] = 500; n° poli [-] = 3. Componenti: sganciatore elettronico, scatola. Incluso: leva frontale, segnalatore aperto/chiuso SPECIFICHE TECNICHE: azione di sgancio automatico, manovra manuale indipendente con leva frontale, esecuzione fissa con attacchi anteriori | RM1 Sganciatore elettronico di materiale generico; impiego: interruttore SPECIFICHE TECNICHE: tipologia LI RM1 Scatola; funzione: isolante; impiego: interruttore SPECIFICHE TECNICHE: elevata resistenza meccanica | RISORSA MATERIALE | IMPIANTI ELETTRICI TERMINALI | PRODOTTI | INTERRUTTORE | MATERIALE GENERICO | [6 empty] | ME.03.040.0240.b | Interruttore con sganciatori elettronici tipo LI, conforme norme CEI-EN 60947-2, in scatola isolante di elevata resistenza meccanica, manovra manuale indipendente con leva frontale e segnalazione aperto/chiuso e intervento sganciatori; tensione di esercizio 400V - 50Hz esecuzione fissa con attacchi anteriori, potere d'interruzione 36 KA, nelle tipologie: - 3P In 630 A | nd | nd | [9 empty] | RM.71.10.35.Za001.2515.- - RM.73.15.30.Za000.0000.- - | 1 | cad | nd | nd - | civile - | materiale generico | potere d'interruzione [kA] = 36.0 nd nd nd - corrente nominale [A] = 500.0 nd nd nd - frequenza [Hz] = 50.0 nd nd nd - tensione di esercizio [V] = 400.0 nd nd nd - | n° poli [-] = 3.0 nd nd nd - |  | scatolato - | nd - | azione di sgancio automatico, manovra manuale indipendente con leva frontale, esecuzione fissa con attacchi anteriori | nd - | nd - | nd - | nd | nd - | NO |  |  |  |  | nd |  |  |  |  | nd | nd | nd |  | nd | nd | nd | leva frontale, segnalatore aperto/chiuso | nd | nd | NO | NO
LOM251.RM.76.10.12.Za000.1285.c | Interruttore di materiale generico; geometria: scatolato; impiego: civile; tensione di esercizio [V] = 400 ¦ frequenza [Hz] = 50 ¦ potere d'interruzione [kA] = 36 ¦ corrente nominale [A] = 320 ÷ 400; n° poli [-] = 4. Componenti: sganciatore elettronico, scatola. Incluso: leva frontale, segnalatore aperto/chiuso SPECIFICHE TECNICHE: azione di sgancio automatico, manovra manuale indipendente con leva frontale, esecuzione fissa con attacchi anteriori RM1 Sganciatore elettronico di materiale generico; impiego: interruttore SPECIFICHE TECNICHE: tipologia LI RM1 Scatola; funzione: isolante; impiego: interruttore SPECIFICHE TECNICHE: elevata resistenza meccanica | 1 cad | 1756.5 | 1388.54 | 0 | RM.76.10.12.Za000.1285.c | Interruttore di materiale generico; geometria: scatolato; impiego: civile; tensione di esercizio [V] = 400 ¦ frequenza [Hz] = 50 ¦ potere d'interruzione [kA] = 36 ¦ corrente nominale [A] = 320 ÷ 400; n° poli [-] = 4. Componenti: sganciatore elettronico, scatola. Incluso: leva frontale, segnalatore aperto/chiuso SPECIFICHE TECNICHE: azione di sgancio automatico, manovra manuale indipendente con leva frontale, esecuzione fissa con attacchi anteriori | RM1 Sganciatore elettronico di materiale generico; impiego: interruttore SPECIFICHE TECNICHE: tipologia LI RM1 Scatola; funzione: isolante; impiego: interruttore SPECIFICHE TECNICHE: elevata resistenza meccanica | RISORSA MATERIALE | IMPIANTI ELETTRICI TERMINALI | PRODOTTI | INTERRUTTORE | MATERIALE GENERICO | [6 empty] | ME.03.040.0240.c | Interruttore con sganciatori elettronici tipo LI, conforme norme CEI-EN 60947-2, in scatola isolante di elevata resistenza meccanica, manovra manuale indipendente con leva frontale e segnalazione aperto/chiuso e intervento sganciatori; tensione di esercizio 400V - 50Hz esecuzione fissa con attacchi anteriori, potere d'interruzione 36 KA, nelle tipologie: - 4P In 320-400 A | nd | nd | [9 empty] | RM.71.10.35.Za001.2515.- - RM.73.15.30.Za000.0000.- - | 1 | cad | nd | nd - | civile - | materiale generico | frequenza [Hz] = 50.0 nd nd nd - potere d'interruzione [kA] = 36.0 nd nd nd - corrente nominale [A] = 320.0 ÷ 400.0 nd - tensione di esercizio [V] = 400.0 nd nd nd - | n° poli [-] = 4.0 nd nd nd - |  | scatolato - | nd - | azione di sgancio automatico, manovra manuale indipendente con leva frontale, esecuzione fissa con attacchi anteriori | nd - | nd - | nd - | nd | nd - | NO |  |  |  |  | nd |  |  |  |  | nd | nd | nd |  | nd | nd | nd | leva frontale, segnalatore aperto/chiuso | nd | nd | NO | NO
LOM251.RM.76.10.12.Za000.1285.d | Interruttore di materiale generico; geometria: scatolato; impiego: civile; tensione di esercizio [V] = 400 ¦ frequenza [Hz] = 50 ¦ potere d'interruzione [kA] = 36 ¦ corrente nominale [A] = 630; n° poli [-] = 4. Componenti: sganciatore elettronico, scatola. Incluso: leva frontale, segnalatore aperto/chiuso SPECIFICHE TECNICHE: azione di sgancio automatico, manovra manuale indipendente con leva frontale, esecuzione fissa con attacchi anteriori RM1 Sganciatore elettronico di materiale generico; impiego: interruttore SPECIFICHE TECNICHE: tipologia LI RM1 Scatola; funzione: isolante; impiego: interruttore SPECIFICHE TECNICHE: elevata resistenza meccanica | 1 cad | 2407.43 | 1903.1 | 0 | RM.76.10.12.Za000.1285.d | Interruttore di materiale generico; geometria: scatolato; impiego: civile; tensione di esercizio [V] = 400 ¦ frequenza [Hz] = 50 ¦ potere d'interruzione [kA] = 36 ¦ corrente nominale [A] = 630; n° poli [-] = 4. Componenti: sganciatore elettronico, scatola. Incluso: leva frontale, segnalatore aperto/chiuso SPECIFICHE TECNICHE: azione di sgancio automatico, manovra manuale indipendente con leva frontale, esecuzione fissa con attacchi anteriori | RM1 Sganciatore elettronico di materiale generico; impiego: interruttore SPECIFICHE TECNICHE: tipologia LI RM1 Scatola; funzione: isolante; impiego: interruttore SPECIFICHE TECNICHE: elevata resistenza meccanica | RISORSA MATERIALE | IMPIANTI ELETTRICI TERMINALI | PRODOTTI | INTERRUTTORE | MATERIALE GENERICO | [6 empty] | ME.03.040.0240.d | Interruttore con sganciatori elettronici tipo LI, conforme norme CEI-EN 60947-2, in scatola isolante di elevata resistenza meccanica, manovra manuale indipendente con leva frontale e segnalazione aperto/chiuso e intervento sganciatori; tensione di esercizio 400V - 50Hz esecuzione fissa con attacchi anteriori, potere d'interruzione 36 KA, nelle tipologie: - 4P In 630 A | nd | nd | [9 empty] | RM.71.10.35.Za001.2515.- - RM.73.15.30.Za000.0000.- - | 1 | cad | nd | nd - | civile - | materiale generico | potere d'interruzione [kA] = 36.0 nd nd nd - corrente nominale [A] = 630.0 nd nd nd - tensione di esercizio [V] = 400.0 nd nd nd - frequenza [Hz] = 50.0 nd nd nd - | n° poli [-] = 4.0 nd nd nd - |  | scatolato - | nd - | azione di sgancio automatico, manovra manuale indipendente con leva frontale, esecuzione fissa con attacchi anteriori | nd - | nd - | nd - | nd | nd - | NO |  |  |  |  | nd |  |  |  |  | nd | nd | nd |  | nd | nd | nd | leva frontale, segnalatore aperto/chiuso | nd | nd | NO | NO
LOM251.RM.76.10.12.Za000.1290.a | Interruttore di materiale generico; geometria: scatolato; impiego: civile; tensione di esercizio [V] = 400 ¦ frequenza [Hz] = 50 ¦ potere d'interruzione [kA] = 36 ¦ corrente nominale [A] = 320 ÷ 400; n° poli [-] = 3. Componenti: sganciatore elettronico, scatola. Incluso: leva frontale, segnalatore aperto/chiuso SPECIFICHE TECNICHE: azione di sgancio automatico, manovra manuale indipendente con leva frontale, esecuzione fissa con attacchi anteriori RM1 Sganciatore elettronico di materiale generico; impiego: interruttore SPECIFICHE TECNICHE: tipologia LSI RM1 Scatola; funzione: isolante; impiego: interruttore SPECIFICHE TECNICHE: elevata resistenza meccanica | 1 cad | 1963.14 | 1551.89 | 0 | RM.76.10.12.Za000.1290.a | Interruttore di materiale generico; geometria: scatolato; impiego: civile; tensione di esercizio [V] = 400 ¦ frequenza [Hz] = 50 ¦ potere d'interruzione [kA] = 36 ¦ corrente nominale [A] = 320 ÷ 400; n° poli [-] = 3. Componenti: sganciatore elettronico, scatola. Incluso: leva frontale, segnalatore aperto/chiuso SPECIFICHE TECNICHE: azione di sgancio automatico, manovra manuale indipendente con leva frontale, esecuzione fissa con attacchi anteriori | RM1 Sganciatore elettronico di materiale generico; impiego: interruttore SPECIFICHE TECNICHE: tipologia LSI RM1 Scatola; funzione: isolante; impiego: interruttore SPECIFICHE TECNICHE: elevata resistenza meccanica | RISORSA MATERIALE | IMPIANTI ELETTRICI TERMINALI | PRODOTTI | INTERRUTTORE | MATERIALE GENERICO | [6 empty] | ME.03.040.0250.a | Interruttore con sganciatori elettronici tipo LSI, conforme norme CEI-EN 60947-2, in scatola isolante di elevata resistenza meccanica, manovra manuale indipendente con leva frontale e segnalazione aperto/chiuso e intervento sganciatori; tensione di esercizio 400V - 50Hz esecuzione fissa con attacchi anteriori, potere d'interruzione 36 KA, nelle tipologie: - 3P In 320-400 A | nd | nd | [9 empty] | RM.71.10.35.Za001.2515.- - RM.73.15.30.Za000.0005.- - | 1 | cad | nd | nd - | civile - | materiale generico | tensione di esercizio [V] = 400.0 nd nd nd - potere d'interruzione [kA] = 36.0 nd nd nd - corrente nominale [A] = 320.0 ÷ 400.0 nd - frequenza [Hz] = 50.0 nd nd nd - | n° poli [-] = 3.0 nd nd nd - |  | scatolato - | nd - | azione di sgancio automatico, manovra manuale indipendente con leva frontale, esecuzione fissa con attacchi anteriori | nd - | nd - | nd - | nd | nd - | NO |  |  |  |  | nd |  |  |  |  | nd | nd | nd |  | nd | nd | nd | leva frontale, segnalatore aperto/chiuso | nd | nd | NO | NO
LOM251.RM.76.10.12.Za000.1290.b | Interruttore di materiale generico; geometria: scatolato; impiego: civile; tensione di esercizio [V] = 400 ¦ frequenza [Hz] = 50 ¦ potere d'interruzione [kA] = 36 ¦ corrente nominale [A] = 630; n° poli [-] = 3. Componenti: sganciatore elettronico, scatola. Incluso: leva frontale, segnalatore aperto/chiuso SPECIFICHE TECNICHE: azione di sgancio automatico, manovra manuale indipendente con leva frontale, esecuzione fissa con attacchi anteriori RM1 Sganciatore elettronico di materiale generico; impiego: interruttore SPECIFICHE TECNICHE: tipologia LSI RM1 Scatola; funzione: isolante; impiego: interruttore SPECIFICHE TECNICHE: elevata resistenza meccanica | 1 cad | 2479.75 | 1960.28 | 0 | RM.76.10.12.Za000.1290.b | Interruttore di materiale generico; geometria: scatolato; impiego: civile; tensione di esercizio [V] = 400 ¦ frequenza [Hz] = 50 ¦ potere d'interruzione [kA] = 36 ¦ corrente nominale [A] = 630; n° poli [-] = 3. Componenti: sganciatore elettronico, scatola. Incluso: leva frontale, segnalatore aperto/chiuso SPECIFICHE TECNICHE: azione di sgancio automatico, manovra manuale indipendente con leva frontale, esecuzione fissa con attacchi anteriori | RM1 Sganciatore elettronico di materiale generico; impiego: interruttore SPECIFICHE TECNICHE: tipologia LSI RM1 Scatola; funzione: isolante; impiego: interruttore SPECIFICHE TECNICHE: elevata resistenza meccanica | RISORSA MATERIALE | IMPIANTI ELETTRICI TERMINALI | PRODOTTI | INTERRUTTORE | MATERIALE GENERICO | [6 empty] | ME.03.040.0250.b | Interruttore con sganciatori elettronici tipo LSI, conforme norme CEI-EN 60947-2, in scatola isolante di elevata resistenza meccanica, manovra manuale indipendente con leva frontale e segnalazione aperto/chiuso e intervento sganciatori; tensione di esercizio 400V - 50Hz esecuzione fissa con attacchi anteriori, potere d'interruzione 36 KA, nelle tipologie: - 3P In 630 A | nd | nd | [9 empty] | RM.71.10.35.Za001.2515.- - RM.73.15.30.Za000.0005.- - | 1 | cad | nd | nd - | civile - | materiale generico | tensione di esercizio [V] = 400.0 nd nd nd - frequenza [Hz] = 50.0 nd nd nd - corrente nominale [A] = 630.0 nd nd nd - potere d'interruzione [kA] = 36.0 nd nd nd - | n° poli [-] = 3.0 nd nd nd - |  | scatolato - | nd - | azione di sgancio automatico, manovra manuale indipendente con leva frontale, esecuzione fissa con attacchi anteriori | nd - | nd - | nd - | nd | nd - | NO |  |  |  |  | nd |  |  |  |  | nd | nd | nd |  | nd | nd | nd | leva frontale, segnalatore aperto/chiuso | nd | nd | NO | NO
LOM251.RM.76.10.12.Za000.1290.c | Interruttore di materiale generico; geometria: scatolato; impiego: civile; tensione di esercizio [V] = 400 ¦ frequenza [Hz] = 50 ¦ potere d'interruzione [kA] = 36 ¦ corrente nominale [A] = 320 ÷ 400; n° poli [-] = 4. Componenti: sganciatore elettronico, scatola. Incluso: leva frontale, segnalatore aperto/chiuso SPECIFICHE TECNICHE: azione di sgancio automatico, manovra manuale indipendente con leva frontale, esecuzione fissa con attacchi anteriori RM1 Sganciatore elettronico di materiale generico; impiego: interruttore SPECIFICHE TECNICHE: tipologia LSI RM1 Scatola; funzione: isolante; impiego: interruttore SPECIFICHE TECNICHE: elevata resistenza meccanica | 1 cad | 2355.77 | 1862.27 | 0 | RM.76.10.12.Za000.1290.c | Interruttore di materiale generico; geometria: scatolato; impiego: civile; tensione di esercizio [V] = 400 ¦ frequenza [Hz] = 50 ¦ potere d'interruzione [kA] = 36 ¦ corrente nominale [A] = 320 ÷ 400; n° poli [-] = 4. Componenti: sganciatore elettronico, scatola. Incluso: leva frontale, segnalatore aperto/chiuso SPECIFICHE TECNICHE: azione di sgancio automatico, manovra manuale indipendente con leva frontale, esecuzione fissa con attacchi anteriori | RM1 Sganciatore elettronico di materiale generico; impiego: interruttore SPECIFICHE TECNICHE: tipologia LSI RM1 Scatola; funzione: isolante; impiego: interruttore SPECIFICHE TECNICHE: elevata resistenza meccanica | RISORSA MATERIALE | IMPIANTI ELETTRICI TERMINALI | PRODOTTI | INTERRUTTORE | MATERIALE GENERICO | [6 empty] | ME.03.040.0250.c | Interruttore con sganciatori elettronici tipo LSI, conforme norme CEI-EN 60947-2, in scatola isolante di elevata resistenza meccanica, manovra manuale indipendente con leva frontale e segnalazione aperto/chiuso e intervento sganciatori; tensione di esercizio 400V - 50Hz esecuzione fissa con attacchi anteriori, potere d'interruzione 36 KA, nelle tipologie: - 4P In 320-400 A | nd | nd | [9 empty] | RM.71.10.35.Za001.2515.- - RM.73.15.30.Za000.0005.- - | 1 | cad | nd | nd - | civile - | materiale generico | potere d'interruzione [kA] = 36.0 nd nd nd - tensione di esercizio [V] = 400.0 nd nd nd - frequenza [Hz] = 50.0 nd nd nd - corrente nominale [A] = 320.0 ÷ 400.0 nd - | n° poli [-] = 4.0 nd nd nd - |  | scatolato - | nd - | azione di sgancio automatico, manovra manuale indipendente con leva frontale, esecuzione fissa con attacchi anteriori | nd - | nd - | nd - | nd | nd - | NO |  |  |  |  | nd |  |  |  |  | nd | nd | nd |  | nd | nd | nd | leva frontale, segnalatore aperto/chiuso | nd | nd | NO | NO
LOM251.RM.76.10.12.Za000.1290.d | Interruttore di materiale generico; geometria: scatolato; impiego: civile; tensione di esercizio [V] = 400 ¦ frequenza [Hz] = 50 ¦ potere d'interruzione [kA] = 36 ¦ corrente nominale [A] = 630; n° poli [-] = 4. Componenti: sganciatore elettronico, scatola. Incluso: leva frontale, segnalatore aperto/chiuso SPECIFICHE TECNICHE: azione di sgancio automatico, manovra manuale indipendente con leva frontale, esecuzione fissa con attacchi anteriori RM1 Sganciatore elettronico di materiale generico; impiego: interruttore SPECIFICHE TECNICHE: tipologia LSI RM1 Scatola; funzione: isolante; impiego: interruttore SPECIFICHE TECNICHE: elevata resistenza meccanica | 1 cad | 3006.71 | 2376.84 | 0 | RM.76.10.12.Za000.1290.d | Interruttore di materiale generico; geometria: scatolato; impiego: civile; tensione di esercizio [V] = 400 ¦ frequenza [Hz] = 50 ¦ potere d'interruzione [kA] = 36 ¦ corrente nominale [A] = 630; n° poli [-] = 4. Componenti: sganciatore elettronico, scatola. Incluso: leva frontale, segnalatore aperto/chiuso SPECIFICHE TECNICHE: azione di sgancio automatico, manovra manuale indipendente con leva frontale, esecuzione fissa con attacchi anteriori | RM1 Sganciatore elettronico di materiale generico; impiego: interruttore SPECIFICHE TECNICHE: tipologia LSI RM1 Scatola; funzione: isolante; impiego: interruttore SPECIFICHE TECNICHE: elevata resistenza meccanica | RISORSA MATERIALE | IMPIANTI ELETTRICI TERMINALI | PRODOTTI | INTERRUTTORE | MATERIALE GENERICO | [6 empty] | ME.03.040.0250.d | Interruttore con sganciatori elettronici tipo LSI, conforme norme CEI-EN 60947-2, in scatola isolante di elevata resistenza meccanica, manovra manuale indipendente con leva frontale e segnalazione aperto/chiuso e intervento sganciatori; tensione di esercizio 400V - 50Hz esecuzione fissa con attacchi anteriori, potere d'interruzione 36 KA, nelle tipologie: - 4P In 630 A | nd | nd | [9 empty] | RM.71.10.35.Za001.2515.- - RM.73.15.30.Za000.0005.- - | 1 | cad | nd | nd - | civile - | materiale generico | frequenza [Hz] = 50.0 nd nd nd - corrente nominale [A] = 630.0 nd nd nd - potere d'interruzione [kA] = 36.0 nd nd nd - tensione di esercizio [V] = 400.0 nd nd nd - | n° poli [-] = 4.0 nd nd nd - |  | scatolato - | nd - | azione di sgancio automatico, manovra manuale indipendente con leva frontale, esecuzione fissa con attacchi anteriori | nd - | nd - | nd - | nd | nd - | NO |  |  |  |  | nd |  |  |  |  | nd | nd | nd |  | nd | nd | nd | leva frontale, segnalatore aperto/chiuso | nd | nd | NO | NO
LOM251.RM.76.10.12.Za000.1295.a | Interruttore di materiale generico; geometria: scatolato; impiego: civile; tensione di esercizio [V] = 400 ¦ frequenza [Hz] = 50 ¦ potere d'interruzione [kA] = 65 ¦ corrente nominale [A] = 320 ÷ 400; n° poli [-] = 3. Componenti: sganciatore elettronico, scatola. Incluso: leva frontale, segnalatore aperto/chiuso SPECIFICHE TECNICHE: azione di sgancio automatico, manovra manuale indipendente con leva frontale, esecuzione fissa con attacchi anteriori RM1 Sganciatore elettronico di materiale generico; impiego: interruttore SPECIFICHE TECNICHE: tipologia LI RM1 Scatola; funzione: isolante; impiego: interruttore SPECIFICHE TECNICHE: elevata resistenza meccanica | 1 cad | 1529.19 | 1208.84 | 0 | RM.76.10.12.Za000.1295.a | Interruttore di materiale generico; geometria: scatolato; impiego: civile; tensione di esercizio [V] = 400 ¦ frequenza [Hz] = 50 ¦ potere d'interruzione [kA] = 65 ¦ corrente nominale [A] = 320 ÷ 400; n° poli [-] = 3. Componenti: sganciatore elettronico, scatola. Incluso: leva frontale, segnalatore aperto/chiuso SPECIFICHE TECNICHE: azione di sgancio automatico, manovra manuale indipendente con leva frontale, esecuzione fissa con attacchi anteriori | RM1 Sganciatore elettronico di materiale generico; impiego: interruttore SPECIFICHE TECNICHE: tipologia LI RM1 Scatola; funzione: isolante; impiego: interruttore SPECIFICHE TECNICHE: elevata resistenza meccanica | RISORSA MATERIALE | IMPIANTI ELETTRICI TERMINALI | PRODOTTI | INTERRUTTORE | MATERIALE GENERICO | [6 empty] | ME.03.040.0260.a | Interruttore con sganciatori elettronici tipo LI, conforme norme CEI-EN 60947-2, in scatola isolante di elevata resistenza meccanica, manovra manuale indipendente con leva frontale e segnalazione aperto/chiuso e intervento sganciatori; tensione di esercizio 400V - 50Hz esecuzione fissa con attacchi anteriori, potere d'interruzione 65 KA, nelle tipologie: - 3P In 320-400 A | nd | nd | [9 empty] | RM.71.10.35.Za001.2515.- - RM.73.15.30.Za000.0000.- - | 1 | cad | nd | nd - | civile - | materiale generico | potere d'interruzione [kA] = 65.0 nd nd nd - tensione di esercizio [V] = 400.0 nd nd nd - corrente nominale [A] = 320.0 ÷ 400.0 nd - frequenza [Hz] = 50.0 nd nd nd - | n° poli [-] = 3.0 nd nd nd - |  | scatolato - | nd - | azione di sgancio automatico, manovra manuale indipendente con leva frontale, esecuzione fissa con attacchi anteriori | nd - | nd - | nd - | nd | nd - | NO |  |  |  |  | nd |  |  |  |  | nd | nd | nd |  | nd | nd | nd | leva frontale, segnalatore aperto/chiuso | nd | nd | NO | NO
LOM251.RM.76.10.12.Za000.1295.b | Interruttore di materiale generico; geometria: scatolato; impiego: civile; tensione di esercizio [V] = 400 ¦ frequenza [Hz] = 50 ¦ potere d'interruzione [kA] = 65 ¦ corrente nominale [A] = 630; n° poli [-] = 3. Componenti: sganciatore elettronico, scatola. Incluso: leva frontale, segnalatore aperto/chiuso SPECIFICHE TECNICHE: azione di sgancio automatico, manovra manuale indipendente con leva frontale, esecuzione fissa con attacchi anteriori RM1 Sganciatore elettronico di materiale generico; impiego: interruttore SPECIFICHE TECNICHE: tipologia LI RM1 Scatola; funzione: isolante; impiego: interruttore SPECIFICHE TECNICHE: elevata resistenza meccanica | 1 cad | 2149.13 | 1698.91 | 0 | RM.76.10.12.Za000.1295.b | Interruttore di materiale generico; geometria: scatolato; impiego: civile; tensione di esercizio [V] = 400 ¦ frequenza [Hz] = 50 ¦ potere d'interruzione [kA] = 65 ¦ corrente nominale [A] = 630; n° poli [-] = 3. Componenti: sganciatore elettronico, scatola. Incluso: leva frontale, segnalatore aperto/chiuso SPECIFICHE TECNICHE: azione di sgancio automatico, manovra manuale indipendente con leva frontale, esecuzione fissa con attacchi anteriori | RM1 Sganciatore elettronico di materiale generico; impiego: interruttore SPECIFICHE TECNICHE: tipologia LI RM1 Scatola; funzione: isolante; impiego: interruttore SPECIFICHE TECNICHE: elevata resistenza meccanica | RISORSA MATERIALE | IMPIANTI ELETTRICI TERMINALI | PRODOTTI | INTERRUTTORE | MATERIALE GENERICO | [6 empty] | ME.03.040.0260.b | Interruttore con sganciatori elettronici tipo LI, conforme norme CEI-EN 60947-2, in scatola isolante di elevata resistenza meccanica, manovra manuale indipendente con leva frontale e segnalazione aperto/chiuso e intervento sganciatori; tensione di esercizio 400V - 50Hz esecuzione fissa con attacchi anteriori, potere d'interruzione 65 KA, nelle tipologie: - 3P In 630 A | nd | nd | [9 empty] | RM.71.10.35.Za001.2515.- - RM.73.15.30.Za000.0000.- - | 1 | cad | nd | nd - | civile - | materiale generico | corrente nominale [A] = 630.0 nd nd nd - potere d'interruzione [kA] = 65.0 nd nd nd - frequenza [Hz] = 50.0 nd nd nd - tensione di esercizio [V] = 400.0 nd nd nd - | n° poli [-] = 3.0 nd nd nd - |  | scatolato - | nd - | azione di sgancio automatico, manovra manuale indipendente con leva frontale, esecuzione fissa con attacchi anteriori | nd - | nd - | nd - | nd | nd - | NO |  |  |  |  | nd |  |  |  |  | nd | nd | nd |  | nd | nd | nd | leva frontale, segnalatore aperto/chiuso | nd | nd | NO | NO
LOM251.RM.76.10.12.Za000.1295.c | Interruttore di materiale generico; geometria: scatolato; impiego: civile; tensione di esercizio [V] = 400 ¦ frequenza [Hz] = 50 ¦ potere d'interruzione [kA] = 65 ¦ corrente nominale [A] = 320 ÷ 400; n° poli [-] = 4. Componenti: sganciatore elettronico, scatola. Incluso: leva frontale, segnalatore aperto/chiuso SPECIFICHE TECNICHE: azione di sgancio automatico, manovra manuale indipendente con leva frontale, esecuzione fissa con attacchi anteriori RM1 Sganciatore elettronico di materiale generico; impiego: interruttore SPECIFICHE TECNICHE: tipologia LI RM1 Scatola; funzione: isolante; impiego: interruttore SPECIFICHE TECNICHE: elevata resistenza meccanica | 1 cad | 1952.81 | 1543.72 | 0 | RM.76.10.12.Za000.1295.c | Interruttore di materiale generico; geometria: scatolato; impiego: civile; tensione di esercizio [V] = 400 ¦ frequenza [Hz] = 50 ¦ potere d'interruzione [kA] = 65 ¦ corrente nominale [A] = 320 ÷ 400; n° poli [-] = 4. Componenti: sganciatore elettronico, scatola. Incluso: leva frontale, segnalatore aperto/chiuso SPECIFICHE TECNICHE: azione di sgancio automatico, manovra manuale indipendente con leva frontale, esecuzione fissa con attacchi anteriori | RM1 Sganciatore elettronico di materiale generico; impiego: interruttore SPECIFICHE TECNICHE: tipologia LI RM1 Scatola; funzione: isolante; impiego: interruttore SPECIFICHE TECNICHE: elevata resistenza meccanica | RISORSA MATERIALE | IMPIANTI ELETTRICI TERMINALI | PRODOTTI | INTERRUTTORE | MATERIALE GENERICO | [6 empty] | ME.03.040.0260.c | Interruttore con sganciatori elettronici tipo LI, conforme norme CEI-EN 60947-2, in scatola isolante di elevata resistenza meccanica, manovra manuale indipendente con leva frontale e segnalazione aperto/chiuso e intervento sganciatori; tensione di esercizio 400V - 50Hz esecuzione fissa con attacchi anteriori, potere d'interruzione 65 KA, nelle tipologie: - 4P In 320-400 A | nd | nd | [9 empty] | RM.71.10.35.Za001.2515.- - RM.73.15.30.Za000.0000.- - | 1 | cad | nd | nd - | civile - | materiale generico | corrente nominale [A] = 320.0 ÷ 400.0 nd - potere d'interruzione [kA] = 65.0 nd nd nd - tensione di esercizio [V] = 400.0 nd nd nd - frequenza [Hz] = 50.0 nd nd nd - | n° poli [-] = 4.0 nd nd nd - |  | scatolato - | nd - | azione di sgancio automatico, manovra manuale indipendente con leva frontale, esecuzione fissa con attacchi anteriori | nd - | nd - | nd - | nd | nd - | NO |  |  |  |  | nd |  |  |  |  | nd | nd | nd |  | nd | nd | nd | leva frontale, segnalatore aperto/chiuso | nd | nd | NO | NO
LOM251.RM.76.10.12.Za000.1295.d | Interruttore di materiale generico; geometria: scatolato; impiego: civile; tensione di esercizio [V] = 400 ¦ frequenza [Hz] = 50 ¦ potere d'interruzione [kA] = 65 ¦ corrente nominale [A] = 630; n° poli [-] = 4. Componenti: sganciatore elettronico, scatola. Incluso: leva frontale, segnalatore aperto/chiuso SPECIFICHE TECNICHE: azione di sgancio automatico, manovra manuale indipendente con leva frontale, esecuzione fissa con attacchi anteriori RM1 Sganciatore elettronico di materiale generico; impiego: interruttore SPECIFICHE TECNICHE: tipologia LI RM1 Scatola; funzione: isolante; impiego: interruttore SPECIFICHE TECNICHE: elevata resistenza meccanica | 1 cad | 2738.07 | 2164.48 | 0 | RM.76.10.12.Za000.1295.d | Interruttore di materiale generico; geometria: scatolato; impiego: civile; tensione di esercizio [V] = 400 ¦ frequenza [Hz] = 50 ¦ potere d'interruzione [kA] = 65 ¦ corrente nominale [A] = 630; n° poli [-] = 4. Componenti: sganciatore elettronico, scatola. Incluso: leva frontale, segnalatore aperto/chiuso SPECIFICHE TECNICHE: azione di sgancio automatico, manovra manuale indipendente con leva frontale, esecuzione fissa con attacchi anteriori | RM1 Sganciatore elettronico di materiale generico; impiego: interruttore SPECIFICHE TECNICHE: tipologia LI RM1 Scatola; funzione: isolante; impiego: interruttore SPECIFICHE TECNICHE: elevata resistenza meccanica | RISORSA MATERIALE | IMPIANTI ELETTRICI TERMINALI | PRODOTTI | INTERRUTTORE | MATERIALE GENERICO | [6 empty] | ME.03.040.0260.d | Interruttore con sganciatori elettronici tipo LI, conforme norme CEI-EN 60947-2, in scatola isolante di elevata resistenza meccanica, manovra manuale indipendente con leva frontale e segnalazione aperto/chiuso e intervento sganciatori; tensione di esercizio 400V - 50Hz esecuzione fissa con attacchi anteriori, potere d'interruzione 65 KA, nelle tipologie: - 4P In 630 A | nd | nd | [9 empty] | RM.71.10.35.Za001.2515.- - RM.73.15.30.Za000.0000.- - | 1 | cad | nd | nd - | civile - | materiale generico | frequenza [Hz] = 50.0 nd nd nd - potere d'interruzione [kA] = 65.0 nd nd nd - corrente nominale [A] = 630.0 nd nd nd - tensione di esercizio [V] = 400.0 nd nd nd - | n° poli [-] = 4.0 nd nd nd - |  | scatolato - | nd - | azione di sgancio automatico, manovra manuale indipendente con leva frontale, esecuzione fissa con attacchi anteriori | nd - | nd - | nd - | nd | nd - | NO |  |  |  |  | nd |  |  |  |  | nd | nd | nd |  | nd | nd | nd | leva frontale, segnalatore aperto/chiuso | nd | nd | NO | NO
LOM251.RM.76.10.12.Za000.1300.a | Interruttore di materiale generico; geometria: scatolato; impiego: civile; tensione di esercizio [V] = 400 ¦ frequenza [Hz] = 50 ¦ potere d'interruzione [kA] = 65 ¦ corrente nominale [A] = 320 ÷ 400; n° poli [-] = 3. Componenti: sganciatore elettronico, scatola. Incluso: leva frontale, segnalatore aperto/chiuso SPECIFICHE TECNICHE: azione di sgancio automatico, manovra manuale indipendente con leva frontale, esecuzione fissa con attacchi anteriori RM1 Sganciatore elettronico di materiale generico; impiego: interruttore SPECIFICHE TECNICHE: tipologia LSI RM1 Scatola; funzione: isolante; impiego: interruttore SPECIFICHE TECNICHE: elevata resistenza meccanica | 1 cad | 2118.13 | 1674.41 | 0 | RM.76.10.12.Za000.1300.a | Interruttore di materiale generico; geometria: scatolato; impiego: civile; tensione di esercizio [V] = 400 ¦ frequenza [Hz] = 50 ¦ potere d'interruzione [kA] = 65 ¦ corrente nominale [A] = 320 ÷ 400; n° poli [-] = 3. Componenti: sganciatore elettronico, scatola. Incluso: leva frontale, segnalatore aperto/chiuso SPECIFICHE TECNICHE: azione di sgancio automatico, manovra manuale indipendente con leva frontale, esecuzione fissa con attacchi anteriori | RM1 Sganciatore elettronico di materiale generico; impiego: interruttore SPECIFICHE TECNICHE: tipologia LSI RM1 Scatola; funzione: isolante; impiego: interruttore SPECIFICHE TECNICHE: elevata resistenza meccanica | RISORSA MATERIALE | IMPIANTI ELETTRICI TERMINALI | PRODOTTI | INTERRUTTORE | MATERIALE GENERICO | [6 empty] | ME.03.040.0270.a | Interruttore con sganciatori elettronici tipo LSI, conforme norme CEI-EN 60947-2, in scatola isolante di elevata resistenza meccanica, manovra manuale indipendente con leva frontale e segnalazione aperto/chiuso e intervento sganciatori; tensione di esercizio 400V - 50Hz esecuzione fissa con attacchi anteriori, potere d'interruzione 65 KA, nelle tipologie: - 3P In 320-400 A | nd | nd | [9 empty] | RM.71.10.35.Za001.2515.- - RM.73.15.30.Za000.0005.- - | 1 | cad | nd | nd - | civile - | materiale generico | corrente nominale [A] = 320.0 ÷ 400.0 nd - potere d'interruzione [kA] = 65.0 nd nd nd - tensione di esercizio [V] = 400.0 nd nd nd - frequenza [Hz] = 50.0 nd nd nd - | n° poli [-] = 3.0 nd nd nd - |  | scatolato - | nd - | azione di sgancio automatico, manovra manuale indipendente con leva frontale, esecuzione fissa con attacchi anteriori | nd - | nd - | nd - | nd | nd - | NO |  |  |  |  | nd |  |  |  |  | nd | nd | nd |  | nd | nd | nd | leva frontale, segnalatore aperto/chiuso | nd | nd | NO | NO
LOM251.RM.76.10.12.Za000.1300.b | Interruttore di materiale generico; geometria: scatolato; impiego: civile; tensione di esercizio [V] = 400 ¦ frequenza [Hz] = 50 ¦ potere d'interruzione [kA] = 65 ¦ corrente nominale [A] = 630; n° poli [-] = 3. Componenti: sganciatore elettronico, scatola. Incluso: leva frontale, segnalatore aperto/chiuso SPECIFICHE TECNICHE: azione di sgancio automatico, manovra manuale indipendente con leva frontale, esecuzione fissa con attacchi anteriori RM1 Sganciatore elettronico di materiale generico; impiego: interruttore SPECIFICHE TECNICHE: tipologia LSI RM1 Scatola; funzione: isolante; impiego: interruttore SPECIFICHE TECNICHE: elevata resistenza meccanica | 1 cad | 2748.39 | 2172.64 | 0 | RM.76.10.12.Za000.1300.b | Interruttore di materiale generico; geometria: scatolato; impiego: civile; tensione di esercizio [V] = 400 ¦ frequenza [Hz] = 50 ¦ potere d'interruzione [kA] = 65 ¦ corrente nominale [A] = 630; n° poli [-] = 3. Componenti: sganciatore elettronico, scatola. Incluso: leva frontale, segnalatore aperto/chiuso SPECIFICHE TECNICHE: azione di sgancio automatico, manovra manuale indipendente con leva frontale, esecuzione fissa con attacchi anteriori | RM1 Sganciatore elettronico di materiale generico; impiego: interruttore SPECIFICHE TECNICHE: tipologia LSI RM1 Scatola; funzione: isolante; impiego: interruttore SPECIFICHE TECNICHE: elevata resistenza meccanica | RISORSA MATERIALE | IMPIANTI ELETTRICI TERMINALI | PRODOTTI | INTERRUTTORE | MATERIALE GENERICO | [6 empty] | ME.03.040.0270.b | Interruttore con sganciatori elettronici tipo LSI, conforme norme CEI-EN 60947-2, in scatola isolante di elevata resistenza meccanica, manovra manuale indipendente con leva frontale e segnalazione aperto/chiuso e intervento sganciatori; tensione di esercizio 400V - 50Hz esecuzione fissa con attacchi anteriori, potere d'interruzione 65 KA, nelle tipologie: - 3P In 630 A | nd | nd | [9 empty] | RM.71.10.35.Za001.2515.- - RM.73.15.30.Za000.0005.- - | 1 | cad | nd | nd - | civile - | materiale generico | potere d'interruzione [kA] = 65.0 nd nd nd - frequenza [Hz] = 50.0 nd nd nd - corrente nominale [A] = 630.0 nd nd nd - tensione di esercizio [V] = 400.0 nd nd nd - | n° poli [-] = 3.0 nd nd nd - |  | scatolato - | nd - | azione di sgancio automatico, manovra manuale indipendente con leva frontale, esecuzione fissa con attacchi anteriori | nd - | nd - | nd - | nd | nd - | NO |  |  |  |  | nd |  |  |  |  | nd | nd | nd |  | nd | nd | nd | leva frontale, segnalatore aperto/chiuso | nd | nd | NO | NO
LOM251.RM.76.10.12.Za000.1300.c | Interruttore di materiale generico; geometria: scatolato; impiego: civile; tensione di esercizio [V] = 400 ¦ frequenza [Hz] = 50 ¦ potere d'interruzione [kA] = 65 ¦ corrente nominale [A] = 320 ÷ 400; n° poli [-] = 4. Componenti: sganciatore elettronico, scatola. Incluso: leva frontale, segnalatore aperto/chiuso SPECIFICHE TECNICHE: azione di sgancio automatico, manovra manuale indipendente con leva frontale, esecuzione fissa con attacchi anteriori RM1 Sganciatore elettronico di materiale generico; impiego: interruttore SPECIFICHE TECNICHE: tipologia LSI RM1 Scatola; funzione: isolante; impiego: interruttore SPECIFICHE TECNICHE: elevata resistenza meccanica | 1 cad | 2541.75 | 2009.29 | 0 | RM.76.10.12.Za000.1300.c | Interruttore di materiale generico; geometria: scatolato; impiego: civile; tensione di esercizio [V] = 400 ¦ frequenza [Hz] = 50 ¦ potere d'interruzione [kA] = 65 ¦ corrente nominale [A] = 320 ÷ 400; n° poli [-] = 4. Componenti: sganciatore elettronico, scatola. Incluso: leva frontale, segnalatore aperto/chiuso SPECIFICHE TECNICHE: azione di sgancio automatico, manovra manuale indipendente con leva frontale, esecuzione fissa con attacchi anteriori | RM1 Sganciatore elettronico di materiale generico; impiego: interruttore SPECIFICHE TECNICHE: tipologia LSI RM1 Scatola; funzione: isolante; impiego: interruttore SPECIFICHE TECNICHE: elevata resistenza meccanica | RISORSA MATERIALE | IMPIANTI ELETTRICI TERMINALI | PRODOTTI | INTERRUTTORE | MATERIALE GENERICO | [6 empty] | ME.03.040.0270.c | Interruttore con sganciatori elettronici tipo LSI, conforme norme CEI-EN 60947-2, in scatola isolante di elevata resistenza meccanica, manovra manuale indipendente con leva frontale e segnalazione aperto/chiuso e intervento sganciatori; tensione di esercizio 400V - 50Hz esecuzione fissa con attacchi anteriori, potere d'interruzione 65 KA, nelle tipologie: - 4P In 320-400 A | nd | nd | [9 empty] | RM.71.10.35.Za001.2515.- - RM.73.15.30.Za000.0005.- - | 1 | cad | nd | nd - | civile - | materiale generico | tensione di esercizio [V] = 400.0 nd nd nd - frequenza [Hz] = 50.0 nd nd nd - potere d'interruzione [kA] = 65.0 nd nd nd - corrente nominale [A] = 320.0 ÷ 400.0 nd - | n° poli [-] = 4.0 nd nd nd - |  | scatolato - | nd - | azione di sgancio automatico, manovra manuale indipendente con leva frontale, esecuzione fissa con attacchi anteriori | nd - | nd - | nd - | nd | nd - | NO |  |  |  |  | nd |  |  |  |  | nd | nd | nd |  | nd | nd | nd | leva frontale, segnalatore aperto/chiuso | nd | nd | NO | NO
LOM251.RM.76.10.12.Za000.1300.d | Interruttore di materiale generico; geometria: scatolato; impiego: civile; tensione di esercizio [V] = 400 ¦ frequenza [Hz] = 50 ¦ potere d'interruzione [kA] = 65 ¦ corrente nominale [A] = 630; n° poli [-] = 4. Componenti: sganciatore elettronico, scatola. Incluso: leva frontale, segnalatore aperto/chiuso SPECIFICHE TECNICHE: azione di sgancio automatico, manovra manuale indipendente con leva frontale, esecuzione fissa con attacchi anteriori RM1 Sganciatore elettronico di materiale generico; impiego: interruttore SPECIFICHE TECNICHE: tipologia LSI RM1 Scatola; funzione: isolante; impiego: interruttore SPECIFICHE TECNICHE: elevata resistenza meccanica | 1 cad | 3337.33 | 2638.21 | 0 | RM.76.10.12.Za000.1300.d | Interruttore di materiale generico; geometria: scatolato; impiego: civile; tensione di esercizio [V] = 400 ¦ frequenza [Hz] = 50 ¦ potere d'interruzione [kA] = 65 ¦ corrente nominale [A] = 630; n° poli [-] = 4. Componenti: sganciatore elettronico, scatola. Incluso: leva frontale, segnalatore aperto/chiuso SPECIFICHE TECNICHE: azione di sgancio automatico, manovra manuale indipendente con leva frontale, esecuzione fissa con attacchi anteriori | RM1 Sganciatore elettronico di materiale generico; impiego: interruttore SPECIFICHE TECNICHE: tipologia LSI RM1 Scatola; funzione: isolante; impiego: interruttore SPECIFICHE TECNICHE: elevata resistenza meccanica | RISORSA MATERIALE | IMPIANTI ELETTRICI TERMINALI | PRODOTTI | INTERRUTTORE | MATERIALE GENERICO | [6 empty] | ME.03.040.0270.d | Interruttore con sganciatori elettronici tipo LSI, conforme norme CEI-EN 60947-2, in scatola isolante di elevata resistenza meccanica, manovra manuale indipendente con leva frontale e segnalazione aperto/chiuso e intervento sganciatori; tensione di esercizio 400V - 50Hz esecuzione fissa con attacchi anteriori, potere d'interruzione 65 KA, nelle tipologie: - 4P In 630 A | nd | nd | [9 empty] | RM.71.10.35.Za001.2515.- - RM.73.15.30.Za000.0005.- - | 1 | cad | nd | nd - | civile - | materiale generico | corrente nominale [A] = 630.0 nd nd nd - tensione di esercizio [V] = 400.0 nd nd nd - potere d'interruzione [kA] = 65.0 nd nd nd - frequenza [Hz] = 50.0 nd nd nd - | n° poli [-] = 4.0 nd nd nd - |  | scatolato - | nd - | azione di sgancio automatico, manovra manuale indipendente con leva frontale, esecuzione fissa con attacchi anteriori | nd - | nd - | nd - | nd | nd - | NO |  |  |  |  | nd |  |  |  |  | nd | nd | nd |  | nd | nd | nd | leva frontale, segnalatore aperto/chiuso | nd | nd | NO | NO
LOM251.RM.76.10.12.Za000.1305.a | Interruttore di materiale generico; geometria: scatolato; impiego: civile; tensione di esercizio [V] = 400 ¦ frequenza [Hz] = 50 ¦ potere d'interruzione [kA] = 100 ¦ corrente nominale [A] = 320 ÷ 400; n° poli [-] = 3. Componenti: sganciatore elettronico, scatola. Incluso: leva frontale, segnalatore aperto/chiuso SPECIFICHE TECNICHE: azione di sgancio automatico, manovra manuale indipendente con leva frontale, esecuzione fissa con attacchi anteriori RM1 Sganciatore elettronico di materiale generico; impiego: interruttore SPECIFICHE TECNICHE: tipologia LI RM1 Scatola; funzione: isolante; impiego: interruttore SPECIFICHE TECNICHE: elevata resistenza meccanica | 1 cad | 2014.82 | 1592.74 | 0 | RM.76.10.12.Za000.1305.a | Interruttore di materiale generico; geometria: scatolato; impiego: civile; tensione di esercizio [V] = 400 ¦ frequenza [Hz] = 50 ¦ potere d'interruzione [kA] = 100 ¦ corrente nominale [A] = 320 ÷ 400; n° poli [-] = 3. Componenti: sganciatore elettronico, scatola. Incluso: leva frontale, segnalatore aperto/chiuso SPECIFICHE TECNICHE: azione di sgancio automatico, manovra manuale indipendente con leva frontale, esecuzione fissa con attacchi anteriori | RM1 Sganciatore elettronico di materiale generico; impiego: interruttore SPECIFICHE TECNICHE: tipologia LI RM1 Scatola; funzione: isolante; impiego: interruttore SPECIFICHE TECNICHE: elevata resistenza meccanica | RISORSA MATERIALE | IMPIANTI ELETTRICI TERMINALI | PRODOTTI | INTERRUTTORE | MATERIALE GENERICO | [6 empty] | ME.03.040.0280.a | Interruttore con sganciatori elettronici tipo LI, conforme norme CEI-EN 60947-2, in scatola isolante di elevata resistenza meccanica, manovra manuale indipendente con leva frontale e segnalazione aperto/chiuso e intervento sganciatori; tensione di esercizio 400V - 50Hz esecuzione fissa con attacchi anteriori, potere d'interruzione 100 KA, nelle tipologie: - 3P In 320-400 A | nd | nd | [9 empty] | RM.71.10.35.Za001.2515.- - RM.73.15.30.Za000.0000.- - | 1 | cad | nd | nd - | civile - | materiale generico | tensione di esercizio [V] = 400.0 nd nd nd - potere d'interruzione [kA] = 100.0 nd nd nd - corrente nominale [A] = 320.0 ÷ 400.0 nd - frequenza [Hz] = 50.0 nd nd nd - | n° poli [-] = 3.0 nd nd nd - |  | scatolato - | nd - | azione di sgancio automatico, manovra manuale indipendente con leva frontale, esecuzione fissa con attacchi anteriori | nd - | nd - | nd - | nd | nd - | NO |  |  |  |  | nd |  |  |  |  | nd | nd | nd |  | nd | nd | nd | leva frontale, segnalatore aperto/chiuso | nd | nd | NO | NO
LOM251.RM.76.10.12.Za000.1305.b | Interruttore di materiale generico; geometria: scatolato; impiego: civile; tensione di esercizio [V] = 400 ¦ frequenza [Hz] = 50 ¦ potere d'interruzione [kA] = 100 ¦ corrente nominale [A] = 630; n° poli [-] = 3. Componenti: sganciatore elettronico, scatola. Incluso: leva frontale, segnalatore aperto/chiuso SPECIFICHE TECNICHE: azione di sgancio automatico, manovra manuale indipendente con leva frontale, esecuzione fissa con attacchi anteriori RM1 Sganciatore elettronico di materiale generico; impiego: interruttore SPECIFICHE TECNICHE: tipologia LI RM1 Scatola; funzione: isolante; impiego: interruttore SPECIFICHE TECNICHE: elevata resistenza meccanica | 1 cad | 2593.4 | 2050.12 | 0 | RM.76.10.12.Za000.1305.b | Interruttore di materiale generico; geometria: scatolato; impiego: civile; tensione di esercizio [V] = 400 ¦ frequenza [Hz] = 50 ¦ potere d'interruzione [kA] = 100 ¦ corrente nominale [A] = 630; n° poli [-] = 3. Componenti: sganciatore elettronico, scatola. Incluso: leva frontale, segnalatore aperto/chiuso SPECIFICHE TECNICHE: azione di sgancio automatico, manovra manuale indipendente con leva frontale, esecuzione fissa con attacchi anteriori | RM1 Sganciatore elettronico di materiale generico; impiego: interruttore SPECIFICHE TECNICHE: tipologia LI RM1 Scatola; funzione: isolante; impiego: interruttore SPECIFICHE TECNICHE: elevata resistenza meccanica | RISORSA MATERIALE | IMPIANTI ELETTRICI TERMINALI | PRODOTTI | INTERRUTTORE | MATERIALE GENERICO | [6 empty] | ME.03.040.0280.b | Interruttore con sganciatori elettronici tipo LI, conforme norme CEI-EN 60947-2, in scatola isolante di elevata resistenza meccanica, manovra manuale indipendente con leva frontale e segnalazione aperto/chiuso e intervento sganciatori; tensione di esercizio 400V - 50Hz esecuzione fissa con attacchi anteriori, potere d'interruzione 100 KA, nelle tipologie: - 3P In 630 A | nd | nd | [9 empty] | RM.71.10.35.Za001.2515.- - RM.73.15.30.Za000.0000.- - | 1 | cad | nd | nd - | civile - | materiale generico | tensione di esercizio [V] = 400.0 nd nd nd - potere d'interruzione [kA] = 100.0 nd nd nd - corrente nominale [A] = 630.0 nd nd nd - frequenza [Hz] = 50.0 nd nd nd - | n° poli [-] = 3.0 nd nd nd - |  | scatolato - | nd - | azione di sgancio automatico, manovra manuale indipendente con leva frontale, esecuzione fissa con attacchi anteriori | nd - | nd - | nd - | nd | nd - | NO |  |  |  |  | nd |  |  |  |  | nd | nd | nd |  | nd | nd | nd | leva frontale, segnalatore aperto/chiuso | nd | nd | NO | NO
LOM251.RM.76.10.12.Za000.1305.c | Interruttore di materiale generico; geometria: scatolato; impiego: civile; tensione di esercizio [V] = 400 ¦ frequenza [Hz] = 50 ¦ potere d'interruzione [kA] = 100 ¦ corrente nominale [A] = 320 ÷ 400; n° poli [-] = 4. Componenti: sganciatore elettronico, scatola. Incluso: leva frontale, segnalatore aperto/chiuso SPECIFICHE TECNICHE: azione di sgancio automatico, manovra manuale indipendente con leva frontale, esecuzione fissa con attacchi anteriori RM1 Sganciatore elettronico di materiale generico; impiego: interruttore SPECIFICHE TECNICHE: tipologia LI RM1 Scatola; funzione: isolante; impiego: interruttore SPECIFICHE TECNICHE: elevata resistenza meccanica | 1 cad | 2562.4 | 2025.61 | 0 | RM.76.10.12.Za000.1305.c | Interruttore di materiale generico; geometria: scatolato; impiego: civile; tensione di esercizio [V] = 400 ¦ frequenza [Hz] = 50 ¦ potere d'interruzione [kA] = 100 ¦ corrente nominale [A] = 320 ÷ 400; n° poli [-] = 4. Componenti: sganciatore elettronico, scatola. Incluso: leva frontale, segnalatore aperto/chiuso SPECIFICHE TECNICHE: azione di sgancio automatico, manovra manuale indipendente con leva frontale, esecuzione fissa con attacchi anteriori | RM1 Sganciatore elettronico di materiale generico; impiego: interruttore SPECIFICHE TECNICHE: tipologia LI RM1 Scatola; funzione: isolante; impiego: interruttore SPECIFICHE TECNICHE: elevata resistenza meccanica | RISORSA MATERIALE | IMPIANTI ELETTRICI TERMINALI | PRODOTTI | INTERRUTTORE | MATERIALE GENERICO | [6 empty] | ME.03.040.0280.c | Interruttore con sganciatori elettronici tipo LI, conforme norme CEI-EN 60947-2, in scatola isolante di elevata resistenza meccanica, manovra manuale indipendente con leva frontale e segnalazione aperto/chiuso e intervento sganciatori; tensione di esercizio 400V - 50Hz esecuzione fissa con attacchi anteriori, potere d'interruzione 100 KA, nelle tipologie: - 4P In 320-400 A | nd | nd | [9 empty] | RM.71.10.35.Za001.2515.- - RM.73.15.30.Za000.0000.- - | 1 | cad | nd | nd - | civile - | materiale generico | frequenza [Hz] = 50.0 nd nd nd - tensione di esercizio [V] = 400.0 nd nd nd - corrente nominale [A] = 320.0 ÷ 400.0 nd - potere d'interruzione [kA] = 100.0 nd nd nd - | n° poli [-] = 4.0 nd nd nd - |  | scatolato - | nd - | azione di sgancio automatico, manovra manuale indipendente con leva frontale, esecuzione fissa con attacchi anteriori | nd - | nd - | nd - | nd | nd - | NO |  |  |  |  | nd |  |  |  |  | nd | nd | nd |  | nd | nd | nd | leva frontale, segnalatore aperto/chiuso | nd | nd | NO | NO
LOM251.RM.76.10.12.Za000.1305.d | Interruttore di materiale generico; geometria: scatolato; impiego: civile; tensione di esercizio [V] = 400 ¦ frequenza [Hz] = 50 ¦ potere d'interruzione [kA] = 100 ¦ corrente nominale [A] = 630; n° poli [-] = 4. Componenti: sganciatore elettronico, scatola. Incluso: leva frontale, segnalatore aperto/chiuso SPECIFICHE TECNICHE: azione di sgancio automatico, manovra manuale indipendente con leva frontale, esecuzione fissa con attacchi anteriori RM1 Sganciatore elettronico di materiale generico; impiego: interruttore SPECIFICHE TECNICHE: tipologia LI RM1 Scatola; funzione: isolante; impiego: interruttore SPECIFICHE TECNICHE: elevata resistenza meccanica | 1 cad | 3275.33 | 2589.19 | 0 | RM.76.10.12.Za000.1305.d | Interruttore di materiale generico; geometria: scatolato; impiego: civile; tensione di esercizio [V] = 400 ¦ frequenza [Hz] = 50 ¦ potere d'interruzione [kA] = 100 ¦ corrente nominale [A] = 630; n° poli [-] = 4. Componenti: sganciatore elettronico, scatola. Incluso: leva frontale, segnalatore aperto/chiuso SPECIFICHE TECNICHE: azione di sgancio automatico, manovra manuale indipendente con leva frontale, esecuzione fissa con attacchi anteriori | RM1 Sganciatore elettronico di materiale generico; impiego: interruttore SPECIFICHE TECNICHE: tipologia LI RM1 Scatola; funzione: isolante; impiego: interruttore SPECIFICHE TECNICHE: elevata resistenza meccanica | RISORSA MATERIALE | IMPIANTI ELETTRICI TERMINALI | PRODOTTI | INTERRUTTORE | MATERIALE GENERICO | [6 empty] | ME.03.040.0280.d | Interruttore con sganciatori elettronici tipo LI, conforme norme CEI-EN 60947-2, in scatola isolante di elevata resistenza meccanica, manovra manuale indipendente con leva frontale e segnalazione aperto/chiuso e intervento sganciatori; tensione di esercizio 400V - 50Hz esecuzione fissa con attacchi anteriori, potere d'interruzione 100 KA, nelle tipologie: - 4P In 630 A | nd | nd | [9 empty] | RM.71.10.35.Za001.2515.- - RM.73.15.30.Za000.0000.- - | 1 | cad | nd | nd - | civile - | materiale generico | corrente nominale [A] = 630.0 nd nd nd - tensione di esercizio [V] = 400.0 nd nd nd - frequenza [Hz] = 50.0 nd nd nd - potere d'interruzione [kA] = 100.0 nd nd nd - | n° poli [-] = 4.0 nd nd nd - |  | scatolato - | nd - | azione di sgancio automatico, manovra manuale indipendente con leva frontale, esecuzione fissa con attacchi anteriori | nd - | nd - | nd - | nd | nd - | NO |  |  |  |  | nd |  |  |  |  | nd | nd | nd |  | nd | nd | nd | leva frontale, segnalatore aperto/chiuso | nd | nd | NO | NO
LOM251.RM.76.10.12.Za000.1310.a | Interruttore di materiale generico; geometria: scatolato; impiego: civile; tensione di esercizio [V] = 400 ¦ frequenza [Hz] = 50 ¦ potere d'interruzione [kA] = 100 ¦ corrente nominale [A] = 320 ÷ 400; n° poli [-] = 3. Componenti: sganciatore elettronico, scatola. Incluso: leva frontale, segnalatore aperto/chiuso SPECIFICHE TECNICHE: azione di sgancio automatico, manovra manuale indipendente con leva frontale, esecuzione fissa con attacchi anteriori RM1 Sganciatore elettronico di materiale generico; impiego: interruttore SPECIFICHE TECNICHE: tipologia LSI RM1 Scatola; funzione: isolante; impiego: interruttore SPECIFICHE TECNICHE: elevata resistenza meccanica | 1 cad | 2614.07 | 2066.46 | 0 | RM.76.10.12.Za000.1310.a | Interruttore di materiale generico; geometria: scatolato; impiego: civile; tensione di esercizio [V] = 400 ¦ frequenza [Hz] = 50 ¦ potere d'interruzione [kA] = 100 ¦ corrente nominale [A] = 320 ÷ 400; n° poli [-] = 3. Componenti: sganciatore elettronico, scatola. Incluso: leva frontale, segnalatore aperto/chiuso SPECIFICHE TECNICHE: azione di sgancio automatico, manovra manuale indipendente con leva frontale, esecuzione fissa con attacchi anteriori | RM1 Sganciatore elettronico di materiale generico; impiego: interruttore SPECIFICHE TECNICHE: tipologia LSI RM1 Scatola; funzione: isolante; impiego: interruttore SPECIFICHE TECNICHE: elevata resistenza meccanica | RISORSA MATERIALE | IMPIANTI ELETTRICI TERMINALI | PRODOTTI | INTERRUTTORE | MATERIALE GENERICO | [6 empty] | ME.03.040.0290.a | Interruttore con sganciatori elettronici tipo LSI, conforme norme CEI-EN 60947-2, in scatola isolante di elevata resistenza meccanica, manovra manuale indipendente con leva frontale e segnalazione aperto/chiuso e intervento sganciatori; tensione di esercizio 400V - 50Hz esecuzione fissa con attacchi anteriori, potere d'interruzione 100 KA, nelle tipologie: - 3P In 320-400 A | nd | nd | [9 empty] | RM.71.10.35.Za001.2515.- - RM.73.15.30.Za000.0005.- - | 1 | cad | nd | nd - | civile - | materiale generico | corrente nominale [A] = 320.0 ÷ 400.0 nd - potere d'interruzione [kA] = 100.0 nd nd nd - tensione di esercizio [V] = 400.0 nd nd nd - frequenza [Hz] = 50.0 nd nd nd - | n° poli [-] = 3.0 nd nd nd - |  | scatolato - | nd - | azione di sgancio automatico, manovra manuale indipendente con leva frontale, esecuzione fissa con attacchi anteriori | nd - | nd - | nd - | nd | nd - | NO |  |  |  |  | nd |  |  |  |  | nd | nd | nd |  | nd | nd | nd | leva frontale, segnalatore aperto/chiuso | nd | nd | NO | NO
LOM251.RM.76.10.12.Za000.1310.b | Interruttore di materiale generico; geometria: scatolato; impiego: civile; tensione di esercizio [V] = 400 ¦ frequenza [Hz] = 50 ¦ potere d'interruzione [kA] = 100 ¦ corrente nominale [A] = 630; n° poli [-] = 3. Componenti: sganciatore elettronico, scatola. Incluso: leva frontale, segnalatore aperto/chiuso SPECIFICHE TECNICHE: azione di sgancio automatico, manovra manuale indipendente con leva frontale, esecuzione fissa con attacchi anteriori RM1 Sganciatore elettronico di materiale generico; impiego: interruttore SPECIFICHE TECNICHE: tipologia LSI RM1 Scatola; funzione: isolante; impiego: interruttore SPECIFICHE TECNICHE: elevata resistenza meccanica | 1 cad | 3192.68 | 2523.86 | 0 | RM.76.10.12.Za000.1310.b | Interruttore di materiale generico; geometria: scatolato; impiego: civile; tensione di esercizio [V] = 400 ¦ frequenza [Hz] = 50 ¦ potere d'interruzione [kA] = 100 ¦ corrente nominale [A] = 630; n° poli [-] = 3. Componenti: sganciatore elettronico, scatola. Incluso: leva frontale, segnalatore aperto/chiuso SPECIFICHE TECNICHE: azione di sgancio automatico, manovra manuale indipendente con leva frontale, esecuzione fissa con attacchi anteriori | RM1 Sganciatore elettronico di materiale generico; impiego: interruttore SPECIFICHE TECNICHE: tipologia LSI RM1 Scatola; funzione: isolante; impiego: interruttore SPECIFICHE TECNICHE: elevata resistenza meccanica | RISORSA MATERIALE | IMPIANTI ELETTRICI TERMINALI | PRODOTTI | INTERRUTTORE | MATERIALE GENERICO | [6 empty] | ME.03.040.0290.b | Interruttore con sganciatori elettronici tipo LSI, conforme norme CEI-EN 60947-2, in scatola isolante di elevata resistenza meccanica, manovra manuale indipendente con leva frontale e segnalazione aperto/chiuso e intervento sganciatori; tensione di esercizio 400V - 50Hz esecuzione fissa con attacchi anteriori, potere d'interruzione 100 KA, nelle tipologie: - 3P In 630 A | nd | nd | [9 empty] | RM.71.10.35.Za001.2515.- - RM.73.15.30.Za000.0005.- - | 1 | cad | nd | nd - | civile - | materiale generico | potere d'interruzione [kA] = 100.0 nd nd nd - tensione di esercizio [V] = 400.0 nd nd nd - frequenza [Hz] = 50.0 nd nd nd - corrente nominale [A] = 630.0 nd nd nd - | n° poli [-] = 3.0 nd nd nd - |  | scatolato - | nd - | azione di sgancio automatico, manovra manuale indipendente con leva frontale, esecuzione fissa con attacchi anteriori | nd - | nd - | nd - | nd | nd - | NO |  |  |  |  | nd |  |  |  |  | nd | nd | nd |  | nd | nd | nd | leva frontale, segnalatore aperto/chiuso | nd | nd | NO | NO
LOM251.RM.76.10.12.Za000.1310.c | Interruttore di materiale generico; geometria: scatolato; impiego: civile; tensione di esercizio [V] = 400 ¦ frequenza [Hz] = 50 ¦ potere d'interruzione [kA] = 100 ¦ corrente nominale [A] = 320 ÷ 400; n° poli [-] = 4. Componenti: sganciatore elettronico, scatola. Incluso: leva frontale, segnalatore aperto/chiuso SPECIFICHE TECNICHE: azione di sgancio automatico, manovra manuale indipendente con leva frontale, esecuzione fissa con attacchi anteriori RM1 Sganciatore elettronico di materiale generico; impiego: interruttore SPECIFICHE TECNICHE: tipologia LSI RM1 Scatola; funzione: isolante; impiego: interruttore SPECIFICHE TECNICHE: elevata resistenza meccanica | 1 cad | 2521.29 | 1993.11 | 0 | RM.76.10.12.Za000.1310.c | Interruttore di materiale generico; geometria: scatolato; impiego: civile; tensione di esercizio [V] = 400 ¦ frequenza [Hz] = 50 ¦ potere d'interruzione [kA] = 100 ¦ corrente nominale [A] = 320 ÷ 400; n° poli [-] = 4. Componenti: sganciatore elettronico, scatola. Incluso: leva frontale, segnalatore aperto/chiuso SPECIFICHE TECNICHE: azione di sgancio automatico, manovra manuale indipendente con leva frontale, esecuzione fissa con attacchi anteriori | RM1 Sganciatore elettronico di materiale generico; impiego: interruttore SPECIFICHE TECNICHE: tipologia LSI RM1 Scatola; funzione: isolante; impiego: interruttore SPECIFICHE TECNICHE: elevata resistenza meccanica | RISORSA MATERIALE | IMPIANTI ELETTRICI TERMINALI | PRODOTTI | INTERRUTTORE | MATERIALE GENERICO | [6 empty] | 000000000 | NUOVA VOCE | nd | nd | [9 empty] | RM.71.10.35.Za001.2515.- - RM.73.15.30.Za000.0005.- - | 1 | cad | nd | nd - | civile - | materiale generico | corrente nominale [A] = 320.0 ÷ 400.0 nd - potere d'interruzione [kA] = 100.0 nd nd nd - tensione di esercizio [V] = 400.0 nd nd nd - frequenza [Hz] = 50.0 nd nd nd - | n° poli [-] = 4.0 nd nd nd - |  | scatolato - | nd - | azione di sgancio automatico, manovra manuale indipendente con leva frontale, esecuzione fissa con attacchi anteriori | nd - | nd - | nd - | nd | nd - | NO |  |  |  |  | nd |  |  |  |  | nd | nd | nd |  | nd | nd | nd | leva frontale, segnalatore aperto/chiuso | nd | nd | NO | NO
LOM251.RM.76.10.12.Za000.1310.d | Interruttore di materiale generico; geometria: scatolato; impiego: civile; tensione di esercizio [V] = 400 ¦ frequenza [Hz] = 50 ¦ potere d'interruzione [kA] = 100 ¦ corrente nominale [A] = 630; n° poli [-] = 4. Componenti: sganciatore elettronico, scatola. Incluso: leva frontale, segnalatore aperto/chiuso SPECIFICHE TECNICHE: azione di sgancio automatico, manovra manuale indipendente con leva frontale, esecuzione fissa con attacchi anteriori RM1 Sganciatore elettronico di materiale generico; impiego: interruttore SPECIFICHE TECNICHE: tipologia LSI RM1 Scatola; funzione: isolante; impiego: interruttore SPECIFICHE TECNICHE: elevata resistenza meccanica | 1 cad | 2521.29 | 1993.11 | 0 | RM.76.10.12.Za000.1310.d | Interruttore di materiale generico; geometria: scatolato; impiego: civile; tensione di esercizio [V] = 400 ¦ frequenza [Hz] = 50 ¦ potere d'interruzione [kA] = 100 ¦ corrente nominale [A] = 630; n° poli [-] = 4. Componenti: sganciatore elettronico, scatola. Incluso: leva frontale, segnalatore aperto/chiuso SPECIFICHE TECNICHE: azione di sgancio automatico, manovra manuale indipendente con leva frontale, esecuzione fissa con attacchi anteriori | RM1 Sganciatore elettronico di materiale generico; impiego: interruttore SPECIFICHE TECNICHE: tipologia LSI RM1 Scatola; funzione: isolante; impiego: interruttore SPECIFICHE TECNICHE: elevata resistenza meccanica | RISORSA MATERIALE | IMPIANTI ELETTRICI TERMINALI | PRODOTTI | INTERRUTTORE | MATERIALE GENERICO | [6 empty] | 000000000 | NUOVA VOCE | nd | nd | [9 empty] | RM.71.10.35.Za001.2515.- - RM.73.15.30.Za000.0005.- - | 1 | cad | nd | nd - | civile - | materiale generico | tensione di esercizio [V] = 400.0 nd nd nd - frequenza [Hz] = 50.0 nd nd nd - potere d'interruzione [kA] = 100.0 nd nd nd - corrente nominale [A] = 630.0 nd nd nd - | n° poli [-] = 4.0 nd nd nd - |  | scatolato - | nd - | azione di sgancio automatico, manovra manuale indipendente con leva frontale, esecuzione fissa con attacchi anteriori | nd - | nd - | nd - | nd | nd - | NO |  |  |  |  | nd |  |  |  |  | nd | nd | nd |  | nd | nd | nd | leva frontale, segnalatore aperto/chiuso | nd | nd | NO | NO
LOM251.RM.76.10.12.Za000.1315.a | Interruttore di materiale generico; geometria: scatolato; impiego: civile; tensione di esercizio [V] = 400 ¦ frequenza [Hz] = 50 ¦ potere d'interruzione [kA] = 36 ¦ corrente nominale [A] = 630; n° poli [-] = 3. Componenti: sganciatore mangnetotermico, scatola. Incluso: leva frontale, segnalatore aperto/chiuso SPECIFICHE TECNICHE: azione di sgancio automatico, manovra manuale indipendente con leva frontale, esecuzione fissa con attacchi anteriori RM1 Sganciatore mangnetotermico di materiale generico; impiego: interruttore SPECIFICHE TECNICHE: con Im e Ith regolabile RM1 Scatola; funzione: isolante; impiego: interruttore SPECIFICHE TECNICHE: elevata resistenza meccanica | 1 cad | 2038.09 | 1611.14 | 0 | RM.76.10.12.Za000.1315.a | Interruttore di materiale generico; geometria: scatolato; impiego: civile; tensione di esercizio [V] = 400 ¦ frequenza [Hz] = 50 ¦ potere d'interruzione [kA] = 36 ¦ corrente nominale [A] = 630; n° poli [-] = 3. Componenti: sganciatore mangnetotermico, scatola. Incluso: leva frontale, segnalatore aperto/chiuso SPECIFICHE TECNICHE: azione di sgancio automatico, manovra manuale indipendente con leva frontale, esecuzione fissa con attacchi anteriori | RM1 Sganciatore mangnetotermico di materiale generico; impiego: interruttore SPECIFICHE TECNICHE: con Im e Ith regolabile RM1 Scatola; funzione: isolante; impiego: interruttore SPECIFICHE TECNICHE: elevata resistenza meccanica | RISORSA MATERIALE | IMPIANTI ELETTRICI TERMINALI | PRODOTTI | INTERRUTTORE | MATERIALE GENERICO | [6 empty] | ME.03.040.0320.a | Interruttore con sganciatori magnetotermici con Im e Ith regolabile, conforme norme CEI-EN 60947-2, in scatola isolante di elevata resistenza meccanica, manovra manuale indipendente con leva frontale e segnalazione aperto/chiuso e intervento sganciatori; tensione di esercizio 400V - 50Hz esecuzione fissa con attacchi anteriori, potere d'interruzione 36 KA, nelle tipologie: - 3P In 630 A | nd | nd | [9 empty] | RM.71.10.35.Za001.2515.- - RM.73.15.30.Za000.0250.- - | 1 | cad | nd | nd - | civile - | materiale generico | frequenza [Hz] = 50.0 nd nd nd - corrente nominale [A] = 630.0 nd nd nd - tensione di esercizio [V] = 400.0 nd nd nd - potere d'interruzione [kA] = 36.0 nd nd nd - | n° poli [-] = 3.0 nd nd nd - |  | scatolato - | nd - | azione di sgancio automatico, manovra manuale indipendente con leva frontale, esecuzione fissa con attacchi anteriori | nd - | nd - | nd - | nd | nd - | NO |  |  |  |  | nd |  |  |  |  | nd | nd | nd |  | nd | nd | nd | leva frontale, segnalatore aperto/chiuso | nd | nd | NO | NO
LOM251.RM.76.10.12.Za000.1315.b | Interruttore di materiale generico; geometria: scatolato; impiego: civile; tensione di esercizio [V] = 400 ¦ frequenza [Hz] = 50 ¦ potere d'interruzione [kA] = 36 ¦ corrente nominale [A] = 800; n° poli [-] = 3. Componenti: sganciatore mangnetotermico, scatola. Incluso: leva frontale, segnalatore aperto/chiuso SPECIFICHE TECNICHE: azione di sgancio automatico, manovra manuale indipendente con leva frontale, esecuzione fissa con attacchi anteriori RM1 Sganciatore mangnetotermico di materiale generico; impiego: interruttore SPECIFICHE TECNICHE: con Im e Ith regolabile RM1 Scatola; funzione: isolante; impiego: interruttore SPECIFICHE TECNICHE: elevata resistenza meccanica | 1 cad | 2544.99 | 2011.85 | 0 | RM.76.10.12.Za000.1315.b | Interruttore di materiale generico; geometria: scatolato; impiego: civile; tensione di esercizio [V] = 400 ¦ frequenza [Hz] = 50 ¦ potere d'interruzione [kA] = 36 ¦ corrente nominale [A] = 800; n° poli [-] = 3. Componenti: sganciatore mangnetotermico, scatola. Incluso: leva frontale, segnalatore aperto/chiuso SPECIFICHE TECNICHE: azione di sgancio automatico, manovra manuale indipendente con leva frontale, esecuzione fissa con attacchi anteriori | RM1 Sganciatore mangnetotermico di materiale generico; impiego: interruttore SPECIFICHE TECNICHE: con Im e Ith regolabile RM1 Scatola; funzione: isolante; impiego: interruttore SPECIFICHE TECNICHE: elevata resistenza meccanica | RISORSA MATERIALE | IMPIANTI ELETTRICI TERMINALI | PRODOTTI | INTERRUTTORE | MATERIALE GENERICO | [6 empty] | ME.03.040.0320.b | Interruttore con sganciatori magnetotermici con Im e Ith regolabile, conforme norme CEI-EN 60947-2, in scatola isolante di elevata resistenza meccanica, manovra manuale indipendente con leva frontale e segnalazione aperto/chiuso e intervento sganciatori; tensione di esercizio 400V - 50Hz esecuzione fissa con attacchi anteriori, potere d'interruzione 36 KA, nelle tipologie: - 3P In 800 A | nd | nd | [9 empty] | RM.71.10.35.Za001.2515.- - RM.73.15.30.Za000.0250.- - | 1 | cad | nd | nd - | civile - | materiale generico | frequenza [Hz] = 50.0 nd nd nd - tensione di esercizio [V] = 400.0 nd nd nd - potere d'interruzione [kA] = 36.0 nd nd nd - corrente nominale [A] = 800.0 nd nd nd - | n° poli [-] = 3.0 nd nd nd - |  | scatolato - | nd - | azione di sgancio automatico, manovra manuale indipendente con leva frontale, esecuzione fissa con attacchi anteriori | nd - | nd - | nd - | nd | nd - | NO |  |  |  |  | nd |  |  |  |  | nd | nd | nd |  | nd | nd | nd | leva frontale, segnalatore aperto/chiuso | nd | nd | NO | NO
LOM251.RM.76.10.12.Za000.1315.c | Interruttore di materiale generico; geometria: scatolato; impiego: civile; tensione di esercizio [V] = 400 ¦ frequenza [Hz] = 50 ¦ potere d'interruzione [kA] = 36 ¦ corrente nominale [A] = 630; n° poli [-] = 4. Componenti: sganciatore mangnetotermico, scatola. Incluso: leva frontale, segnalatore aperto/chiuso SPECIFICHE TECNICHE: azione di sgancio automatico, manovra manuale indipendente con leva frontale, esecuzione fissa con attacchi anteriori RM1 Sganciatore mangnetotermico di materiale generico; impiego: interruttore SPECIFICHE TECNICHE: con Im e Ith regolabile RM1 Scatola; funzione: isolante; impiego: interruttore SPECIFICHE TECNICHE: elevata resistenza meccanica | 1 cad | 2587.24 | 2045.25 | 0 | RM.76.10.12.Za000.1315.c | Interruttore di materiale generico; geometria: scatolato; impiego: civile; tensione di esercizio [V] = 400 ¦ frequenza [Hz] = 50 ¦ potere d'interruzione [kA] = 36 ¦ corrente nominale [A] = 630; n° poli [-] = 4. Componenti: sganciatore mangnetotermico, scatola. Incluso: leva frontale, segnalatore aperto/chiuso SPECIFICHE TECNICHE: azione di sgancio automatico, manovra manuale indipendente con leva frontale, esecuzione fissa con attacchi anteriori | RM1 Sganciatore mangnetotermico di materiale generico; impiego: interruttore SPECIFICHE TECNICHE: con Im e Ith regolabile RM1 Scatola; funzione: isolante; impiego: interruttore SPECIFICHE TECNICHE: elevata resistenza meccanica | RISORSA MATERIALE | IMPIANTI ELETTRICI TERMINALI | PRODOTTI | INTERRUTTORE | MATERIALE GENERICO | [6 empty] | ME.03.040.0320.c | Interruttore con sganciatori magnetotermici con Im e Ith regolabile, conforme norme CEI-EN 60947-2, in scatola isolante di elevata resistenza meccanica, manovra manuale indipendente con leva frontale e segnalazione aperto/chiuso e intervento sganciatori; tensione di esercizio 400V - 50Hz esecuzione fissa con attacchi anteriori, potere d'interruzione 36 KA, nelle tipologie: - 4P In 630 A | nd | nd | [9 empty] | RM.71.10.35.Za001.2515.- - RM.73.15.30.Za000.0250.- - | 1 | cad | nd | nd - | civile - | materiale generico | corrente nominale [A] = 630.0 nd nd nd - tensione di esercizio [V] = 400.0 nd nd nd - frequenza [Hz] = 50.0 nd nd nd - potere d'interruzione [kA] = 36.0 nd nd nd - | n° poli [-] = 4.0 nd nd nd - |  | scatolato - | nd - | azione di sgancio automatico, manovra manuale indipendente con leva frontale, esecuzione fissa con attacchi anteriori | nd - | nd - | nd - | nd | nd - | NO |  |  |  |  | nd |  |  |  |  | nd | nd | nd |  | nd | nd | nd | leva frontale, segnalatore aperto/chiuso | nd | nd | NO | NO
LOM251.RM.76.10.12.Za000.1315.d | Interruttore di materiale generico; geometria: scatolato; impiego: civile; tensione di esercizio [V] = 400 ¦ frequenza [Hz] = 50 ¦ potere d'interruzione [kA] = 36 ¦ corrente nominale [A] = 800; n° poli [-] = 4. Componenti: sganciatore mangnetotermico, scatola. Incluso: leva frontale, segnalatore aperto/chiuso SPECIFICHE TECNICHE: azione di sgancio automatico, manovra manuale indipendente con leva frontale, esecuzione fissa con attacchi anteriori RM1 Sganciatore mangnetotermico di materiale generico; impiego: interruttore SPECIFICHE TECNICHE: con Im e Ith regolabile RM1 Scatola; funzione: isolante; impiego: interruttore SPECIFICHE TECNICHE: elevata resistenza meccanica | 1 cad | 3315.88 | 2621.25 | 0 | RM.76.10.12.Za000.1315.d | Interruttore di materiale generico; geometria: scatolato; impiego: civile; tensione di esercizio [V] = 400 ¦ frequenza [Hz] = 50 ¦ potere d'interruzione [kA] = 36 ¦ corrente nominale [A] = 800; n° poli [-] = 4. Componenti: sganciatore mangnetotermico, scatola. Incluso: leva frontale, segnalatore aperto/chiuso SPECIFICHE TECNICHE: azione di sgancio automatico, manovra manuale indipendente con leva frontale, esecuzione fissa con attacchi anteriori | RM1 Sganciatore mangnetotermico di materiale generico; impiego: interruttore SPECIFICHE TECNICHE: con Im e Ith regolabile RM1 Scatola; funzione: isolante; impiego: interruttore SPECIFICHE TECNICHE: elevata resistenza meccanica | RISORSA MATERIALE | IMPIANTI ELETTRICI TERMINALI | PRODOTTI | INTERRUTTORE | MATERIALE GENERICO | [6 empty] | ME.03.040.0320.d | Interruttore con sganciatori magnetotermici con Im e Ith regolabile, conforme norme CEI-EN 60947-2, in scatola isolante di elevata resistenza meccanica, manovra manuale indipendente con leva frontale e segnalazione aperto/chiuso e intervento sganciatori; tensione di esercizio 400V - 50Hz esecuzione fissa con attacchi anteriori, potere d'interruzione 36 KA, nelle tipologie: - 4P In 800 A | nd | nd | [9 empty] | RM.71.10.35.Za001.2515.- - RM.73.15.30.Za000.0250.- - | 1 | cad | nd | nd - | civile - | materiale generico | frequenza [Hz] = 50.0 nd nd nd - corrente nominale [A] = 800.0 nd nd nd - potere d'interruzione [kA] = 36.0 nd nd nd - tensione di esercizio [V] = 400.0 nd nd nd - | n° poli [-] = 4.0 nd nd nd - |  | scatolato - | nd - | azione di sgancio automatico, manovra manuale indipendente con leva frontale, esecuzione fissa con attacchi anteriori | nd - | nd - | nd - | nd | nd - | NO |  |  |  |  | nd |  |  |  |  | nd | nd | nd |  | nd | nd | nd | leva frontale, segnalatore aperto/chiuso | nd | nd | NO | NO
LOM251.RM.76.10.12.Za000.1315.e | Interruttore di materiale generico; geometria: scatolato; impiego: civile; tensione di esercizio [V] = 400 ¦ frequenza [Hz] = 50 ¦ potere d'interruzione [kA] = 36 ¦ corrente nominale [A] = 630; n° poli [-] = 3. Componenti: sganciatore mangnetotermico, scatola. Incluso: leva frontale, segnalatore aperto/chiuso SPECIFICHE TECNICHE: azione di sgancio automatico, manovra manuale indipendente con leva frontale, esecuzione fissa con attacchi anteriori RM1 Sganciatore mangnetotermico di materiale generico; impiego: interruttore SPECIFICHE TECNICHE: con Im e Ith regolabile RM1 Scatola; funzione: isolante; impiego: interruttore SPECIFICHE TECNICHE: elevata resistenza meccanica | 1 cad | 2122.58 | 1677.93 | 0 | RM.76.10.12.Za000.1315.e | Interruttore di materiale generico; geometria: scatolato; impiego: civile; tensione di esercizio [V] = 400 ¦ frequenza [Hz] = 50 ¦ potere d'interruzione [kA] = 36 ¦ corrente nominale [A] = 630; n° poli [-] = 3. Componenti: sganciatore mangnetotermico, scatola. Incluso: leva frontale, segnalatore aperto/chiuso SPECIFICHE TECNICHE: azione di sgancio automatico, manovra manuale indipendente con leva frontale, esecuzione fissa con attacchi anteriori | RM1 Sganciatore mangnetotermico di materiale generico; impiego: interruttore SPECIFICHE TECNICHE: con Im e Ith regolabile RM1 Scatola; funzione: isolante; impiego: interruttore SPECIFICHE TECNICHE: elevata resistenza meccanica | RISORSA MATERIALE | IMPIANTI ELETTRICI TERMINALI | PRODOTTI | INTERRUTTORE | MATERIALE GENERICO | [6 empty] | ME.03.040.0330.a | Interruttore con sganciatori magnetotermici con Im e Ith regolabile, conforme norme CEI-EN 60947-2, in scatola isolante di elevata resistenza meccanica, manovra manuale indipendente con leva frontale e segnalazione aperto/chiuso e intervento sganciatori; tensione di esercizio 400V - 50Hz esecuzione fissa con attacchi anteriori, potere d'interruzione 50 KA, nelle tipologie: - 3P In 630 A | nd | nd | [9 empty] | RM.71.10.35.Za001.2515.- - RM.73.15.30.Za000.0250.- - | 1 | cad | nd | nd - | civile - | materiale generico | potere d'interruzione [kA] = 36.0 nd nd nd - tensione di esercizio [V] = 400.0 nd nd nd - corrente nominale [A] = 630.0 nd nd nd - frequenza [Hz] = 50.0 nd nd nd - | n° poli [-] = 3.0 nd nd nd - |  | scatolato - | nd - | azione di sgancio automatico, manovra manuale indipendente con leva frontale, esecuzione fissa con attacchi anteriori | nd - | nd - | nd - | nd | nd - | NO |  |  |  |  | nd |  |  |  |  | nd | nd | nd |  | nd | nd | nd | leva frontale, segnalatore aperto/chiuso | nd | nd | NO | NO
LOM251.RM.76.10.12.Za000.1315.f | Interruttore di materiale generico; geometria: scatolato; impiego: civile; tensione di esercizio [V] = 400 ¦ frequenza [Hz] = 50 ¦ potere d'interruzione [kA] = 50 ¦ corrente nominale [A] = 800; n° poli [-] = 3. Componenti: sganciatore mangnetotermico, scatola. Incluso: leva frontale, segnalatore aperto/chiuso SPECIFICHE TECNICHE: azione di sgancio automatico, manovra manuale indipendente con leva frontale, esecuzione fissa con attacchi anteriori RM1 Sganciatore mangnetotermico di materiale generico; impiego: interruttore SPECIFICHE TECNICHE: con Im e Ith regolabile RM1 Scatola; funzione: isolante; impiego: interruttore SPECIFICHE TECNICHE: elevata resistenza meccanica | 1 cad | 2682.28 | 2120.38 | 0 | RM.76.10.12.Za000.1315.f | Interruttore di materiale generico; geometria: scatolato; impiego: civile; tensione di esercizio [V] = 400 ¦ frequenza [Hz] = 50 ¦ potere d'interruzione [kA] = 50 ¦ corrente nominale [A] = 800; n° poli [-] = 3. Componenti: sganciatore mangnetotermico, scatola. Incluso: leva frontale, segnalatore aperto/chiuso SPECIFICHE TECNICHE: azione di sgancio automatico, manovra manuale indipendente con leva frontale, esecuzione fissa con attacchi anteriori | RM1 Sganciatore mangnetotermico di materiale generico; impiego: interruttore SPECIFICHE TECNICHE: con Im e Ith regolabile RM1 Scatola; funzione: isolante; impiego: interruttore SPECIFICHE TECNICHE: elevata resistenza meccanica | RISORSA MATERIALE | IMPIANTI ELETTRICI TERMINALI | PRODOTTI | INTERRUTTORE | MATERIALE GENERICO | [6 empty] | ME.03.040.0330.b | Interruttore con sganciatori magnetotermici con Im e Ith regolabile, conforme norme CEI-EN 60947-2, in scatola isolante di elevata resistenza meccanica, manovra manuale indipendente con leva frontale e segnalazione aperto/chiuso e intervento sganciatori; tensione di esercizio 400V - 50Hz esecuzione fissa con attacchi anteriori, potere d'interruzione 50 KA, nelle tipologie: - 3P In 800 A | nd | nd | [9 empty] | RM.71.10.35.Za001.2515.- - RM.73.15.30.Za000.0250.- - | 1 | cad | nd | nd - | civile - | materiale generico | potere d'interruzione [kA] = 50.0 nd nd nd - frequenza [Hz] = 50.0 nd nd nd - tensione di esercizio [V] = 400.0 nd nd nd - corrente nominale [A] = 800.0 nd nd nd - | n° poli [-] = 3.0 nd nd nd - |  | scatolato - | nd - | azione di sgancio automatico, manovra manuale indipendente con leva frontale, esecuzione fissa con attacchi anteriori | nd - | nd - | nd - | nd | nd - | NO |  |  |  |  | nd |  |  |  |  | nd | nd | nd |  | nd | nd | nd | leva frontale, segnalatore aperto/chiuso | nd | nd | NO | NO
LOM251.RM.76.10.12.Za000.1315.g | Interruttore di materiale generico; geometria: scatolato; impiego: civile; tensione di esercizio [V] = 400 ¦ frequenza [Hz] = 50 ¦ potere d'interruzione [kA] = 50 ¦ corrente nominale [A] = 630; n° poli [-] = 4. Componenti: sganciatore mangnetotermico, scatola. Incluso: leva frontale, segnalatore aperto/chiuso SPECIFICHE TECNICHE: azione di sgancio automatico, manovra manuale indipendente con leva frontale, esecuzione fissa con attacchi anteriori RM1 Sganciatore mangnetotermico di materiale generico; impiego: interruttore SPECIFICHE TECNICHE: con Im e Ith regolabile RM1 Scatola; funzione: isolante; impiego: interruttore SPECIFICHE TECNICHE: elevata resistenza meccanica | 1 cad | 2692.83 | 2128.72 | 0 | RM.76.10.12.Za000.1315.g | Interruttore di materiale generico; geometria: scatolato; impiego: civile; tensione di esercizio [V] = 400 ¦ frequenza [Hz] = 50 ¦ potere d'interruzione [kA] = 50 ¦ corrente nominale [A] = 630; n° poli [-] = 4. Componenti: sganciatore mangnetotermico, scatola. Incluso: leva frontale, segnalatore aperto/chiuso SPECIFICHE TECNICHE: azione di sgancio automatico, manovra manuale indipendente con leva frontale, esecuzione fissa con attacchi anteriori | RM1 Sganciatore mangnetotermico di materiale generico; impiego: interruttore SPECIFICHE TECNICHE: con Im e Ith regolabile RM1 Scatola; funzione: isolante; impiego: interruttore SPECIFICHE TECNICHE: elevata resistenza meccanica | RISORSA MATERIALE | IMPIANTI ELETTRICI TERMINALI | PRODOTTI | INTERRUTTORE | MATERIALE GENERICO | [6 empty] | ME.03.040.0330.c | Interruttore con sganciatori magnetotermici con Im e Ith regolabile, conforme norme CEI-EN 60947-2, in scatola isolante di elevata resistenza meccanica, manovra manuale indipendente con leva frontale e segnalazione aperto/chiuso e intervento sganciatori; tensione di esercizio 400V - 50Hz esecuzione fissa con attacchi anteriori, potere d'interruzione 50 KA, nelle tipologie: - 4P In 630 A | nd | nd | [9 empty] | RM.71.10.35.Za001.2515.- - RM.73.15.30.Za000.0250.- - | 1 | cad | nd | nd - | civile - | materiale generico | corrente nominale [A] = 630.0 nd nd nd - frequenza [Hz] = 50.0 nd nd nd - potere d'interruzione [kA] = 50.0 nd nd nd - tensione di esercizio [V] = 400.0 nd nd nd - | n° poli [-] = 4.0 nd nd nd - |  | scatolato - | nd - | azione di sgancio automatico, manovra manuale indipendente con leva frontale, esecuzione fissa con attacchi anteriori | nd - | nd - | nd - | nd | nd - | NO |  |  |  |  | nd |  |  |  |  | nd | nd | nd |  | nd | nd | nd | leva frontale, segnalatore aperto/chiuso | nd | nd | NO | NO
LOM251.RM.76.10.12.Za000.1315.h | Interruttore di materiale generico; geometria: scatolato; impiego: civile; tensione di esercizio [V] = 400 ¦ frequenza [Hz] = 50 ¦ potere d'interruzione [kA] = 50 ¦ corrente nominale [A] = 800; n° poli [-] = 4. Componenti: sganciatore mangnetotermico, scatola. Incluso: leva frontale, segnalatore aperto/chiuso SPECIFICHE TECNICHE: azione di sgancio automatico, manovra manuale indipendente con leva frontale, esecuzione fissa con attacchi anteriori RM1 Sganciatore mangnetotermico di materiale generico; impiego: interruttore SPECIFICHE TECNICHE: con Im e Ith regolabile RM1 Scatola; funzione: isolante; impiego: interruttore SPECIFICHE TECNICHE: elevata resistenza meccanica | 1 cad | 3421.47 | 2704.72 | 0 | RM.76.10.12.Za000.1315.h | Interruttore di materiale generico; geometria: scatolato; impiego: civile; tensione di esercizio [V] = 400 ¦ frequenza [Hz] = 50 ¦ potere d'interruzione [kA] = 50 ¦ corrente nominale [A] = 800; n° poli [-] = 4. Componenti: sganciatore mangnetotermico, scatola. Incluso: leva frontale, segnalatore aperto/chiuso SPECIFICHE TECNICHE: azione di sgancio automatico, manovra manuale indipendente con leva frontale, esecuzione fissa con attacchi anteriori | RM1 Sganciatore mangnetotermico di materiale generico; impiego: interruttore SPECIFICHE TECNICHE: con Im e Ith regolabile RM1 Scatola; funzione: isolante; impiego: interruttore SPECIFICHE TECNICHE: elevata resistenza meccanica | RISORSA MATERIALE | IMPIANTI ELETTRICI TERMINALI | PRODOTTI | INTERRUTTORE | MATERIALE GENERICO | [6 empty] | ME.03.040.0330.d | Interruttore con sganciatori magnetotermici con Im e Ith regolabile, conforme norme CEI-EN 60947-2, in scatola isolante di elevata resistenza meccanica, manovra manuale indipendente con leva frontale e segnalazione aperto/chiuso e intervento sganciatori; tensione di esercizio 400V - 50Hz esecuzione fissa con attacchi anteriori, potere d'interruzione 50 KA, nelle tipologie: - 4P In 800 A | nd | nd | [9 empty] | RM.71.10.35.Za001.2515.- - RM.73.15.30.Za000.0250.- - | 1 | cad | nd | nd - | civile - | materiale generico | frequenza [Hz] = 50.0 nd nd nd - potere d'interruzione [kA] = 50.0 nd nd nd - corrente nominale [A] = 800.0 nd nd nd - tensione di esercizio [V] = 400.0 nd nd nd - | n° poli [-] = 4.0 nd nd nd - |  | scatolato - | nd - | azione di sgancio automatico, manovra manuale indipendente con leva frontale, esecuzione fissa con attacchi anteriori | nd - | nd - | nd - | nd | nd - | NO |  |  |  |  | nd |  |  |  |  | nd | nd | nd |  | nd | nd | nd | leva frontale, segnalatore aperto/chiuso | nd | nd | NO | NO
LOM251.RM.76.10.12.Za000.1315.i | Interruttore di materiale generico; geometria: scatolato; impiego: civile; tensione di esercizio [V] = 400 ¦ frequenza [Hz] = 50 ¦ potere d'interruzione [kA] = 65 ¦ corrente nominale [A] = 630; n° poli [-] = 3. Componenti: sganciatore mangnetotermico, scatola. Incluso: leva frontale, segnalatore aperto/chiuso SPECIFICHE TECNICHE: azione di sgancio automatico, manovra manuale indipendente con leva frontale, esecuzione fissa con attacchi anteriori RM1 Sganciatore mangnetotermico di materiale generico; impiego: interruttore SPECIFICHE TECNICHE: con Im e Ith regolabile RM1 Scatola; funzione: isolante; impiego: interruttore SPECIFICHE TECNICHE: elevata resistenza meccanica | 1 cad | 2312.67 | 1828.2 | 0 | RM.76.10.12.Za000.1315.i | Interruttore di materiale generico; geometria: scatolato; impiego: civile; tensione di esercizio [V] = 400 ¦ frequenza [Hz] = 50 ¦ potere d'interruzione [kA] = 65 ¦ corrente nominale [A] = 630; n° poli [-] = 3. Componenti: sganciatore mangnetotermico, scatola. Incluso: leva frontale, segnalatore aperto/chiuso SPECIFICHE TECNICHE: azione di sgancio automatico, manovra manuale indipendente con leva frontale, esecuzione fissa con attacchi anteriori | RM1 Sganciatore mangnetotermico di materiale generico; impiego: interruttore SPECIFICHE TECNICHE: con Im e Ith regolabile RM1 Scatola; funzione: isolante; impiego: interruttore SPECIFICHE TECNICHE: elevata resistenza meccanica | RISORSA MATERIALE | IMPIANTI ELETTRICI TERMINALI | PRODOTTI | INTERRUTTORE | MATERIALE GENERICO | [6 empty] | ME.03.040.0340.a | Interruttore con sganciatori magnetotermici con Im e Ith regolabile, conforme norme CEI-EN 60947-2 in scatola isolante di elevata resistenza meccanica, manovra manuale indipendente con leva frontale e segnalazione aperto/chiuso e intervento sganciatori; tensione di esercizio 400V - 50Hz esecuzione fissa con attacchi anteriori, potere d'interruzione 65 KA, nelle tipologie: - 3P In 630 A | nd | nd | [9 empty] | RM.71.10.35.Za001.2515.- - RM.73.15.30.Za000.0250.- - | 1 | cad | nd | nd - | civile - | materiale generico | frequenza [Hz] = 50.0 nd nd nd - potere d'interruzione [kA] = 65.0 nd nd nd - corrente nominale [A] = 630.0 nd nd nd - tensione di esercizio [V] = 400.0 nd nd nd - | n° poli [-] = 3.0 nd nd nd - |  | scatolato - | nd - | azione di sgancio automatico, manovra manuale indipendente con leva frontale, esecuzione fissa con attacchi anteriori | nd - | nd - | nd - | nd | nd - | NO |  |  |  |  | nd |  |  |  |  | nd | nd | nd |  | nd | nd | nd | leva frontale, segnalatore aperto/chiuso | nd | nd | NO | NO
LOM251.RM.76.10.12.Za000.1315.j | Interruttore di materiale generico; geometria: scatolato; impiego: civile; tensione di esercizio [V] = 400 ¦ frequenza [Hz] = 50 ¦ potere d'interruzione [kA] = 65 ¦ corrente nominale [A] = 800; n° poli [-] = 3. Componenti: sganciatore mangnetotermico, scatola. Incluso: leva frontale, segnalatore aperto/chiuso SPECIFICHE TECNICHE: azione di sgancio automatico, manovra manuale indipendente con leva frontale, esecuzione fissa con attacchi anteriori RM1 Sganciatore mangnetotermico di materiale generico; impiego: interruttore SPECIFICHE TECNICHE: con Im e Ith regolabile RM1 Scatola; funzione: isolante; impiego: interruttore SPECIFICHE TECNICHE: elevata resistenza meccanica | 1 cad | 2946.27 | 2329.07 | 0 | RM.76.10.12.Za000.1315.j | Interruttore di materiale generico; geometria: scatolato; impiego: civile; tensione di esercizio [V] = 400 ¦ frequenza [Hz] = 50 ¦ potere d'interruzione [kA] = 65 ¦ corrente nominale [A] = 800; n° poli [-] = 3. Componenti: sganciatore mangnetotermico, scatola. Incluso: leva frontale, segnalatore aperto/chiuso SPECIFICHE TECNICHE: azione di sgancio automatico, manovra manuale indipendente con leva frontale, esecuzione fissa con attacchi anteriori | RM1 Sganciatore mangnetotermico di materiale generico; impiego: interruttore SPECIFICHE TECNICHE: con Im e Ith regolabile RM1 Scatola; funzione: isolante; impiego: interruttore SPECIFICHE TECNICHE: elevata resistenza meccanica | RISORSA MATERIALE | IMPIANTI ELETTRICI TERMINALI | PRODOTTI | INTERRUTTORE | MATERIALE GENERICO | [6 empty] | ME.03.040.0340.b | Interruttore con sganciatori magnetotermici con Im e Ith regolabile, conforme norme CEI-EN 60947-2 in scatola isolante di elevata resistenza meccanica, manovra manuale indipendente con leva frontale e segnalazione aperto/chiuso e intervento sganciatori; tensione di esercizio 400V - 50Hz esecuzione fissa con attacchi anteriori, potere d'interruzione 65 KA, nelle tipologie: - 3P In 800 A | nd | nd | [9 empty] | RM.71.10.35.Za001.2515.- - RM.73.15.30.Za000.0250.- - | 1 | cad | nd | nd - | civile - | materiale generico | frequenza [Hz] = 50.0 nd nd nd - corrente nominale [A] = 800.0 nd nd nd - tensione di esercizio [V] = 400.0 nd nd nd - potere d'interruzione [kA] = 65.0 nd nd nd - | n° poli [-] = 3.0 nd nd nd - |  | scatolato - | nd - | azione di sgancio automatico, manovra manuale indipendente con leva frontale, esecuzione fissa con attacchi anteriori | nd - | nd - | nd - | nd | nd - | NO |  |  |  |  | nd |  |  |  |  | nd | nd | nd |  | nd | nd | nd | leva frontale, segnalatore aperto/chiuso | nd | nd | NO | NO
LOM251.RM.76.10.12.Za000.1315.k | Interruttore di materiale generico; geometria: scatolato; impiego: civile; tensione di esercizio [V] = 400 ¦ frequenza [Hz] = 50 ¦ potere d'interruzione [kA] = 65 ¦ corrente nominale [A] = 630; n° poli [-] = 4. Componenti: sganciatore mangnetotermico, scatola. Incluso: leva frontale, segnalatore aperto/chiuso SPECIFICHE TECNICHE: azione di sgancio automatico, manovra manuale indipendente con leva frontale, esecuzione fissa con attacchi anteriori RM1 Sganciatore mangnetotermico di materiale generico; impiego: interruttore SPECIFICHE TECNICHE: con Im e Ith regolabile RM1 Scatola; funzione: isolante; impiego: interruttore SPECIFICHE TECNICHE: elevata resistenza meccanica | 1 cad | 2956.83 | 2337.42 | 0 | RM.76.10.12.Za000.1315.k | Interruttore di materiale generico; geometria: scatolato; impiego: civile; tensione di esercizio [V] = 400 ¦ frequenza [Hz] = 50 ¦ potere d'interruzione [kA] = 65 ¦ corrente nominale [A] = 630; n° poli [-] = 4. Componenti: sganciatore mangnetotermico, scatola. Incluso: leva frontale, segnalatore aperto/chiuso SPECIFICHE TECNICHE: azione di sgancio automatico, manovra manuale indipendente con leva frontale, esecuzione fissa con attacchi anteriori | RM1 Sganciatore mangnetotermico di materiale generico; impiego: interruttore SPECIFICHE TECNICHE: con Im e Ith regolabile RM1 Scatola; funzione: isolante; impiego: interruttore SPECIFICHE TECNICHE: elevata resistenza meccanica | RISORSA MATERIALE | IMPIANTI ELETTRICI TERMINALI | PRODOTTI | INTERRUTTORE | MATERIALE GENERICO | [6 empty] | ME.03.040.0340.c | Interruttore con sganciatori magnetotermici con Im e Ith regolabile, conforme norme CEI-EN 60947-2 in scatola isolante di elevata resistenza meccanica, manovra manuale indipendente con leva frontale e segnalazione aperto/chiuso e intervento sganciatori; tensione di esercizio 400V - 50Hz esecuzione fissa con attacchi anteriori, potere d'interruzione 65 KA, nelle tipologie: - 4P In 630 A | nd | nd | [9 empty] | RM.71.10.35.Za001.2515.- - RM.73.15.30.Za000.0250.- - | 1 | cad | nd | nd - | civile - | materiale generico | potere d'interruzione [kA] = 65.0 nd nd nd - frequenza [Hz] = 50.0 nd nd nd - tensione di esercizio [V] = 400.0 nd nd nd - corrente nominale [A] = 630.0 nd nd nd - | n° poli [-] = 4.0 nd nd nd - |  | scatolato - | nd - | azione di sgancio automatico, manovra manuale indipendente con leva frontale, esecuzione fissa con attacchi anteriori | nd - | nd - | nd - | nd | nd - | NO |  |  |  |  | nd |  |  |  |  | nd | nd | nd |  | nd | nd | nd | leva frontale, segnalatore aperto/chiuso | nd | nd | NO | NO
LOM251.RM.76.10.12.Za000.1315.l | Interruttore di materiale generico; geometria: scatolato; impiego: civile; tensione di esercizio [V] = 400 ¦ frequenza [Hz] = 50 ¦ potere d'interruzione [kA] = 65 ¦ corrente nominale [A] = 800; n° poli [-] = 4. Componenti: sganciatore mangnetotermico, scatola. Incluso: leva frontale, segnalatore aperto/chiuso SPECIFICHE TECNICHE: azione di sgancio automatico, manovra manuale indipendente con leva frontale, esecuzione fissa con attacchi anteriori RM1 Sganciatore mangnetotermico di materiale generico; impiego: interruttore SPECIFICHE TECNICHE: con Im e Ith regolabile RM1 Scatola; funzione: isolante; impiego: interruttore SPECIFICHE TECNICHE: elevata resistenza meccanica | 1 cad | 3759.42 | 2971.87 | 0 | RM.76.10.12.Za000.1315.l | Interruttore di materiale generico; geometria: scatolato; impiego: civile; tensione di esercizio [V] = 400 ¦ frequenza [Hz] = 50 ¦ potere d'interruzione [kA] = 65 ¦ corrente nominale [A] = 800; n° poli [-] = 4. Componenti: sganciatore mangnetotermico, scatola. Incluso: leva frontale, segnalatore aperto/chiuso SPECIFICHE TECNICHE: azione di sgancio automatico, manovra manuale indipendente con leva frontale, esecuzione fissa con attacchi anteriori | RM1 Sganciatore mangnetotermico di materiale generico; impiego: interruttore SPECIFICHE TECNICHE: con Im e Ith regolabile RM1 Scatola; funzione: isolante; impiego: interruttore SPECIFICHE TECNICHE: elevata resistenza meccanica | RISORSA MATERIALE | IMPIANTI ELETTRICI TERMINALI | PRODOTTI | INTERRUTTORE | MATERIALE GENERICO | [6 empty] | ME.03.040.0340.d | Interruttore con sganciatori magnetotermici con Im e Ith regolabile, conforme norme CEI-EN 60947-2 in scatola isolante di elevata resistenza meccanica, manovra manuale indipendente con leva frontale e segnalazione aperto/chiuso e intervento sganciatori; tensione di esercizio 400V - 50Hz esecuzione fissa con attacchi anteriori, potere d'interruzione 65 KA, nelle tipologie: - 4P In 800 A | nd | nd | [9 empty] | RM.71.10.35.Za001.2515.- - RM.73.15.30.Za000.0250.- - | 1 | cad | nd | nd - | civile - | materiale generico | frequenza [Hz] = 50.0 nd nd nd - potere d'interruzione [kA] = 65.0 nd nd nd - tensione di esercizio [V] = 400.0 nd nd nd - corrente nominale [A] = 800.0 nd nd nd - | n° poli [-] = 4.0 nd nd nd - |  | scatolato - | nd - | azione di sgancio automatico, manovra manuale indipendente con leva frontale, esecuzione fissa con attacchi anteriori | nd - | nd - | nd - | nd | nd - | NO |  |  |  |  | nd |  |  |  |  | nd | nd | nd |  | nd | nd | nd | leva frontale, segnalatore aperto/chiuso | nd | nd | NO | NO
LOM251.RM.76.10.12.Za000.1315.m | Interruttore di materiale generico; geometria: scatolato; impiego: civile; tensione di esercizio [V] = 400 ¦ frequenza [Hz] = 50 ¦ potere d'interruzione [kA] = 100 ¦ corrente nominale [A] = 630; n° poli [-] = 3. Componenti: sganciatore mangnetotermico, scatola. Incluso: leva frontale, segnalatore aperto/chiuso SPECIFICHE TECNICHE: azione di sgancio automatico, manovra manuale indipendente con leva frontale, esecuzione fissa con attacchi anteriori RM1 Sganciatore mangnetotermico di materiale generico; impiego: interruttore SPECIFICHE TECNICHE: con Im e Ith regolabile RM1 Scatola; funzione: isolante; impiego: interruttore SPECIFICHE TECNICHE: elevata resistenza meccanica | 1 cad | 2787.86 | 2203.84 | 0 | RM.76.10.12.Za000.1315.m | Interruttore di materiale generico; geometria: scatolato; impiego: civile; tensione di esercizio [V] = 400 ¦ frequenza [Hz] = 50 ¦ potere d'interruzione [kA] = 100 ¦ corrente nominale [A] = 630; n° poli [-] = 3. Componenti: sganciatore mangnetotermico, scatola. Incluso: leva frontale, segnalatore aperto/chiuso SPECIFICHE TECNICHE: azione di sgancio automatico, manovra manuale indipendente con leva frontale, esecuzione fissa con attacchi anteriori | RM1 Sganciatore mangnetotermico di materiale generico; impiego: interruttore SPECIFICHE TECNICHE: con Im e Ith regolabile RM1 Scatola; funzione: isolante; impiego: interruttore SPECIFICHE TECNICHE: elevata resistenza meccanica | RISORSA MATERIALE | IMPIANTI ELETTRICI TERMINALI | PRODOTTI | INTERRUTTORE | MATERIALE GENERICO | [6 empty] | ME.03.040.0350.a | Interruttore con sganciatori magnetotermici con Im e Ith regolabile, conforme norme CEI-EN 60947-2, in scatola isolante di elevata resistenza meccanica, manovra manuale indipendente con leva frontale e segnalazione aperto/chiuso e intervento sganciatori; tensione di esercizio 400V - 50Hz esecuzione fissa con attacchi anteriori, potere d'interruzione 100 KA, nelle tipologie: - 3P In 630 A | nd | nd | [9 empty] | RM.71.10.35.Za001.2515.- - RM.73.15.30.Za000.0250.- - | 1 | cad | nd | nd - | civile - | materiale generico | potere d'interruzione [kA] = 100.0 nd nd nd - corrente nominale [A] = 630.0 nd nd nd - tensione di esercizio [V] = 400.0 nd nd nd - frequenza [Hz] = 50.0 nd nd nd - | n° poli [-] = 3.0 nd nd nd - |  | scatolato - | nd - | azione di sgancio automatico, manovra manuale indipendente con leva frontale, esecuzione fissa con attacchi anteriori | nd - | nd - | nd - | nd | nd - | NO |  |  |  |  | nd |  |  |  |  | nd | nd | nd |  | nd | nd | nd | leva frontale, segnalatore aperto/chiuso | nd | nd | NO | NO
LOM251.RM.76.10.12.Za000.1315.n | Interruttore di materiale generico; geometria: scatolato; impiego: civile; tensione di esercizio [V] = 400 ¦ frequenza [Hz] = 50 ¦ potere d'interruzione [kA] = 100 ¦ corrente nominale [A] = 800; n° poli [-] = 3. Componenti: sganciatore mangnetotermico, scatola. Incluso: leva frontale, segnalatore aperto/chiuso SPECIFICHE TECNICHE: azione di sgancio automatico, manovra manuale indipendente con leva frontale, esecuzione fissa con attacchi anteriori RM1 Sganciatore mangnetotermico di materiale generico; impiego: interruttore SPECIFICHE TECNICHE: con Im e Ith regolabile RM1 Scatola; funzione: isolante; impiego: interruttore SPECIFICHE TECNICHE: elevata resistenza meccanica | 1 cad | 3241.95 | 2562.81 | 0 | RM.76.10.12.Za000.1315.n | Interruttore di materiale generico; geometria: scatolato; impiego: civile; tensione di esercizio [V] = 400 ¦ frequenza [Hz] = 50 ¦ potere d'interruzione [kA] = 100 ¦ corrente nominale [A] = 800; n° poli [-] = 3. Componenti: sganciatore mangnetotermico, scatola. Incluso: leva frontale, segnalatore aperto/chiuso SPECIFICHE TECNICHE: azione di sgancio automatico, manovra manuale indipendente con leva frontale, esecuzione fissa con attacchi anteriori | RM1 Sganciatore mangnetotermico di materiale generico; impiego: interruttore SPECIFICHE TECNICHE: con Im e Ith regolabile RM1 Scatola; funzione: isolante; impiego: interruttore SPECIFICHE TECNICHE: elevata resistenza meccanica | RISORSA MATERIALE | IMPIANTI ELETTRICI TERMINALI | PRODOTTI | INTERRUTTORE | MATERIALE GENERICO | [6 empty] | ME.03.040.0350.b | Interruttore con sganciatori magnetotermici con Im e Ith regolabile, conforme norme CEI-EN 60947-2, in scatola isolante di elevata resistenza meccanica, manovra manuale indipendente con leva frontale e segnalazione aperto/chiuso e intervento sganciatori; tensione di esercizio 400V - 50Hz esecuzione fissa con attacchi anteriori, potere d'interruzione 100 KA, nelle tipologie: - 3P In 800 A | nd | nd | [9 empty] | RM.71.10.35.Za001.2515.- - RM.73.15.30.Za000.0250.- - | 1 | cad | nd | nd - | civile - | materiale generico | potere d'interruzione [kA] = 100.0 nd nd nd - corrente nominale [A] = 800.0 nd nd nd - frequenza [Hz] = 50.0 nd nd nd - tensione di esercizio [V] = 400.0 nd nd nd - | n° poli [-] = 3.0 nd nd nd - |  | scatolato - | nd - | azione di sgancio automatico, manovra manuale indipendente con leva frontale, esecuzione fissa con attacchi anteriori | nd - | nd - | nd - | nd | nd - | NO |  |  |  |  | nd |  |  |  |  | nd | nd | nd |  | nd | nd | nd | leva frontale, segnalatore aperto/chiuso | nd | nd | NO | NO
LOM251.RM.76.10.12.Za000.1315.o | Interruttore di materiale generico; geometria: scatolato; impiego: civile; tensione di esercizio [V] = 400 ¦ frequenza [Hz] = 50 ¦ potere d'interruzione [kA] = 100 ¦ corrente nominale [A] = 630; n° poli [-] = 4. Componenti: sganciatore mangnetotermico, scatola. Incluso: leva frontale, segnalatore aperto/chiuso SPECIFICHE TECNICHE: azione di sgancio automatico, manovra manuale indipendente con leva frontale, esecuzione fissa con attacchi anteriori RM1 Sganciatore mangnetotermico di materiale generico; impiego: interruttore SPECIFICHE TECNICHE: con Im e Ith regolabile RM1 Scatola; funzione: isolante; impiego: interruttore SPECIFICHE TECNICHE: elevata resistenza meccanica | 1 cad | 3484.84 | 2754.82 | 0 | RM.76.10.12.Za000.1315.o | Interruttore di materiale generico; geometria: scatolato; impiego: civile; tensione di esercizio [V] = 400 ¦ frequenza [Hz] = 50 ¦ potere d'interruzione [kA] = 100 ¦ corrente nominale [A] = 630; n° poli [-] = 4. Componenti: sganciatore mangnetotermico, scatola. Incluso: leva frontale, segnalatore aperto/chiuso SPECIFICHE TECNICHE: azione di sgancio automatico, manovra manuale indipendente con leva frontale, esecuzione fissa con attacchi anteriori | RM1 Sganciatore mangnetotermico di materiale generico; impiego: interruttore SPECIFICHE TECNICHE: con Im e Ith regolabile RM1 Scatola; funzione: isolante; impiego: interruttore SPECIFICHE TECNICHE: elevata resistenza meccanica | RISORSA MATERIALE | IMPIANTI ELETTRICI TERMINALI | PRODOTTI | INTERRUTTORE | MATERIALE GENERICO | [6 empty] | ME.03.040.0350.c | Interruttore con sganciatori magnetotermici con Im e Ith regolabile, conforme norme CEI-EN 60947-2, in scatola isolante di elevata resistenza meccanica, manovra manuale indipendente con leva frontale e segnalazione aperto/chiuso e intervento sganciatori; tensione di esercizio 400V - 50Hz esecuzione fissa con attacchi anteriori, potere d'interruzione 100 KA, nelle tipologie: - 4P In 630 A | nd | nd | [9 empty] | RM.71.10.35.Za001.2515.- - RM.73.15.30.Za000.0250.- - | 1 | cad | nd | nd - | civile - | materiale generico | corrente nominale [A] = 630.0 nd nd nd - tensione di esercizio [V] = 400.0 nd nd nd - potere d'interruzione [kA] = 100.0 nd nd nd - frequenza [Hz] = 50.0 nd nd nd - | n° poli [-] = 4.0 nd nd nd - |  | scatolato - | nd - | azione di sgancio automatico, manovra manuale indipendente con leva frontale, esecuzione fissa con attacchi anteriori | nd - | nd - | nd - | nd | nd - | NO |  |  |  |  | nd |  |  |  |  | nd | nd | nd |  | nd | nd | nd | leva frontale, segnalatore aperto/chiuso | nd | nd | NO | NO
LOM251.RM.76.10.12.Za000.1315.p | Interruttore di materiale generico; geometria: scatolato; impiego: civile; tensione di esercizio [V] = 400 ¦ frequenza [Hz] = 50 ¦ potere d'interruzione [kA] = 100 ¦ corrente nominale [A] = 800; n° poli [-] = 4. Componenti: sganciatore mangnetotermico, scatola. Incluso: leva frontale, segnalatore aperto/chiuso SPECIFICHE TECNICHE: azione di sgancio automatico, manovra manuale indipendente con leva frontale, esecuzione fissa con attacchi anteriori RM1 Sganciatore mangnetotermico di materiale generico; impiego: interruttore SPECIFICHE TECNICHE: con Im e Ith regolabile RM1 Scatola; funzione: isolante; impiego: interruttore SPECIFICHE TECNICHE: elevata resistenza meccanica | 1 cad | 4012.84 | 3172.21 | 0 | RM.76.10.12.Za000.1315.p | Interruttore di materiale generico; geometria: scatolato; impiego: civile; tensione di esercizio [V] = 400 ¦ frequenza [Hz] = 50 ¦ potere d'interruzione [kA] = 100 ¦ corrente nominale [A] = 800; n° poli [-] = 4. Componenti: sganciatore mangnetotermico, scatola. Incluso: leva frontale, segnalatore aperto/chiuso SPECIFICHE TECNICHE: azione di sgancio automatico, manovra manuale indipendente con leva frontale, esecuzione fissa con attacchi anteriori | RM1 Sganciatore mangnetotermico di materiale generico; impiego: interruttore SPECIFICHE TECNICHE: con Im e Ith regolabile RM1 Scatola; funzione: isolante; impiego: interruttore SPECIFICHE TECNICHE: elevata resistenza meccanica | RISORSA MATERIALE | IMPIANTI ELETTRICI TERMINALI | PRODOTTI | INTERRUTTORE | MATERIALE GENERICO | [6 empty] | ME.03.040.0350.d | Interruttore con sganciatori magnetotermici con Im e Ith regolabile, conforme norme CEI-EN 60947-2, in scatola isolante di elevata resistenza meccanica, manovra manuale indipendente con leva frontale e segnalazione aperto/chiuso e intervento sganciatori; tensione di esercizio 400V - 50Hz esecuzione fissa con attacchi anteriori, potere d'interruzione 100 KA, nelle tipologie: - 4P In 800 A | nd | nd | [9 empty] | RM.71.10.35.Za001.2515.- - RM.73.15.30.Za000.0250.- - | 1 | cad | nd | nd - | civile - | materiale generico | tensione di esercizio [V] = 400.0 nd nd nd - corrente nominale [A] = 800.0 nd nd nd - potere d'interruzione [kA] = 100.0 nd nd nd - frequenza [Hz] = 50.0 nd nd nd - | n° poli [-] = 4.0 nd nd nd - |  | scatolato - | nd - | azione di sgancio automatico, manovra manuale indipendente con leva frontale, esecuzione fissa con attacchi anteriori | nd - | nd - | nd - | nd | nd - | NO |  |  |  |  | nd |  |  |  |  | nd | nd | nd |  | nd | nd | nd | leva frontale, segnalatore aperto/chiuso | nd | nd | NO | NO
LOM251.RM.76.10.12.Za000.1320.a | Interruttore di materiale generico; geometria: scatolato; impiego: civile; tensione di esercizio [V] = 400 ¦ frequenza [Hz] = 50 ¦ potere d'interruzione [kA] = 36 ¦ corrente nominale [A] = 630; n° poli [-] = 3. Componenti: sganciatore elettronico, scatola. Incluso: leva frontale, segnalatore aperto/chiuso SPECIFICHE TECNICHE: azione di sgancio automatico, manovra manuale indipendente con leva frontale, esecuzione fissa con attacchi anteriori RM1 Sganciatore elettronico di materiale generico; impiego: interruttore SPECIFICHE TECNICHE: tipologia LI RM1 Scatola; funzione: isolante; impiego: interruttore SPECIFICHE TECNICHE: elevata resistenza meccanica | 1 cad | 1994.14 | 1576.39 | 0 | RM.76.10.12.Za000.1320.a | Interruttore di materiale generico; geometria: scatolato; impiego: civile; tensione di esercizio [V] = 400 ¦ frequenza [Hz] = 50 ¦ potere d'interruzione [kA] = 36 ¦ corrente nominale [A] = 630; n° poli [-] = 3. Componenti: sganciatore elettronico, scatola. Incluso: leva frontale, segnalatore aperto/chiuso SPECIFICHE TECNICHE: azione di sgancio automatico, manovra manuale indipendente con leva frontale, esecuzione fissa con attacchi anteriori | RM1 Sganciatore elettronico di materiale generico; impiego: interruttore SPECIFICHE TECNICHE: tipologia LI RM1 Scatola; funzione: isolante; impiego: interruttore SPECIFICHE TECNICHE: elevata resistenza meccanica | RISORSA MATERIALE | IMPIANTI ELETTRICI TERMINALI | PRODOTTI | INTERRUTTORE | MATERIALE GENERICO | [6 empty] | ME.03.040.0360.a | Interruttore con sganciatori elettronici tipo LI, conforme norme CEI-EN 60947-2, in scatola isolante di elevata resistenza meccanica, manovra manuale indipendente con leva frontale e segnalazione aperto/chiuso e intervento sganciatori; tensione di esercizio 400V - 50Hz esecuzione fissa con attacchi anteriori, potere d'interruzione 36 KA, nelle tipologie: - 3P In 630 A | nd | nd | [9 empty] | RM.71.10.35.Za001.2515.- - RM.73.15.30.Za000.0000.- - | 1 | cad | nd | nd - | civile - | materiale generico | tensione di esercizio [V] = 400.0 nd nd nd - frequenza [Hz] = 50.0 nd nd nd - potere d'interruzione [kA] = 36.0 nd nd nd - corrente nominale [A] = 630.0 nd nd nd - | n° poli [-] = 3.0 nd nd nd - |  | scatolato - | nd - | azione di sgancio automatico, manovra manuale indipendente con leva frontale, esecuzione fissa con attacchi anteriori | nd - | nd - | nd - | nd | nd - | NO |  |  |  |  | nd |  |  |  |  | nd | nd | nd |  | nd | nd | nd | leva frontale, segnalatore aperto/chiuso | nd | nd | NO | NO
LOM251.RM.76.10.12.Za000.1320.b | Interruttore di materiale generico; geometria: scatolato; impiego: civile; tensione di esercizio [V] = 400 ¦ frequenza [Hz] = 50 ¦ potere d'interruzione [kA] = 36 ¦ corrente nominale [A] = 800; n° poli [-] = 3. Componenti: sganciatore elettronico, scatola. Incluso: leva frontale, segnalatore aperto/chiuso SPECIFICHE TECNICHE: azione di sgancio automatico, manovra manuale indipendente con leva frontale, esecuzione fissa con attacchi anteriori RM1 Sganciatore elettronico di materiale generico; impiego: interruttore SPECIFICHE TECNICHE: tipologia LI RM1 Scatola; funzione: isolante; impiego: interruttore SPECIFICHE TECNICHE: elevata resistenza meccanica | 1 cad | 2490.08 | 1968.44 | 0 | RM.76.10.12.Za000.1320.b | Interruttore di materiale generico; geometria: scatolato; impiego: civile; tensione di esercizio [V] = 400 ¦ frequenza [Hz] = 50 ¦ potere d'interruzione [kA] = 36 ¦ corrente nominale [A] = 800; n° poli [-] = 3. Componenti: sganciatore elettronico, scatola. Incluso: leva frontale, segnalatore aperto/chiuso SPECIFICHE TECNICHE: azione di sgancio automatico, manovra manuale indipendente con leva frontale, esecuzione fissa con attacchi anteriori | RM1 Sganciatore elettronico di materiale generico; impiego: interruttore SPECIFICHE TECNICHE: tipologia LI RM1 Scatola; funzione: isolante; impiego: interruttore SPECIFICHE TECNICHE: elevata resistenza meccanica | RISORSA MATERIALE | IMPIANTI ELETTRICI TERMINALI | PRODOTTI | INTERRUTTORE | MATERIALE GENERICO | [6 empty] | ME.03.040.0360.b | Interruttore con sganciatori elettronici tipo LI, conforme norme CEI-EN 60947-2, in scatola isolante di elevata resistenza meccanica, manovra manuale indipendente con leva frontale e segnalazione aperto/chiuso e intervento sganciatori; tensione di esercizio 400V - 50Hz esecuzione fissa con attacchi anteriori, potere d'interruzione 36 KA, nelle tipologie: - 3P In 800 A | nd | nd | [9 empty] | RM.71.10.35.Za001.2515.- - RM.73.15.30.Za000.0000.- - | 1 | cad | nd | nd - | civile - | materiale generico | tensione di esercizio [V] = 400.0 nd nd nd - potere d'interruzione [kA] = 36.0 nd nd nd - frequenza [Hz] = 50.0 nd nd nd - corrente nominale [A] = 800.0 nd nd nd - | n° poli [-] = 3.0 nd nd nd - |  | scatolato - | nd - | azione di sgancio automatico, manovra manuale indipendente con leva frontale, esecuzione fissa con attacchi anteriori | nd - | nd - | nd - | nd | nd - | NO |  |  |  |  | nd |  |  |  |  | nd | nd | nd |  | nd | nd | nd | leva frontale, segnalatore aperto/chiuso | nd | nd | NO | NO
LOM251.RM.76.10.12.Za000.1320.c | Interruttore di materiale generico; geometria: scatolato; impiego: civile; tensione di esercizio [V] = 400 ¦ frequenza [Hz] = 50 ¦ potere d'interruzione [kA] = 36 ¦ corrente nominale [A] = 630; n° poli [-] = 4. Componenti: sganciatore elettronico, scatola. Incluso: leva frontale, segnalatore aperto/chiuso SPECIFICHE TECNICHE: azione di sgancio automatico, manovra manuale indipendente con leva frontale, esecuzione fissa con attacchi anteriori RM1 Sganciatore elettronico di materiale generico; impiego: interruttore SPECIFICHE TECNICHE: tipologia LI RM1 Scatola; funzione: isolante; impiego: interruttore SPECIFICHE TECNICHE: elevata resistenza meccanica | 1 cad | 2531.42 | 2001.12 | 0 | RM.76.10.12.Za000.1320.c | Interruttore di materiale generico; geometria: scatolato; impiego: civile; tensione di esercizio [V] = 400 ¦ frequenza [Hz] = 50 ¦ potere d'interruzione [kA] = 36 ¦ corrente nominale [A] = 630; n° poli [-] = 4. Componenti: sganciatore elettronico, scatola. Incluso: leva frontale, segnalatore aperto/chiuso SPECIFICHE TECNICHE: azione di sgancio automatico, manovra manuale indipendente con leva frontale, esecuzione fissa con attacchi anteriori | RM1 Sganciatore elettronico di materiale generico; impiego: interruttore SPECIFICHE TECNICHE: tipologia LI RM1 Scatola; funzione: isolante; impiego: interruttore SPECIFICHE TECNICHE: elevata resistenza meccanica | RISORSA MATERIALE | IMPIANTI ELETTRICI TERMINALI | PRODOTTI | INTERRUTTORE | MATERIALE GENERICO | [6 empty] | ME.03.040.0360.c | Interruttore con sganciatori elettronici tipo LI, conforme norme CEI-EN 60947-2, in scatola isolante di elevata resistenza meccanica, manovra manuale indipendente con leva frontale e segnalazione aperto/chiuso e intervento sganciatori; tensione di esercizio 400V - 50Hz esecuzione fissa con attacchi anteriori, potere d'interruzione 36 KA, nelle tipologie: - 4P In 630 A | nd | nd | [9 empty] | RM.71.10.35.Za001.2515.- - RM.73.15.30.Za000.0000.- - | 1 | cad | nd | nd - | civile - | materiale generico | potere d'interruzione [kA] = 36.0 nd nd nd - tensione di esercizio [V] = 400.0 nd nd nd - corrente nominale [A] = 630.0 nd nd nd - frequenza [Hz] = 50.0 nd nd nd - | n° poli [-] = 4.0 nd nd nd - |  | scatolato - | nd - | azione di sgancio automatico, manovra manuale indipendente con leva frontale, esecuzione fissa con attacchi anteriori | nd - | nd - | nd - | nd | nd - | NO |  |  |  |  | nd |  |  |  |  | nd | nd | nd |  | nd | nd | nd | leva frontale, segnalatore aperto/chiuso | nd | nd | NO | NO
LOM251.RM.76.10.12.Za000.1320.d | Interruttore di materiale generico; geometria: scatolato; impiego: civile; tensione di esercizio [V] = 400 ¦ frequenza [Hz] = 50 ¦ potere d'interruzione [kA] = 36 ¦ corrente nominale [A] = 800; n° poli [-] = 4. Componenti: sganciatore elettronico, scatola. Incluso: leva frontale, segnalatore aperto/chiuso SPECIFICHE TECNICHE: azione di sgancio automatico, manovra manuale indipendente con leva frontale, esecuzione fissa con attacchi anteriori RM1 Sganciatore elettronico di materiale generico; impiego: interruttore SPECIFICHE TECNICHE: tipologia LI RM1 Scatola; funzione: isolante; impiego: interruttore SPECIFICHE TECNICHE: elevata resistenza meccanica | 1 cad | 3244.35 | 2564.7 | 0 | RM.76.10.12.Za000.1320.d | Interruttore di materiale generico; geometria: scatolato; impiego: civile; tensione di esercizio [V] = 400 ¦ frequenza [Hz] = 50 ¦ potere d'interruzione [kA] = 36 ¦ corrente nominale [A] = 800; n° poli [-] = 4. Componenti: sganciatore elettronico, scatola. Incluso: leva frontale, segnalatore aperto/chiuso SPECIFICHE TECNICHE: azione di sgancio automatico, manovra manuale indipendente con leva frontale, esecuzione fissa con attacchi anteriori | RM1 Sganciatore elettronico di materiale generico; impiego: interruttore SPECIFICHE TECNICHE: tipologia LI RM1 Scatola; funzione: isolante; impiego: interruttore SPECIFICHE TECNICHE: elevata resistenza meccanica | RISORSA MATERIALE | IMPIANTI ELETTRICI TERMINALI | PRODOTTI | INTERRUTTORE | MATERIALE GENERICO | [6 empty] | ME.03.040.0360.d | Interruttore con sganciatori elettronici tipo LI, conforme norme CEI-EN 60947-2, in scatola isolante di elevata resistenza meccanica, manovra manuale indipendente con leva frontale e segnalazione aperto/chiuso e intervento sganciatori; tensione di esercizio 400V - 50Hz esecuzione fissa con attacchi anteriori, potere d'interruzione 36 KA, nelle tipologie: - 4P In 800 A | nd | nd | [9 empty] | RM.71.10.35.Za001.2515.- - RM.73.15.30.Za000.0000.- - | 1 | cad | nd | nd - | civile - | materiale generico | potere d'interruzione [kA] = 36.0 nd nd nd - tensione di esercizio [V] = 400.0 nd nd nd - corrente nominale [A] = 800.0 nd nd nd - frequenza [Hz] = 50.0 nd nd nd - | n° poli [-] = 4.0 nd nd nd - |  | scatolato - | nd - | azione di sgancio automatico, manovra manuale indipendente con leva frontale, esecuzione fissa con attacchi anteriori | nd - | nd - | nd - | nd | nd - | NO |  |  |  |  | nd |  |  |  |  | nd | nd | nd |  | nd | nd | nd | leva frontale, segnalatore aperto/chiuso | nd | nd | NO | NO
LOM251.RM.76.10.12.Za000.1325.a | Interruttore di materiale generico; geometria: scatolato; impiego: civile; tensione di esercizio [V] = 400 ¦ frequenza [Hz] = 50 ¦ potere d'interruzione [kA] = 36 ¦ corrente nominale [A] = 630; n° poli [-] = 3. Componenti: sganciatore elettronico, scatola. Incluso: leva frontale, segnalatore aperto/chiuso SPECIFICHE TECNICHE: azione di sgancio automatico, manovra manuale indipendente con leva frontale, esecuzione fissa con attacchi anteriori RM1 Sganciatore elettronico di materiale generico; impiego: interruttore SPECIFICHE TECNICHE: tipologia LSI RM1 Scatola; funzione: isolante; impiego: interruttore SPECIFICHE TECNICHE: elevata resistenza meccanica | 1 cad | 2593.4 | 2050.12 | 0 | RM.76.10.12.Za000.1325.a | Interruttore di materiale generico; geometria: scatolato; impiego: civile; tensione di esercizio [V] = 400 ¦ frequenza [Hz] = 50 ¦ potere d'interruzione [kA] = 36 ¦ corrente nominale [A] = 630; n° poli [-] = 3. Componenti: sganciatore elettronico, scatola. Incluso: leva frontale, segnalatore aperto/chiuso SPECIFICHE TECNICHE: azione di sgancio automatico, manovra manuale indipendente con leva frontale, esecuzione fissa con attacchi anteriori | RM1 Sganciatore elettronico di materiale generico; impiego: interruttore SPECIFICHE TECNICHE: tipologia LSI RM1 Scatola; funzione: isolante; impiego: interruttore SPECIFICHE TECNICHE: elevata resistenza meccanica | RISORSA MATERIALE | IMPIANTI ELETTRICI TERMINALI | PRODOTTI | INTERRUTTORE | MATERIALE GENERICO | [6 empty] | ME.03.040.0370.a | Interruttore con sganciatori elettronici tipo LSI, conforme norme CEI-EN 60947-2, in scatola isolante di elevata resistenza meccanica, manovra manuale indipendente con leva frontale e segnalazione aperto/chiuso e intervento sganciatori; tensione di esercizio 400V - 50Hz esecuzione fissa con attacchi anteriori, potere d'interruzione 36 KA, nelle tipologie: - 3P In 630 A | nd | nd | [9 empty] | RM.71.10.35.Za001.2515.- - RM.73.15.30.Za000.0005.- - | 1 | cad | nd | nd - | civile - | materiale generico | tensione di esercizio [V] = 400.0 nd nd nd - frequenza [Hz] = 50.0 nd nd nd - corrente nominale [A] = 630.0 nd nd nd - potere d'interruzione [kA] = 36.0 nd nd nd - | n° poli [-] = 3.0 nd nd nd - |  | scatolato - | nd - | azione di sgancio automatico, manovra manuale indipendente con leva frontale, esecuzione fissa con attacchi anteriori | nd - | nd - | nd - | nd | nd - | NO |  |  |  |  | nd |  |  |  |  | nd | nd | nd |  | nd | nd | nd | leva frontale, segnalatore aperto/chiuso | nd | nd | NO | NO
LOM251.RM.76.10.12.Za000.1325.b | Interruttore di materiale generico; geometria: scatolato; impiego: civile; tensione di esercizio [V] = 400 ¦ frequenza [Hz] = 50 ¦ potere d'interruzione [kA] = 36 ¦ corrente nominale [A] = 800; n° poli [-] = 3. Componenti: sganciatore elettronico, scatola. Incluso: leva frontale, segnalatore aperto/chiuso SPECIFICHE TECNICHE: azione di sgancio automatico, manovra manuale indipendente con leva frontale, esecuzione fissa con attacchi anteriori RM1 Sganciatore elettronico di materiale generico; impiego: interruttore SPECIFICHE TECNICHE: tipologia LSI RM1 Scatola; funzione: isolante; impiego: interruttore SPECIFICHE TECNICHE: elevata resistenza meccanica | 1 cad | 3089.37 | 2442.19 | 0 | RM.76.10.12.Za000.1325.b | Interruttore di materiale generico; geometria: scatolato; impiego: civile; tensione di esercizio [V] = 400 ¦ frequenza [Hz] = 50 ¦ potere d'interruzione [kA] = 36 ¦ corrente nominale [A] = 800; n° poli [-] = 3. Componenti: sganciatore elettronico, scatola. Incluso: leva frontale, segnalatore aperto/chiuso SPECIFICHE TECNICHE: azione di sgancio automatico, manovra manuale indipendente con leva frontale, esecuzione fissa con attacchi anteriori | RM1 Sganciatore elettronico di materiale generico; impiego: interruttore SPECIFICHE TECNICHE: tipologia LSI RM1 Scatola; funzione: isolante; impiego: interruttore SPECIFICHE TECNICHE: elevata resistenza meccanica | RISORSA MATERIALE | IMPIANTI ELETTRICI TERMINALI | PRODOTTI | INTERRUTTORE | MATERIALE GENERICO | [6 empty] | ME.03.040.0370.b | Interruttore con sganciatori elettronici tipo LSI, conforme norme CEI-EN 60947-2, in scatola isolante di elevata resistenza meccanica, manovra manuale indipendente con leva frontale e segnalazione aperto/chiuso e intervento sganciatori; tensione di esercizio 400V - 50Hz esecuzione fissa con attacchi anteriori, potere d'interruzione 36 KA, nelle tipologie: - 3P In 800 A | nd | nd | [9 empty] | RM.71.10.35.Za001.2515.- - RM.73.15.30.Za000.0005.- - | 1 | cad | nd | nd - | civile - | materiale generico | corrente nominale [A] = 800.0 nd nd nd - frequenza [Hz] = 50.0 nd nd nd - potere d'interruzione [kA] = 36.0 nd nd nd - tensione di esercizio [V] = 400.0 nd nd nd - | n° poli [-] = 3.0 nd nd nd - |  | scatolato - | nd - | azione di sgancio automatico, manovra manuale indipendente con leva frontale, esecuzione fissa con attacchi anteriori | nd - | nd - | nd - | nd | nd - | NO |  |  |  |  | nd |  |  |  |  | nd | nd | nd |  | nd | nd | nd | leva frontale, segnalatore aperto/chiuso | nd | nd | NO | NO
LOM251.RM.76.10.12.Za000.1325.c | Interruttore di materiale generico; geometria: scatolato; impiego: civile; tensione di esercizio [V] = 400 ¦ frequenza [Hz] = 50 ¦ potere d'interruzione [kA] = 36 ¦ corrente nominale [A] = 630; n° poli [-] = 4. Componenti: sganciatore elettronico, scatola. Incluso: leva frontale, segnalatore aperto/chiuso SPECIFICHE TECNICHE: azione di sgancio automatico, manovra manuale indipendente con leva frontale, esecuzione fissa con attacchi anteriori RM1 Sganciatore elettronico di materiale generico; impiego: interruttore SPECIFICHE TECNICHE: tipologia LSI RM1 Scatola; funzione: isolante; impiego: interruttore SPECIFICHE TECNICHE: elevata resistenza meccanica | 1 cad | 3130.69 | 2474.85 | 0 | RM.76.10.12.Za000.1325.c | Interruttore di materiale generico; geometria: scatolato; impiego: civile; tensione di esercizio [V] = 400 ¦ frequenza [Hz] = 50 ¦ potere d'interruzione [kA] = 36 ¦ corrente nominale [A] = 630; n° poli [-] = 4. Componenti: sganciatore elettronico, scatola. Incluso: leva frontale, segnalatore aperto/chiuso SPECIFICHE TECNICHE: azione di sgancio automatico, manovra manuale indipendente con leva frontale, esecuzione fissa con attacchi anteriori | RM1 Sganciatore elettronico di materiale generico; impiego: interruttore SPECIFICHE TECNICHE: tipologia LSI RM1 Scatola; funzione: isolante; impiego: interruttore SPECIFICHE TECNICHE: elevata resistenza meccanica | RISORSA MATERIALE | IMPIANTI ELETTRICI TERMINALI | PRODOTTI | INTERRUTTORE | MATERIALE GENERICO | [6 empty] | ME.03.040.0370.c | Interruttore con sganciatori elettronici tipo LSI, conforme norme CEI-EN 60947-2, in scatola isolante di elevata resistenza meccanica, manovra manuale indipendente con leva frontale e segnalazione aperto/chiuso e intervento sganciatori; tensione di esercizio 400V - 50Hz esecuzione fissa con attacchi anteriori, potere d'interruzione 36 KA, nelle tipologie: - 4P In 630 A | nd | nd | [9 empty] | RM.71.10.35.Za001.2515.- - RM.73.15.30.Za000.0005.- - | 1 | cad | nd | nd - | civile - | materiale generico | tensione di esercizio [V] = 400.0 nd nd nd - corrente nominale [A] = 630.0 nd nd nd - frequenza [Hz] = 50.0 nd nd nd - potere d'interruzione [kA] = 36.0 nd nd nd - | n° poli [-] = 4.0 nd nd nd - |  | scatolato - | nd - | azione di sgancio automatico, manovra manuale indipendente con leva frontale, esecuzione fissa con attacchi anteriori | nd - | nd - | nd - | nd | nd - | NO |  |  |  |  | nd |  |  |  |  | nd | nd | nd |  | nd | nd | nd | leva frontale, segnalatore aperto/chiuso | nd | nd | NO | NO
LOM251.RM.76.10.12.Za000.1325.d | Interruttore di materiale generico; geometria: scatolato; impiego: civile; tensione di esercizio [V] = 400 ¦ frequenza [Hz] = 50 ¦ potere d'interruzione [kA] = 36 ¦ corrente nominale [A] = 800; n° poli [-] = 4. Componenti: sganciatore elettronico, scatola. Incluso: leva frontale, segnalatore aperto/chiuso SPECIFICHE TECNICHE: azione di sgancio automatico, manovra manuale indipendente con leva frontale, esecuzione fissa con attacchi anteriori RM1 Sganciatore elettronico di materiale generico; impiego: interruttore SPECIFICHE TECNICHE: tipologia LSI RM1 Scatola; funzione: isolante; impiego: interruttore SPECIFICHE TECNICHE: elevata resistenza meccanica | 1 cad | 3843.63 | 3038.44 | 0 | RM.76.10.12.Za000.1325.d | Interruttore di materiale generico; geometria: scatolato; impiego: civile; tensione di esercizio [V] = 400 ¦ frequenza [Hz] = 50 ¦ potere d'interruzione [kA] = 36 ¦ corrente nominale [A] = 800; n° poli [-] = 4. Componenti: sganciatore elettronico, scatola. Incluso: leva frontale, segnalatore aperto/chiuso SPECIFICHE TECNICHE: azione di sgancio automatico, manovra manuale indipendente con leva frontale, esecuzione fissa con attacchi anteriori | RM1 Sganciatore elettronico di materiale generico; impiego: interruttore SPECIFICHE TECNICHE: tipologia LSI RM1 Scatola; funzione: isolante; impiego: interruttore SPECIFICHE TECNICHE: elevata resistenza meccanica | RISORSA MATERIALE | IMPIANTI ELETTRICI TERMINALI | PRODOTTI | INTERRUTTORE | MATERIALE GENERICO | [6 empty] | ME.03.040.0370.d | Interruttore con sganciatori elettronici tipo LSI, conforme norme CEI-EN 60947-2, in scatola isolante di elevata resistenza meccanica, manovra manuale indipendente con leva frontale e segnalazione aperto/chiuso e intervento sganciatori; tensione di esercizio 400V - 50Hz esecuzione fissa con attacchi anteriori, potere d'interruzione 36 KA, nelle tipologie: - 4P In 800 A | nd | nd | [9 empty] | RM.71.10.35.Za001.2515.- - RM.73.15.30.Za000.0005.- - | 1 | cad | nd | nd - | civile - | materiale generico | frequenza [Hz] = 50.0 nd nd nd - tensione di esercizio [V] = 400.0 nd nd nd - potere d'interruzione [kA] = 36.0 nd nd nd - corrente nominale [A] = 800.0 nd nd nd - | n° poli [-] = 4.0 nd nd nd - |  | scatolato - | nd - | azione di sgancio automatico, manovra manuale indipendente con leva frontale, esecuzione fissa con attacchi anteriori | nd - | nd - | nd - | nd | nd - | NO |  |  |  |  | nd |  |  |  |  | nd | nd | nd |  | nd | nd | nd | leva frontale, segnalatore aperto/chiuso | nd | nd | NO | NO
LOM251.RM.76.10.12.Za000.1330.a | Interruttore di materiale generico; geometria: scatolato; impiego: civile; tensione di esercizio [V] = 400 ¦ frequenza [Hz] = 50 ¦ potere d'interruzione [kA] = 50 ¦ corrente nominale [A] = 630; n° poli [-] = 3. Componenti: sganciatore mangnetotermico, scatola. Incluso: leva frontale, segnalatore aperto/chiuso SPECIFICHE TECNICHE: azione di sgancio automatico, manovra manuale indipendente con leva frontale, esecuzione fissa con attacchi anteriori RM1 Sganciatore mangnetotermico di materiale generico; impiego: interruttore SPECIFICHE TECNICHE: con Im e Ith regolabile RM1 Scatola; funzione: isolante; impiego: interruttore SPECIFICHE TECNICHE: elevata resistenza meccanica | 1 cad | 2076.79 | 1641.73 | 0 | RM.76.10.12.Za000.1330.a | Interruttore di materiale generico; geometria: scatolato; impiego: civile; tensione di esercizio [V] = 400 ¦ frequenza [Hz] = 50 ¦ potere d'interruzione [kA] = 50 ¦ corrente nominale [A] = 630; n° poli [-] = 3. Componenti: sganciatore mangnetotermico, scatola. Incluso: leva frontale, segnalatore aperto/chiuso SPECIFICHE TECNICHE: azione di sgancio automatico, manovra manuale indipendente con leva frontale, esecuzione fissa con attacchi anteriori | RM1 Sganciatore mangnetotermico di materiale generico; impiego: interruttore SPECIFICHE TECNICHE: con Im e Ith regolabile RM1 Scatola; funzione: isolante; impiego: interruttore SPECIFICHE TECNICHE: elevata resistenza meccanica | RISORSA MATERIALE | IMPIANTI ELETTRICI TERMINALI | PRODOTTI | INTERRUTTORE | MATERIALE GENERICO | [6 empty] | ME.03.040.0380.a | Interruttore con sganciatori elettronici tipo LI, conforme norme CEI-EN 60947-2, in scatola isolante di elevata resistenza meccanica, manovra manuale indipendente con leva frontale e segnalazione aperto/chiuso e intervento sganciatori; tensione di esercizio 400V - 50Hz esecuzione fissa con attacchi anteriori, potere d'interruzione 50 KA, nelle tipologie: - 3P In 630 A | nd | nd | [9 empty] | RM.71.10.35.Za001.2515.- - RM.73.15.30.Za000.0250.- - | 1 | cad | nd | nd - | civile - | materiale generico | corrente nominale [A] = 630.0 nd nd nd - potere d'interruzione [kA] = 50.0 nd nd nd - frequenza [Hz] = 50.0 nd nd nd - tensione di esercizio [V] = 400.0 nd nd nd - | n° poli [-] = 3.0 nd nd nd - |  | scatolato - | nd - | azione di sgancio automatico, manovra manuale indipendente con leva frontale, esecuzione fissa con attacchi anteriori | nd - | nd - | nd - | nd | nd - | NO |  |  |  |  | nd |  |  |  |  | nd | nd | nd |  | nd | nd | nd | leva frontale, segnalatore aperto/chiuso | nd | nd | NO | NO
LOM251.RM.76.10.12.Za000.1330.b | Interruttore di materiale generico; geometria: scatolato; impiego: civile; tensione di esercizio [V] = 400 ¦ frequenza [Hz] = 50 ¦ potere d'interruzione [kA] = 50 ¦ corrente nominale [A] = 800; n° poli [-] = 3. Componenti: sganciatore mangnetotermico, scatola. Incluso: leva frontale, segnalatore aperto/chiuso SPECIFICHE TECNICHE: azione di sgancio automatico, manovra manuale indipendente con leva frontale, esecuzione fissa con attacchi anteriori RM1 Sganciatore mangnetotermico di materiale generico; impiego: interruttore SPECIFICHE TECNICHE: con Im e Ith regolabile RM1 Scatola; funzione: isolante; impiego: interruttore SPECIFICHE TECNICHE: elevata resistenza meccanica | 1 cad | 2624.39 | 2074.62 | 0 | RM.76.10.12.Za000.1330.b | Interruttore di materiale generico; geometria: scatolato; impiego: civile; tensione di esercizio [V] = 400 ¦ frequenza [Hz] = 50 ¦ potere d'interruzione [kA] = 50 ¦ corrente nominale [A] = 800; n° poli [-] = 3. Componenti: sganciatore mangnetotermico, scatola. Incluso: leva frontale, segnalatore aperto/chiuso SPECIFICHE TECNICHE: azione di sgancio automatico, manovra manuale indipendente con leva frontale, esecuzione fissa con attacchi anteriori | RM1 Sganciatore mangnetotermico di materiale generico; impiego: interruttore SPECIFICHE TECNICHE: con Im e Ith regolabile RM1 Scatola; funzione: isolante; impiego: interruttore SPECIFICHE TECNICHE: elevata resistenza meccanica | RISORSA MATERIALE | IMPIANTI ELETTRICI TERMINALI | PRODOTTI | INTERRUTTORE | MATERIALE GENERICO | [6 empty] | ME.03.040.0380.b | Interruttore con sganciatori elettronici tipo LI, conforme norme CEI-EN 60947-2, in scatola isolante di elevata resistenza meccanica, manovra manuale indipendente con leva frontale e segnalazione aperto/chiuso e intervento sganciatori; tensione di esercizio 400V - 50Hz esecuzione fissa con attacchi anteriori, potere d'interruzione 50 KA, nelle tipologie: - 3P In 800 A | nd | nd | [9 empty] | RM.71.10.35.Za001.2515.- - RM.73.15.30.Za000.0250.- - | 1 | cad | nd | nd - | civile - | materiale generico | tensione di esercizio [V] = 400.0 nd nd nd - frequenza [Hz] = 50.0 nd nd nd - potere d'interruzione [kA] = 50.0 nd nd nd - corrente nominale [A] = 800.0 nd nd nd - | n° poli [-] = 3.0 nd nd nd - |  | scatolato - | nd - | azione di sgancio automatico, manovra manuale indipendente con leva frontale, esecuzione fissa con attacchi anteriori | nd - | nd - | nd - | nd | nd - | NO |  |  |  |  | nd |  |  |  |  | nd | nd | nd |  | nd | nd | nd | leva frontale, segnalatore aperto/chiuso | nd | nd | NO | NO
LOM251.RM.76.10.12.Za000.1330.c | Interruttore di materiale generico; geometria: scatolato; impiego: civile; tensione di esercizio [V] = 400 ¦ frequenza [Hz] = 50 ¦ potere d'interruzione [kA] = 50 ¦ corrente nominale [A] = 630; n° poli [-] = 4. Componenti: sganciatore mangnetotermico, scatola. Incluso: leva frontale, segnalatore aperto/chiuso SPECIFICHE TECNICHE: azione di sgancio automatico, manovra manuale indipendente con leva frontale, esecuzione fissa con attacchi anteriori RM1 Sganciatore mangnetotermico di materiale generico; impiego: interruttore SPECIFICHE TECNICHE: con Im e Ith regolabile RM1 Scatola; funzione: isolante; impiego: interruttore SPECIFICHE TECNICHE: elevata resistenza meccanica | 1 cad | 2634.74 | 2082.8 | 0 | RM.76.10.12.Za000.1330.c | Interruttore di materiale generico; geometria: scatolato; impiego: civile; tensione di esercizio [V] = 400 ¦ frequenza [Hz] = 50 ¦ potere d'interruzione [kA] = 50 ¦ corrente nominale [A] = 630; n° poli [-] = 4. Componenti: sganciatore mangnetotermico, scatola. Incluso: leva frontale, segnalatore aperto/chiuso SPECIFICHE TECNICHE: azione di sgancio automatico, manovra manuale indipendente con leva frontale, esecuzione fissa con attacchi anteriori | RM1 Sganciatore mangnetotermico di materiale generico; impiego: interruttore SPECIFICHE TECNICHE: con Im e Ith regolabile RM1 Scatola; funzione: isolante; impiego: interruttore SPECIFICHE TECNICHE: elevata resistenza meccanica | RISORSA MATERIALE | IMPIANTI ELETTRICI TERMINALI | PRODOTTI | INTERRUTTORE | MATERIALE GENERICO | [6 empty] | ME.03.040.0380.c | Interruttore con sganciatori elettronici tipo LI, conforme norme CEI-EN 60947-2, in scatola isolante di elevata resistenza meccanica, manovra manuale indipendente con leva frontale e segnalazione aperto/chiuso e intervento sganciatori; tensione di esercizio 400V - 50Hz esecuzione fissa con attacchi anteriori, potere d'interruzione 50 KA, nelle tipologie: - 4P In 630 A | nd | nd | [9 empty] | RM.71.10.35.Za001.2515.- - RM.73.15.30.Za000.0250.- - | 1 | cad | nd | nd - | civile - | materiale generico | frequenza [Hz] = 50.0 nd nd nd - potere d'interruzione [kA] = 50.0 nd nd nd - tensione di esercizio [V] = 400.0 nd nd nd - corrente nominale [A] = 630.0 nd nd nd - | n° poli [-] = 4.0 nd nd nd - |  | scatolato - | nd - | azione di sgancio automatico, manovra manuale indipendente con leva frontale, esecuzione fissa con attacchi anteriori | nd - | nd - | nd - | nd | nd - | NO |  |  |  |  | nd |  |  |  |  | nd | nd | nd |  | nd | nd | nd | leva frontale, segnalatore aperto/chiuso | nd | nd | NO | NO
LOM251.RM.76.10.12.Za000.1330.d | Interruttore di materiale generico; geometria: scatolato; impiego: civile; tensione di esercizio [V] = 400 ¦ frequenza [Hz] = 50 ¦ potere d'interruzione [kA] = 50 ¦ corrente nominale [A] = 800; n° poli [-] = 4. Componenti: sganciatore mangnetotermico, scatola. Incluso: leva frontale, segnalatore aperto/chiuso SPECIFICHE TECNICHE: azione di sgancio automatico, manovra manuale indipendente con leva frontale, esecuzione fissa con attacchi anteriori RM1 Sganciatore mangnetotermico di materiale generico; impiego: interruttore SPECIFICHE TECNICHE: con Im e Ith regolabile RM1 Scatola; funzione: isolante; impiego: interruttore SPECIFICHE TECNICHE: elevata resistenza meccanica | 1 cad | 3347.67 | 2646.38 | 0 | RM.76.10.12.Za000.1330.d | Interruttore di materiale generico; geometria: scatolato; impiego: civile; tensione di esercizio [V] = 400 ¦ frequenza [Hz] = 50 ¦ potere d'interruzione [kA] = 50 ¦ corrente nominale [A] = 800; n° poli [-] = 4. Componenti: sganciatore mangnetotermico, scatola. Incluso: leva frontale, segnalatore aperto/chiuso SPECIFICHE TECNICHE: azione di sgancio automatico, manovra manuale indipendente con leva frontale, esecuzione fissa con attacchi anteriori | RM1 Sganciatore mangnetotermico di materiale generico; impiego: interruttore SPECIFICHE TECNICHE: con Im e Ith regolabile RM1 Scatola; funzione: isolante; impiego: interruttore SPECIFICHE TECNICHE: elevata resistenza meccanica | RISORSA MATERIALE | IMPIANTI ELETTRICI TERMINALI | PRODOTTI | INTERRUTTORE | MATERIALE GENERICO | [6 empty] | ME.03.040.0380.d | Interruttore con sganciatori elettronici tipo LI, conforme norme CEI-EN 60947-2, in scatola isolante di elevata resistenza meccanica, manovra manuale indipendente con leva frontale e segnalazione aperto/chiuso e intervento sganciatori; tensione di esercizio 400V - 50Hz esecuzione fissa con attacchi anteriori, potere d'interruzione 50 KA, nelle tipologie: - 4P In 800 A | nd | nd | [9 empty] | RM.71.10.35.Za001.2515.- - RM.73.15.30.Za000.0250.- - | 1 | cad | nd | nd - | civile - | materiale generico | corrente nominale [A] = 800.0 nd nd nd - frequenza [Hz] = 50.0 nd nd nd - tensione di esercizio [V] = 400.0 nd nd nd - potere d'interruzione [kA] = 50.0 nd nd nd - | n° poli [-] = 4.0 nd nd nd - |  | scatolato - | nd - | azione di sgancio automatico, manovra manuale indipendente con leva frontale, esecuzione fissa con attacchi anteriori | nd - | nd - | nd - | nd | nd - | NO |  |  |  |  | nd |  |  |  |  | nd | nd | nd |  | nd | nd | nd | leva frontale, segnalatore aperto/chiuso | nd | nd | NO | NO
LOM251.RM.76.10.12.Za000.1335.a | Interruttore di materiale generico; geometria: scatolato; impiego: civile; tensione di esercizio [V] = 400 ¦ frequenza [Hz] = 50 ¦ potere d'interruzione [kA] = 50 ¦ corrente nominale [A] = 630; n° poli [-] = 3. Componenti: sganciatore elettronico, scatola. Incluso: leva frontale, segnalatore aperto/chiuso SPECIFICHE TECNICHE: azione di sgancio automatico, manovra manuale indipendente con leva frontale, esecuzione fissa con attacchi anteriori RM1 Sganciatore elettronico di materiale generico; impiego: interruttore SPECIFICHE TECNICHE: tipologia LSI RM1 Scatola; funzione: isolante; impiego: interruttore SPECIFICHE TECNICHE: elevata resistenza meccanica | 1 cad | 2676.07 | 2115.47 | 0 | RM.76.10.12.Za000.1335.a | Interruttore di materiale generico; geometria: scatolato; impiego: civile; tensione di esercizio [V] = 400 ¦ frequenza [Hz] = 50 ¦ potere d'interruzione [kA] = 50 ¦ corrente nominale [A] = 630; n° poli [-] = 3. Componenti: sganciatore elettronico, scatola. Incluso: leva frontale, segnalatore aperto/chiuso SPECIFICHE TECNICHE: azione di sgancio automatico, manovra manuale indipendente con leva frontale, esecuzione fissa con attacchi anteriori | RM1 Sganciatore elettronico di materiale generico; impiego: interruttore SPECIFICHE TECNICHE: tipologia LSI RM1 Scatola; funzione: isolante; impiego: interruttore SPECIFICHE TECNICHE: elevata resistenza meccanica | RISORSA MATERIALE | IMPIANTI ELETTRICI TERMINALI | PRODOTTI | INTERRUTTORE | MATERIALE GENERICO | [6 empty] | ME.03.040.0390.a | Interruttore con sganciatori elettronici tipo LSI, conforme norme CEI-EN 60947-2, in scatola isolante di elevata resistenza meccanica, manovra manuale indipendente con leva frontale e segnalazione aperto/chiuso e intervento sganciatori; tensione di esercizio 400V - 50Hz esecuzione fissa con attacchi anteriori, potere d'interruzione 50 KA, nelle tipologie: - 3P In 630 A | nd | nd | [9 empty] | RM.71.10.35.Za001.2515.- - RM.73.15.30.Za000.0005.- - | 1 | cad | nd | nd - | civile - | materiale generico | tensione di esercizio [V] = 400.0 nd nd nd - potere d'interruzione [kA] = 50.0 nd nd nd - frequenza [Hz] = 50.0 nd nd nd - corrente nominale [A] = 630.0 nd nd nd - | n° poli [-] = 3.0 nd nd nd - |  | scatolato - | nd - | azione di sgancio automatico, manovra manuale indipendente con leva frontale, esecuzione fissa con attacchi anteriori | nd - | nd - | nd - | nd | nd - | NO |  |  |  |  | nd |  |  |  |  | nd | nd | nd |  | nd | nd | nd | leva frontale, segnalatore aperto/chiuso | nd | nd | NO | NO
LOM251.RM.76.10.12.Za000.1335.b | Interruttore di materiale generico; geometria: scatolato; impiego: civile; tensione di esercizio [V] = 400 ¦ frequenza [Hz] = 50 ¦ potere d'interruzione [kA] = 50 ¦ corrente nominale [A] = 800; n° poli [-] = 3. Componenti: sganciatore elettronico, scatola. Incluso: leva frontale, segnalatore aperto/chiuso SPECIFICHE TECNICHE: azione di sgancio automatico, manovra manuale indipendente con leva frontale, esecuzione fissa con attacchi anteriori RM1 Sganciatore elettronico di materiale generico; impiego: interruttore SPECIFICHE TECNICHE: tipologia LSI RM1 Scatola; funzione: isolante; impiego: interruttore SPECIFICHE TECNICHE: elevata resistenza meccanica | 1 cad | 3223.7 | 2548.38 | 0 | RM.76.10.12.Za000.1335.b | Interruttore di materiale generico; geometria: scatolato; impiego: civile; tensione di esercizio [V] = 400 ¦ frequenza [Hz] = 50 ¦ potere d'interruzione [kA] = 50 ¦ corrente nominale [A] = 800; n° poli [-] = 3. Componenti: sganciatore elettronico, scatola. Incluso: leva frontale, segnalatore aperto/chiuso SPECIFICHE TECNICHE: azione di sgancio automatico, manovra manuale indipendente con leva frontale, esecuzione fissa con attacchi anteriori | RM1 Sganciatore elettronico di materiale generico; impiego: interruttore SPECIFICHE TECNICHE: tipologia LSI RM1 Scatola; funzione: isolante; impiego: interruttore SPECIFICHE TECNICHE: elevata resistenza meccanica | RISORSA MATERIALE | IMPIANTI ELETTRICI TERMINALI | PRODOTTI | INTERRUTTORE | MATERIALE GENERICO | [6 empty] | ME.03.040.0390.b | Interruttore con sganciatori elettronici tipo LSI, conforme norme CEI-EN 60947-2, in scatola isolante di elevata resistenza meccanica, manovra manuale indipendente con leva frontale e segnalazione aperto/chiuso e intervento sganciatori; tensione di esercizio 400V - 50Hz esecuzione fissa con attacchi anteriori, potere d'interruzione 50 KA, nelle tipologie: - 3P In 800 A | nd | nd | [9 empty] | RM.71.10.35.Za001.2515.- - RM.73.15.30.Za000.0005.- - | 1 | cad | nd | nd - | civile - | materiale generico | potere d'interruzione [kA] = 50.0 nd nd nd - frequenza [Hz] = 50.0 nd nd nd - corrente nominale [A] = 800.0 nd nd nd - tensione di esercizio [V] = 400.0 nd nd nd - | n° poli [-] = 3.0 nd nd nd - |  | scatolato - | nd - | azione di sgancio automatico, manovra manuale indipendente con leva frontale, esecuzione fissa con attacchi anteriori | nd - | nd - | nd - | nd | nd - | NO |  |  |  |  | nd |  |  |  |  | nd | nd | nd |  | nd | nd | nd | leva frontale, segnalatore aperto/chiuso | nd | nd | NO | NO
LOM251.RM.76.10.12.Za000.1335.c | Interruttore di materiale generico; geometria: scatolato; impiego: civile; tensione di esercizio [V] = 400 ¦ frequenza [Hz] = 50 ¦ potere d'interruzione [kA] = 50 ¦ corrente nominale [A] = 630; n° poli [-] = 4. Componenti: sganciatore elettronico, scatola. Incluso: leva frontale, segnalatore aperto/chiuso SPECIFICHE TECNICHE: azione di sgancio automatico, manovra manuale indipendente con leva frontale, esecuzione fissa con attacchi anteriori RM1 Sganciatore elettronico di materiale generico; impiego: interruttore SPECIFICHE TECNICHE: tipologia LSI RM1 Scatola; funzione: isolante; impiego: interruttore SPECIFICHE TECNICHE: elevata resistenza meccanica | 1 cad | 3234.01 | 2556.53 | 0 | RM.76.10.12.Za000.1335.c | Interruttore di materiale generico; geometria: scatolato; impiego: civile; tensione di esercizio [V] = 400 ¦ frequenza [Hz] = 50 ¦ potere d'interruzione [kA] = 50 ¦ corrente nominale [A] = 630; n° poli [-] = 4. Componenti: sganciatore elettronico, scatola. Incluso: leva frontale, segnalatore aperto/chiuso SPECIFICHE TECNICHE: azione di sgancio automatico, manovra manuale indipendente con leva frontale, esecuzione fissa con attacchi anteriori | RM1 Sganciatore elettronico di materiale generico; impiego: interruttore SPECIFICHE TECNICHE: tipologia LSI RM1 Scatola; funzione: isolante; impiego: interruttore SPECIFICHE TECNICHE: elevata resistenza meccanica | RISORSA MATERIALE | IMPIANTI ELETTRICI TERMINALI | PRODOTTI | INTERRUTTORE | MATERIALE GENERICO | [6 empty] | ME.03.040.0390.c | Interruttore con sganciatori elettronici tipo LSI, conforme norme CEI-EN 60947-2, in scatola isolante di elevata resistenza meccanica, manovra manuale indipendente con leva frontale e segnalazione aperto/chiuso e intervento sganciatori; tensione di esercizio 400V - 50Hz esecuzione fissa con attacchi anteriori, potere d'interruzione 50 KA, nelle tipologie: - 4P In 630 A | nd | nd | [9 empty] | RM.71.10.35.Za001.2515.- - RM.73.15.30.Za000.0005.- - | 1 | cad | nd | nd - | civile - | materiale generico | potere d'interruzione [kA] = 50.0 nd nd nd - corrente nominale [A] = 630.0 nd nd nd - tensione di esercizio [V] = 400.0 nd nd nd - frequenza [Hz] = 50.0 nd nd nd - | n° poli [-] = 4.0 nd nd nd - |  | scatolato - | nd - | azione di sgancio automatico, manovra manuale indipendente con leva frontale, esecuzione fissa con attacchi anteriori | nd - | nd - | nd - | nd | nd - | NO |  |  |  |  | nd |  |  |  |  | nd | nd | nd |  | nd | nd | nd | leva frontale, segnalatore aperto/chiuso | nd | nd | NO | NO
LOM251.RM.76.10.12.Za000.1335.d | Interruttore di materiale generico; geometria: scatolato; impiego: civile; tensione di esercizio [V] = 400 ¦ frequenza [Hz] = 50 ¦ potere d'interruzione [kA] = 50 ¦ corrente nominale [A] = 800; n° poli [-] = 4. Componenti: sganciatore elettronico, scatola. Incluso: leva frontale, segnalatore aperto/chiuso SPECIFICHE TECNICHE: azione di sgancio automatico, manovra manuale indipendente con leva frontale, esecuzione fissa con attacchi anteriori RM1 Sganciatore elettronico di materiale generico; impiego: interruttore SPECIFICHE TECNICHE: tipologia LSI RM1 Scatola; funzione: isolante; impiego: interruttore SPECIFICHE TECNICHE: elevata resistenza meccanica | 1 cad | 3946.94 | 3120.11 | 0 | RM.76.10.12.Za000.1335.d | Interruttore di materiale generico; geometria: scatolato; impiego: civile; tensione di esercizio [V] = 400 ¦ frequenza [Hz] = 50 ¦ potere d'interruzione [kA] = 50 ¦ corrente nominale [A] = 800; n° poli [-] = 4. Componenti: sganciatore elettronico, scatola. Incluso: leva frontale, segnalatore aperto/chiuso SPECIFICHE TECNICHE: azione di sgancio automatico, manovra manuale indipendente con leva frontale, esecuzione fissa con attacchi anteriori | RM1 Sganciatore elettronico di materiale generico; impiego: interruttore SPECIFICHE TECNICHE: tipologia LSI RM1 Scatola; funzione: isolante; impiego: interruttore SPECIFICHE TECNICHE: elevata resistenza meccanica | RISORSA MATERIALE | IMPIANTI ELETTRICI TERMINALI | PRODOTTI | INTERRUTTORE | MATERIALE GENERICO | [6 empty] | ME.03.040.0390.d | Interruttore con sganciatori elettronici tipo LSI, conforme norme CEI-EN 60947-2, in scatola isolante di elevata resistenza meccanica, manovra manuale indipendente con leva frontale e segnalazione aperto/chiuso e intervento sganciatori; tensione di esercizio 400V - 50Hz esecuzione fissa con attacchi anteriori, potere d'interruzione 50 KA, nelle tipologie: - 4P In 800 A | nd | nd | [9 empty] | RM.71.10.35.Za001.2515.- - RM.73.15.30.Za000.0005.- - | 1 | cad | nd | nd - | civile - | materiale generico | tensione di esercizio [V] = 400.0 nd nd nd - potere d'interruzione [kA] = 50.0 nd nd nd - frequenza [Hz] = 50.0 nd nd nd - corrente nominale [A] = 800.0 nd nd nd - | n° poli [-] = 4.0 nd nd nd - |  | scatolato - | nd - | azione di sgancio automatico, manovra manuale indipendente con leva frontale, esecuzione fissa con attacchi anteriori | nd - | nd - | nd - | nd | nd - | NO |  |  |  |  | nd |  |  |  |  | nd | nd | nd |  | nd | nd | nd | leva frontale, segnalatore aperto/chiuso | nd | nd | NO | NO
LOM251.RM.76.10.12.Za000.1340.a | Interruttore di materiale generico; geometria: scatolato; impiego: civile; tensione di esercizio [V] = 400 ¦ frequenza [Hz] = 50 ¦ potere d'interruzione [kA] = 65 ¦ corrente nominale [A] = 630; n° poli [-] = 3. Componenti: sganciatore elettronico, scatola. Incluso: leva frontale, segnalatore aperto/chiuso SPECIFICHE TECNICHE: azione di sgancio automatico, manovra manuale indipendente con leva frontale, esecuzione fissa con attacchi anteriori RM1 Sganciatore elettronico di materiale generico; impiego: interruttore SPECIFICHE TECNICHE: tipologia LI RM1 Scatola; funzione: isolante; impiego: interruttore SPECIFICHE TECNICHE: elevata resistenza meccanica | 1 cad | 2262.77 | 1788.75 | 0 | RM.76.10.12.Za000.1340.a | Interruttore di materiale generico; geometria: scatolato; impiego: civile; tensione di esercizio [V] = 400 ¦ frequenza [Hz] = 50 ¦ potere d'interruzione [kA] = 65 ¦ corrente nominale [A] = 630; n° poli [-] = 3. Componenti: sganciatore elettronico, scatola. Incluso: leva frontale, segnalatore aperto/chiuso SPECIFICHE TECNICHE: azione di sgancio automatico, manovra manuale indipendente con leva frontale, esecuzione fissa con attacchi anteriori | RM1 Sganciatore elettronico di materiale generico; impiego: interruttore SPECIFICHE TECNICHE: tipologia LI RM1 Scatola; funzione: isolante; impiego: interruttore SPECIFICHE TECNICHE: elevata resistenza meccanica | RISORSA MATERIALE | IMPIANTI ELETTRICI TERMINALI | PRODOTTI | INTERRUTTORE | MATERIALE GENERICO | [6 empty] | ME.03.040.0400.a | Interruttore con sganciatori elettronici tipo LI, conforme norme CEI-EN 60947-2, in scatola isolante di elevata resistenza meccanica, manovra manuale indipendente con leva frontale e segnalazione aperto/chiuso e intervento sganciatori; tensione di esercizio 400V - 50Hz esecuzione fissa con attacchi anteriori, potere d'interruzione 65 KA, nelle tipologie: - 3P In 630 A | nd | nd | [9 empty] | RM.71.10.35.Za001.2515.- - RM.73.15.30.Za000.0000.- - | 1 | cad | nd | nd - | civile - | materiale generico | potere d'interruzione [kA] = 65.0 nd nd nd - frequenza [Hz] = 50.0 nd nd nd - tensione di esercizio [V] = 400.0 nd nd nd - corrente nominale [A] = 630.0 nd nd nd - | n° poli [-] = 3.0 nd nd nd - |  | scatolato - | nd - | azione di sgancio automatico, manovra manuale indipendente con leva frontale, esecuzione fissa con attacchi anteriori | nd - | nd - | nd - | nd | nd - | NO |  |  |  |  | nd |  |  |  |  | nd | nd | nd |  | nd | nd | nd | leva frontale, segnalatore aperto/chiuso | nd | nd | NO | NO
LOM251.RM.76.10.12.Za000.1340.b | Interruttore di materiale generico; geometria: scatolato; impiego: civile; tensione di esercizio [V] = 400 ¦ frequenza [Hz] = 50 ¦ potere d'interruzione [kA] = 65 ¦ corrente nominale [A] = 800; n° poli [-] = 3. Componenti: sganciatore elettronico, scatola. Incluso: leva frontale, segnalatore aperto/chiuso SPECIFICHE TECNICHE: azione di sgancio automatico, manovra manuale indipendente con leva frontale, esecuzione fissa con attacchi anteriori RM1 Sganciatore elettronico di materiale generico; impiego: interruttore SPECIFICHE TECNICHE: tipologia LI RM1 Scatola; funzione: isolante; impiego: interruttore SPECIFICHE TECNICHE: elevata resistenza meccanica | 1 cad | 2882.7 | 2278.82 | 0 | RM.76.10.12.Za000.1340.b | Interruttore di materiale generico; geometria: scatolato; impiego: civile; tensione di esercizio [V] = 400 ¦ frequenza [Hz] = 50 ¦ potere d'interruzione [kA] = 65 ¦ corrente nominale [A] = 800; n° poli [-] = 3. Componenti: sganciatore elettronico, scatola. Incluso: leva frontale, segnalatore aperto/chiuso SPECIFICHE TECNICHE: azione di sgancio automatico, manovra manuale indipendente con leva frontale, esecuzione fissa con attacchi anteriori | RM1 Sganciatore elettronico di materiale generico; impiego: interruttore SPECIFICHE TECNICHE: tipologia LI RM1 Scatola; funzione: isolante; impiego: interruttore SPECIFICHE TECNICHE: elevata resistenza meccanica | RISORSA MATERIALE | IMPIANTI ELETTRICI TERMINALI | PRODOTTI | INTERRUTTORE | MATERIALE GENERICO | [6 empty] | ME.03.040.0400.b | Interruttore con sganciatori elettronici tipo LI, conforme norme CEI-EN 60947-2, in scatola isolante di elevata resistenza meccanica, manovra manuale indipendente con leva frontale e segnalazione aperto/chiuso e intervento sganciatori; tensione di esercizio 400V - 50Hz esecuzione fissa con attacchi anteriori, potere d'interruzione 65 KA, nelle tipologie: - 3P In 800 A | nd | nd | [9 empty] | RM.71.10.35.Za001.2515.- - RM.73.15.30.Za000.0000.- - | 1 | cad | nd | nd - | civile - | materiale generico | tensione di esercizio [V] = 400.0 nd nd nd - corrente nominale [A] = 800.0 nd nd nd - potere d'interruzione [kA] = 65.0 nd nd nd - frequenza [Hz] = 50.0 nd nd nd - | n° poli [-] = 3.0 nd nd nd - |  | scatolato - | nd - | azione di sgancio automatico, manovra manuale indipendente con leva frontale, esecuzione fissa con attacchi anteriori | nd - | nd - | nd - | nd | nd - | NO |  |  |  |  | nd |  |  |  |  | nd | nd | nd |  | nd | nd | nd | leva frontale, segnalatore aperto/chiuso | nd | nd | NO | NO
LOM251.RM.76.10.12.Za000.1340.c | Interruttore di materiale generico; geometria: scatolato; impiego: civile; tensione di esercizio [V] = 400 ¦ frequenza [Hz] = 50 ¦ potere d'interruzione [kA] = 65 ¦ corrente nominale [A] = 630; n° poli [-] = 4. Componenti: sganciatore elettronico, scatola. Incluso: leva frontale, segnalatore aperto/chiuso SPECIFICHE TECNICHE: azione di sgancio automatico, manovra manuale indipendente con leva frontale, esecuzione fissa con attacchi anteriori RM1 Sganciatore elettronico di materiale generico; impiego: interruttore SPECIFICHE TECNICHE: tipologia LI RM1 Scatola; funzione: isolante; impiego: interruttore SPECIFICHE TECNICHE: elevata resistenza meccanica | 1 cad | 2893.04 | 2286.99 | 0 | RM.76.10.12.Za000.1340.c | Interruttore di materiale generico; geometria: scatolato; impiego: civile; tensione di esercizio [V] = 400 ¦ frequenza [Hz] = 50 ¦ potere d'interruzione [kA] = 65 ¦ corrente nominale [A] = 630; n° poli [-] = 4. Componenti: sganciatore elettronico, scatola. Incluso: leva frontale, segnalatore aperto/chiuso SPECIFICHE TECNICHE: azione di sgancio automatico, manovra manuale indipendente con leva frontale, esecuzione fissa con attacchi anteriori | RM1 Sganciatore elettronico di materiale generico; impiego: interruttore SPECIFICHE TECNICHE: tipologia LI RM1 Scatola; funzione: isolante; impiego: interruttore SPECIFICHE TECNICHE: elevata resistenza meccanica | RISORSA MATERIALE | IMPIANTI ELETTRICI TERMINALI | PRODOTTI | INTERRUTTORE | MATERIALE GENERICO | [6 empty] | ME.03.040.0400.c | Interruttore con sganciatori elettronici tipo LI, conforme norme CEI-EN 60947-2, in scatola isolante di elevata resistenza meccanica, manovra manuale indipendente con leva frontale e segnalazione aperto/chiuso e intervento sganciatori; tensione di esercizio 400V - 50Hz esecuzione fissa con attacchi anteriori, potere d'interruzione 65 KA, nelle tipologie: - 4P In 630 A | nd | nd | [9 empty] | RM.71.10.35.Za001.2515.- - RM.73.15.30.Za000.0000.- - | 1 | cad | nd | nd - | civile - | materiale generico | frequenza [Hz] = 50.0 nd nd nd - corrente nominale [A] = 630.0 nd nd nd - potere d'interruzione [kA] = 65.0 nd nd nd - tensione di esercizio [V] = 400.0 nd nd nd - | n° poli [-] = 4.0 nd nd nd - |  | scatolato - | nd - | azione di sgancio automatico, manovra manuale indipendente con leva frontale, esecuzione fissa con attacchi anteriori | nd - | nd - | nd - | nd | nd - | NO |  |  |  |  | nd |  |  |  |  | nd | nd | nd |  | nd | nd | nd | leva frontale, segnalatore aperto/chiuso | nd | nd | NO | NO
LOM251.RM.76.10.12.Za000.1340.d | Interruttore di materiale generico; geometria: scatolato; impiego: civile; tensione di esercizio [V] = 400 ¦ frequenza [Hz] = 50 ¦ potere d'interruzione [kA] = 65 ¦ corrente nominale [A] = 800; n° poli [-] = 4. Componenti: sganciatore elettronico, scatola. Incluso: leva frontale, segnalatore aperto/chiuso SPECIFICHE TECNICHE: azione di sgancio automatico, manovra manuale indipendente con leva frontale, esecuzione fissa con attacchi anteriori RM1 Sganciatore elettronico di materiale generico; impiego: interruttore SPECIFICHE TECNICHE: tipologia LI RM1 Scatola; funzione: isolante; impiego: interruttore SPECIFICHE TECNICHE: elevata resistenza meccanica | 1 cad | 3678.31 | 2907.76 | 0 | RM.76.10.12.Za000.1340.d | Interruttore di materiale generico; geometria: scatolato; impiego: civile; tensione di esercizio [V] = 400 ¦ frequenza [Hz] = 50 ¦ potere d'interruzione [kA] = 65 ¦ corrente nominale [A] = 800; n° poli [-] = 4. Componenti: sganciatore elettronico, scatola. Incluso: leva frontale, segnalatore aperto/chiuso SPECIFICHE TECNICHE: azione di sgancio automatico, manovra manuale indipendente con leva frontale, esecuzione fissa con attacchi anteriori | RM1 Sganciatore elettronico di materiale generico; impiego: interruttore SPECIFICHE TECNICHE: tipologia LI RM1 Scatola; funzione: isolante; impiego: interruttore SPECIFICHE TECNICHE: elevata resistenza meccanica | RISORSA MATERIALE | IMPIANTI ELETTRICI TERMINALI | PRODOTTI | INTERRUTTORE | MATERIALE GENERICO | [6 empty] | ME.03.040.0400.d | Interruttore con sganciatori elettronici tipo LI, conforme norme CEI-EN 60947-2, in scatola isolante di elevata resistenza meccanica, manovra manuale indipendente con leva frontale e segnalazione aperto/chiuso e intervento sganciatori; tensione di esercizio 400V - 50Hz esecuzione fissa con attacchi anteriori, potere d'interruzione 65 KA, nelle tipologie: - 4P In 800 A | nd | nd | [9 empty] | RM.71.10.35.Za001.2515.- - RM.73.15.30.Za000.0000.- - | 1 | cad | nd | nd - | civile - | materiale generico | frequenza [Hz] = 50.0 nd nd nd - corrente nominale [A] = 800.0 nd nd nd - tensione di esercizio [V] = 400.0 nd nd nd - potere d'interruzione [kA] = 65.0 nd nd nd - | n° poli [-] = 4.0 nd nd nd - |  | scatolato - | nd - | azione di sgancio automatico, manovra manuale indipendente con leva frontale, esecuzione fissa con attacchi anteriori | nd - | nd - | nd - | nd | nd - | NO |  |  |  |  | nd |  |  |  |  | nd | nd | nd |  | nd | nd | nd | leva frontale, segnalatore aperto/chiuso | nd | nd | NO | NO
LOM251.RM.76.10.12.Za000.1345.a | Interruttore di materiale generico; geometria: scatolato; impiego: civile; tensione di esercizio [V] = 400 ¦ frequenza [Hz] = 50 ¦ potere d'interruzione [kA] = 65 ¦ corrente nominale [A] = 630; n° poli [-] = 3. Componenti: sganciatore elettronico, scatola. Incluso: leva frontale, segnalatore aperto/chiuso SPECIFICHE TECNICHE: azione di sgancio automatico, manovra manuale indipendente con leva frontale, esecuzione fissa con attacchi anteriori RM1 Sganciatore elettronico di materiale generico; impiego: interruttore SPECIFICHE TECNICHE: tipologia LSI RM1 Scatola; funzione: isolante; impiego: interruttore SPECIFICHE TECNICHE: elevata resistenza meccanica | 1 cad | 2851.72 | 2254.32 | 0 | RM.76.10.12.Za000.1345.a | Interruttore di materiale generico; geometria: scatolato; impiego: civile; tensione di esercizio [V] = 400 ¦ frequenza [Hz] = 50 ¦ potere d'interruzione [kA] = 65 ¦ corrente nominale [A] = 630; n° poli [-] = 3. Componenti: sganciatore elettronico, scatola. Incluso: leva frontale, segnalatore aperto/chiuso SPECIFICHE TECNICHE: azione di sgancio automatico, manovra manuale indipendente con leva frontale, esecuzione fissa con attacchi anteriori | RM1 Sganciatore elettronico di materiale generico; impiego: interruttore SPECIFICHE TECNICHE: tipologia LSI RM1 Scatola; funzione: isolante; impiego: interruttore SPECIFICHE TECNICHE: elevata resistenza meccanica | RISORSA MATERIALE | IMPIANTI ELETTRICI TERMINALI | PRODOTTI | INTERRUTTORE | MATERIALE GENERICO | [6 empty] | ME.03.040.0410.a | Interruttore con sganciatori elettronici tipo LSI, conforme norme CEI-EN 60947-2, in scatola isolante di elevata resistenza meccanica, manovra manuale indipendente con leva frontale e segnalazione aperto/chiuso e intervento sganciatori; tensione di esercizio 400V - 50Hz esecuzione fissa con attacchi anteriori, potere d'interruzione 65 KA, nelle tipologie: - 3P In 630 A | nd | nd | [9 empty] | RM.71.10.35.Za001.2515.- - RM.73.15.30.Za000.0005.- - | 1 | cad | nd | nd - | civile - | materiale generico | corrente nominale [A] = 630.0 nd nd nd - tensione di esercizio [V] = 400.0 nd nd nd - potere d'interruzione [kA] = 65.0 nd nd nd - frequenza [Hz] = 50.0 nd nd nd - | n° poli [-] = 3.0 nd nd nd - |  | scatolato - | nd - | azione di sgancio automatico, manovra manuale indipendente con leva frontale, esecuzione fissa con attacchi anteriori | nd - | nd - | nd - | nd | nd - | NO |  |  |  |  | nd |  |  |  |  | nd | nd | nd |  | nd | nd | nd | leva frontale, segnalatore aperto/chiuso | nd | nd | NO | NO
LOM251.RM.76.10.12.Za000.1345.b | Interruttore di materiale generico; geometria: scatolato; impiego: civile; tensione di esercizio [V] = 400 ¦ frequenza [Hz] = 50 ¦ potere d'interruzione [kA] = 65 ¦ corrente nominale [A] = 800; n° poli [-] = 3. Componenti: sganciatore elettronico, scatola. Incluso: leva frontale, segnalatore aperto/chiuso SPECIFICHE TECNICHE: azione di sgancio automatico, manovra manuale indipendente con leva frontale, esecuzione fissa con attacchi anteriori RM1 Sganciatore elettronico di materiale generico; impiego: interruttore SPECIFICHE TECNICHE: tipologia LSI RM1 Scatola; funzione: isolante; impiego: interruttore SPECIFICHE TECNICHE: elevata resistenza meccanica | 1 cad | 3471.64 | 2744.38 | 0 | RM.76.10.12.Za000.1345.b | Interruttore di materiale generico; geometria: scatolato; impiego: civile; tensione di esercizio [V] = 400 ¦ frequenza [Hz] = 50 ¦ potere d'interruzione [kA] = 65 ¦ corrente nominale [A] = 800; n° poli [-] = 3. Componenti: sganciatore elettronico, scatola. Incluso: leva frontale, segnalatore aperto/chiuso SPECIFICHE TECNICHE: azione di sgancio automatico, manovra manuale indipendente con leva frontale, esecuzione fissa con attacchi anteriori | RM1 Sganciatore elettronico di materiale generico; impiego: interruttore SPECIFICHE TECNICHE: tipologia LSI RM1 Scatola; funzione: isolante; impiego: interruttore SPECIFICHE TECNICHE: elevata resistenza meccanica | RISORSA MATERIALE | IMPIANTI ELETTRICI TERMINALI | PRODOTTI | INTERRUTTORE | MATERIALE GENERICO | [6 empty] | ME.03.040.0410.b | Interruttore con sganciatori elettronici tipo LSI, conforme norme CEI-EN 60947-2, in scatola isolante di elevata resistenza meccanica, manovra manuale indipendente con leva frontale e segnalazione aperto/chiuso e intervento sganciatori; tensione di esercizio 400V - 50Hz esecuzione fissa con attacchi anteriori, potere d'interruzione 65 KA, nelle tipologie: - 3P In 800 A | nd | nd | [9 empty] | RM.71.10.35.Za001.2515.- - RM.73.15.30.Za000.0005.- - | 1 | cad | nd | nd - | civile - | materiale generico | tensione di esercizio [V] = 400.0 nd nd nd - frequenza [Hz] = 50.0 nd nd nd - corrente nominale [A] = 800.0 nd nd nd - potere d'interruzione [kA] = 65.0 nd nd nd - | n° poli [-] = 3.0 nd nd nd - |  | scatolato - | nd - | azione di sgancio automatico, manovra manuale indipendente con leva frontale, esecuzione fissa con attacchi anteriori | nd - | nd - | nd - | nd | nd - | NO |  |  |  |  | nd |  |  |  |  | nd | nd | nd |  | nd | nd | nd | leva frontale, segnalatore aperto/chiuso | nd | nd | NO | NO
LOM251.RM.76.10.12.Za000.1345.c | Interruttore di materiale generico; geometria: scatolato; impiego: civile; tensione di esercizio [V] = 400 ¦ frequenza [Hz] = 50 ¦ potere d'interruzione [kA] = 65 ¦ corrente nominale [A] = 630; n° poli [-] = 4. Componenti: sganciatore elettronico, scatola. Incluso: leva frontale, segnalatore aperto/chiuso SPECIFICHE TECNICHE: azione di sgancio automatico, manovra manuale indipendente con leva frontale, esecuzione fissa con attacchi anteriori RM1 Sganciatore elettronico di materiale generico; impiego: interruttore SPECIFICHE TECNICHE: tipologia LSI RM1 Scatola; funzione: isolante; impiego: interruttore SPECIFICHE TECNICHE: elevata resistenza meccanica | 1 cad | 3481.97 | 2752.55 | 0 | RM.76.10.12.Za000.1345.c | Interruttore di materiale generico; geometria: scatolato; impiego: civile; tensione di esercizio [V] = 400 ¦ frequenza [Hz] = 50 ¦ potere d'interruzione [kA] = 65 ¦ corrente nominale [A] = 630; n° poli [-] = 4. Componenti: sganciatore elettronico, scatola. Incluso: leva frontale, segnalatore aperto/chiuso SPECIFICHE TECNICHE: azione di sgancio automatico, manovra manuale indipendente con leva frontale, esecuzione fissa con attacchi anteriori | RM1 Sganciatore elettronico di materiale generico; impiego: interruttore SPECIFICHE TECNICHE: tipologia LSI RM1 Scatola; funzione: isolante; impiego: interruttore SPECIFICHE TECNICHE: elevata resistenza meccanica | RISORSA MATERIALE | IMPIANTI ELETTRICI TERMINALI | PRODOTTI | INTERRUTTORE | MATERIALE GENERICO | [6 empty] | ME.03.040.0410.c | Interruttore con sganciatori elettronici tipo LSI, conforme norme CEI-EN 60947-2, in scatola isolante di elevata resistenza meccanica, manovra manuale indipendente con leva frontale e segnalazione aperto/chiuso e intervento sganciatori; tensione di esercizio 400V - 50Hz esecuzione fissa con attacchi anteriori, potere d'interruzione 65 KA, nelle tipologie: - 4P In 630 A | nd | nd | [9 empty] | RM.71.10.35.Za001.2515.- - RM.73.15.30.Za000.0005.- - | 1 | cad | nd | nd - | civile - | materiale generico | tensione di esercizio [V] = 400.0 nd nd nd - potere d'interruzione [kA] = 65.0 nd nd nd - frequenza [Hz] = 50.0 nd nd nd - corrente nominale [A] = 630.0 nd nd nd - | n° poli [-] = 4.0 nd nd nd - |  | scatolato - | nd - | azione di sgancio automatico, manovra manuale indipendente con leva frontale, esecuzione fissa con attacchi anteriori | nd - | nd - | nd - | nd | nd - | NO |  |  |  |  | nd |  |  |  |  | nd | nd | nd |  | nd | nd | nd | leva frontale, segnalatore aperto/chiuso | nd | nd | NO | NO
LOM251.RM.76.10.12.Za000.1345.d | Interruttore di materiale generico; geometria: scatolato; impiego: civile; tensione di esercizio [V] = 400 ¦ frequenza [Hz] = 50 ¦ potere d'interruzione [kA] = 65 ¦ corrente nominale [A] = 800; n° poli [-] = 4. Componenti: sganciatore elettronico, scatola. Incluso: leva frontale, segnalatore aperto/chiuso SPECIFICHE TECNICHE: azione di sgancio automatico, manovra manuale indipendente con leva frontale, esecuzione fissa con attacchi anteriori RM1 Sganciatore elettronico di materiale generico; impiego: interruttore SPECIFICHE TECNICHE: tipologia LSI RM1 Scatola; funzione: isolante; impiego: interruttore SPECIFICHE TECNICHE: elevata resistenza meccanica | 1 cad | 4277.57 | 3381.48 | 0 | RM.76.10.12.Za000.1345.d | Interruttore di materiale generico; geometria: scatolato; impiego: civile; tensione di esercizio [V] = 400 ¦ frequenza [Hz] = 50 ¦ potere d'interruzione [kA] = 65 ¦ corrente nominale [A] = 800; n° poli [-] = 4. Componenti: sganciatore elettronico, scatola. Incluso: leva frontale, segnalatore aperto/chiuso SPECIFICHE TECNICHE: azione di sgancio automatico, manovra manuale indipendente con leva frontale, esecuzione fissa con attacchi anteriori | RM1 Sganciatore elettronico di materiale generico; impiego: interruttore SPECIFICHE TECNICHE: tipologia LSI RM1 Scatola; funzione: isolante; impiego: interruttore SPECIFICHE TECNICHE: elevata resistenza meccanica | RISORSA MATERIALE | IMPIANTI ELETTRICI TERMINALI | PRODOTTI | INTERRUTTORE | MATERIALE GENERICO | [6 empty] | ME.03.040.0410.d | Interruttore con sganciatori elettronici tipo LSI, conforme norme CEI-EN 60947-2, in scatola isolante di elevata resistenza meccanica, manovra manuale indipendente con leva frontale e segnalazione aperto/chiuso e intervento sganciatori; tensione di esercizio 400V - 50Hz esecuzione fissa con attacchi anteriori, potere d'interruzione 65 KA, nelle tipologie: - 4P In 800 A | nd | nd | [9 empty] | RM.71.10.35.Za001.2515.- - RM.73.15.30.Za000.0005.- - | 1 | cad | nd | nd - | civile - | materiale generico | tensione di esercizio [V] = 400.0 nd nd nd - corrente nominale [A] = 800.0 nd nd nd - potere d'interruzione [kA] = 65.0 nd nd nd - frequenza [Hz] = 50.0 nd nd nd - | n° poli [-] = 4.0 nd nd nd - |  | scatolato - | nd - | azione di sgancio automatico, manovra manuale indipendente con leva frontale, esecuzione fissa con attacchi anteriori | nd - | nd - | nd - | nd | nd - | NO |  |  |  |  | nd |  |  |  |  | nd | nd | nd |  | nd | nd | nd | leva frontale, segnalatore aperto/chiuso | nd | nd | NO | NO
LOM251.RM.76.10.12.Za000.1350.a | Interruttore di materiale generico; geometria: scatolato; impiego: civile; tensione di esercizio [V] = 400 ¦ frequenza [Hz] = 50 ¦ potere d'interruzione [kA] = 100 ¦ corrente nominale [A] = 630; n° poli [-] = 3. Componenti: sganciatore elettronico, scatola. Incluso: leva frontale, segnalatore aperto/chiuso SPECIFICHE TECNICHE: azione di sgancio automatico, manovra manuale indipendente con leva frontale, esecuzione fissa con attacchi anteriori RM1 Sganciatore elettronico di materiale generico; impiego: interruttore SPECIFICHE TECNICHE: tipologia LI RM1 Scatola; funzione: isolante; impiego: interruttore SPECIFICHE TECNICHE: elevata resistenza meccanica | 1 cad | 2727.73 | 2156.3 | 0 | RM.76.10.12.Za000.1350.a | Interruttore di materiale generico; geometria: scatolato; impiego: civile; tensione di esercizio [V] = 400 ¦ frequenza [Hz] = 50 ¦ potere d'interruzione [kA] = 100 ¦ corrente nominale [A] = 630; n° poli [-] = 3. Componenti: sganciatore elettronico, scatola. Incluso: leva frontale, segnalatore aperto/chiuso SPECIFICHE TECNICHE: azione di sgancio automatico, manovra manuale indipendente con leva frontale, esecuzione fissa con attacchi anteriori | RM1 Sganciatore elettronico di materiale generico; impiego: interruttore SPECIFICHE TECNICHE: tipologia LI RM1 Scatola; funzione: isolante; impiego: interruttore SPECIFICHE TECNICHE: elevata resistenza meccanica | RISORSA MATERIALE | IMPIANTI ELETTRICI TERMINALI | PRODOTTI | INTERRUTTORE | MATERIALE GENERICO | [6 empty] | ME.03.040.0420.a | Interruttore con sganciatori elettronici tipo LI, conforme norme CEI-EN 60947-2, in scatola isolante di elevata resistenza meccanica, manovra manuale indipendente con leva frontale e segnalazione aperto/chiuso e intervento sganciatori; tensione di esercizio 400V - 50Hz esecuzione fissa con attacchi anteriori, potere d'interruzione 100 KA, nelle tipologie: - 3P In 630 A | nd | nd | [9 empty] | RM.71.10.35.Za001.2515.- - RM.73.15.30.Za000.0000.- - | 1 | cad | nd | nd - | civile - | materiale generico | tensione di esercizio [V] = 400.0 nd nd nd - potere d'interruzione [kA] = 100.0 nd nd nd - corrente nominale [A] = 630.0 nd nd nd - frequenza [Hz] = 50.0 nd nd nd - | n° poli [-] = 3.0 nd nd nd - |  | scatolato - | nd - | azione di sgancio automatico, manovra manuale indipendente con leva frontale, esecuzione fissa con attacchi anteriori | nd - | nd - | nd - | nd | nd - | NO |  |  |  |  | nd |  |  |  |  | nd | nd | nd |  | nd | nd | nd | leva frontale, segnalatore aperto/chiuso | nd | nd | NO | NO
LOM251.RM.76.10.12.Za000.1350.b | Interruttore di materiale generico; geometria: scatolato; impiego: civile; tensione di esercizio [V] = 400 ¦ frequenza [Hz] = 50 ¦ potere d'interruzione [kA] = 100 ¦ corrente nominale [A] = 800; n° poli [-] = 3. Componenti: sganciatore elettronico, scatola. Incluso: leva frontale, segnalatore aperto/chiuso SPECIFICHE TECNICHE: azione di sgancio automatico, manovra manuale indipendente con leva frontale, esecuzione fissa con attacchi anteriori RM1 Sganciatore elettronico di materiale generico; impiego: interruttore SPECIFICHE TECNICHE: tipologia LI RM1 Scatola; funzione: isolante; impiego: interruttore SPECIFICHE TECNICHE: elevata resistenza meccanica | 1 cad | 3172.02 | 2507.52 | 0 | RM.76.10.12.Za000.1350.b | Interruttore di materiale generico; geometria: scatolato; impiego: civile; tensione di esercizio [V] = 400 ¦ frequenza [Hz] = 50 ¦ potere d'interruzione [kA] = 100 ¦ corrente nominale [A] = 800; n° poli [-] = 3. Componenti: sganciatore elettronico, scatola. Incluso: leva frontale, segnalatore aperto/chiuso SPECIFICHE TECNICHE: azione di sgancio automatico, manovra manuale indipendente con leva frontale, esecuzione fissa con attacchi anteriori | RM1 Sganciatore elettronico di materiale generico; impiego: interruttore SPECIFICHE TECNICHE: tipologia LI RM1 Scatola; funzione: isolante; impiego: interruttore SPECIFICHE TECNICHE: elevata resistenza meccanica | RISORSA MATERIALE | IMPIANTI ELETTRICI TERMINALI | PRODOTTI | INTERRUTTORE | MATERIALE GENERICO | [6 empty] | ME.03.040.0420.b | Interruttore con sganciatori elettronici tipo LI, conforme norme CEI-EN 60947-2, in scatola isolante di elevata resistenza meccanica, manovra manuale indipendente con leva frontale e segnalazione aperto/chiuso e intervento sganciatori; tensione di esercizio 400V - 50Hz esecuzione fissa con attacchi anteriori, potere d'interruzione 100 KA, nelle tipologie: - 3P In 800 A | nd | nd | [9 empty] | RM.71.10.35.Za001.2515.- - RM.73.15.30.Za000.0000.- - | 1 | cad | nd | nd - | civile - | materiale generico | corrente nominale [A] = 800.0 nd nd nd - tensione di esercizio [V] = 400.0 nd nd nd - frequenza [Hz] = 50.0 nd nd nd - potere d'interruzione [kA] = 100.0 nd nd nd - | n° poli [-] = 3.0 nd nd nd - |  | scatolato - | nd - | azione di sgancio automatico, manovra manuale indipendente con leva frontale, esecuzione fissa con attacchi anteriori | nd - | nd - | nd - | nd | nd - | NO |  |  |  |  | nd |  |  |  |  | nd | nd | nd |  | nd | nd | nd | leva frontale, segnalatore aperto/chiuso | nd | nd | NO | NO
LOM251.RM.76.10.12.Za000.1350.c | Interruttore di materiale generico; geometria: scatolato; impiego: civile; tensione di esercizio [V] = 400 ¦ frequenza [Hz] = 50 ¦ potere d'interruzione [kA] = 100 ¦ corrente nominale [A] = 630; n° poli [-] = 4. Componenti: sganciatore elettronico, scatola. Incluso: leva frontale, segnalatore aperto/chiuso SPECIFICHE TECNICHE: azione di sgancio automatico, manovra manuale indipendente con leva frontale, esecuzione fissa con attacchi anteriori RM1 Sganciatore elettronico di materiale generico; impiego: interruttore SPECIFICHE TECNICHE: tipologia LI RM1 Scatola; funzione: isolante; impiego: interruttore SPECIFICHE TECNICHE: elevata resistenza meccanica | 1 cad | 3409.67 | 2695.39 | 0 | RM.76.10.12.Za000.1350.c | Interruttore di materiale generico; geometria: scatolato; impiego: civile; tensione di esercizio [V] = 400 ¦ frequenza [Hz] = 50 ¦ potere d'interruzione [kA] = 100 ¦ corrente nominale [A] = 630; n° poli [-] = 4. Componenti: sganciatore elettronico, scatola. Incluso: leva frontale, segnalatore aperto/chiuso SPECIFICHE TECNICHE: azione di sgancio automatico, manovra manuale indipendente con leva frontale, esecuzione fissa con attacchi anteriori | RM1 Sganciatore elettronico di materiale generico; impiego: interruttore SPECIFICHE TECNICHE: tipologia LI RM1 Scatola; funzione: isolante; impiego: interruttore SPECIFICHE TECNICHE: elevata resistenza meccanica | RISORSA MATERIALE | IMPIANTI ELETTRICI TERMINALI | PRODOTTI | INTERRUTTORE | MATERIALE GENERICO | [6 empty] | ME.03.040.0420.c | Interruttore con sganciatori elettronici tipo LI, conforme norme CEI-EN 60947-2, in scatola isolante di elevata resistenza meccanica, manovra manuale indipendente con leva frontale e segnalazione aperto/chiuso e intervento sganciatori; tensione di esercizio 400V - 50Hz esecuzione fissa con attacchi anteriori, potere d'interruzione 100 KA, nelle tipologie: - 4P In 630 A | nd | nd | [9 empty] | RM.71.10.35.Za001.2515.- - RM.73.15.30.Za000.0000.- - | 1 | cad | nd | nd - | civile - | materiale generico | frequenza [Hz] = 50.0 nd nd nd - corrente nominale [A] = 630.0 nd nd nd - tensione di esercizio [V] = 400.0 nd nd nd - potere d'interruzione [kA] = 100.0 nd nd nd - | n° poli [-] = 4.0 nd nd nd - |  | scatolato - | nd - | azione di sgancio automatico, manovra manuale indipendente con leva frontale, esecuzione fissa con attacchi anteriori | nd - | nd - | nd - | nd | nd - | NO |  |  |  |  | nd |  |  |  |  | nd | nd | nd |  | nd | nd | nd | leva frontale, segnalatore aperto/chiuso | nd | nd | NO | NO
LOM251.RM.76.10.12.Za000.1350.d | Interruttore di materiale generico; geometria: scatolato; impiego: civile; tensione di esercizio [V] = 400 ¦ frequenza [Hz] = 50 ¦ potere d'interruzione [kA] = 100 ¦ corrente nominale [A] = 800; n° poli [-] = 4. Componenti: sganciatore elettronico, scatola. Incluso: leva frontale, segnalatore aperto/chiuso SPECIFICHE TECNICHE: azione di sgancio automatico, manovra manuale indipendente con leva frontale, esecuzione fissa con attacchi anteriori RM1 Sganciatore elettronico di materiale generico; impiego: interruttore SPECIFICHE TECNICHE: tipologia LI RM1 Scatola; funzione: isolante; impiego: interruttore SPECIFICHE TECNICHE: elevata resistenza meccanica | 1 cad | 3926.29 | 3103.78 | 0 | RM.76.10.12.Za000.1350.d | Interruttore di materiale generico; geometria: scatolato; impiego: civile; tensione di esercizio [V] = 400 ¦ frequenza [Hz] = 50 ¦ potere d'interruzione [kA] = 100 ¦ corrente nominale [A] = 800; n° poli [-] = 4. Componenti: sganciatore elettronico, scatola. Incluso: leva frontale, segnalatore aperto/chiuso SPECIFICHE TECNICHE: azione di sgancio automatico, manovra manuale indipendente con leva frontale, esecuzione fissa con attacchi anteriori | RM1 Sganciatore elettronico di materiale generico; impiego: interruttore SPECIFICHE TECNICHE: tipologia LI RM1 Scatola; funzione: isolante; impiego: interruttore SPECIFICHE TECNICHE: elevata resistenza meccanica | RISORSA MATERIALE | IMPIANTI ELETTRICI TERMINALI | PRODOTTI | INTERRUTTORE | MATERIALE GENERICO | [6 empty] | ME.03.040.0420.d | Interruttore con sganciatori elettronici tipo LI, conforme norme CEI-EN 60947-2, in scatola isolante di elevata resistenza meccanica, manovra manuale indipendente con leva frontale e segnalazione aperto/chiuso e intervento sganciatori; tensione di esercizio 400V - 50Hz esecuzione fissa con attacchi anteriori, potere d'interruzione 100 KA, nelle tipologie: - 4P In 800 A | nd | nd | [9 empty] | RM.71.10.35.Za001.2515.- - RM.73.15.30.Za000.0000.- - | 1 | cad | nd | nd - | civile - | materiale generico | frequenza [Hz] = 50.0 nd nd nd - tensione di esercizio [V] = 400.0 nd nd nd - potere d'interruzione [kA] = 100.0 nd nd nd - corrente nominale [A] = 800.0 nd nd nd - | n° poli [-] = 4.0 nd nd nd - |  | scatolato - | nd - | azione di sgancio automatico, manovra manuale indipendente con leva frontale, esecuzione fissa con attacchi anteriori | nd - | nd - | nd - | nd | nd - | NO |  |  |  |  | nd |  |  |  |  | nd | nd | nd |  | nd | nd | nd | leva frontale, segnalatore aperto/chiuso | nd | nd | NO | NO
LOM251.RM.76.10.12.Za000.1355.a | Interruttore di materiale generico; geometria: scatolato; impiego: civile; tensione di esercizio [V] = 400 ¦ frequenza [Hz] = 50 ¦ potere d'interruzione [kA] = 100 ¦ corrente nominale [A] = 630; n° poli [-] = 3. Componenti: sganciatore elettronico, scatola. Incluso: leva frontale, segnalatore aperto/chiuso SPECIFICHE TECNICHE: azione di sgancio automatico, manovra manuale indipendente con leva frontale, esecuzione fissa con attacchi anteriori RM1 Sganciatore elettronico di materiale generico; impiego: interruttore SPECIFICHE TECNICHE: tipologia LSI RM1 Scatola; funzione: isolante; impiego: interruttore SPECIFICHE TECNICHE: elevata resistenza meccanica | 1 cad | 3327.02 | 2630.05 | 0 | RM.76.10.12.Za000.1355.a | Interruttore di materiale generico; geometria: scatolato; impiego: civile; tensione di esercizio [V] = 400 ¦ frequenza [Hz] = 50 ¦ potere d'interruzione [kA] = 100 ¦ corrente nominale [A] = 630; n° poli [-] = 3. Componenti: sganciatore elettronico, scatola. Incluso: leva frontale, segnalatore aperto/chiuso SPECIFICHE TECNICHE: azione di sgancio automatico, manovra manuale indipendente con leva frontale, esecuzione fissa con attacchi anteriori | RM1 Sganciatore elettronico di materiale generico; impiego: interruttore SPECIFICHE TECNICHE: tipologia LSI RM1 Scatola; funzione: isolante; impiego: interruttore SPECIFICHE TECNICHE: elevata resistenza meccanica | RISORSA MATERIALE | IMPIANTI ELETTRICI TERMINALI | PRODOTTI | INTERRUTTORE | MATERIALE GENERICO | [6 empty] | ME.03.040.0430.a | Interruttore con sganciatori elettronici tipo LSI, conforme norme CEI-EN 60947-2, in scatola isolante di elevata resistenza meccanica, manovra manuale indipendente con leva frontale e segnalazione aperto/chiuso e intervento sganciatori; tensione di esercizio 400V - 50Hz esecuzione fissa con attacchi anteriori, potere d'interruzione 100 KA, nelle tipologie: - 3P In 630 A | nd | nd | [9 empty] | RM.71.10.35.Za001.2515.- - RM.73.15.30.Za000.0005.- - | 1 | cad | nd | nd - | civile - | materiale generico | tensione di esercizio [V] = 400.0 nd nd nd - corrente nominale [A] = 630.0 nd nd nd - potere d'interruzione [kA] = 100.0 nd nd nd - frequenza [Hz] = 50.0 nd nd nd - | n° poli [-] = 3.0 nd nd nd - |  | scatolato - | nd - | azione di sgancio automatico, manovra manuale indipendente con leva frontale, esecuzione fissa con attacchi anteriori | nd - | nd - | nd - | nd | nd - | NO |  |  |  |  | nd |  |  |  |  | nd | nd | nd |  | nd | nd | nd | leva frontale, segnalatore aperto/chiuso | nd | nd | NO | NO
LOM251.RM.76.10.12.Za000.1355.b | Interruttore di materiale generico; geometria: scatolato; impiego: civile; tensione di esercizio [V] = 400 ¦ frequenza [Hz] = 50 ¦ potere d'interruzione [kA] = 100 ¦ corrente nominale [A] = 800; n° poli [-] = 3. Componenti: sganciatore elettronico, scatola. Incluso: leva frontale, segnalatore aperto/chiuso SPECIFICHE TECNICHE: azione di sgancio automatico, manovra manuale indipendente con leva frontale, esecuzione fissa con attacchi anteriori RM1 Sganciatore elettronico di materiale generico; impiego: interruttore SPECIFICHE TECNICHE: tipologia LSI RM1 Scatola; funzione: isolante; impiego: interruttore SPECIFICHE TECNICHE: elevata resistenza meccanica | 1 cad | 3771.3 | 2981.26 | 0 | RM.76.10.12.Za000.1355.b | Interruttore di materiale generico; geometria: scatolato; impiego: civile; tensione di esercizio [V] = 400 ¦ frequenza [Hz] = 50 ¦ potere d'interruzione [kA] = 100 ¦ corrente nominale [A] = 800; n° poli [-] = 3. Componenti: sganciatore elettronico, scatola. Incluso: leva frontale, segnalatore aperto/chiuso SPECIFICHE TECNICHE: azione di sgancio automatico, manovra manuale indipendente con leva frontale, esecuzione fissa con attacchi anteriori | RM1 Sganciatore elettronico di materiale generico; impiego: interruttore SPECIFICHE TECNICHE: tipologia LSI RM1 Scatola; funzione: isolante; impiego: interruttore SPECIFICHE TECNICHE: elevata resistenza meccanica | RISORSA MATERIALE | IMPIANTI ELETTRICI TERMINALI | PRODOTTI | INTERRUTTORE | MATERIALE GENERICO | [6 empty] | ME.03.040.0430.b | Interruttore con sganciatori elettronici tipo LSI, conforme norme CEI-EN 60947-2, in scatola isolante di elevata resistenza meccanica, manovra manuale indipendente con leva frontale e segnalazione aperto/chiuso e intervento sganciatori; tensione di esercizio 400V - 50Hz esecuzione fissa con attacchi anteriori, potere d'interruzione 100 KA, nelle tipologie: - 3P In 800 A | nd | nd | [9 empty] | RM.71.10.35.Za001.2515.- - RM.73.15.30.Za000.0005.- - | 1 | cad | nd | nd - | civile - | materiale generico | potere d'interruzione [kA] = 100.0 nd nd nd - frequenza [Hz] = 50.0 nd nd nd - corrente nominale [A] = 800.0 nd nd nd - tensione di esercizio [V] = 400.0 nd nd nd - | n° poli [-] = 3.0 nd nd nd - |  | scatolato - | nd - | azione di sgancio automatico, manovra manuale indipendente con leva frontale, esecuzione fissa con attacchi anteriori | nd - | nd - | nd - | nd | nd - | NO |  |  |  |  | nd |  |  |  |  | nd | nd | nd |  | nd | nd | nd | leva frontale, segnalatore aperto/chiuso | nd | nd | NO | NO
LOM251.RM.76.10.12.Za000.1355.c | Interruttore di materiale generico; geometria: scatolato; impiego: civile; tensione di esercizio [V] = 400 ¦ frequenza [Hz] = 50 ¦ potere d'interruzione [kA] = 100 ¦ corrente nominale [A] = 630; n° poli [-] = 4. Componenti: sganciatore elettronico, scatola. Incluso: leva frontale, segnalatore aperto/chiuso SPECIFICHE TECNICHE: azione di sgancio automatico, manovra manuale indipendente con leva frontale, esecuzione fissa con attacchi anteriori RM1 Sganciatore elettronico di materiale generico; impiego: interruttore SPECIFICHE TECNICHE: tipologia LSI RM1 Scatola; funzione: isolante; impiego: interruttore SPECIFICHE TECNICHE: elevata resistenza meccanica | 1 cad | 3998.6 | 3160.95 | 0 | RM.76.10.12.Za000.1355.c | Interruttore di materiale generico; geometria: scatolato; impiego: civile; tensione di esercizio [V] = 400 ¦ frequenza [Hz] = 50 ¦ potere d'interruzione [kA] = 100 ¦ corrente nominale [A] = 630; n° poli [-] = 4. Componenti: sganciatore elettronico, scatola. Incluso: leva frontale, segnalatore aperto/chiuso SPECIFICHE TECNICHE: azione di sgancio automatico, manovra manuale indipendente con leva frontale, esecuzione fissa con attacchi anteriori | RM1 Sganciatore elettronico di materiale generico; impiego: interruttore SPECIFICHE TECNICHE: tipologia LSI RM1 Scatola; funzione: isolante; impiego: interruttore SPECIFICHE TECNICHE: elevata resistenza meccanica | RISORSA MATERIALE | IMPIANTI ELETTRICI TERMINALI | PRODOTTI | INTERRUTTORE | MATERIALE GENERICO | [6 empty] | ME.03.040.0430.c | Interruttore con sganciatori elettronici tipo LSI, conforme norme CEI-EN 60947-2, in scatola isolante di elevata resistenza meccanica, manovra manuale indipendente con leva frontale e segnalazione aperto/chiuso e intervento sganciatori; tensione di esercizio 400V - 50Hz esecuzione fissa con attacchi anteriori, potere d'interruzione 100 KA, nelle tipologie: - 4P In 630 A | nd | nd | [9 empty] | RM.71.10.35.Za001.2515.- - RM.73.15.30.Za000.0005.- - | 1 | cad | nd | nd - | civile - | materiale generico | corrente nominale [A] = 630.0 nd nd nd - tensione di esercizio [V] = 400.0 nd nd nd - potere d'interruzione [kA] = 100.0 nd nd nd - frequenza [Hz] = 50.0 nd nd nd - | n° poli [-] = 4.0 nd nd nd - |  | scatolato - | nd - | azione di sgancio automatico, manovra manuale indipendente con leva frontale, esecuzione fissa con attacchi anteriori | nd - | nd - | nd - | nd | nd - | NO |  |  |  |  | nd |  |  |  |  | nd | nd | nd |  | nd | nd | nd | leva frontale, segnalatore aperto/chiuso | nd | nd | NO | NO
LOM251.RM.76.10.12.Za000.1355.d | Interruttore di materiale generico; geometria: scatolato; impiego: civile; tensione di esercizio [V] = 400 ¦ frequenza [Hz] = 50 ¦ potere d'interruzione [kA] = 100 ¦ corrente nominale [A] = 800; n° poli [-] = 4. Componenti: sganciatore elettronico, scatola. Incluso: leva frontale, segnalatore aperto/chiuso SPECIFICHE TECNICHE: azione di sgancio automatico, manovra manuale indipendente con leva frontale, esecuzione fissa con attacchi anteriori RM1 Sganciatore elettronico di materiale generico; impiego: interruttore SPECIFICHE TECNICHE: tipologia LSI RM1 Scatola; funzione: isolante; impiego: interruttore SPECIFICHE TECNICHE: elevata resistenza meccanica | 1 cad | 4515.23 | 3569.35 | 0 | RM.76.10.12.Za000.1355.d | Interruttore di materiale generico; geometria: scatolato; impiego: civile; tensione di esercizio [V] = 400 ¦ frequenza [Hz] = 50 ¦ potere d'interruzione [kA] = 100 ¦ corrente nominale [A] = 800; n° poli [-] = 4. Componenti: sganciatore elettronico, scatola. Incluso: leva frontale, segnalatore aperto/chiuso SPECIFICHE TECNICHE: azione di sgancio automatico, manovra manuale indipendente con leva frontale, esecuzione fissa con attacchi anteriori | RM1 Sganciatore elettronico di materiale generico; impiego: interruttore SPECIFICHE TECNICHE: tipologia LSI RM1 Scatola; funzione: isolante; impiego: interruttore SPECIFICHE TECNICHE: elevata resistenza meccanica | RISORSA MATERIALE | IMPIANTI ELETTRICI TERMINALI | PRODOTTI | INTERRUTTORE | MATERIALE GENERICO | [6 empty] | ME.03.040.0430.d | Interruttore con sganciatori elettronici tipo LSI, conforme norme CEI-EN 60947-2, in scatola isolante di elevata resistenza meccanica, manovra manuale indipendente con leva frontale e segnalazione aperto/chiuso e intervento sganciatori; tensione di esercizio 400V - 50Hz esecuzione fissa con attacchi anteriori, potere d'interruzione 100 KA, nelle tipologie: - 4P In 800 A | nd | nd | [9 empty] | RM.71.10.35.Za001.2515.- - RM.73.15.30.Za000.0005.- - | 1 | cad | nd | nd - | civile - | materiale generico | potere d'interruzione [kA] = 100.0 nd nd nd - tensione di esercizio [V] = 400.0 nd nd nd - corrente nominale [A] = 800.0 nd nd nd - frequenza [Hz] = 50.0 nd nd nd - | n° poli [-] = 4.0 nd nd nd - |  | scatolato - | nd - | azione di sgancio automatico, manovra manuale indipendente con leva frontale, esecuzione fissa con attacchi anteriori | nd - | nd - | nd - | nd | nd - | NO |  |  |  |  | nd |  |  |  |  | nd | nd | nd |  | nd | nd | nd | leva frontale, segnalatore aperto/chiuso | nd | nd | NO | NO
LOM251.RM.76.10.12.Za000.1360.a | Interruttore di materiale generico; geometria: scatolato; impiego: civile; tensione di esercizio [V] = 400 ¦ frequenza [Hz] = 50 ¦ potere d'interruzione [kA] = 50 ¦ corrente nominale [A] = 1000; n° poli [-] = 3. Componenti: sganciatore elettronico, scatola. Incluso: leva frontale, segnalatore aperto/chiuso SPECIFICHE TECNICHE: azione di sgancio automatico, manovra manuale indipendente con leva frontale, esecuzione fissa con attacchi anteriori RM1 Sganciatore elettronico di materiale generico; impiego: interruttore SPECIFICHE TECNICHE: tipologia LI RM1 Scatola; funzione: isolante; impiego: interruttore SPECIFICHE TECNICHE: elevata resistenza meccanica | 1 cad | 2882.7 | 2278.82 | 0 | RM.76.10.12.Za000.1360.a | Interruttore di materiale generico; geometria: scatolato; impiego: civile; tensione di esercizio [V] = 400 ¦ frequenza [Hz] = 50 ¦ potere d'interruzione [kA] = 50 ¦ corrente nominale [A] = 1000; n° poli [-] = 3. Componenti: sganciatore elettronico, scatola. Incluso: leva frontale, segnalatore aperto/chiuso SPECIFICHE TECNICHE: azione di sgancio automatico, manovra manuale indipendente con leva frontale, esecuzione fissa con attacchi anteriori | RM1 Sganciatore elettronico di materiale generico; impiego: interruttore SPECIFICHE TECNICHE: tipologia LI RM1 Scatola; funzione: isolante; impiego: interruttore SPECIFICHE TECNICHE: elevata resistenza meccanica | RISORSA MATERIALE | IMPIANTI ELETTRICI TERMINALI | PRODOTTI | INTERRUTTORE | MATERIALE GENERICO | [6 empty] | ME.03.040.0440.a | Interruttore con sganciatori elettronici tipo LI, conforme norme CEI-EN 60947-2, in scatola isolante di elevata resistenza meccanica, manovra manuale indipendente con leva frontale e segnalazione aperto/chiuso e intervento sganciatori; tensione di esercizio 400V - 50Hz esecuzione fissa con attacchi anteriori, potere d'interruzione 50 KA, nelle tipologie: - 3P In 1000 A | nd | nd | [9 empty] | RM.71.10.35.Za001.2515.- - RM.73.15.30.Za000.0000.- - | 1 | cad | nd | nd - | civile - | materiale generico | frequenza [Hz] = 50.0 nd nd nd - potere d'interruzione [kA] = 50.0 nd nd nd - tensione di esercizio [V] = 400.0 nd nd nd - corrente nominale [A] = 1000.0 nd nd nd - | n° poli [-] = 3.0 nd nd nd - |  | scatolato - | nd - | azione di sgancio automatico, manovra manuale indipendente con leva frontale, esecuzione fissa con attacchi anteriori | nd - | nd - | nd - | nd | nd - | NO |  |  |  |  | nd |  |  |  |  | nd | nd | nd |  | nd | nd | nd | leva frontale, segnalatore aperto/chiuso | nd | nd | NO | NO
LOM251.RM.76.10.12.Za000.1360.b | Interruttore di materiale generico; geometria: scatolato; impiego: civile; tensione di esercizio [V] = 400 ¦ frequenza [Hz] = 50 ¦ potere d'interruzione [kA] = 50 ¦ corrente nominale [A] = 1250; n° poli [-] = 3. Componenti: sganciatore elettronico, scatola. Incluso: leva frontale, segnalatore aperto/chiuso SPECIFICHE TECNICHE: azione di sgancio automatico, manovra manuale indipendente con leva frontale, esecuzione fissa con attacchi anteriori RM1 Sganciatore elettronico di materiale generico; impiego: interruttore SPECIFICHE TECNICHE: tipologia LI RM1 Scatola; funzione: isolante; impiego: interruttore SPECIFICHE TECNICHE: elevata resistenza meccanica | 1 cad | 3151.35 | 2491.18 | 0 | RM.76.10.12.Za000.1360.b | Interruttore di materiale generico; geometria: scatolato; impiego: civile; tensione di esercizio [V] = 400 ¦ frequenza [Hz] = 50 ¦ potere d'interruzione [kA] = 50 ¦ corrente nominale [A] = 1250; n° poli [-] = 3. Componenti: sganciatore elettronico, scatola. Incluso: leva frontale, segnalatore aperto/chiuso SPECIFICHE TECNICHE: azione di sgancio automatico, manovra manuale indipendente con leva frontale, esecuzione fissa con attacchi anteriori | RM1 Sganciatore elettronico di materiale generico; impiego: interruttore SPECIFICHE TECNICHE: tipologia LI RM1 Scatola; funzione: isolante; impiego: interruttore SPECIFICHE TECNICHE: elevata resistenza meccanica | RISORSA MATERIALE | IMPIANTI ELETTRICI TERMINALI | PRODOTTI | INTERRUTTORE | MATERIALE GENERICO | [6 empty] | ME.03.040.0440.b | Interruttore con sganciatori elettronici tipo LI, conforme norme CEI-EN 60947-2, in scatola isolante di elevata resistenza meccanica, manovra manuale indipendente con leva frontale e segnalazione aperto/chiuso e intervento sganciatori; tensione di esercizio 400V - 50Hz esecuzione fissa con attacchi anteriori, potere d'interruzione 50 KA, nelle tipologie: - 3P In 1250 A | nd | nd | [9 empty] | RM.71.10.35.Za001.2515.- - RM.73.15.30.Za000.0000.- - | 1 | cad | nd | nd - | civile - | materiale generico | frequenza [Hz] = 50.0 nd nd nd - potere d'interruzione [kA] = 50.0 nd nd nd - tensione di esercizio [V] = 400.0 nd nd nd - corrente nominale [A] = 1250.0 nd nd nd - | n° poli [-] = 3.0 nd nd nd - |  | scatolato - | nd - | azione di sgancio automatico, manovra manuale indipendente con leva frontale, esecuzione fissa con attacchi anteriori | nd - | nd - | nd - | nd | nd - | NO |  |  |  |  | nd |  |  |  |  | nd | nd | nd |  | nd | nd | nd | leva frontale, segnalatore aperto/chiuso | nd | nd | NO | NO
LOM251.RM.76.10.12.Za000.1360.c | Interruttore di materiale generico; geometria: scatolato; impiego: civile; tensione di esercizio [V] = 400 ¦ frequenza [Hz] = 50 ¦ potere d'interruzione [kA] = 50 ¦ corrente nominale [A] = 1600; n° poli [-] = 4. Componenti: sganciatore elettronico, scatola. Incluso: leva frontale, segnalatore aperto/chiuso SPECIFICHE TECNICHE: azione di sgancio automatico, manovra manuale indipendente con leva frontale, esecuzione fissa con attacchi anteriori RM1 Sganciatore elettronico di materiale generico; impiego: interruttore SPECIFICHE TECNICHE: tipologia LI RM1 Scatola; funzione: isolante; impiego: interruttore SPECIFICHE TECNICHE: elevata resistenza meccanica | 1 cad | 3564.67 | 2817.92 | 0 | RM.76.10.12.Za000.1360.c | Interruttore di materiale generico; geometria: scatolato; impiego: civile; tensione di esercizio [V] = 400 ¦ frequenza [Hz] = 50 ¦ potere d'interruzione [kA] = 50 ¦ corrente nominale [A] = 1600; n° poli [-] = 4. Componenti: sganciatore elettronico, scatola. Incluso: leva frontale, segnalatore aperto/chiuso SPECIFICHE TECNICHE: azione di sgancio automatico, manovra manuale indipendente con leva frontale, esecuzione fissa con attacchi anteriori | RM1 Sganciatore elettronico di materiale generico; impiego: interruttore SPECIFICHE TECNICHE: tipologia LI RM1 Scatola; funzione: isolante; impiego: interruttore SPECIFICHE TECNICHE: elevata resistenza meccanica | RISORSA MATERIALE | IMPIANTI ELETTRICI TERMINALI | PRODOTTI | INTERRUTTORE | MATERIALE GENERICO | [6 empty] | ME.03.040.0440.c | Interruttore con sganciatori elettronici tipo LI, conforme norme CEI-EN 60947-2, in scatola isolante di elevata resistenza meccanica, manovra manuale indipendente con leva frontale e segnalazione aperto/chiuso e intervento sganciatori; tensione di esercizio 400V - 50Hz esecuzione fissa con attacchi anteriori, potere d'interruzione 50 KA, nelle tipologie: - 3P In 1600 A | nd | nd | [9 empty] | RM.71.10.35.Za001.2515.- - RM.73.15.30.Za000.0000.- - | 1 | cad | nd | nd - | civile - | materiale generico | potere d'interruzione [kA] = 50.0 nd nd nd - tensione di esercizio [V] = 400.0 nd nd nd - corrente nominale [A] = 1600.0 nd nd nd - frequenza [Hz] = 50.0 nd nd nd - | n° poli [-] = 4.0 nd nd nd - |  | scatolato - | nd - | azione di sgancio automatico, manovra manuale indipendente con leva frontale, esecuzione fissa con attacchi anteriori | nd - | nd - | nd - | nd | nd - | NO |  |  |  |  | nd |  |  |  |  | nd | nd | nd |  | nd | nd | nd | leva frontale, segnalatore aperto/chiuso | nd | nd | NO | NO
LOM251.RM.76.10.12.Za000.1360.d | Interruttore di materiale generico; geometria: scatolato; impiego: civile; tensione di esercizio [V] = 400 ¦ frequenza [Hz] = 50 ¦ potere d'interruzione [kA] = 50 ¦ corrente nominale [A] = 1000; n° poli [-] = 4. Componenti: sganciatore elettronico, scatola. Incluso: leva frontale, segnalatore aperto/chiuso SPECIFICHE TECNICHE: azione di sgancio automatico, manovra manuale indipendente con leva frontale, esecuzione fissa con attacchi anteriori RM1 Sganciatore elettronico di materiale generico; impiego: interruttore SPECIFICHE TECNICHE: tipologia LI RM1 Scatola; funzione: isolante; impiego: interruttore SPECIFICHE TECNICHE: elevata resistenza meccanica | 1 cad | 3657.64 | 2891.42 | 0 | RM.76.10.12.Za000.1360.d | Interruttore di materiale generico; geometria: scatolato; impiego: civile; tensione di esercizio [V] = 400 ¦ frequenza [Hz] = 50 ¦ potere d'interruzione [kA] = 50 ¦ corrente nominale [A] = 1000; n° poli [-] = 4. Componenti: sganciatore elettronico, scatola. Incluso: leva frontale, segnalatore aperto/chiuso SPECIFICHE TECNICHE: azione di sgancio automatico, manovra manuale indipendente con leva frontale, esecuzione fissa con attacchi anteriori | RM1 Sganciatore elettronico di materiale generico; impiego: interruttore SPECIFICHE TECNICHE: tipologia LI RM1 Scatola; funzione: isolante; impiego: interruttore SPECIFICHE TECNICHE: elevata resistenza meccanica | RISORSA MATERIALE | IMPIANTI ELETTRICI TERMINALI | PRODOTTI | INTERRUTTORE | MATERIALE GENERICO | [6 empty] | ME.03.040.0440.d | Interruttore con sganciatori elettronici tipo LI, conforme norme CEI-EN 60947-2, in scatola isolante di elevata resistenza meccanica, manovra manuale indipendente con leva frontale e segnalazione aperto/chiuso e intervento sganciatori; tensione di esercizio 400V - 50Hz esecuzione fissa con attacchi anteriori, potere d'interruzione 50 KA, nelle tipologie: - 4P In 1000 A | nd | nd | [9 empty] | RM.71.10.35.Za001.2515.- - RM.73.15.30.Za000.0000.- - | 1 | cad | nd | nd - | civile - | materiale generico | frequenza [Hz] = 50.0 nd nd nd - corrente nominale [A] = 1000.0 nd nd nd - potere d'interruzione [kA] = 50.0 nd nd nd - tensione di esercizio [V] = 400.0 nd nd nd - | n° poli [-] = 4.0 nd nd nd - |  | scatolato - | nd - | azione di sgancio automatico, manovra manuale indipendente con leva frontale, esecuzione fissa con attacchi anteriori | nd - | nd - | nd - | nd | nd - | NO |  |  |  |  | nd |  |  |  |  | nd | nd | nd |  | nd | nd | nd | leva frontale, segnalatore aperto/chiuso | nd | nd | NO | NO
LOM251.RM.76.10.12.Za000.1360.e | Interruttore di materiale generico; geometria: scatolato; impiego: civile; tensione di esercizio [V] = 400 ¦ frequenza [Hz] = 50 ¦ potere d'interruzione [kA] = 50 ¦ corrente nominale [A] = 1250; n° poli [-] = 3. Componenti: sganciatore elettronico, scatola. Incluso: leva frontale, segnalatore aperto/chiuso SPECIFICHE TECNICHE: azione di sgancio automatico, manovra manuale indipendente con leva frontale, esecuzione fissa con attacchi anteriori RM1 Sganciatore elettronico di materiale generico; impiego: interruttore SPECIFICHE TECNICHE: tipologia LI RM1 Scatola; funzione: isolante; impiego: interruttore SPECIFICHE TECNICHE: elevata resistenza meccanica | 1 cad | 4019.27 | 3177.29 | 0 | RM.76.10.12.Za000.1360.e | Interruttore di materiale generico; geometria: scatolato; impiego: civile; tensione di esercizio [V] = 400 ¦ frequenza [Hz] = 50 ¦ potere d'interruzione [kA] = 50 ¦ corrente nominale [A] = 1250; n° poli [-] = 3. Componenti: sganciatore elettronico, scatola. Incluso: leva frontale, segnalatore aperto/chiuso SPECIFICHE TECNICHE: azione di sgancio automatico, manovra manuale indipendente con leva frontale, esecuzione fissa con attacchi anteriori | RM1 Sganciatore elettronico di materiale generico; impiego: interruttore SPECIFICHE TECNICHE: tipologia LI RM1 Scatola; funzione: isolante; impiego: interruttore SPECIFICHE TECNICHE: elevata resistenza meccanica | RISORSA MATERIALE | IMPIANTI ELETTRICI TERMINALI | PRODOTTI | INTERRUTTORE | MATERIALE GENERICO | [6 empty] | ME.03.040.0440.e | Interruttore con sganciatori elettronici tipo LI, conforme norme CEI-EN 60947-2, in scatola isolante di elevata resistenza meccanica, manovra manuale indipendente con leva frontale e segnalazione aperto/chiuso e intervento sganciatori; tensione di esercizio 400V - 50Hz esecuzione fissa con attacchi anteriori, potere d'interruzione 50 KA, nelle tipologie: - 4P In 1250 A | nd | nd | [9 empty] | RM.71.10.35.Za001.2515.- - RM.73.15.30.Za000.0000.- - | 1 | cad | nd | nd - | civile - | materiale generico | potere d'interruzione [kA] = 50.0 nd nd nd - tensione di esercizio [V] = 400.0 nd nd nd - corrente nominale [A] = 1250.0 nd nd nd - frequenza [Hz] = 50.0 nd nd nd - | n° poli [-] = 3.0 nd nd nd - |  | scatolato - | nd - | azione di sgancio automatico, manovra manuale indipendente con leva frontale, esecuzione fissa con attacchi anteriori | nd - | nd - | nd - | nd | nd - | NO |  |  |  |  | nd |  |  |  |  | nd | nd | nd |  | nd | nd | nd | leva frontale, segnalatore aperto/chiuso | nd | nd | NO | NO
LOM251.RM.76.10.12.Za000.1360.f | Interruttore di materiale generico; geometria: scatolato; impiego: civile; tensione di esercizio [V] = 400 ¦ frequenza [Hz] = 50 ¦ potere d'interruzione [kA] = 50 ¦ corrente nominale [A] = 1600; n° poli [-] = 3. Componenti: sganciatore elettronico, scatola. Incluso: leva frontale, segnalatore aperto/chiuso SPECIFICHE TECNICHE: azione di sgancio automatico, manovra manuale indipendente con leva frontale, esecuzione fissa con attacchi anteriori RM1 Sganciatore elettronico di materiale generico; impiego: interruttore SPECIFICHE TECNICHE: tipologia LI RM1 Scatola; funzione: isolante; impiego: interruttore SPECIFICHE TECNICHE: elevata resistenza meccanica | 1 cad | 4504.91 | 3561.19 | 0 | RM.76.10.12.Za000.1360.f | Interruttore di materiale generico; geometria: scatolato; impiego: civile; tensione di esercizio [V] = 400 ¦ frequenza [Hz] = 50 ¦ potere d'interruzione [kA] = 50 ¦ corrente nominale [A] = 1600; n° poli [-] = 3. Componenti: sganciatore elettronico, scatola. Incluso: leva frontale, segnalatore aperto/chiuso SPECIFICHE TECNICHE: azione di sgancio automatico, manovra manuale indipendente con leva frontale, esecuzione fissa con attacchi anteriori | RM1 Sganciatore elettronico di materiale generico; impiego: interruttore SPECIFICHE TECNICHE: tipologia LI RM1 Scatola; funzione: isolante; impiego: interruttore SPECIFICHE TECNICHE: elevata resistenza meccanica | RISORSA MATERIALE | IMPIANTI ELETTRICI TERMINALI | PRODOTTI | INTERRUTTORE | MATERIALE GENERICO | [6 empty] | ME.03.040.0440.f | Interruttore con sganciatori elettronici tipo LI, conforme norme CEI-EN 60947-2, in scatola isolante di elevata resistenza meccanica, manovra manuale indipendente con leva frontale e segnalazione aperto/chiuso e intervento sganciatori; tensione di esercizio 400V - 50Hz esecuzione fissa con attacchi anteriori, potere d'interruzione 50 KA, nelle tipologie: - 4P In 1600 A | nd | nd | [9 empty] | RM.71.10.35.Za001.2515.- - RM.73.15.30.Za000.0000.- - | 1 | cad | nd | nd - | civile - | materiale generico | potere d'interruzione [kA] = 50.0 nd nd nd - tensione di esercizio [V] = 400.0 nd nd nd - frequenza [Hz] = 50.0 nd nd nd - corrente nominale [A] = 1600.0 nd nd nd - | n° poli [-] = 3.0 nd nd nd - |  | scatolato - | nd - | azione di sgancio automatico, manovra manuale indipendente con leva frontale, esecuzione fissa con attacchi anteriori | nd - | nd - | nd - | nd | nd - | NO |  |  |  |  | nd |  |  |  |  | nd | nd | nd |  | nd | nd | nd | leva frontale, segnalatore aperto/chiuso | nd | nd | NO | NO
LOM251.RM.76.10.12.Za000.1365.a | Interruttore di materiale generico; geometria: scatolato; impiego: civile; tensione di esercizio [V] = 400 ¦ frequenza [Hz] = 50 ¦ potere d'interruzione [kA] = 50 ¦ corrente nominale [A] = 1000; n° poli [-] = 3. Componenti: sganciatore elettronico, scatola. Incluso: leva frontale, segnalatore aperto/chiuso SPECIFICHE TECNICHE: azione di sgancio automatico, manovra manuale indipendente con leva frontale, esecuzione fissa con attacchi anteriori RM1 Sganciatore elettronico di materiale generico; impiego: interruttore SPECIFICHE TECNICHE: tipologia LSI RM1 Scatola; funzione: isolante; impiego: interruttore SPECIFICHE TECNICHE: elevata resistenza meccanica | 1 cad | 3471.64 | 2744.38 | 0 | RM.76.10.12.Za000.1365.a | Interruttore di materiale generico; geometria: scatolato; impiego: civile; tensione di esercizio [V] = 400 ¦ frequenza [Hz] = 50 ¦ potere d'interruzione [kA] = 50 ¦ corrente nominale [A] = 1000; n° poli [-] = 3. Componenti: sganciatore elettronico, scatola. Incluso: leva frontale, segnalatore aperto/chiuso SPECIFICHE TECNICHE: azione di sgancio automatico, manovra manuale indipendente con leva frontale, esecuzione fissa con attacchi anteriori | RM1 Sganciatore elettronico di materiale generico; impiego: interruttore SPECIFICHE TECNICHE: tipologia LSI RM1 Scatola; funzione: isolante; impiego: interruttore SPECIFICHE TECNICHE: elevata resistenza meccanica | RISORSA MATERIALE | IMPIANTI ELETTRICI TERMINALI | PRODOTTI | INTERRUTTORE | MATERIALE GENERICO | [6 empty] | ME.03.040.0450.a | Interruttore con sganciatori elettronici tipo LSI, conforme norme CEI-EN 60947-2, in scatola isolante di elevata resistenza meccanica, manovra manuale indipendente con leva frontale e segnalazione aperto/chiuso e intervento sganciatori; tensione di esercizio 400V - 50Hz esecuzione fissa con attacchi anteriori, potere d'interruzione 50 KA, nelle tipologie: - 3P In 1000 A | nd | nd | [9 empty] | RM.71.10.35.Za001.2515.- - RM.73.15.30.Za000.0005.- - | 1 | cad | nd | nd - | civile - | materiale generico | frequenza [Hz] = 50.0 nd nd nd - potere d'interruzione [kA] = 50.0 nd nd nd - corrente nominale [A] = 1000.0 nd nd nd - tensione di esercizio [V] = 400.0 nd nd nd - | n° poli [-] = 3.0 nd nd nd - |  | scatolato - | nd - | azione di sgancio automatico, manovra manuale indipendente con leva frontale, esecuzione fissa con attacchi anteriori | nd - | nd - | nd - | nd | nd - | NO |  |  |  |  | nd |  |  |  |  | nd | nd | nd |  | nd | nd | nd | leva frontale, segnalatore aperto/chiuso | nd | nd | NO | NO
LOM251.RM.76.10.12.Za000.1365.b | Interruttore di materiale generico; geometria: scatolato; impiego: civile; tensione di esercizio [V] = 400 ¦ frequenza [Hz] = 50 ¦ potere d'interruzione [kA] = 50 ¦ corrente nominale [A] = 1250; n° poli [-] = 3. Componenti: sganciatore elettronico, scatola. Incluso: leva frontale, segnalatore aperto/chiuso SPECIFICHE TECNICHE: azione di sgancio automatico, manovra manuale indipendente con leva frontale, esecuzione fissa con attacchi anteriori RM1 Sganciatore elettronico di materiale generico; impiego: interruttore SPECIFICHE TECNICHE: tipologia LSI RM1 Scatola; funzione: isolante; impiego: interruttore SPECIFICHE TECNICHE: elevata resistenza meccanica | 1 cad | 3750.64 | 2964.93 | 0 | RM.76.10.12.Za000.1365.b | Interruttore di materiale generico; geometria: scatolato; impiego: civile; tensione di esercizio [V] = 400 ¦ frequenza [Hz] = 50 ¦ potere d'interruzione [kA] = 50 ¦ corrente nominale [A] = 1250; n° poli [-] = 3. Componenti: sganciatore elettronico, scatola. Incluso: leva frontale, segnalatore aperto/chiuso SPECIFICHE TECNICHE: azione di sgancio automatico, manovra manuale indipendente con leva frontale, esecuzione fissa con attacchi anteriori | RM1 Sganciatore elettronico di materiale generico; impiego: interruttore SPECIFICHE TECNICHE: tipologia LSI RM1 Scatola; funzione: isolante; impiego: interruttore SPECIFICHE TECNICHE: elevata resistenza meccanica | RISORSA MATERIALE | IMPIANTI ELETTRICI TERMINALI | PRODOTTI | INTERRUTTORE | MATERIALE GENERICO | [6 empty] | ME.03.040.0450.b | Interruttore con sganciatori elettronici tipo LSI, conforme norme CEI-EN 60947-2, in scatola isolante di elevata resistenza meccanica, manovra manuale indipendente con leva frontale e segnalazione aperto/chiuso e intervento sganciatori; tensione di esercizio 400V - 50Hz esecuzione fissa con attacchi anteriori, potere d'interruzione 50 KA, nelle tipologie: - 3P In 1250 A | nd | nd | [9 empty] | RM.71.10.35.Za001.2515.- - RM.73.15.30.Za000.0005.- - | 1 | cad | nd | nd - | civile - | materiale generico | tensione di esercizio [V] = 400.0 nd nd nd - corrente nominale [A] = 1250.0 nd nd nd - frequenza [Hz] = 50.0 nd nd nd - potere d'interruzione [kA] = 50.0 nd nd nd - | n° poli [-] = 3.0 nd nd nd - |  | scatolato - | nd - | azione di sgancio automatico, manovra manuale indipendente con leva frontale, esecuzione fissa con attacchi anteriori | nd - | nd - | nd - | nd | nd - | NO |  |  |  |  | nd |  |  |  |  | nd | nd | nd |  | nd | nd | nd | leva frontale, segnalatore aperto/chiuso | nd | nd | NO | NO
LOM251.RM.76.10.12.Za000.1365.c | Interruttore di materiale generico; geometria: scatolato; impiego: civile; tensione di esercizio [V] = 400 ¦ frequenza [Hz] = 50 ¦ potere d'interruzione [kA] = 50 ¦ corrente nominale [A] = 1600; n° poli [-] = 3. Componenti: sganciatore elettronico, scatola. Incluso: leva frontale, segnalatore aperto/chiuso SPECIFICHE TECNICHE: azione di sgancio automatico, manovra manuale indipendente con leva frontale, esecuzione fissa con attacchi anteriori RM1 Sganciatore elettronico di materiale generico; impiego: interruttore SPECIFICHE TECNICHE: tipologia LSI RM1 Scatola; funzione: isolante; impiego: interruttore SPECIFICHE TECNICHE: elevata resistenza meccanica | 1 cad | 4163.93 | 3291.64 | 0 | RM.76.10.12.Za000.1365.c | Interruttore di materiale generico; geometria: scatolato; impiego: civile; tensione di esercizio [V] = 400 ¦ frequenza [Hz] = 50 ¦ potere d'interruzione [kA] = 50 ¦ corrente nominale [A] = 1600; n° poli [-] = 3. Componenti: sganciatore elettronico, scatola. Incluso: leva frontale, segnalatore aperto/chiuso SPECIFICHE TECNICHE: azione di sgancio automatico, manovra manuale indipendente con leva frontale, esecuzione fissa con attacchi anteriori | RM1 Sganciatore elettronico di materiale generico; impiego: interruttore SPECIFICHE TECNICHE: tipologia LSI RM1 Scatola; funzione: isolante; impiego: interruttore SPECIFICHE TECNICHE: elevata resistenza meccanica | RISORSA MATERIALE | IMPIANTI ELETTRICI TERMINALI | PRODOTTI | INTERRUTTORE | MATERIALE GENERICO | [6 empty] | ME.03.040.0450.c | Interruttore con sganciatori elettronici tipo LSI, conforme norme CEI-EN 60947-2, in scatola isolante di elevata resistenza meccanica, manovra manuale indipendente con leva frontale e segnalazione aperto/chiuso e intervento sganciatori; tensione di esercizio 400V - 50Hz esecuzione fissa con attacchi anteriori, potere d'interruzione 50 KA, nelle tipologie: - 3P In 1600 A | nd | nd | [9 empty] | RM.71.10.35.Za001.2515.- - RM.73.15.30.Za000.0005.- - | 1 | cad | nd | nd - | civile - | materiale generico | corrente nominale [A] = 1600.0 nd nd nd - potere d'interruzione [kA] = 50.0 nd nd nd - frequenza [Hz] = 50.0 nd nd nd - tensione di esercizio [V] = 400.0 nd nd nd - | n° poli [-] = 3.0 nd nd nd - |  | scatolato - | nd - | azione di sgancio automatico, manovra manuale indipendente con leva frontale, esecuzione fissa con attacchi anteriori | nd - | nd - | nd - | nd | nd - | NO |  |  |  |  | nd |  |  |  |  | nd | nd | nd |  | nd | nd | nd | leva frontale, segnalatore aperto/chiuso | nd | nd | NO | NO
LOM251.RM.76.10.12.Za000.1365.d | Interruttore di materiale generico; geometria: scatolato; impiego: civile; tensione di esercizio [V] = 400 ¦ frequenza [Hz] = 50 ¦ potere d'interruzione [kA] = 50 ¦ corrente nominale [A] = 1000; n° poli [-] = 4. Componenti: sganciatore elettronico, scatola. Incluso: leva frontale, segnalatore aperto/chiuso SPECIFICHE TECNICHE: azione di sgancio automatico, manovra manuale indipendente con leva frontale, esecuzione fissa con attacchi anteriori RM1 Sganciatore elettronico di materiale generico; impiego: interruttore SPECIFICHE TECNICHE: tipologia LSI RM1 Scatola; funzione: isolante; impiego: interruttore SPECIFICHE TECNICHE: elevata resistenza meccanica | 1 cad | 4256.92 | 3365.16 | 0 | RM.76.10.12.Za000.1365.d | Interruttore di materiale generico; geometria: scatolato; impiego: civile; tensione di esercizio [V] = 400 ¦ frequenza [Hz] = 50 ¦ potere d'interruzione [kA] = 50 ¦ corrente nominale [A] = 1000; n° poli [-] = 4. Componenti: sganciatore elettronico, scatola. Incluso: leva frontale, segnalatore aperto/chiuso SPECIFICHE TECNICHE: azione di sgancio automatico, manovra manuale indipendente con leva frontale, esecuzione fissa con attacchi anteriori | RM1 Sganciatore elettronico di materiale generico; impiego: interruttore SPECIFICHE TECNICHE: tipologia LSI RM1 Scatola; funzione: isolante; impiego: interruttore SPECIFICHE TECNICHE: elevata resistenza meccanica | RISORSA MATERIALE | IMPIANTI ELETTRICI TERMINALI | PRODOTTI | INTERRUTTORE | MATERIALE GENERICO | [6 empty] | ME.03.040.0450.d | Interruttore con sganciatori elettronici tipo LSI, conforme norme CEI-EN 60947-2, in scatola isolante di elevata resistenza meccanica, manovra manuale indipendente con leva frontale e segnalazione aperto/chiuso e intervento sganciatori; tensione di esercizio 400V - 50Hz esecuzione fissa con attacchi anteriori, potere d'interruzione 50 KA, nelle tipologie: - 4P In 1000 A | nd | nd | [9 empty] | RM.71.10.35.Za001.2515.- - RM.73.15.30.Za000.0005.- - | 1 | cad | nd | nd - | civile - | materiale generico | tensione di esercizio [V] = 400.0 nd nd nd - frequenza [Hz] = 50.0 nd nd nd - corrente nominale [A] = 1000.0 nd nd nd - potere d'interruzione [kA] = 50.0 nd nd nd - | n° poli [-] = 4.0 nd nd nd - |  | scatolato - | nd - | azione di sgancio automatico, manovra manuale indipendente con leva frontale, esecuzione fissa con attacchi anteriori | nd - | nd - | nd - | nd | nd - | NO |  |  |  |  | nd |  |  |  |  | nd | nd | nd |  | nd | nd | nd | leva frontale, segnalatore aperto/chiuso | nd | nd | NO | NO
LOM251.RM.76.10.12.Za000.1365.e | Interruttore di materiale generico; geometria: scatolato; impiego: civile; tensione di esercizio [V] = 400 ¦ frequenza [Hz] = 50 ¦ potere d'interruzione [kA] = 50 ¦ corrente nominale [A] = 1250; n° poli [-] = 4. Componenti: sganciatore elettronico, scatola. Incluso: leva frontale, segnalatore aperto/chiuso SPECIFICHE TECNICHE: azione di sgancio automatico, manovra manuale indipendente con leva frontale, esecuzione fissa con attacchi anteriori RM1 Sganciatore elettronico di materiale generico; impiego: interruttore SPECIFICHE TECNICHE: tipologia LSI RM1 Scatola; funzione: isolante; impiego: interruttore SPECIFICHE TECNICHE: elevata resistenza meccanica | 1 cad | 4608.22 | 3642.86 | 0 | RM.76.10.12.Za000.1365.e | Interruttore di materiale generico; geometria: scatolato; impiego: civile; tensione di esercizio [V] = 400 ¦ frequenza [Hz] = 50 ¦ potere d'interruzione [kA] = 50 ¦ corrente nominale [A] = 1250; n° poli [-] = 4. Componenti: sganciatore elettronico, scatola. Incluso: leva frontale, segnalatore aperto/chiuso SPECIFICHE TECNICHE: azione di sgancio automatico, manovra manuale indipendente con leva frontale, esecuzione fissa con attacchi anteriori | RM1 Sganciatore elettronico di materiale generico; impiego: interruttore SPECIFICHE TECNICHE: tipologia LSI RM1 Scatola; funzione: isolante; impiego: interruttore SPECIFICHE TECNICHE: elevata resistenza meccanica | RISORSA MATERIALE | IMPIANTI ELETTRICI TERMINALI | PRODOTTI | INTERRUTTORE | MATERIALE GENERICO | [6 empty] | ME.03.040.0450.e | Interruttore con sganciatori elettronici tipo LSI, conforme norme CEI-EN 60947-2, in scatola isolante di elevata resistenza meccanica, manovra manuale indipendente con leva frontale e segnalazione aperto/chiuso e intervento sganciatori; tensione di esercizio 400V - 50Hz esecuzione fissa con attacchi anteriori, potere d'interruzione 50 KA, nelle tipologie: - 4P In 1250 A | nd | nd | [9 empty] | RM.71.10.35.Za001.2515.- - RM.73.15.30.Za000.0005.- - | 1 | cad | nd | nd - | civile - | materiale generico | frequenza [Hz] = 50.0 nd nd nd - tensione di esercizio [V] = 400.0 nd nd nd - corrente nominale [A] = 1250.0 nd nd nd - potere d'interruzione [kA] = 50.0 nd nd nd - | n° poli [-] = 4.0 nd nd nd - |  | scatolato - | nd - | azione di sgancio automatico, manovra manuale indipendente con leva frontale, esecuzione fissa con attacchi anteriori | nd - | nd - | nd - | nd | nd - | NO |  |  |  |  | nd |  |  |  |  | nd | nd | nd |  | nd | nd | nd | leva frontale, segnalatore aperto/chiuso | nd | nd | NO | NO
LOM251.RM.76.10.12.Za000.1365.f | Interruttore di materiale generico; geometria: scatolato; impiego: civile; tensione di esercizio [V] = 400 ¦ frequenza [Hz] = 50 ¦ potere d'interruzione [kA] = 50 ¦ corrente nominale [A] = 1600; n° poli [-] = 4. Componenti: sganciatore elettronico, scatola. Incluso: leva frontale, segnalatore aperto/chiuso SPECIFICHE TECNICHE: azione di sgancio automatico, manovra manuale indipendente con leva frontale, esecuzione fissa con attacchi anteriori RM1 Sganciatore elettronico di materiale generico; impiego: interruttore SPECIFICHE TECNICHE: tipologia LSI RM1 Scatola; funzione: isolante; impiego: interruttore SPECIFICHE TECNICHE: elevata resistenza meccanica | 1 cad | 5114.49 | 4043.08 | 0 | RM.76.10.12.Za000.1365.f | Interruttore di materiale generico; geometria: scatolato; impiego: civile; tensione di esercizio [V] = 400 ¦ frequenza [Hz] = 50 ¦ potere d'interruzione [kA] = 50 ¦ corrente nominale [A] = 1600; n° poli [-] = 4. Componenti: sganciatore elettronico, scatola. Incluso: leva frontale, segnalatore aperto/chiuso SPECIFICHE TECNICHE: azione di sgancio automatico, manovra manuale indipendente con leva frontale, esecuzione fissa con attacchi anteriori | RM1 Sganciatore elettronico di materiale generico; impiego: interruttore SPECIFICHE TECNICHE: tipologia LSI RM1 Scatola; funzione: isolante; impiego: interruttore SPECIFICHE TECNICHE: elevata resistenza meccanica | RISORSA MATERIALE | IMPIANTI ELETTRICI TERMINALI | PRODOTTI | INTERRUTTORE | MATERIALE GENERICO | [6 empty] | ME.03.040.0450.f | Interruttore con sganciatori elettronici tipo LSI, conforme norme CEI-EN 60947-2, in scatola isolante di elevata resistenza meccanica, manovra manuale indipendente con leva frontale e segnalazione aperto/chiuso e intervento sganciatori; tensione di esercizio 400V - 50Hz esecuzione fissa con attacchi anteriori, potere d'interruzione 50 KA, nelle tipologie: - 4P In 1600 A | nd | nd | [9 empty] | RM.71.10.35.Za001.2515.- - RM.73.15.30.Za000.0005.- - | 1 | cad | nd | nd - | civile - | materiale generico | frequenza [Hz] = 50.0 nd nd nd - tensione di esercizio [V] = 400.0 nd nd nd - corrente nominale [A] = 1600.0 nd nd nd - potere d'interruzione [kA] = 50.0 nd nd nd - | n° poli [-] = 4.0 nd nd nd - |  | scatolato - | nd - | azione di sgancio automatico, manovra manuale indipendente con leva frontale, esecuzione fissa con attacchi anteriori | nd - | nd - | nd - | nd | nd - | NO |  |  |  |  | nd |  |  |  |  | nd | nd | nd |  | nd | nd | nd | leva frontale, segnalatore aperto/chiuso | nd | nd | NO | NO
LOM251.RM.76.10.12.Za000.1370.a | Interruttore di materiale generico; geometria: scatolato; impiego: civile; tensione di esercizio [V] = 400 ¦ frequenza [Hz] = 50 ¦ potere d'interruzione [kA] = 65 ¦ corrente nominale [A] = 1000; n° poli [-] = 3. Componenti: sganciatore elettronico, scatola. Incluso: leva frontale, segnalatore aperto/chiuso SPECIFICHE TECNICHE: azione di sgancio automatico, manovra manuale indipendente con leva frontale, esecuzione fissa con attacchi anteriori RM1 Sganciatore elettronico di materiale generico; impiego: interruttore SPECIFICHE TECNICHE: tipologia LI RM1 Scatola; funzione: isolante; impiego: interruttore SPECIFICHE TECNICHE: elevata resistenza meccanica | 1 cad | 3027.37 | 2393.17 | 0 | RM.76.10.12.Za000.1370.a | Interruttore di materiale generico; geometria: scatolato; impiego: civile; tensione di esercizio [V] = 400 ¦ frequenza [Hz] = 50 ¦ potere d'interruzione [kA] = 65 ¦ corrente nominale [A] = 1000; n° poli [-] = 3. Componenti: sganciatore elettronico, scatola. Incluso: leva frontale, segnalatore aperto/chiuso SPECIFICHE TECNICHE: azione di sgancio automatico, manovra manuale indipendente con leva frontale, esecuzione fissa con attacchi anteriori | RM1 Sganciatore elettronico di materiale generico; impiego: interruttore SPECIFICHE TECNICHE: tipologia LI RM1 Scatola; funzione: isolante; impiego: interruttore SPECIFICHE TECNICHE: elevata resistenza meccanica | RISORSA MATERIALE | IMPIANTI ELETTRICI TERMINALI | PRODOTTI | INTERRUTTORE | MATERIALE GENERICO | [6 empty] | ME.03.040.0460.a | Interruttore con sganciatori elettronici tipo LI, conforme norme CEI-EN 60947-2, in scatola isolante di elevata resistenza meccanica, manovra manuale indipendente con leva frontale e segnalazione aperto/chiuso e intervento sganciatori; tensione di esercizio 400V - 50Hz esecuzione fissa con attacchi anteriori, potere d'interruzione 65 KA, nelle tipologie: - 3P In 1000 A | nd | nd | [9 empty] | RM.71.10.35.Za001.2515.- - RM.73.15.30.Za000.0000.- - | 1 | cad | nd | nd - | civile - | materiale generico | frequenza [Hz] = 50.0 nd nd nd - tensione di esercizio [V] = 400.0 nd nd nd - corrente nominale [A] = 1000.0 nd nd nd - potere d'interruzione [kA] = 65.0 nd nd nd - | n° poli [-] = 3.0 nd nd nd - |  | scatolato - | nd - | azione di sgancio automatico, manovra manuale indipendente con leva frontale, esecuzione fissa con attacchi anteriori | nd - | nd - | nd - | nd | nd - | NO |  |  |  |  | nd |  |  |  |  | nd | nd | nd |  | nd | nd | nd | leva frontale, segnalatore aperto/chiuso | nd | nd | NO | NO
LOM251.RM.76.10.12.Za000.1370.b | Interruttore di materiale generico; geometria: scatolato; impiego: civile; tensione di esercizio [V] = 400 ¦ frequenza [Hz] = 50 ¦ potere d'interruzione [kA] = 65 ¦ corrente nominale [A] = 1250; n° poli [-] = 3. Componenti: sganciatore elettronico, scatola. Incluso: leva frontale, segnalatore aperto/chiuso SPECIFICHE TECNICHE: azione di sgancio automatico, manovra manuale indipendente con leva frontale, esecuzione fissa con attacchi anteriori RM1 Sganciatore elettronico di materiale generico; impiego: interruttore SPECIFICHE TECNICHE: tipologia LI RM1 Scatola; funzione: isolante; impiego: interruttore SPECIFICHE TECNICHE: elevata resistenza meccanica | 1 cad | 3316.68 | 2621.88 | 0 | RM.76.10.12.Za000.1370.b | Interruttore di materiale generico; geometria: scatolato; impiego: civile; tensione di esercizio [V] = 400 ¦ frequenza [Hz] = 50 ¦ potere d'interruzione [kA] = 65 ¦ corrente nominale [A] = 1250; n° poli [-] = 3. Componenti: sganciatore elettronico, scatola. Incluso: leva frontale, segnalatore aperto/chiuso SPECIFICHE TECNICHE: azione di sgancio automatico, manovra manuale indipendente con leva frontale, esecuzione fissa con attacchi anteriori | RM1 Sganciatore elettronico di materiale generico; impiego: interruttore SPECIFICHE TECNICHE: tipologia LI RM1 Scatola; funzione: isolante; impiego: interruttore SPECIFICHE TECNICHE: elevata resistenza meccanica | RISORSA MATERIALE | IMPIANTI ELETTRICI TERMINALI | PRODOTTI | INTERRUTTORE | MATERIALE GENERICO | [6 empty] | ME.03.040.0460.b | Interruttore con sganciatori elettronici tipo LI, conforme norme CEI-EN 60947-2, in scatola isolante di elevata resistenza meccanica, manovra manuale indipendente con leva frontale e segnalazione aperto/chiuso e intervento sganciatori; tensione di esercizio 400V - 50Hz esecuzione fissa con attacchi anteriori, potere d'interruzione 65 KA, nelle tipologie: - 3P In 1250 A | nd | nd | [9 empty] | RM.71.10.35.Za001.2515.- - RM.73.15.30.Za000.0000.- - | 1 | cad | nd | nd - | civile - | materiale generico | frequenza [Hz] = 50.0 nd nd nd - corrente nominale [A] = 1250.0 nd nd nd - tensione di esercizio [V] = 400.0 nd nd nd - potere d'interruzione [kA] = 65.0 nd nd nd - | n° poli [-] = 3.0 nd nd nd - |  | scatolato - | nd - | azione di sgancio automatico, manovra manuale indipendente con leva frontale, esecuzione fissa con attacchi anteriori | nd - | nd - | nd - | nd | nd - | NO |  |  |  |  | nd |  |  |  |  | nd | nd | nd |  | nd | nd | nd | leva frontale, segnalatore aperto/chiuso | nd | nd | NO | NO
LOM251.RM.76.10.12.Za000.1370.c | Interruttore di materiale generico; geometria: scatolato; impiego: civile; tensione di esercizio [V] = 400 ¦ frequenza [Hz] = 50 ¦ potere d'interruzione [kA] = 65 ¦ corrente nominale [A] = 1600; n° poli [-] = 3. Componenti: sganciatore elettronico, scatola. Incluso: leva frontale, segnalatore aperto/chiuso SPECIFICHE TECNICHE: azione di sgancio automatico, manovra manuale indipendente con leva frontale, esecuzione fissa con attacchi anteriori RM1 Sganciatore elettronico di materiale generico; impiego: interruttore SPECIFICHE TECNICHE: tipologia LI RM1 Scatola; funzione: isolante; impiego: interruttore SPECIFICHE TECNICHE: elevata resistenza meccanica | 1 cad | 3791.96 | 2997.6 | 0 | RM.76.10.12.Za000.1370.c | Interruttore di materiale generico; geometria: scatolato; impiego: civile; tensione di esercizio [V] = 400 ¦ frequenza [Hz] = 50 ¦ potere d'interruzione [kA] = 65 ¦ corrente nominale [A] = 1600; n° poli [-] = 3. Componenti: sganciatore elettronico, scatola. Incluso: leva frontale, segnalatore aperto/chiuso SPECIFICHE TECNICHE: azione di sgancio automatico, manovra manuale indipendente con leva frontale, esecuzione fissa con attacchi anteriori | RM1 Sganciatore elettronico di materiale generico; impiego: interruttore SPECIFICHE TECNICHE: tipologia LI RM1 Scatola; funzione: isolante; impiego: interruttore SPECIFICHE TECNICHE: elevata resistenza meccanica | RISORSA MATERIALE | IMPIANTI ELETTRICI TERMINALI | PRODOTTI | INTERRUTTORE | MATERIALE GENERICO | [6 empty] | ME.03.040.0460.c | Interruttore con sganciatori elettronici tipo LI, conforme norme CEI-EN 60947-2, in scatola isolante di elevata resistenza meccanica, manovra manuale indipendente con leva frontale e segnalazione aperto/chiuso e intervento sganciatori; tensione di esercizio 400V - 50Hz esecuzione fissa con attacchi anteriori, potere d'interruzione 65 KA, nelle tipologie: - 3P In 1600 A | nd | nd | [9 empty] | RM.71.10.35.Za001.2515.- - RM.73.15.30.Za000.0000.- - | 1 | cad | nd | nd - | civile - | materiale generico | tensione di esercizio [V] = 400.0 nd nd nd - corrente nominale [A] = 1600.0 nd nd nd - potere d'interruzione [kA] = 65.0 nd nd nd - frequenza [Hz] = 50.0 nd nd nd - | n° poli [-] = 3.0 nd nd nd - |  | scatolato - | nd - | azione di sgancio automatico, manovra manuale indipendente con leva frontale, esecuzione fissa con attacchi anteriori | nd - | nd - | nd - | nd | nd - | NO |  |  |  |  | nd |  |  |  |  | nd | nd | nd |  | nd | nd | nd | leva frontale, segnalatore aperto/chiuso | nd | nd | NO | NO
LOM251.RM.76.10.12.Za000.1370.d | Interruttore di materiale generico; geometria: scatolato; impiego: civile; tensione di esercizio [V] = 400 ¦ frequenza [Hz] = 50 ¦ potere d'interruzione [kA] = 65 ¦ corrente nominale [A] = 1000; n° poli [-] = 4. Componenti: sganciatore elettronico, scatola. Incluso: leva frontale, segnalatore aperto/chiuso SPECIFICHE TECNICHE: azione di sgancio automatico, manovra manuale indipendente con leva frontale, esecuzione fissa con attacchi anteriori RM1 Sganciatore elettronico di materiale generico; impiego: interruttore SPECIFICHE TECNICHE: tipologia LI RM1 Scatola; funzione: isolante; impiego: interruttore SPECIFICHE TECNICHE: elevata resistenza meccanica | 1 cad | 3843.63 | 3038.44 | 0 | RM.76.10.12.Za000.1370.d | Interruttore di materiale generico; geometria: scatolato; impiego: civile; tensione di esercizio [V] = 400 ¦ frequenza [Hz] = 50 ¦ potere d'interruzione [kA] = 65 ¦ corrente nominale [A] = 1000; n° poli [-] = 4. Componenti: sganciatore elettronico, scatola. Incluso: leva frontale, segnalatore aperto/chiuso SPECIFICHE TECNICHE: azione di sgancio automatico, manovra manuale indipendente con leva frontale, esecuzione fissa con attacchi anteriori | RM1 Sganciatore elettronico di materiale generico; impiego: interruttore SPECIFICHE TECNICHE: tipologia LI RM1 Scatola; funzione: isolante; impiego: interruttore SPECIFICHE TECNICHE: elevata resistenza meccanica | RISORSA MATERIALE | IMPIANTI ELETTRICI TERMINALI | PRODOTTI | INTERRUTTORE | MATERIALE GENERICO | [6 empty] | ME.03.040.0460.d | Interruttore con sganciatori elettronici tipo LI, conforme norme CEI-EN 60947-2, in scatola isolante di elevata resistenza meccanica, manovra manuale indipendente con leva frontale e segnalazione aperto/chiuso e intervento sganciatori; tensione di esercizio 400V - 50Hz esecuzione fissa con attacchi anteriori, potere d'interruzione 65 KA, nelle tipologie: - 4P In 1000 A | nd | nd | [9 empty] | RM.71.10.35.Za001.2515.- - RM.73.15.30.Za000.0000.- - | 1 | cad | nd | nd - | civile - | materiale generico | corrente nominale [A] = 1000.0 nd nd nd - potere d'interruzione [kA] = 65.0 nd nd nd - frequenza [Hz] = 50.0 nd nd nd - tensione di esercizio [V] = 400.0 nd nd nd - | n° poli [-] = 4.0 nd nd nd - |  | scatolato - | nd - | azione di sgancio automatico, manovra manuale indipendente con leva frontale, esecuzione fissa con attacchi anteriori | nd - | nd - | nd - | nd | nd - | NO |  |  |  |  | nd |  |  |  |  | nd | nd | nd |  | nd | nd | nd | leva frontale, segnalatore aperto/chiuso | nd | nd | NO | NO
LOM251.RM.76.10.12.Za000.1370.e | Interruttore di materiale generico; geometria: scatolato; impiego: civile; tensione di esercizio [V] = 400 ¦ frequenza [Hz] = 50 ¦ potere d'interruzione [kA] = 65 ¦ corrente nominale [A] = 1250; n° poli [-] = 4. Componenti: sganciatore elettronico, scatola. Incluso: leva frontale, segnalatore aperto/chiuso SPECIFICHE TECNICHE: azione di sgancio automatico, manovra manuale indipendente con leva frontale, esecuzione fissa con attacchi anteriori RM1 Sganciatore elettronico di materiale generico; impiego: interruttore SPECIFICHE TECNICHE: tipologia LI RM1 Scatola; funzione: isolante; impiego: interruttore SPECIFICHE TECNICHE: elevata resistenza meccanica | 1 cad | 4215.56 | 3332.46 | 0 | RM.76.10.12.Za000.1370.e | Interruttore di materiale generico; geometria: scatolato; impiego: civile; tensione di esercizio [V] = 400 ¦ frequenza [Hz] = 50 ¦ potere d'interruzione [kA] = 65 ¦ corrente nominale [A] = 1250; n° poli [-] = 4. Componenti: sganciatore elettronico, scatola. Incluso: leva frontale, segnalatore aperto/chiuso SPECIFICHE TECNICHE: azione di sgancio automatico, manovra manuale indipendente con leva frontale, esecuzione fissa con attacchi anteriori | RM1 Sganciatore elettronico di materiale generico; impiego: interruttore SPECIFICHE TECNICHE: tipologia LI RM1 Scatola; funzione: isolante; impiego: interruttore SPECIFICHE TECNICHE: elevata resistenza meccanica | RISORSA MATERIALE | IMPIANTI ELETTRICI TERMINALI | PRODOTTI | INTERRUTTORE | MATERIALE GENERICO | [6 empty] | ME.03.040.0460.e | Interruttore con sganciatori elettronici tipo LI, conforme norme CEI-EN 60947-2, in scatola isolante di elevata resistenza meccanica, manovra manuale indipendente con leva frontale e segnalazione aperto/chiuso e intervento sganciatori; tensione di esercizio 400V - 50Hz esecuzione fissa con attacchi anteriori, potere d'interruzione 65 KA, nelle tipologie: - 4P In 1250 A | nd | nd | [9 empty] | RM.71.10.35.Za001.2515.- - RM.73.15.30.Za000.0000.- - | 1 | cad | nd | nd - | civile - | materiale generico | potere d'interruzione [kA] = 65.0 nd nd nd - corrente nominale [A] = 1250.0 nd nd nd - frequenza [Hz] = 50.0 nd nd nd - tensione di esercizio [V] = 400.0 nd nd nd - | n° poli [-] = 4.0 nd nd nd - |  | scatolato - | nd - | azione di sgancio automatico, manovra manuale indipendente con leva frontale, esecuzione fissa con attacchi anteriori | nd - | nd - | nd - | nd | nd - | NO |  |  |  |  | nd |  |  |  |  | nd | nd | nd |  | nd | nd | nd | leva frontale, segnalatore aperto/chiuso | nd | nd | NO | NO
LOM251.RM.76.10.12.Za000.1370.f | Interruttore di materiale generico; geometria: scatolato; impiego: civile; tensione di esercizio [V] = 400 ¦ frequenza [Hz] = 50 ¦ potere d'interruzione [kA] = 65 ¦ corrente nominale [A] = 1600; n° poli [-] = 4. Componenti: sganciatore elettronico, scatola. Incluso: leva frontale, segnalatore aperto/chiuso SPECIFICHE TECNICHE: azione di sgancio automatico, manovra manuale indipendente con leva frontale, esecuzione fissa con attacchi anteriori RM1 Sganciatore elettronico di materiale generico; impiego: interruttore SPECIFICHE TECNICHE: tipologia LI RM1 Scatola; funzione: isolante; impiego: interruttore SPECIFICHE TECNICHE: elevata resistenza meccanica | 1 cad | 4907.85 | 3879.72 | 0 | RM.76.10.12.Za000.1370.f | Interruttore di materiale generico; geometria: scatolato; impiego: civile; tensione di esercizio [V] = 400 ¦ frequenza [Hz] = 50 ¦ potere d'interruzione [kA] = 65 ¦ corrente nominale [A] = 1600; n° poli [-] = 4. Componenti: sganciatore elettronico, scatola. Incluso: leva frontale, segnalatore aperto/chiuso SPECIFICHE TECNICHE: azione di sgancio automatico, manovra manuale indipendente con leva frontale, esecuzione fissa con attacchi anteriori | RM1 Sganciatore elettronico di materiale generico; impiego: interruttore SPECIFICHE TECNICHE: tipologia LI RM1 Scatola; funzione: isolante; impiego: interruttore SPECIFICHE TECNICHE: elevata resistenza meccanica | RISORSA MATERIALE | IMPIANTI ELETTRICI TERMINALI | PRODOTTI | INTERRUTTORE | MATERIALE GENERICO | [6 empty] | ME.03.040.0460.f | Interruttore con sganciatori elettronici tipo LI, conforme norme CEI-EN 60947-2, in scatola isolante di elevata resistenza meccanica, manovra manuale indipendente con leva frontale e segnalazione aperto/chiuso e intervento sganciatori; tensione di esercizio 400V - 50Hz esecuzione fissa con attacchi anteriori, potere d'interruzione 65 KA, nelle tipologie: - 4P In 1600 A | nd | nd | [9 empty] | RM.71.10.35.Za001.2515.- - RM.73.15.30.Za000.0000.- - | 1 | cad | nd | nd - | civile - | materiale generico | corrente nominale [A] = 1600.0 nd nd nd - potere d'interruzione [kA] = 65.0 nd nd nd - tensione di esercizio [V] = 400.0 nd nd nd - frequenza [Hz] = 50.0 nd nd nd - | n° poli [-] = 4.0 nd nd nd - |  | scatolato - | nd - | azione di sgancio automatico, manovra manuale indipendente con leva frontale, esecuzione fissa con attacchi anteriori | nd - | nd - | nd - | nd | nd - | NO |  |  |  |  | nd |  |  |  |  | nd | nd | nd |  | nd | nd | nd | leva frontale, segnalatore aperto/chiuso | nd | nd | NO | NO
LOM251.RM.76.10.12.Za000.1375.a | Interruttore di materiale generico; geometria: scatolato; impiego: civile; tensione di esercizio [V] = 400 ¦ frequenza [Hz] = 50 ¦ potere d'interruzione [kA] = 65 ¦ corrente nominale [A] = 1000; n° poli [-] = 3. Componenti: sganciatore elettronico, scatola. Incluso: leva frontale, segnalatore aperto/chiuso SPECIFICHE TECNICHE: azione di sgancio automatico, manovra manuale indipendente con leva frontale, esecuzione fissa con attacchi anteriori RM1 Sganciatore elettronico di materiale generico; impiego: interruttore SPECIFICHE TECNICHE: tipologia LSI RM1 Scatola; funzione: isolante; impiego: interruttore SPECIFICHE TECNICHE: elevata resistenza meccanica | 1 cad | 3626.63 | 2866.9 | 0 | RM.76.10.12.Za000.1375.a | Interruttore di materiale generico; geometria: scatolato; impiego: civile; tensione di esercizio [V] = 400 ¦ frequenza [Hz] = 50 ¦ potere d'interruzione [kA] = 65 ¦ corrente nominale [A] = 1000; n° poli [-] = 3. Componenti: sganciatore elettronico, scatola. Incluso: leva frontale, segnalatore aperto/chiuso SPECIFICHE TECNICHE: azione di sgancio automatico, manovra manuale indipendente con leva frontale, esecuzione fissa con attacchi anteriori | RM1 Sganciatore elettronico di materiale generico; impiego: interruttore SPECIFICHE TECNICHE: tipologia LSI RM1 Scatola; funzione: isolante; impiego: interruttore SPECIFICHE TECNICHE: elevata resistenza meccanica | RISORSA MATERIALE | IMPIANTI ELETTRICI TERMINALI | PRODOTTI | INTERRUTTORE | MATERIALE GENERICO | [6 empty] | ME.03.040.0470.a | Interruttore con sganciatori elettronici tipo LSI, conforme norme CEI-EN 60947-2, in scatola isolante di elevata resistenza meccanica, manovra manuale indipendente con leva frontale e segnalazione aperto/chiuso e intervento sganciatori; tensione di esercizio 400V - 50Hz esecuzione fissa con attacchi anteriori, potere d'interruzione 65 KA, nelle tipologie: - 3P In 1000 A | nd | nd | [9 empty] | RM.71.10.35.Za001.2515.- - RM.73.15.30.Za000.0005.- - | 1 | cad | nd | nd - | civile - | materiale generico | potere d'interruzione [kA] = 65.0 nd nd nd - tensione di esercizio [V] = 400.0 nd nd nd - corrente nominale [A] = 1000.0 nd nd nd - frequenza [Hz] = 50.0 nd nd nd - | n° poli [-] = 3.0 nd nd nd - |  | scatolato - | nd - | azione di sgancio automatico, manovra manuale indipendente con leva frontale, esecuzione fissa con attacchi anteriori | nd - | nd - | nd - | nd | nd - | NO |  |  |  |  | nd |  |  |  |  | nd | nd | nd |  | nd | nd | nd | leva frontale, segnalatore aperto/chiuso | nd | nd | NO | NO
LOM251.RM.76.10.12.Za000.1375.b | Interruttore di materiale generico; geometria: scatolato; impiego: civile; tensione di esercizio [V] = 400 ¦ frequenza [Hz] = 50 ¦ potere d'interruzione [kA] = 65 ¦ corrente nominale [A] = 1250; n° poli [-] = 3. Componenti: sganciatore elettronico, scatola. Incluso: leva frontale, segnalatore aperto/chiuso SPECIFICHE TECNICHE: azione di sgancio automatico, manovra manuale indipendente con leva frontale, esecuzione fissa con attacchi anteriori RM1 Sganciatore elettronico di materiale generico; impiego: interruttore SPECIFICHE TECNICHE: tipologia LSI RM1 Scatola; funzione: isolante; impiego: interruttore SPECIFICHE TECNICHE: elevata resistenza meccanica | 1 cad | 3915.95 | 3095.61 | 0 | RM.76.10.12.Za000.1375.b | Interruttore di materiale generico; geometria: scatolato; impiego: civile; tensione di esercizio [V] = 400 ¦ frequenza [Hz] = 50 ¦ potere d'interruzione [kA] = 65 ¦ corrente nominale [A] = 1250; n° poli [-] = 3. Componenti: sganciatore elettronico, scatola. Incluso: leva frontale, segnalatore aperto/chiuso SPECIFICHE TECNICHE: azione di sgancio automatico, manovra manuale indipendente con leva frontale, esecuzione fissa con attacchi anteriori | RM1 Sganciatore elettronico di materiale generico; impiego: interruttore SPECIFICHE TECNICHE: tipologia LSI RM1 Scatola; funzione: isolante; impiego: interruttore SPECIFICHE TECNICHE: elevata resistenza meccanica | RISORSA MATERIALE | IMPIANTI ELETTRICI TERMINALI | PRODOTTI | INTERRUTTORE | MATERIALE GENERICO | [6 empty] | ME.03.040.0470.b | Interruttore con sganciatori elettronici tipo LSI, conforme norme CEI-EN 60947-2, in scatola isolante di elevata resistenza meccanica, manovra manuale indipendente con leva frontale e segnalazione aperto/chiuso e intervento sganciatori; tensione di esercizio 400V - 50Hz esecuzione fissa con attacchi anteriori, potere d'interruzione 65 KA, nelle tipologie: - 3P In 1250 A | nd | nd | [9 empty] | RM.71.10.35.Za001.2515.- - RM.73.15.30.Za000.0005.- - | 1 | cad | nd | nd - | civile - | materiale generico | corrente nominale [A] = 1250.0 nd nd nd - potere d'interruzione [kA] = 65.0 nd nd nd - frequenza [Hz] = 50.0 nd nd nd - tensione di esercizio [V] = 400.0 nd nd nd - | n° poli [-] = 3.0 nd nd nd - |  | scatolato - | nd - | azione di sgancio automatico, manovra manuale indipendente con leva frontale, esecuzione fissa con attacchi anteriori | nd - | nd - | nd - | nd | nd - | NO |  |  |  |  | nd |  |  |  |  | nd | nd | nd |  | nd | nd | nd | leva frontale, segnalatore aperto/chiuso | nd | nd | NO | NO
LOM251.RM.76.10.12.Za000.1375.c | Interruttore di materiale generico; geometria: scatolato; impiego: civile; tensione di esercizio [V] = 400 ¦ frequenza [Hz] = 50 ¦ potere d'interruzione [kA] = 65 ¦ corrente nominale [A] = 1600; n° poli [-] = 3. Componenti: sganciatore elettronico, scatola. Incluso: leva frontale, segnalatore aperto/chiuso SPECIFICHE TECNICHE: azione di sgancio automatico, manovra manuale indipendente con leva frontale, esecuzione fissa con attacchi anteriori RM1 Sganciatore elettronico di materiale generico; impiego: interruttore SPECIFICHE TECNICHE: tipologia LSI RM1 Scatola; funzione: isolante; impiego: interruttore SPECIFICHE TECNICHE: elevata resistenza meccanica | 1 cad | 4391.26 | 3471.35 | 0 | RM.76.10.12.Za000.1375.c | Interruttore di materiale generico; geometria: scatolato; impiego: civile; tensione di esercizio [V] = 400 ¦ frequenza [Hz] = 50 ¦ potere d'interruzione [kA] = 65 ¦ corrente nominale [A] = 1600; n° poli [-] = 3. Componenti: sganciatore elettronico, scatola. Incluso: leva frontale, segnalatore aperto/chiuso SPECIFICHE TECNICHE: azione di sgancio automatico, manovra manuale indipendente con leva frontale, esecuzione fissa con attacchi anteriori | RM1 Sganciatore elettronico di materiale generico; impiego: interruttore SPECIFICHE TECNICHE: tipologia LSI RM1 Scatola; funzione: isolante; impiego: interruttore SPECIFICHE TECNICHE: elevata resistenza meccanica | RISORSA MATERIALE | IMPIANTI ELETTRICI TERMINALI | PRODOTTI | INTERRUTTORE | MATERIALE GENERICO | [6 empty] | ME.03.040.0470.c | Interruttore con sganciatori elettronici tipo LSI, conforme norme CEI-EN 60947-2, in scatola isolante di elevata resistenza meccanica, manovra manuale indipendente con leva frontale e segnalazione aperto/chiuso e intervento sganciatori; tensione di esercizio 400V - 50Hz esecuzione fissa con attacchi anteriori, potere d'interruzione 65 KA, nelle tipologie: - 3P In 1600 A | nd | nd | [9 empty] | RM.71.10.35.Za001.2515.- - RM.73.15.30.Za000.0005.- - | 1 | cad | nd | nd - | civile - | materiale generico | frequenza [Hz] = 50.0 nd nd nd - corrente nominale [A] = 1600.0 nd nd nd - potere d'interruzione [kA] = 65.0 nd nd nd - tensione di esercizio [V] = 400.0 nd nd nd - | n° poli [-] = 3.0 nd nd nd - |  | scatolato - | nd - | azione di sgancio automatico, manovra manuale indipendente con leva frontale, esecuzione fissa con attacchi anteriori | nd - | nd - | nd - | nd | nd - | NO |  |  |  |  | nd |  |  |  |  | nd | nd | nd |  | nd | nd | nd | leva frontale, segnalatore aperto/chiuso | nd | nd | NO | NO
LOM251.RM.76.10.12.Za000.1375.d | Interruttore di materiale generico; geometria: scatolato; impiego: civile; tensione di esercizio [V] = 400 ¦ frequenza [Hz] = 50 ¦ potere d'interruzione [kA] = 65 ¦ corrente nominale [A] = 1000; n° poli [-] = 4. Componenti: sganciatore elettronico, scatola. Incluso: leva frontale, segnalatore aperto/chiuso SPECIFICHE TECNICHE: azione di sgancio automatico, manovra manuale indipendente con leva frontale, esecuzione fissa con attacchi anteriori RM1 Sganciatore elettronico di materiale generico; impiego: interruttore SPECIFICHE TECNICHE: tipologia LSI RM1 Scatola; funzione: isolante; impiego: interruttore SPECIFICHE TECNICHE: elevata resistenza meccanica | 1 cad | 4442.87 | 3512.15 | 0 | RM.76.10.12.Za000.1375.d | Interruttore di materiale generico; geometria: scatolato; impiego: civile; tensione di esercizio [V] = 400 ¦ frequenza [Hz] = 50 ¦ potere d'interruzione [kA] = 65 ¦ corrente nominale [A] = 1000; n° poli [-] = 4. Componenti: sganciatore elettronico, scatola. Incluso: leva frontale, segnalatore aperto/chiuso SPECIFICHE TECNICHE: azione di sgancio automatico, manovra manuale indipendente con leva frontale, esecuzione fissa con attacchi anteriori | RM1 Sganciatore elettronico di materiale generico; impiego: interruttore SPECIFICHE TECNICHE: tipologia LSI RM1 Scatola; funzione: isolante; impiego: interruttore SPECIFICHE TECNICHE: elevata resistenza meccanica | RISORSA MATERIALE | IMPIANTI ELETTRICI TERMINALI | PRODOTTI | INTERRUTTORE | MATERIALE GENERICO | [6 empty] | ME.03.040.0470.d | Interruttore con sganciatori elettronici tipo LSI, conforme norme CEI-EN 60947-2, in scatola isolante di elevata resistenza meccanica, manovra manuale indipendente con leva frontale e segnalazione aperto/chiuso e intervento sganciatori; tensione di esercizio 400V - 50Hz esecuzione fissa con attacchi anteriori, potere d'interruzione 65 KA, nelle tipologie: - 4P In 1000 A | nd | nd | [9 empty] | RM.71.10.35.Za001.2515.- - RM.73.15.30.Za000.0005.- - | 1 | cad | nd | nd - | civile - | materiale generico | potere d'interruzione [kA] = 65.0 nd nd nd - corrente nominale [A] = 1000.0 nd nd nd - tensione di esercizio [V] = 400.0 nd nd nd - frequenza [Hz] = 50.0 nd nd nd - | n° poli [-] = 4.0 nd nd nd - |  | scatolato - | nd - | azione di sgancio automatico, manovra manuale indipendente con leva frontale, esecuzione fissa con attacchi anteriori | nd - | nd - | nd - | nd | nd - | NO |  |  |  |  | nd |  |  |  |  | nd | nd | nd |  | nd | nd | nd | leva frontale, segnalatore aperto/chiuso | nd | nd | NO | NO
LOM251.RM.76.10.12.Za000.1375.e | Interruttore di materiale generico; geometria: scatolato; impiego: civile; tensione di esercizio [V] = 400 ¦ frequenza [Hz] = 50 ¦ potere d'interruzione [kA] = 65 ¦ corrente nominale [A] = 1250; n° poli [-] = 4. Componenti: sganciatore elettronico, scatola. Incluso: leva frontale, segnalatore aperto/chiuso SPECIFICHE TECNICHE: azione di sgancio automatico, manovra manuale indipendente con leva frontale, esecuzione fissa con attacchi anteriori RM1 Sganciatore elettronico di materiale generico; impiego: interruttore SPECIFICHE TECNICHE: tipologia LSI RM1 Scatola; funzione: isolante; impiego: interruttore SPECIFICHE TECNICHE: elevata resistenza meccanica | 1 cad | 4814.85 | 3806.21 | 0 | RM.76.10.12.Za000.1375.e | Interruttore di materiale generico; geometria: scatolato; impiego: civile; tensione di esercizio [V] = 400 ¦ frequenza [Hz] = 50 ¦ potere d'interruzione [kA] = 65 ¦ corrente nominale [A] = 1250; n° poli [-] = 4. Componenti: sganciatore elettronico, scatola. Incluso: leva frontale, segnalatore aperto/chiuso SPECIFICHE TECNICHE: azione di sgancio automatico, manovra manuale indipendente con leva frontale, esecuzione fissa con attacchi anteriori | RM1 Sganciatore elettronico di materiale generico; impiego: interruttore SPECIFICHE TECNICHE: tipologia LSI RM1 Scatola; funzione: isolante; impiego: interruttore SPECIFICHE TECNICHE: elevata resistenza meccanica | RISORSA MATERIALE | IMPIANTI ELETTRICI TERMINALI | PRODOTTI | INTERRUTTORE | MATERIALE GENERICO | [6 empty] | ME.03.040.0470.e | Interruttore con sganciatori elettronici tipo LSI, conforme norme CEI-EN 60947-2, in scatola isolante di elevata resistenza meccanica, manovra manuale indipendente con leva frontale e segnalazione aperto/chiuso e intervento sganciatori; tensione di esercizio 400V - 50Hz esecuzione fissa con attacchi anteriori, potere d'interruzione 65 KA, nelle tipologie: - 4P In 1250 A | nd | nd | [9 empty] | RM.71.10.35.Za001.2515.- - RM.73.15.30.Za000.0005.- - | 1 | cad | nd | nd - | civile - | materiale generico | tensione di esercizio [V] = 400.0 nd nd nd - potere d'interruzione [kA] = 65.0 nd nd nd - corrente nominale [A] = 1250.0 nd nd nd - frequenza [Hz] = 50.0 nd nd nd - | n° poli [-] = 4.0 nd nd nd - |  | scatolato - | nd - | azione di sgancio automatico, manovra manuale indipendente con leva frontale, esecuzione fissa con attacchi anteriori | nd - | nd - | nd - | nd | nd - | NO |  |  |  |  | nd |  |  |  |  | nd | nd | nd |  | nd | nd | nd | leva frontale, segnalatore aperto/chiuso | nd | nd | NO | NO
LOM251.RM.76.10.12.Za000.1375.f | Interruttore di materiale generico; geometria: scatolato; impiego: civile; tensione di esercizio [V] = 400 ¦ frequenza [Hz] = 50 ¦ potere d'interruzione [kA] = 65 ¦ corrente nominale [A] = 1600; n° poli [-] = 4. Componenti: sganciatore elettronico, scatola. Incluso: leva frontale, segnalatore aperto/chiuso SPECIFICHE TECNICHE: azione di sgancio automatico, manovra manuale indipendente con leva frontale, esecuzione fissa con attacchi anteriori RM1 Sganciatore elettronico di materiale generico; impiego: interruttore SPECIFICHE TECNICHE: tipologia LSI RM1 Scatola; funzione: isolante; impiego: interruttore SPECIFICHE TECNICHE: elevata resistenza meccanica | 1 cad | 5507.12 | 4353.45 | 0 | RM.76.10.12.Za000.1375.f | Interruttore di materiale generico; geometria: scatolato; impiego: civile; tensione di esercizio [V] = 400 ¦ frequenza [Hz] = 50 ¦ potere d'interruzione [kA] = 65 ¦ corrente nominale [A] = 1600; n° poli [-] = 4. Componenti: sganciatore elettronico, scatola. Incluso: leva frontale, segnalatore aperto/chiuso SPECIFICHE TECNICHE: azione di sgancio automatico, manovra manuale indipendente con leva frontale, esecuzione fissa con attacchi anteriori | RM1 Sganciatore elettronico di materiale generico; impiego: interruttore SPECIFICHE TECNICHE: tipologia LSI RM1 Scatola; funzione: isolante; impiego: interruttore SPECIFICHE TECNICHE: elevata resistenza meccanica | RISORSA MATERIALE | IMPIANTI ELETTRICI TERMINALI | PRODOTTI | INTERRUTTORE | MATERIALE GENERICO | [6 empty] | ME.03.040.0470.f | Interruttore con sganciatori elettronici tipo LSI, conforme norme CEI-EN 60947-2, in scatola isolante di elevata resistenza meccanica, manovra manuale indipendente con leva frontale e segnalazione aperto/chiuso e intervento sganciatori; tensione di esercizio 400V - 50Hz esecuzione fissa con attacchi anteriori, potere d'interruzione 65 KA, nelle tipologie: - 4P In 1600 A | nd | nd | [9 empty] | RM.71.10.35.Za001.2515.- - RM.73.15.30.Za000.0005.- - | 1 | cad | nd | nd - | civile - | materiale generico | corrente nominale [A] = 1600.0 nd nd nd - potere d'interruzione [kA] = 65.0 nd nd nd - tensione di esercizio [V] = 400.0 nd nd nd - frequenza [Hz] = 50.0 nd nd nd - | n° poli [-] = 4.0 nd nd nd - |  | scatolato - | nd - | azione di sgancio automatico, manovra manuale indipendente con leva frontale, esecuzione fissa con attacchi anteriori | nd - | nd - | nd - | nd | nd - | NO |  |  |  |  | nd |  |  |  |  | nd | nd | nd |  | nd | nd | nd | leva frontale, segnalatore aperto/chiuso | nd | nd | NO | NO
LOM251.RM.76.10.12.Za000.1380.a | Interruttore di materiale generico; geometria: scatolato; impiego: civile; tensione di esercizio [V] = 400 ¦ frequenza [Hz] = 50 ¦ potere d'interruzione [kA] = 100 ¦ corrente nominale [A] = 1000; n° poli [-] = 3. Componenti: sganciatore elettronico, scatola. Incluso: leva frontale, segnalatore aperto/chiuso SPECIFICHE TECNICHE: azione di sgancio automatico, manovra manuale indipendente con leva frontale, esecuzione fissa con attacchi anteriori RM1 Sganciatore elettronico di materiale generico; impiego: interruttore SPECIFICHE TECNICHE: tipologia LI RM1 Scatola; funzione: isolante; impiego: interruttore SPECIFICHE TECNICHE: elevata resistenza meccanica | 1 cad | 3399.33 | 2687.22 | 0 | RM.76.10.12.Za000.1380.a | Interruttore di materiale generico; geometria: scatolato; impiego: civile; tensione di esercizio [V] = 400 ¦ frequenza [Hz] = 50 ¦ potere d'interruzione [kA] = 100 ¦ corrente nominale [A] = 1000; n° poli [-] = 3. Componenti: sganciatore elettronico, scatola. Incluso: leva frontale, segnalatore aperto/chiuso SPECIFICHE TECNICHE: azione di sgancio automatico, manovra manuale indipendente con leva frontale, esecuzione fissa con attacchi anteriori | RM1 Sganciatore elettronico di materiale generico; impiego: interruttore SPECIFICHE TECNICHE: tipologia LI RM1 Scatola; funzione: isolante; impiego: interruttore SPECIFICHE TECNICHE: elevata resistenza meccanica | RISORSA MATERIALE | IMPIANTI ELETTRICI TERMINALI | PRODOTTI | INTERRUTTORE | MATERIALE GENERICO | [6 empty] | ME.03.040.0480.a | Interruttore di tipo scatolato con sganciatori elettronici tipo LI, conforme norme CEI-EN 60947-2, in scatola isolante di elevata resistenza meccanica, manovra manuale indipendente con leva frontale e segnalazione aperto/chiuso e intervento sganciatori; tensione di esercizio 400V - 50Hz esecuzione fissa con attacchi anteriori, potere d'interruzione 100 KA, nelle tipologie: - 3P In 1000 A | nd | nd | [9 empty] | RM.71.10.35.Za001.2515.- - RM.73.15.30.Za000.0000.- - | 1 | cad | nd | nd - | civile - | materiale generico | corrente nominale [A] = 1000.0 nd nd nd - potere d'interruzione [kA] = 100.0 nd nd nd - tensione di esercizio [V] = 400.0 nd nd nd - frequenza [Hz] = 50.0 nd nd nd - | n° poli [-] = 3.0 nd nd nd - |  | scatolato - | nd - | azione di sgancio automatico, manovra manuale indipendente con leva frontale, esecuzione fissa con attacchi anteriori | nd - | nd - | nd - | nd | nd - | NO |  |  |  |  | nd |  |  |  |  | nd | nd | nd |  | nd | nd | nd | leva frontale, segnalatore aperto/chiuso | nd | nd | NO | NO
LOM251.RM.76.10.12.Za000.1380.b | Interruttore di materiale generico; geometria: scatolato; impiego: civile; tensione di esercizio [V] = 400 ¦ frequenza [Hz] = 50 ¦ potere d'interruzione [kA] = 100 ¦ corrente nominale [A] = 1250; n° poli [-] = 3. Componenti: sganciatore elettronico, scatola. Incluso: leva frontale, segnalatore aperto/chiuso SPECIFICHE TECNICHE: azione di sgancio automatico, manovra manuale indipendente con leva frontale, esecuzione fissa con attacchi anteriori RM1 Sganciatore elettronico di materiale generico; impiego: interruttore SPECIFICHE TECNICHE: tipologia LI RM1 Scatola; funzione: isolante; impiego: interruttore SPECIFICHE TECNICHE: elevata resistenza meccanica | 1 cad | 3647.28 | 2883.23 | 0 | RM.76.10.12.Za000.1380.b | Interruttore di materiale generico; geometria: scatolato; impiego: civile; tensione di esercizio [V] = 400 ¦ frequenza [Hz] = 50 ¦ potere d'interruzione [kA] = 100 ¦ corrente nominale [A] = 1250; n° poli [-] = 3. Componenti: sganciatore elettronico, scatola. Incluso: leva frontale, segnalatore aperto/chiuso SPECIFICHE TECNICHE: azione di sgancio automatico, manovra manuale indipendente con leva frontale, esecuzione fissa con attacchi anteriori | RM1 Sganciatore elettronico di materiale generico; impiego: interruttore SPECIFICHE TECNICHE: tipologia LI RM1 Scatola; funzione: isolante; impiego: interruttore SPECIFICHE TECNICHE: elevata resistenza meccanica | RISORSA MATERIALE | IMPIANTI ELETTRICI TERMINALI | PRODOTTI | INTERRUTTORE | MATERIALE GENERICO | [6 empty] | ME.03.040.0480.b | Interruttore di tipo scatolato con sganciatori elettronici tipo LI, conforme norme CEI-EN 60947-2, in scatola isolante di elevata resistenza meccanica, manovra manuale indipendente con leva frontale e segnalazione aperto/chiuso e intervento sganciatori; tensione di esercizio 400V - 50Hz esecuzione fissa con attacchi anteriori, potere d'interruzione 100 KA, nelle tipologie: - 3P In 1250 A | nd | nd | [9 empty] | RM.71.10.35.Za001.2515.- - RM.73.15.30.Za000.0000.- - | 1 | cad | nd | nd - | civile - | materiale generico | tensione di esercizio [V] = 400.0 nd nd nd - frequenza [Hz] = 50.0 nd nd nd - potere d'interruzione [kA] = 100.0 nd nd nd - corrente nominale [A] = 1250.0 nd nd nd - | n° poli [-] = 3.0 nd nd nd - |  | scatolato - | nd - | azione di sgancio automatico, manovra manuale indipendente con leva frontale, esecuzione fissa con attacchi anteriori | nd - | nd - | nd - | nd | nd - | NO |  |  |  |  | nd |  |  |  |  | nd | nd | nd |  | nd | nd | nd | leva frontale, segnalatore aperto/chiuso | nd | nd | NO | NO
LOM251.RM.76.10.12.Za000.1380.c | Interruttore di materiale generico; geometria: scatolato; impiego: civile; tensione di esercizio [V] = 400 ¦ frequenza [Hz] = 50 ¦ potere d'interruzione [kA] = 100 ¦ corrente nominale [A] = 1600; n° poli [-] = 3. Componenti: sganciatore elettronico, scatola. Incluso: leva frontale, segnalatore aperto/chiuso SPECIFICHE TECNICHE: azione di sgancio automatico, manovra manuale indipendente con leva frontale, esecuzione fissa con attacchi anteriori RM1 Sganciatore elettronico di materiale generico; impiego: interruttore SPECIFICHE TECNICHE: tipologia LI RM1 Scatola; funzione: isolante; impiego: interruttore SPECIFICHE TECNICHE: elevata resistenza meccanica | 1 cad | 3957.27 | 3128.28 | 0 | RM.76.10.12.Za000.1380.c | Interruttore di materiale generico; geometria: scatolato; impiego: civile; tensione di esercizio [V] = 400 ¦ frequenza [Hz] = 50 ¦ potere d'interruzione [kA] = 100 ¦ corrente nominale [A] = 1600; n° poli [-] = 3. Componenti: sganciatore elettronico, scatola. Incluso: leva frontale, segnalatore aperto/chiuso SPECIFICHE TECNICHE: azione di sgancio automatico, manovra manuale indipendente con leva frontale, esecuzione fissa con attacchi anteriori | RM1 Sganciatore elettronico di materiale generico; impiego: interruttore SPECIFICHE TECNICHE: tipologia LI RM1 Scatola; funzione: isolante; impiego: interruttore SPECIFICHE TECNICHE: elevata resistenza meccanica | RISORSA MATERIALE | IMPIANTI ELETTRICI TERMINALI | PRODOTTI | INTERRUTTORE | MATERIALE GENERICO | [6 empty] | ME.03.040.0480.c | Interruttore di tipo scatolato con sganciatori elettronici tipo LI, conforme norme CEI-EN 60947-2, in scatola isolante di elevata resistenza meccanica, manovra manuale indipendente con leva frontale e segnalazione aperto/chiuso e intervento sganciatori; tensione di esercizio 400V - 50Hz esecuzione fissa con attacchi anteriori, potere d'interruzione 100 KA, nelle tipologie: - 3P In 1600 A | nd | nd | [9 empty] | RM.71.10.35.Za001.2515.- - RM.73.15.30.Za000.0000.- - | 1 | cad | nd | nd - | civile - | materiale generico | frequenza [Hz] = 50.0 nd nd nd - corrente nominale [A] = 1600.0 nd nd nd - tensione di esercizio [V] = 400.0 nd nd nd - potere d'interruzione [kA] = 100.0 nd nd nd - | n° poli [-] = 3.0 nd nd nd - |  | scatolato - | nd - | azione di sgancio automatico, manovra manuale indipendente con leva frontale, esecuzione fissa con attacchi anteriori | nd - | nd - | nd - | nd | nd - | NO |  |  |  |  | nd |  |  |  |  | nd | nd | nd |  | nd | nd | nd | leva frontale, segnalatore aperto/chiuso | nd | nd | NO | NO
LOM251.RM.76.10.12.Za000.1380.d | Interruttore di materiale generico; geometria: scatolato; impiego: civile; tensione di esercizio [V] = 400 ¦ frequenza [Hz] = 50 ¦ potere d'interruzione [kA] = 100 ¦ corrente nominale [A] = 1000; n° poli [-] = 4. Componenti: sganciatore elettronico, scatola. Incluso: leva frontale, segnalatore aperto/chiuso SPECIFICHE TECNICHE: azione di sgancio automatico, manovra manuale indipendente con leva frontale, esecuzione fissa con attacchi anteriori RM1 Sganciatore elettronico di materiale generico; impiego: interruttore SPECIFICHE TECNICHE: tipologia LI RM1 Scatola; funzione: isolante; impiego: interruttore SPECIFICHE TECNICHE: elevata resistenza meccanica | 1 cad | 4277.57 | 3381.48 | 0 | RM.76.10.12.Za000.1380.d | Interruttore di materiale generico; geometria: scatolato; impiego: civile; tensione di esercizio [V] = 400 ¦ frequenza [Hz] = 50 ¦ potere d'interruzione [kA] = 100 ¦ corrente nominale [A] = 1000; n° poli [-] = 4. Componenti: sganciatore elettronico, scatola. Incluso: leva frontale, segnalatore aperto/chiuso SPECIFICHE TECNICHE: azione di sgancio automatico, manovra manuale indipendente con leva frontale, esecuzione fissa con attacchi anteriori | RM1 Sganciatore elettronico di materiale generico; impiego: interruttore SPECIFICHE TECNICHE: tipologia LI RM1 Scatola; funzione: isolante; impiego: interruttore SPECIFICHE TECNICHE: elevata resistenza meccanica | RISORSA MATERIALE | IMPIANTI ELETTRICI TERMINALI | PRODOTTI | INTERRUTTORE | MATERIALE GENERICO | [6 empty] | ME.03.040.0480.d | Interruttore di tipo scatolato con sganciatori elettronici tipo LI, conforme norme CEI-EN 60947-2, in scatola isolante di elevata resistenza meccanica, manovra manuale indipendente con leva frontale e segnalazione aperto/chiuso e intervento sganciatori; tensione di esercizio 400V - 50Hz esecuzione fissa con attacchi anteriori, potere d'interruzione 100 KA, nelle tipologie: - 4P In 1000 A | nd | nd | [9 empty] | RM.71.10.35.Za001.2515.- - RM.73.15.30.Za000.0000.- - | 1 | cad | nd | nd - | civile - | materiale generico | frequenza [Hz] = 50.0 nd nd nd - potere d'interruzione [kA] = 100.0 nd nd nd - tensione di esercizio [V] = 400.0 nd nd nd - corrente nominale [A] = 1000.0 nd nd nd - | n° poli [-] = 4.0 nd nd nd - |  | scatolato - | nd - | azione di sgancio automatico, manovra manuale indipendente con leva frontale, esecuzione fissa con attacchi anteriori | nd - | nd - | nd - | nd | nd - | NO |  |  |  |  | nd |  |  |  |  | nd | nd | nd |  | nd | nd | nd | leva frontale, segnalatore aperto/chiuso | nd | nd | NO | NO
LOM251.RM.76.10.12.Za000.1380.e | Interruttore di materiale generico; geometria: scatolato; impiego: civile; tensione di esercizio [V] = 400 ¦ frequenza [Hz] = 50 ¦ potere d'interruzione [kA] = 100 ¦ corrente nominale [A] = 1250; n° poli [-] = 4. Componenti: sganciatore elettronico, scatola. Incluso: leva frontale, segnalatore aperto/chiuso SPECIFICHE TECNICHE: azione di sgancio automatico, manovra manuale indipendente con leva frontale, esecuzione fissa con attacchi anteriori RM1 Sganciatore elettronico di materiale generico; impiego: interruttore SPECIFICHE TECNICHE: tipologia LI RM1 Scatola; funzione: isolante; impiego: interruttore SPECIFICHE TECNICHE: elevata resistenza meccanica | 1 cad | 4587.53 | 3626.5 | 0 | RM.76.10.12.Za000.1380.e | Interruttore di materiale generico; geometria: scatolato; impiego: civile; tensione di esercizio [V] = 400 ¦ frequenza [Hz] = 50 ¦ potere d'interruzione [kA] = 100 ¦ corrente nominale [A] = 1250; n° poli [-] = 4. Componenti: sganciatore elettronico, scatola. Incluso: leva frontale, segnalatore aperto/chiuso SPECIFICHE TECNICHE: azione di sgancio automatico, manovra manuale indipendente con leva frontale, esecuzione fissa con attacchi anteriori | RM1 Sganciatore elettronico di materiale generico; impiego: interruttore SPECIFICHE TECNICHE: tipologia LI RM1 Scatola; funzione: isolante; impiego: interruttore SPECIFICHE TECNICHE: elevata resistenza meccanica | RISORSA MATERIALE | IMPIANTI ELETTRICI TERMINALI | PRODOTTI | INTERRUTTORE | MATERIALE GENERICO | [6 empty] | ME.03.040.0480.e | Interruttore di tipo scatolato con sganciatori elettronici tipo LI, conforme norme CEI-EN 60947-2, in scatola isolante di elevata resistenza meccanica, manovra manuale indipendente con leva frontale e segnalazione aperto/chiuso e intervento sganciatori; tensione di esercizio 400V - 50Hz esecuzione fissa con attacchi anteriori, potere d'interruzione 100 KA, nelle tipologie: - 4P In 1250 A | nd | nd | [9 empty] | RM.71.10.35.Za001.2515.- - RM.73.15.30.Za000.0000.- - | 1 | cad | nd | nd - | civile - | materiale generico | potere d'interruzione [kA] = 100.0 nd nd nd - frequenza [Hz] = 50.0 nd nd nd - tensione di esercizio [V] = 400.0 nd nd nd - corrente nominale [A] = 1250.0 nd nd nd - | n° poli [-] = 4.0 nd nd nd - |  | scatolato - | nd - | azione di sgancio automatico, manovra manuale indipendente con leva frontale, esecuzione fissa con attacchi anteriori | nd - | nd - | nd - | nd | nd - | NO |  |  |  |  | nd |  |  |  |  | nd | nd | nd |  | nd | nd | nd | leva frontale, segnalatore aperto/chiuso | nd | nd | NO | NO
LOM251.RM.76.10.12.Za000.1380.f | Interruttore di materiale generico; geometria: scatolato; impiego: civile; tensione di esercizio [V] = 400 ¦ frequenza [Hz] = 50 ¦ potere d'interruzione [kA] = 100 ¦ corrente nominale [A] = 1600; n° poli [-] = 4. Componenti: sganciatore elettronico, scatola. Incluso: leva frontale, segnalatore aperto/chiuso SPECIFICHE TECNICHE: azione di sgancio automatico, manovra manuale indipendente con leva frontale, esecuzione fissa con attacchi anteriori RM1 Sganciatore elettronico di materiale generico; impiego: interruttore SPECIFICHE TECNICHE: tipologia LI RM1 Scatola; funzione: isolante; impiego: interruttore SPECIFICHE TECNICHE: elevata resistenza meccanica | 1 cad | 5073.15 | 4010.39 | 0 | RM.76.10.12.Za000.1380.f | Interruttore di materiale generico; geometria: scatolato; impiego: civile; tensione di esercizio [V] = 400 ¦ frequenza [Hz] = 50 ¦ potere d'interruzione [kA] = 100 ¦ corrente nominale [A] = 1600; n° poli [-] = 4. Componenti: sganciatore elettronico, scatola. Incluso: leva frontale, segnalatore aperto/chiuso SPECIFICHE TECNICHE: azione di sgancio automatico, manovra manuale indipendente con leva frontale, esecuzione fissa con attacchi anteriori | RM1 Sganciatore elettronico di materiale generico; impiego: interruttore SPECIFICHE TECNICHE: tipologia LI RM1 Scatola; funzione: isolante; impiego: interruttore SPECIFICHE TECNICHE: elevata resistenza meccanica | RISORSA MATERIALE | IMPIANTI ELETTRICI TERMINALI | PRODOTTI | INTERRUTTORE | MATERIALE GENERICO | [6 empty] | ME.03.040.0480.f | Interruttore di tipo scatolato con sganciatori elettronici tipo LI, conforme norme CEI-EN 60947-2, in scatola isolante di elevata resistenza meccanica, manovra manuale indipendente con leva frontale e segnalazione aperto/chiuso e intervento sganciatori; tensione di esercizio 400V - 50Hz esecuzione fissa con attacchi anteriori, potere d'interruzione 100 KA, nelle tipologie: - 4P In 1600 A | nd | nd | [9 empty] | RM.71.10.35.Za001.2515.- - RM.73.15.30.Za000.0000.- - | 1 | cad | nd | nd - | civile - | materiale generico | potere d'interruzione [kA] = 100.0 nd nd nd - frequenza [Hz] = 50.0 nd nd nd - tensione di esercizio [V] = 400.0 nd nd nd - corrente nominale [A] = 1600.0 nd nd nd - | n° poli [-] = 4.0 nd nd nd - |  | scatolato - | nd - | azione di sgancio automatico, manovra manuale indipendente con leva frontale, esecuzione fissa con attacchi anteriori | nd - | nd - | nd - | nd | nd - | NO |  |  |  |  | nd |  |  |  |  | nd | nd | nd |  | nd | nd | nd | leva frontale, segnalatore aperto/chiuso | nd | nd | NO | NO
LOM251.RM.76.10.12.Za000.1385.a | Interruttore di materiale generico; geometria: scatolato; impiego: civile; tensione di esercizio [V] = 400 ¦ frequenza [Hz] = 50 ¦ potere d'interruzione [kA] = 100 ¦ corrente nominale [A] = 1000; n° poli [-] = 3. Componenti: sganciatore elettronico, scatola. Incluso: leva frontale, segnalatore aperto/chiuso SPECIFICHE TECNICHE: azione di sgancio automatico, manovra manuale indipendente con leva frontale, esecuzione fissa con attacchi anteriori RM1 Sganciatore elettronico di materiale generico; impiego: interruttore SPECIFICHE TECNICHE: tipologia LSI RM1 Scatola; funzione: isolante; impiego: interruttore SPECIFICHE TECNICHE: elevata resistenza meccanica | 1 cad | 3988.28 | 3152.79 | 0 | RM.76.10.12.Za000.1385.a | Interruttore di materiale generico; geometria: scatolato; impiego: civile; tensione di esercizio [V] = 400 ¦ frequenza [Hz] = 50 ¦ potere d'interruzione [kA] = 100 ¦ corrente nominale [A] = 1000; n° poli [-] = 3. Componenti: sganciatore elettronico, scatola. Incluso: leva frontale, segnalatore aperto/chiuso SPECIFICHE TECNICHE: azione di sgancio automatico, manovra manuale indipendente con leva frontale, esecuzione fissa con attacchi anteriori | RM1 Sganciatore elettronico di materiale generico; impiego: interruttore SPECIFICHE TECNICHE: tipologia LSI RM1 Scatola; funzione: isolante; impiego: interruttore SPECIFICHE TECNICHE: elevata resistenza meccanica | RISORSA MATERIALE | IMPIANTI ELETTRICI TERMINALI | PRODOTTI | INTERRUTTORE | MATERIALE GENERICO | [6 empty] | ME.03.040.0490.a | Interruttore di tipo scatolato con sganciatori elettronici tipo LSI, conforme norme CEI-EN 60947-2, conforme norme CEI 17-5, in scatola isolante di elevata resistenza meccanica, manovra manuale indipendente con leva frontale e segnalazione aperto/chiuso e intervento sganciatori; tensione di esercizio 400V - 50Hz esecuzione fissa con attacchi anteriori, potere d'interruzione 100 KA, nelle tipologie: - 3P In 1000 A | nd | nd | [9 empty] | RM.71.10.35.Za001.2515.- - RM.73.15.30.Za000.0005.- - | 1 | cad | nd | nd - | civile - | materiale generico | frequenza [Hz] = 50.0 nd nd nd - corrente nominale [A] = 1000.0 nd nd nd - tensione di esercizio [V] = 400.0 nd nd nd - potere d'interruzione [kA] = 100.0 nd nd nd - | n° poli [-] = 3.0 nd nd nd - |  | scatolato - | nd - | azione di sgancio automatico, manovra manuale indipendente con leva frontale, esecuzione fissa con attacchi anteriori | nd - | nd - | nd - | nd | nd - | NO |  |  |  |  | nd |  |  |  |  | nd | nd | nd |  | nd | nd | nd | leva frontale, segnalatore aperto/chiuso | nd | nd | NO | NO
LOM251.RM.76.10.12.Za000.1385.b | Interruttore di materiale generico; geometria: scatolato; impiego: civile; tensione di esercizio [V] = 400 ¦ frequenza [Hz] = 50 ¦ potere d'interruzione [kA] = 100 ¦ corrente nominale [A] = 1250; n° poli [-] = 3. Componenti: sganciatore elettronico, scatola. Incluso: leva frontale, segnalatore aperto/chiuso SPECIFICHE TECNICHE: azione di sgancio automatico, manovra manuale indipendente con leva frontale, esecuzione fissa con attacchi anteriori RM1 Sganciatore elettronico di materiale generico; impiego: interruttore SPECIFICHE TECNICHE: tipologia LSI RM1 Scatola; funzione: isolante; impiego: interruttore SPECIFICHE TECNICHE: elevata resistenza meccanica | 1 cad | 4246.58 | 3356.98 | 0 | RM.76.10.12.Za000.1385.b | Interruttore di materiale generico; geometria: scatolato; impiego: civile; tensione di esercizio [V] = 400 ¦ frequenza [Hz] = 50 ¦ potere d'interruzione [kA] = 100 ¦ corrente nominale [A] = 1250; n° poli [-] = 3. Componenti: sganciatore elettronico, scatola. Incluso: leva frontale, segnalatore aperto/chiuso SPECIFICHE TECNICHE: azione di sgancio automatico, manovra manuale indipendente con leva frontale, esecuzione fissa con attacchi anteriori | RM1 Sganciatore elettronico di materiale generico; impiego: interruttore SPECIFICHE TECNICHE: tipologia LSI RM1 Scatola; funzione: isolante; impiego: interruttore SPECIFICHE TECNICHE: elevata resistenza meccanica | RISORSA MATERIALE | IMPIANTI ELETTRICI TERMINALI | PRODOTTI | INTERRUTTORE | MATERIALE GENERICO | [6 empty] | ME.03.040.0490.b | Interruttore di tipo scatolato con sganciatori elettronici tipo LSI, conforme norme CEI-EN 60947-2, conforme norme CEI 17-5, in scatola isolante di elevata resistenza meccanica, manovra manuale indipendente con leva frontale e segnalazione aperto/chiuso e intervento sganciatori; tensione di esercizio 400V - 50Hz esecuzione fissa con attacchi anteriori, potere d'interruzione 100 KA, nelle tipologie: - 3P In 1250 A | nd | nd | [9 empty] | RM.71.10.35.Za001.2515.- - RM.73.15.30.Za000.0005.- - | 1 | cad | nd | nd - | civile - | materiale generico | frequenza [Hz] = 50.0 nd nd nd - potere d'interruzione [kA] = 100.0 nd nd nd - tensione di esercizio [V] = 400.0 nd nd nd - corrente nominale [A] = 1250.0 nd nd nd - | n° poli [-] = 3.0 nd nd nd - |  | scatolato - | nd - | azione di sgancio automatico, manovra manuale indipendente con leva frontale, esecuzione fissa con attacchi anteriori | nd - | nd - | nd - | nd | nd - | NO |  |  |  |  | nd |  |  |  |  | nd | nd | nd |  | nd | nd | nd | leva frontale, segnalatore aperto/chiuso | nd | nd | NO | NO
LOM251.RM.76.10.12.Za000.1385.c | Interruttore di materiale generico; geometria: scatolato; impiego: civile; tensione di esercizio [V] = 400 ¦ frequenza [Hz] = 50 ¦ potere d'interruzione [kA] = 100 ¦ corrente nominale [A] = 1600; n° poli [-] = 3. Componenti: sganciatore elettronico, scatola. Incluso: leva frontale, segnalatore aperto/chiuso SPECIFICHE TECNICHE: azione di sgancio automatico, manovra manuale indipendente con leva frontale, esecuzione fissa con attacchi anteriori RM1 Sganciatore elettronico di materiale generico; impiego: interruttore SPECIFICHE TECNICHE: tipologia LSI RM1 Scatola; funzione: isolante; impiego: interruttore SPECIFICHE TECNICHE: elevata resistenza meccanica | 1 cad | 4556.55 | 3602.02 | 0 | RM.76.10.12.Za000.1385.c | Interruttore di materiale generico; geometria: scatolato; impiego: civile; tensione di esercizio [V] = 400 ¦ frequenza [Hz] = 50 ¦ potere d'interruzione [kA] = 100 ¦ corrente nominale [A] = 1600; n° poli [-] = 3. Componenti: sganciatore elettronico, scatola. Incluso: leva frontale, segnalatore aperto/chiuso SPECIFICHE TECNICHE: azione di sgancio automatico, manovra manuale indipendente con leva frontale, esecuzione fissa con attacchi anteriori | RM1 Sganciatore elettronico di materiale generico; impiego: interruttore SPECIFICHE TECNICHE: tipologia LSI RM1 Scatola; funzione: isolante; impiego: interruttore SPECIFICHE TECNICHE: elevata resistenza meccanica | RISORSA MATERIALE | IMPIANTI ELETTRICI TERMINALI | PRODOTTI | INTERRUTTORE | MATERIALE GENERICO | [6 empty] | ME.03.040.0490.c | Interruttore di tipo scatolato con sganciatori elettronici tipo LSI, conforme norme CEI-EN 60947-2, conforme norme CEI 17-5, in scatola isolante di elevata resistenza meccanica, manovra manuale indipendente con leva frontale e segnalazione aperto/chiuso e intervento sganciatori; tensione di esercizio 400V - 50Hz esecuzione fissa con attacchi anteriori, potere d'interruzione 100 KA, nelle tipologie: - 3P In 1600 A | nd | nd | [9 empty] | RM.71.10.35.Za001.2515.- - RM.73.15.30.Za000.0005.- - | 1 | cad | nd | nd - | civile - | materiale generico | tensione di esercizio [V] = 400.0 nd nd nd - potere d'interruzione [kA] = 100.0 nd nd nd - corrente nominale [A] = 1600.0 nd nd nd - frequenza [Hz] = 50.0 nd nd nd - | n° poli [-] = 3.0 nd nd nd - |  | scatolato - | nd - | azione di sgancio automatico, manovra manuale indipendente con leva frontale, esecuzione fissa con attacchi anteriori | nd - | nd - | nd - | nd | nd - | NO |  |  |  |  | nd |  |  |  |  | nd | nd | nd |  | nd | nd | nd | leva frontale, segnalatore aperto/chiuso | nd | nd | NO | NO
LOM251.RM.76.10.12.Za000.1385.d | Interruttore di materiale generico; geometria: scatolato; impiego: civile; tensione di esercizio [V] = 400 ¦ frequenza [Hz] = 50 ¦ potere d'interruzione [kA] = 100 ¦ corrente nominale [A] = 1000; n° poli [-] = 4. Componenti: sganciatore elettronico, scatola. Incluso: leva frontale, segnalatore aperto/chiuso SPECIFICHE TECNICHE: azione di sgancio automatico, manovra manuale indipendente con leva frontale, esecuzione fissa con attacchi anteriori RM1 Sganciatore elettronico di materiale generico; impiego: interruttore SPECIFICHE TECNICHE: tipologia LSI RM1 Scatola; funzione: isolante; impiego: interruttore SPECIFICHE TECNICHE: elevata resistenza meccanica | 1 cad | 4876.86 | 3855.23 | 0 | RM.76.10.12.Za000.1385.d | Interruttore di materiale generico; geometria: scatolato; impiego: civile; tensione di esercizio [V] = 400 ¦ frequenza [Hz] = 50 ¦ potere d'interruzione [kA] = 100 ¦ corrente nominale [A] = 1000; n° poli [-] = 4. Componenti: sganciatore elettronico, scatola. Incluso: leva frontale, segnalatore aperto/chiuso SPECIFICHE TECNICHE: azione di sgancio automatico, manovra manuale indipendente con leva frontale, esecuzione fissa con attacchi anteriori | RM1 Sganciatore elettronico di materiale generico; impiego: interruttore SPECIFICHE TECNICHE: tipologia LSI RM1 Scatola; funzione: isolante; impiego: interruttore SPECIFICHE TECNICHE: elevata resistenza meccanica | RISORSA MATERIALE | IMPIANTI ELETTRICI TERMINALI | PRODOTTI | INTERRUTTORE | MATERIALE GENERICO | [6 empty] | ME.03.040.0490.d | Interruttore di tipo scatolato con sganciatori elettronici tipo LSI, conforme norme CEI-EN 60947-2, conforme norme CEI 17-5, in scatola isolante di elevata resistenza meccanica, manovra manuale indipendente con leva frontale e segnalazione aperto/chiuso e intervento sganciatori; tensione di esercizio 400V - 50Hz esecuzione fissa con attacchi anteriori, potere d'interruzione 100 KA, nelle tipologie: - 4P In 1000 A | nd | nd | [9 empty] | RM.71.10.35.Za001.2515.- - RM.73.15.30.Za000.0005.- - | 1 | cad | nd | nd - | civile - | materiale generico | frequenza [Hz] = 50.0 nd nd nd - tensione di esercizio [V] = 400.0 nd nd nd - potere d'interruzione [kA] = 100.0 nd nd nd - corrente nominale [A] = 1000.0 nd nd nd - | n° poli [-] = 4.0 nd nd nd - |  | scatolato - | nd - | azione di sgancio automatico, manovra manuale indipendente con leva frontale, esecuzione fissa con attacchi anteriori | nd - | nd - | nd - | nd | nd - | NO |  |  |  |  | nd |  |  |  |  | nd | nd | nd |  | nd | nd | nd | leva frontale, segnalatore aperto/chiuso | nd | nd | NO | NO
LOM251.RM.76.10.12.Za000.1385.e | Interruttore di materiale generico; geometria: scatolato; impiego: civile; tensione di esercizio [V] = 400 ¦ frequenza [Hz] = 50 ¦ potere d'interruzione [kA] = 100 ¦ corrente nominale [A] = 1250; n° poli [-] = 4. Componenti: sganciatore elettronico, scatola. Incluso: leva frontale, segnalatore aperto/chiuso SPECIFICHE TECNICHE: azione di sgancio automatico, manovra manuale indipendente con leva frontale, esecuzione fissa con attacchi anteriori RM1 Sganciatore elettronico di materiale generico; impiego: interruttore SPECIFICHE TECNICHE: tipologia LSI RM1 Scatola; funzione: isolante; impiego: interruttore SPECIFICHE TECNICHE: elevata resistenza meccanica | 1 cad | 5197.14 | 4108.41 | 0 | RM.76.10.12.Za000.1385.e | Interruttore di materiale generico; geometria: scatolato; impiego: civile; tensione di esercizio [V] = 400 ¦ frequenza [Hz] = 50 ¦ potere d'interruzione [kA] = 100 ¦ corrente nominale [A] = 1250; n° poli [-] = 4. Componenti: sganciatore elettronico, scatola. Incluso: leva frontale, segnalatore aperto/chiuso SPECIFICHE TECNICHE: azione di sgancio automatico, manovra manuale indipendente con leva frontale, esecuzione fissa con attacchi anteriori | RM1 Sganciatore elettronico di materiale generico; impiego: interruttore SPECIFICHE TECNICHE: tipologia LSI RM1 Scatola; funzione: isolante; impiego: interruttore SPECIFICHE TECNICHE: elevata resistenza meccanica | RISORSA MATERIALE | IMPIANTI ELETTRICI TERMINALI | PRODOTTI | INTERRUTTORE | MATERIALE GENERICO | [6 empty] | ME.03.040.0490.e | Interruttore di tipo scatolato con sganciatori elettronici tipo LSI, conforme norme CEI-EN 60947-2, conforme norme CEI 17-5, in scatola isolante di elevata resistenza meccanica, manovra manuale indipendente con leva frontale e segnalazione aperto/chiuso e intervento sganciatori; tensione di esercizio 400V - 50Hz esecuzione fissa con attacchi anteriori, potere d'interruzione 100 KA, nelle tipologie: - 4P In 1250 A | nd | nd | [9 empty] | RM.71.10.35.Za001.2515.- - RM.73.15.30.Za000.0005.- - | 1 | cad | nd | nd - | civile - | materiale generico | corrente nominale [A] = 1250.0 nd nd nd - tensione di esercizio [V] = 400.0 nd nd nd - frequenza [Hz] = 50.0 nd nd nd - potere d'interruzione [kA] = 100.0 nd nd nd - | n° poli [-] = 4.0 nd nd nd - |  | scatolato - | nd - | azione di sgancio automatico, manovra manuale indipendente con leva frontale, esecuzione fissa con attacchi anteriori | nd - | nd - | nd - | nd | nd - | NO |  |  |  |  | nd |  |  |  |  | nd | nd | nd |  | nd | nd | nd | leva frontale, segnalatore aperto/chiuso | nd | nd | NO | NO
LOM251.RM.76.10.12.Za000.1385.f | Interruttore di materiale generico; geometria: scatolato; impiego: civile; tensione di esercizio [V] = 400 ¦ frequenza [Hz] = 50 ¦ potere d'interruzione [kA] = 100 ¦ corrente nominale [A] = 1600; n° poli [-] = 4. Componenti: sganciatore elettronico, scatola. Incluso: leva frontale, segnalatore aperto/chiuso SPECIFICHE TECNICHE: azione di sgancio automatico, manovra manuale indipendente con leva frontale, esecuzione fissa con attacchi anteriori RM1 Sganciatore elettronico di materiale generico; impiego: interruttore SPECIFICHE TECNICHE: tipologia LSI RM1 Scatola; funzione: isolante; impiego: interruttore SPECIFICHE TECNICHE: elevata resistenza meccanica | 1 cad | 5662.11 | 4475.97 | 0 | RM.76.10.12.Za000.1385.f | Interruttore di materiale generico; geometria: scatolato; impiego: civile; tensione di esercizio [V] = 400 ¦ frequenza [Hz] = 50 ¦ potere d'interruzione [kA] = 100 ¦ corrente nominale [A] = 1600; n° poli [-] = 4. Componenti: sganciatore elettronico, scatola. Incluso: leva frontale, segnalatore aperto/chiuso SPECIFICHE TECNICHE: azione di sgancio automatico, manovra manuale indipendente con leva frontale, esecuzione fissa con attacchi anteriori | RM1 Sganciatore elettronico di materiale generico; impiego: interruttore SPECIFICHE TECNICHE: tipologia LSI RM1 Scatola; funzione: isolante; impiego: interruttore SPECIFICHE TECNICHE: elevata resistenza meccanica | RISORSA MATERIALE | IMPIANTI ELETTRICI TERMINALI | PRODOTTI | INTERRUTTORE | MATERIALE GENERICO | [6 empty] | ME.03.040.0490.f | Interruttore di tipo scatolato con sganciatori elettronici tipo LSI, conforme norme CEI-EN 60947-2, conforme norme CEI 17-5, in scatola isolante di elevata resistenza meccanica, manovra manuale indipendente con leva frontale e segnalazione aperto/chiuso e intervento sganciatori; tensione di esercizio 400V - 50Hz esecuzione fissa con attacchi anteriori, potere d'interruzione 100 KA, nelle tipologie: - 4P In 1600 A | nd | nd | [9 empty] | RM.71.10.35.Za001.2515.- - RM.73.15.30.Za000.0005.- - | 1 | cad | nd | nd - | civile - | materiale generico | potere d'interruzione [kA] = 100.0 nd nd nd - corrente nominale [A] = 1600.0 nd nd nd - frequenza [Hz] = 50.0 nd nd nd - tensione di esercizio [V] = 400.0 nd nd nd - | n° poli [-] = 4.0 nd nd nd - |  | scatolato - | nd - | azione di sgancio automatico, manovra manuale indipendente con leva frontale, esecuzione fissa con attacchi anteriori | nd - | nd - | nd - | nd | nd - | NO |  |  |  |  | nd |  |  |  |  | nd | nd | nd |  | nd | nd | nd | leva frontale, segnalatore aperto/chiuso | nd | nd | NO | NO
LOM251.RM.76.10.12.Za000.1390.a | Interruttore di materiale generico; geometria: modulare ¦ scatolato; funzione: manovra ¦ sezionamento; tensione di esercizio [V] = 400 ¦ corrente nominale [A] = 16 ÷ 20; n° poli [-] = 1. Incluso: scatola in materiale plastico, levetta frontale SPECIFICHE TECNICHE: manovra manuale indipendente con leva frontale, con segnalazione delle funzioni, adatto per il montaggio su guida DIN | 1 cad | 7.26 | 5.74 | 0 | RM.76.10.12.Za000.1390.a | Interruttore di materiale generico; geometria: modulare ¦ scatolato; funzione: manovra ¦ sezionamento; tensione di esercizio [V] = 400 ¦ corrente nominale [A] = 16 ÷ 20; n° poli [-] = 1. Incluso: scatola in materiale plastico, levetta frontale SPECIFICHE TECNICHE: manovra manuale indipendente con leva frontale, con segnalazione delle funzioni, adatto per il montaggio su guida DIN |  | RISORSA MATERIALE | IMPIANTI ELETTRICI TERMINALI | PRODOTTI | INTERRUTTORE | MATERIALE GENERICO | [6 empty] | ME.03.050.0010.a | Interruttore di manovra sezionatore di tipo modulare, conforme norma CEI-EN 60947-3, comando con levetta frontale a manovra indipendente, con segnalazione delle funzioni, adatto per il montaggio su guida DIN, in contenitore plastico, nelle tipologie: - 1P, In 16-20A, 230-400V | nd | nd | [10 empty] | 1 | cad | nd | manovra - sezionamento - | nd - | materiale generico | corrente nominale [A] = 16.0 ÷ 20.0 nd - tensione di esercizio [V] = 400.0 nd nd nd - | n° poli [-] = 1.0 nd nd nd - |  | modulare - scatolato - | nd - | manovra manuale indipendente con leva frontale, con segnalazione delle funzioni, adatto per il montaggio su guida DIN | nd - | nd - | nd - | nd | nd - | NO |  |  |  |  | nd |  |  |  |  | nd | nd | nd |  | nd | nd | nd | scatola in materiale plastico, levetta frontale | nd | nd | NO | NO
LOM251.RM.76.10.12.Za000.1390.b | Interruttore di materiale generico; geometria: modulare ¦ scatolato; funzione: manovra ¦ sezionamento; tensione di esercizio [V] = 230 ÷ 400 ¦ corrente nominale [A] = 32 ÷ 40; n° poli [-] = 1. Incluso: scatola in materiale plastico, levetta frontale SPECIFICHE TECNICHE: manovra manuale indipendente con leva frontale, con segnalazione delle funzioni, adatto per il montaggio su guida DIN | 1 cad | 7.62 | 6.03 | 0 | RM.76.10.12.Za000.1390.b | Interruttore di materiale generico; geometria: modulare ¦ scatolato; funzione: manovra ¦ sezionamento; tensione di esercizio [V] = 230 ÷ 400 ¦ corrente nominale [A] = 32 ÷ 40; n° poli [-] = 1. Incluso: scatola in materiale plastico, levetta frontale SPECIFICHE TECNICHE: manovra manuale indipendente con leva frontale, con segnalazione delle funzioni, adatto per il montaggio su guida DIN |  | RISORSA MATERIALE | IMPIANTI ELETTRICI TERMINALI | PRODOTTI | INTERRUTTORE | MATERIALE GENERICO | [6 empty] | ME.03.050.0010.b | Interruttore di manovra sezionatore di tipo modulare, conforme norma CEI-EN 60947-3, comando con levetta frontale a manovra indipendente, con segnalazione delle funzioni, adatto per il montaggio su guida DIN, in contenitore plastico, nelle tipologie: - 1P, In 32-40A, 230-400V | nd | nd | [10 empty] | 1 | cad | nd | manovra - sezionamento - | nd - | materiale generico | tensione di esercizio [V] = 230.0 ÷ 400.0 nd - corrente nominale [A] = 32.0 ÷ 40.0 nd - | n° poli [-] = 1.0 nd nd nd - |  | modulare - scatolato - | nd - | manovra manuale indipendente con leva frontale, con segnalazione delle funzioni, adatto per il montaggio su guida DIN | nd - | nd - | nd - | nd | nd - | NO |  |  |  |  | nd |  |  |  |  | nd | nd | nd |  | nd | nd | nd | scatola in materiale plastico, levetta frontale | nd | nd | NO | NO
LOM251.RM.76.10.12.Za000.1390.c | Interruttore di materiale generico; geometria: modulare ¦ scatolato; funzione: manovra ¦ sezionamento; tensione di esercizio [V] = 230 ÷ 400 ¦ corrente nominale [A] = 63 ÷ 80; n° poli [-] = 1. Incluso: scatola in materiale plastico, levetta frontale SPECIFICHE TECNICHE: manovra manuale indipendente con leva frontale, con segnalazione delle funzioni, adatto per il montaggio su guida DIN | 1 cad | 12 | 9.49 | 0 | RM.76.10.12.Za000.1390.c | Interruttore di materiale generico; geometria: modulare ¦ scatolato; funzione: manovra ¦ sezionamento; tensione di esercizio [V] = 230 ÷ 400 ¦ corrente nominale [A] = 63 ÷ 80; n° poli [-] = 1. Incluso: scatola in materiale plastico, levetta frontale SPECIFICHE TECNICHE: manovra manuale indipendente con leva frontale, con segnalazione delle funzioni, adatto per il montaggio su guida DIN |  | RISORSA MATERIALE | IMPIANTI ELETTRICI TERMINALI | PRODOTTI | INTERRUTTORE | MATERIALE GENERICO | [6 empty] | ME.03.050.0010.c | Interruttore di manovra sezionatore di tipo modulare, conforme norma CEI-EN 60947-3, comando con levetta frontale a manovra indipendente, con segnalazione delle funzioni, adatto per il montaggio su guida DIN, in contenitore plastico, nelle tipologie: - 1P, In 63-80A, 230-400V | nd | nd | [10 empty] | 1 | cad | nd | manovra - sezionamento - | nd - | materiale generico | corrente nominale [A] = 63.0 ÷ 80.0 nd - tensione di esercizio [V] = 230.0 ÷ 400.0 nd - | n° poli [-] = 1.0 nd nd nd - |  | modulare - scatolato - | nd - | manovra manuale indipendente con leva frontale, con segnalazione delle funzioni, adatto per il montaggio su guida DIN | nd - | nd - | nd - | nd | nd - | NO |  |  |  |  | nd |  |  |  |  | nd | nd | nd |  | nd | nd | nd | scatola in materiale plastico, levetta frontale | nd | nd | NO | NO
LOM251.RM.76.10.12.Za000.1390.d | Interruttore di materiale generico; geometria: modulare ¦ scatolato; funzione: manovra ¦ sezionamento; tensione di esercizio [V] = 230 ÷ 400 ¦ corrente nominale [A] = 100; n° poli [-] = 1. Incluso: scatola in materiale plastico, levetta frontale SPECIFICHE TECNICHE: manovra manuale indipendente con leva frontale, con segnalazione delle funzioni, adatto per il montaggio su guida DIN | 1 cad | 13.95 | 11.03 | 0 | RM.76.10.12.Za000.1390.d | Interruttore di materiale generico; geometria: modulare ¦ scatolato; funzione: manovra ¦ sezionamento; tensione di esercizio [V] = 230 ÷ 400 ¦ corrente nominale [A] = 100; n° poli [-] = 1. Incluso: scatola in materiale plastico, levetta frontale SPECIFICHE TECNICHE: manovra manuale indipendente con leva frontale, con segnalazione delle funzioni, adatto per il montaggio su guida DIN |  | RISORSA MATERIALE | IMPIANTI ELETTRICI TERMINALI | PRODOTTI | INTERRUTTORE | MATERIALE GENERICO | [6 empty] | ME.03.050.0010.d | Interruttore di manovra sezionatore di tipo modulare, conforme norma CEI-EN 60947-3, comando con levetta frontale a manovra indipendente, con segnalazione delle funzioni, adatto per il montaggio su guida DIN, in contenitore plastico, nelle tipologie: - 1P, In 100A, 230-400V | nd | nd | [10 empty] | 1 | cad | nd | manovra - sezionamento - | nd - | materiale generico | tensione di esercizio [V] = 230.0 ÷ 400.0 nd - corrente nominale [A] = 100.0 nd nd nd - | n° poli [-] = 1.0 nd nd nd - |  | modulare - scatolato - | nd - | manovra manuale indipendente con leva frontale, con segnalazione delle funzioni, adatto per il montaggio su guida DIN | nd - | nd - | nd - | nd | nd - | NO |  |  |  |  | nd |  |  |  |  | nd | nd | nd |  | nd | nd | nd | scatola in materiale plastico, levetta frontale | nd | nd | NO | NO
LOM251.RM.76.10.12.Za000.1390.e | Interruttore di materiale generico; geometria: modulare ¦ scatolato; funzione: manovra ¦ sezionamento; tensione di esercizio [V] = 230 ÷ 400 ¦ corrente nominale [A] = 125; n° poli [-] = 1. Incluso: scatola in materiale plastico, levetta frontale SPECIFICHE TECNICHE: manovra manuale indipendente con leva frontale, con segnalazione delle funzioni, adatto per il montaggio su guida DIN | 1 cad | 23.25 | 18.38 | 0 | RM.76.10.12.Za000.1390.e | Interruttore di materiale generico; geometria: modulare ¦ scatolato; funzione: manovra ¦ sezionamento; tensione di esercizio [V] = 230 ÷ 400 ¦ corrente nominale [A] = 125; n° poli [-] = 1. Incluso: scatola in materiale plastico, levetta frontale SPECIFICHE TECNICHE: manovra manuale indipendente con leva frontale, con segnalazione delle funzioni, adatto per il montaggio su guida DIN |  | RISORSA MATERIALE | IMPIANTI ELETTRICI TERMINALI | PRODOTTI | INTERRUTTORE | MATERIALE GENERICO | [6 empty] | ME.03.050.0010.e | Interruttore di manovra sezionatore di tipo modulare, conforme norma CEI-EN 60947-3, comando con levetta frontale a manovra indipendente, con segnalazione delle funzioni, adatto per il montaggio su guida DIN, in contenitore plastico, nelle tipologie: - 1P, In 125A, 230-400V | nd | nd | [10 empty] | 1 | cad | nd | manovra - sezionamento - | nd - | materiale generico | tensione di esercizio [V] = 230.0 ÷ 400.0 nd - corrente nominale [A] = 125.0 nd nd nd - | n° poli [-] = 1.0 nd nd nd - |  | modulare - scatolato - | nd - | manovra manuale indipendente con leva frontale, con segnalazione delle funzioni, adatto per il montaggio su guida DIN | nd - | nd - | nd - | nd | nd - | NO |  |  |  |  | nd |  |  |  |  | nd | nd | nd |  | nd | nd | nd | scatola in materiale plastico, levetta frontale | nd | nd | NO | NO
LOM251.RM.76.10.12.Za000.1390.f | Interruttore di materiale generico; geometria: modulare ¦ scatolato; funzione: manovra ¦ sezionamento; tensione di esercizio [V] = 230 ÷ 400 ¦ corrente nominale [A] = 16 ÷ 20; n° poli [-] = 2. Incluso: scatola in materiale plastico, levetta frontale SPECIFICHE TECNICHE: manovra manuale indipendente con leva frontale, con segnalazione delle funzioni, adatto per il montaggio su guida DIN | 1 cad | 13.5 | 10.67 | 0 | RM.76.10.12.Za000.1390.f | Interruttore di materiale generico; geometria: modulare ¦ scatolato; funzione: manovra ¦ sezionamento; tensione di esercizio [V] = 230 ÷ 400 ¦ corrente nominale [A] = 16 ÷ 20; n° poli [-] = 2. Incluso: scatola in materiale plastico, levetta frontale SPECIFICHE TECNICHE: manovra manuale indipendente con leva frontale, con segnalazione delle funzioni, adatto per il montaggio su guida DIN |  | RISORSA MATERIALE | IMPIANTI ELETTRICI TERMINALI | PRODOTTI | INTERRUTTORE | MATERIALE GENERICO | [6 empty] | ME.03.050.0010.f | Interruttore di manovra sezionatore di tipo modulare, conforme norma CEI-EN 60947-3, comando con levetta frontale a manovra indipendente, con segnalazione delle funzioni, adatto per il montaggio su guida DIN, in contenitore plastico, nelle tipologie: - 2P, In 16-20A, 230-400V | nd | nd | [10 empty] | 1 | cad | nd | manovra - sezionamento - | nd - | materiale generico | tensione di esercizio [V] = 230.0 ÷ 400.0 nd - corrente nominale [A] = 16.0 ÷ 20.0 nd - | n° poli [-] = 2.0 nd nd nd - |  | modulare - scatolato - | nd - | manovra manuale indipendente con leva frontale, con segnalazione delle funzioni, adatto per il montaggio su guida DIN | nd - | nd - | nd - | nd | nd - | NO |  |  |  |  | nd |  |  |  |  | nd | nd | nd |  | nd | nd | nd | scatola in materiale plastico, levetta frontale | nd | nd | NO | NO
LOM251.RM.76.10.12.Za000.1390.g | Interruttore di materiale generico; geometria: modulare ¦ scatolato; funzione: manovra ¦ sezionamento; tensione di esercizio [V] = 230 ÷ 400 ¦ corrente nominale [A] = 32 ÷ 40; n° poli [-] = 2. Incluso: scatola in materiale plastico, levetta frontale SPECIFICHE TECNICHE: manovra manuale indipendente con leva frontale, con segnalazione delle funzioni, adatto per il montaggio su guida DIN | 1 cad | 14.14 | 11.17 | 0 | RM.76.10.12.Za000.1390.g | Interruttore di materiale generico; geometria: modulare ¦ scatolato; funzione: manovra ¦ sezionamento; tensione di esercizio [V] = 230 ÷ 400 ¦ corrente nominale [A] = 32 ÷ 40; n° poli [-] = 2. Incluso: scatola in materiale plastico, levetta frontale SPECIFICHE TECNICHE: manovra manuale indipendente con leva frontale, con segnalazione delle funzioni, adatto per il montaggio su guida DIN |  | RISORSA MATERIALE | IMPIANTI ELETTRICI TERMINALI | PRODOTTI | INTERRUTTORE | MATERIALE GENERICO | [6 empty] | ME.03.050.0010.g | Interruttore di manovra sezionatore di tipo modulare, conforme norma CEI-EN 60947-3, comando con levetta frontale a manovra indipendente, con segnalazione delle funzioni, adatto per il montaggio su guida DIN, in contenitore plastico, nelle tipologie: - 2P, In 32-40A, 230-400V | nd | nd | [10 empty] | 1 | cad | nd | manovra - sezionamento - | nd - | materiale generico | corrente nominale [A] = 32.0 ÷ 40.0 nd - tensione di esercizio [V] = 230.0 ÷ 400.0 nd - | n° poli [-] = 2.0 nd nd nd - |  | modulare - scatolato - | nd - | manovra manuale indipendente con leva frontale, con segnalazione delle funzioni, adatto per il montaggio su guida DIN | nd - | nd - | nd - | nd | nd - | NO |  |  |  |  | nd |  |  |  |  | nd | nd | nd |  | nd | nd | nd | scatola in materiale plastico, levetta frontale | nd | nd | NO | NO
LOM251.RM.76.10.12.Za000.1390.h | Interruttore di materiale generico; geometria: modulare ¦ scatolato; funzione: manovra ¦ sezionamento; tensione di esercizio [V] = 230 ÷ 400 ¦ corrente nominale [A] = 63 ÷ 80; n° poli [-] = 2. Incluso: scatola in materiale plastico, levetta frontale SPECIFICHE TECNICHE: manovra manuale indipendente con leva frontale, con segnalazione delle funzioni, adatto per il montaggio su guida DIN | 1 cad | 21.4 | 16.91 | 0 | RM.76.10.12.Za000.1390.h | Interruttore di materiale generico; geometria: modulare ¦ scatolato; funzione: manovra ¦ sezionamento; tensione di esercizio [V] = 230 ÷ 400 ¦ corrente nominale [A] = 63 ÷ 80; n° poli [-] = 2. Incluso: scatola in materiale plastico, levetta frontale SPECIFICHE TECNICHE: manovra manuale indipendente con leva frontale, con segnalazione delle funzioni, adatto per il montaggio su guida DIN |  | RISORSA MATERIALE | IMPIANTI ELETTRICI TERMINALI | PRODOTTI | INTERRUTTORE | MATERIALE GENERICO | [6 empty] | ME.03.050.0010.h | Interruttore di manovra sezionatore di tipo modulare, conforme norma CEI-EN 60947-3, comando con levetta frontale a manovra indipendente, con segnalazione delle funzioni, adatto per il montaggio su guida DIN, in contenitore plastico, nelle tipologie: - 2P, In 63-80A, 230-400V | nd | nd | [10 empty] | 1 | cad | nd | manovra - sezionamento - | nd - | materiale generico | corrente nominale [A] = 63.0 ÷ 80.0 nd - tensione di esercizio [V] = 230.0 ÷ 400.0 nd - | n° poli [-] = 2.0 nd nd nd - |  | modulare - scatolato - | nd - | manovra manuale indipendente con leva frontale, con segnalazione delle funzioni, adatto per il montaggio su guida DIN | nd - | nd - | nd - | nd | nd - | NO |  |  |  |  | nd |  |  |  |  | nd | nd | nd |  | nd | nd | nd | scatola in materiale plastico, levetta frontale | nd | nd | NO | NO
LOM251.RM.76.10.12.Za000.1390.i | Interruttore di materiale generico; geometria: modulare ¦ scatolato; funzione: manovra ¦ sezionamento; tensione di esercizio [V] = 230 ÷ 400 ¦ corrente nominale [A] = 100; n° poli [-] = 2. Incluso: scatola in materiale plastico, levetta frontale SPECIFICHE TECNICHE: manovra manuale indipendente con leva frontale, con segnalazione delle funzioni, adatto per il montaggio su guida DIN | 1 cad | 25.58 | 20.22 | 0 | RM.76.10.12.Za000.1390.i | Interruttore di materiale generico; geometria: modulare ¦ scatolato; funzione: manovra ¦ sezionamento; tensione di esercizio [V] = 230 ÷ 400 ¦ corrente nominale [A] = 100; n° poli [-] = 2. Incluso: scatola in materiale plastico, levetta frontale SPECIFICHE TECNICHE: manovra manuale indipendente con leva frontale, con segnalazione delle funzioni, adatto per il montaggio su guida DIN |  | RISORSA MATERIALE | IMPIANTI ELETTRICI TERMINALI | PRODOTTI | INTERRUTTORE | MATERIALE GENERICO | [6 empty] | ME.03.050.0010.i | Interruttore di manovra sezionatore di tipo modulare, conforme norma CEI-EN 60947-3, comando con levetta frontale a manovra indipendente, con segnalazione delle funzioni, adatto per il montaggio su guida DIN, in contenitore plastico, nelle tipologie: - 2P, In 100A, 230-400V | nd | nd | [10 empty] | 1 | cad | nd | manovra - sezionamento - | nd - | materiale generico | corrente nominale [A] = 100.0 nd nd nd - tensione di esercizio [V] = 230.0 ÷ 400.0 nd - | n° poli [-] = 2.0 nd nd nd - |  | modulare - scatolato - | nd - | manovra manuale indipendente con leva frontale, con segnalazione delle funzioni, adatto per il montaggio su guida DIN | nd - | nd - | nd - | nd | nd - | NO |  |  |  |  | nd |  |  |  |  | nd | nd | nd |  | nd | nd | nd | scatola in materiale plastico, levetta frontale | nd | nd | NO | NO
LOM251.RM.76.10.12.Za000.1390.j | Interruttore di materiale generico; geometria: modulare ¦ scatolato; funzione: manovra ¦ sezionamento; tensione di esercizio [V] = 230 ÷ 400 ¦ corrente nominale [A] = 125; n° poli [-] = 2. Incluso: scatola in materiale plastico, levetta frontale SPECIFICHE TECNICHE: manovra manuale indipendente con leva frontale, con segnalazione delle funzioni, adatto per il montaggio su guida DIN | 1 cad | 32.55 | 25.73 | 0 | RM.76.10.12.Za000.1390.j | Interruttore di materiale generico; geometria: modulare ¦ scatolato; funzione: manovra ¦ sezionamento; tensione di esercizio [V] = 230 ÷ 400 ¦ corrente nominale [A] = 125; n° poli [-] = 2. Incluso: scatola in materiale plastico, levetta frontale SPECIFICHE TECNICHE: manovra manuale indipendente con leva frontale, con segnalazione delle funzioni, adatto per il montaggio su guida DIN |  | RISORSA MATERIALE | IMPIANTI ELETTRICI TERMINALI | PRODOTTI | INTERRUTTORE | MATERIALE GENERICO | [6 empty] | ME.03.050.0010.j | Interruttore di manovra sezionatore di tipo modulare, conforme norma CEI-EN 60947-3, comando con levetta frontale a manovra indipendente, con segnalazione delle funzioni, adatto per il montaggio su guida DIN, in contenitore plastico, nelle tipologie: - 2P, In 125A, 230-400V | nd | nd | [10 empty] | 1 | cad | nd | manovra - sezionamento - | nd - | materiale generico | corrente nominale [A] = 125.0 nd nd nd - tensione di esercizio [V] = 230.0 ÷ 400.0 nd - | n° poli [-] = 2.0 nd nd nd - |  | modulare - scatolato - | nd - | manovra manuale indipendente con leva frontale, con segnalazione delle funzioni, adatto per il montaggio su guida DIN | nd - | nd - | nd - | nd | nd - | NO |  |  |  |  | nd |  |  |  |  | nd | nd | nd |  | nd | nd | nd | scatola in materiale plastico, levetta frontale | nd | nd | NO | NO
LOM251.RM.76.10.12.Za000.1390.k | Interruttore di materiale generico; geometria: modulare ¦ scatolato; funzione: manovra ¦ sezionamento; tensione di esercizio [V] = 400 ¦ corrente nominale [A] = 16 ÷ 20; n° poli [-] = 3. Incluso: scatola in materiale plastico, levetta frontale SPECIFICHE TECNICHE: manovra manuale indipendente con leva frontale, con segnalazione delle funzioni, adatto per il montaggio su guida DIN | 1 cad | 18.62 | 14.72 | 0 | RM.76.10.12.Za000.1390.k | Interruttore di materiale generico; geometria: modulare ¦ scatolato; funzione: manovra ¦ sezionamento; tensione di esercizio [V] = 400 ¦ corrente nominale [A] = 16 ÷ 20; n° poli [-] = 3. Incluso: scatola in materiale plastico, levetta frontale SPECIFICHE TECNICHE: manovra manuale indipendente con leva frontale, con segnalazione delle funzioni, adatto per il montaggio su guida DIN |  | RISORSA MATERIALE | IMPIANTI ELETTRICI TERMINALI | PRODOTTI | INTERRUTTORE | MATERIALE GENERICO | [6 empty] | ME.03.050.0010.k | Interruttore di manovra sezionatore di tipo modulare, conforme norma CEI-EN 60947-3, comando con levetta frontale a manovra indipendente, con segnalazione delle funzioni, adatto per il montaggio su guida DIN, in contenitore plastico, nelle tipologie: - 3P, In 16-20A, 400V | nd | nd | [10 empty] | 1 | cad | nd | manovra - sezionamento - | nd - | materiale generico | corrente nominale [A] = 16.0 ÷ 20.0 nd - tensione di esercizio [V] = 400.0 nd nd nd - | n° poli [-] = 3.0 nd nd nd - |  | modulare - scatolato - | nd - | manovra manuale indipendente con leva frontale, con segnalazione delle funzioni, adatto per il montaggio su guida DIN | nd - | nd - | nd - | nd | nd - | NO |  |  |  |  | nd |  |  |  |  | nd | nd | nd |  | nd | nd | nd | scatola in materiale plastico, levetta frontale | nd | nd | NO | NO
LOM251.RM.76.10.12.Za000.1390.l | Interruttore di materiale generico; geometria: modulare ¦ scatolato; funzione: manovra ¦ sezionamento; tensione di esercizio [V] = 400 ¦ corrente nominale [A] = 32 ÷ 40; n° poli [-] = 3. Incluso: scatola in materiale plastico, levetta frontale SPECIFICHE TECNICHE: manovra manuale indipendente con leva frontale, con segnalazione delle funzioni, adatto per il montaggio su guida DIN | 1 cad | 21.4 | 16.91 | 0 | RM.76.10.12.Za000.1390.l | Interruttore di materiale generico; geometria: modulare ¦ scatolato; funzione: manovra ¦ sezionamento; tensione di esercizio [V] = 400 ¦ corrente nominale [A] = 32 ÷ 40; n° poli [-] = 3. Incluso: scatola in materiale plastico, levetta frontale SPECIFICHE TECNICHE: manovra manuale indipendente con leva frontale, con segnalazione delle funzioni, adatto per il montaggio su guida DIN |  | RISORSA MATERIALE | IMPIANTI ELETTRICI TERMINALI | PRODOTTI | INTERRUTTORE | MATERIALE GENERICO | [6 empty] | ME.03.050.0010.l | Interruttore di manovra sezionatore di tipo modulare, conforme norma CEI-EN 60947-3, comando con levetta frontale a manovra indipendente, con segnalazione delle funzioni, adatto per il montaggio su guida DIN, in contenitore plastico, nelle tipologie: - 3P, In 32-40A, 400V | nd | nd | [10 empty] | 1 | cad | nd | manovra - sezionamento - | nd - | materiale generico | corrente nominale [A] = 32.0 ÷ 40.0 nd - tensione di esercizio [V] = 400.0 nd nd nd - | n° poli [-] = 3.0 nd nd nd - |  | modulare - scatolato - | nd - | manovra manuale indipendente con leva frontale, con segnalazione delle funzioni, adatto per il montaggio su guida DIN | nd - | nd - | nd - | nd | nd - | NO |  |  |  |  | nd |  |  |  |  | nd | nd | nd |  | nd | nd | nd | scatola in materiale plastico, levetta frontale | nd | nd | NO | NO
LOM251.RM.76.10.12.Za000.1390.m | Interruttore di materiale generico; geometria: modulare ¦ scatolato; funzione: manovra ¦ sezionamento; tensione di esercizio [V] = 400 ¦ corrente nominale [A] = 63 ÷ 80; n° poli [-] = 3. Incluso: scatola in materiale plastico, levetta frontale SPECIFICHE TECNICHE: manovra manuale indipendente con leva frontale, con segnalazione delle funzioni, adatto per il montaggio su guida DIN | 1 cad | 30.7 | 24.27 | 0 | RM.76.10.12.Za000.1390.m | Interruttore di materiale generico; geometria: modulare ¦ scatolato; funzione: manovra ¦ sezionamento; tensione di esercizio [V] = 400 ¦ corrente nominale [A] = 63 ÷ 80; n° poli [-] = 3. Incluso: scatola in materiale plastico, levetta frontale SPECIFICHE TECNICHE: manovra manuale indipendente con leva frontale, con segnalazione delle funzioni, adatto per il montaggio su guida DIN |  | RISORSA MATERIALE | IMPIANTI ELETTRICI TERMINALI | PRODOTTI | INTERRUTTORE | MATERIALE GENERICO | [6 empty] | ME.03.050.0010.m | Interruttore di manovra sezionatore di tipo modulare, conforme norma CEI-EN 60947-3, comando con levetta frontale a manovra indipendente, con segnalazione delle funzioni, adatto per il montaggio su guida DIN, in contenitore plastico, nelle tipologie: - 3P, In 63-80A, 400V | nd | nd | [10 empty] | 1 | cad | nd | manovra - sezionamento - | nd - | materiale generico | corrente nominale [A] = 63.0 ÷ 80.0 nd - tensione di esercizio [V] = 400.0 nd nd nd - | n° poli [-] = 3.0 nd nd nd - |  | modulare - scatolato - | nd - | manovra manuale indipendente con leva frontale, con segnalazione delle funzioni, adatto per il montaggio su guida DIN | nd - | nd - | nd - | nd | nd - | NO |  |  |  |  | nd |  |  |  |  | nd | nd | nd |  | nd | nd | nd | scatola in materiale plastico, levetta frontale | nd | nd | NO | NO
LOM251.RM.76.10.12.Za000.1390.n | Interruttore di materiale generico; geometria: modulare ¦ scatolato; funzione: manovra ¦ sezionamento; tensione di esercizio [V] = 400 ¦ corrente nominale [A] = 100; n° poli [-] = 3. Incluso: scatola in materiale plastico, levetta frontale SPECIFICHE TECNICHE: manovra manuale indipendente con leva frontale, con segnalazione delle funzioni, adatto per il montaggio su guida DIN | 1 cad | 35.34 | 27.94 | 0 | RM.76.10.12.Za000.1390.n | Interruttore di materiale generico; geometria: modulare ¦ scatolato; funzione: manovra ¦ sezionamento; tensione di esercizio [V] = 400 ¦ corrente nominale [A] = 100; n° poli [-] = 3. Incluso: scatola in materiale plastico, levetta frontale SPECIFICHE TECNICHE: manovra manuale indipendente con leva frontale, con segnalazione delle funzioni, adatto per il montaggio su guida DIN |  | RISORSA MATERIALE | IMPIANTI ELETTRICI TERMINALI | PRODOTTI | INTERRUTTORE | MATERIALE GENERICO | [6 empty] | ME.03.050.0010.n | Interruttore di manovra sezionatore di tipo modulare, conforme norma CEI-EN 60947-3, comando con levetta frontale a manovra indipendente, con segnalazione delle funzioni, adatto per il montaggio su guida DIN, in contenitore plastico, nelle tipologie: - 3P, In 100A, 400V | nd | nd | [10 empty] | 1 | cad | nd | manovra - sezionamento - | nd - | materiale generico | tensione di esercizio [V] = 400.0 nd nd nd - corrente nominale [A] = 100.0 nd nd nd - | n° poli [-] = 3.0 nd nd nd - |  | modulare - scatolato - | nd - | manovra manuale indipendente con leva frontale, con segnalazione delle funzioni, adatto per il montaggio su guida DIN | nd - | nd - | nd - | nd | nd - | NO |  |  |  |  | nd |  |  |  |  | nd | nd | nd |  | nd | nd | nd | scatola in materiale plastico, levetta frontale | nd | nd | NO | NO
LOM251.RM.76.10.12.Za000.1390.o | Interruttore di materiale generico; geometria: modulare ¦ scatolato; funzione: manovra ¦ sezionamento; tensione di esercizio [V] = 400 ¦ corrente nominale [A] = 125; n° poli [-] = 3. Incluso: scatola in materiale plastico, levetta frontale SPECIFICHE TECNICHE: manovra manuale indipendente con leva frontale, con segnalazione delle funzioni, adatto per il montaggio su guida DIN | 1 cad | 46.52 | 36.77 | 0 | RM.76.10.12.Za000.1390.o | Interruttore di materiale generico; geometria: modulare ¦ scatolato; funzione: manovra ¦ sezionamento; tensione di esercizio [V] = 400 ¦ corrente nominale [A] = 125; n° poli [-] = 3. Incluso: scatola in materiale plastico, levetta frontale SPECIFICHE TECNICHE: manovra manuale indipendente con leva frontale, con segnalazione delle funzioni, adatto per il montaggio su guida DIN |  | RISORSA MATERIALE | IMPIANTI ELETTRICI TERMINALI | PRODOTTI | INTERRUTTORE | MATERIALE GENERICO | [6 empty] | ME.03.050.0010.o | Interruttore di manovra sezionatore di tipo modulare, conforme norma CEI-EN 60947-3, comando con levetta frontale a manovra indipendente, con segnalazione delle funzioni, adatto per il montaggio su guida DIN, in contenitore plastico, nelle tipologie: - 3P, In 125A, 400V | nd | nd | [10 empty] | 1 | cad | nd | manovra - sezionamento - | nd - | materiale generico | tensione di esercizio [V] = 400.0 nd nd nd - corrente nominale [A] = 125.0 nd nd nd - | n° poli [-] = 3.0 nd nd nd - |  | modulare - scatolato - | nd - | manovra manuale indipendente con leva frontale, con segnalazione delle funzioni, adatto per il montaggio su guida DIN | nd - | nd - | nd - | nd | nd - | NO |  |  |  |  | nd |  |  |  |  | nd | nd | nd |  | nd | nd | nd | scatola in materiale plastico, levetta frontale | nd | nd | NO | NO
LOM251.RM.76.10.12.Za000.1390.p | Interruttore di materiale generico; geometria: modulare ¦ scatolato; funzione: manovra ¦ sezionamento; tensione di esercizio [V] = 400 ¦ corrente nominale [A] = 16 ÷ 20; n° poli [-] = 4. Incluso: scatola in materiale plastico, levetta frontale SPECIFICHE TECNICHE: manovra manuale indipendente con leva frontale, con segnalazione delle funzioni, adatto per il montaggio su guida DIN | 1 cad | 26.04 | 20.58 | 0 | RM.76.10.12.Za000.1390.p | Interruttore di materiale generico; geometria: modulare ¦ scatolato; funzione: manovra ¦ sezionamento; tensione di esercizio [V] = 400 ¦ corrente nominale [A] = 16 ÷ 20; n° poli [-] = 4. Incluso: scatola in materiale plastico, levetta frontale SPECIFICHE TECNICHE: manovra manuale indipendente con leva frontale, con segnalazione delle funzioni, adatto per il montaggio su guida DIN |  | RISORSA MATERIALE | IMPIANTI ELETTRICI TERMINALI | PRODOTTI | INTERRUTTORE | MATERIALE GENERICO | [6 empty] | ME.03.050.0010.p | Interruttore di manovra sezionatore di tipo modulare, conforme norma CEI-EN 60947-3, comando con levetta frontale a manovra indipendente, con segnalazione delle funzioni, adatto per il montaggio su guida DIN, in contenitore plastico, nelle tipologie: - 4P, In 16-20A, 400V | nd | nd | [10 empty] | 1 | cad | nd | manovra - sezionamento - | nd - | materiale generico | tensione di esercizio [V] = 400.0 nd nd nd - corrente nominale [A] = 16.0 ÷ 20.0 nd - | n° poli [-] = 4.0 nd nd nd - |  | modulare - scatolato - | nd - | manovra manuale indipendente con leva frontale, con segnalazione delle funzioni, adatto per il montaggio su guida DIN | nd - | nd - | nd - | nd | nd - | NO |  |  |  |  | nd |  |  |  |  | nd | nd | nd |  | nd | nd | nd | scatola in materiale plastico, levetta frontale | nd | nd | NO | NO
LOM251.RM.76.10.12.Za000.1390.q | Interruttore di materiale generico; geometria: modulare ¦ scatolato; funzione: manovra ¦ sezionamento; tensione di esercizio [V] = 400 ¦ corrente nominale [A] = 32 ÷ 40; n° poli [-] = 4. Incluso: scatola in materiale plastico, levetta frontale SPECIFICHE TECNICHE: manovra manuale indipendente con leva frontale, con segnalazione delle funzioni, adatto per il montaggio su guida DIN | 1 cad | 27.9 | 22.05 | 0 | RM.76.10.12.Za000.1390.q | Interruttore di materiale generico; geometria: modulare ¦ scatolato; funzione: manovra ¦ sezionamento; tensione di esercizio [V] = 400 ¦ corrente nominale [A] = 32 ÷ 40; n° poli [-] = 4. Incluso: scatola in materiale plastico, levetta frontale SPECIFICHE TECNICHE: manovra manuale indipendente con leva frontale, con segnalazione delle funzioni, adatto per il montaggio su guida DIN |  | RISORSA MATERIALE | IMPIANTI ELETTRICI TERMINALI | PRODOTTI | INTERRUTTORE | MATERIALE GENERICO | [6 empty] | ME.03.050.0010.q | Interruttore di manovra sezionatore di tipo modulare, conforme norma CEI-EN 60947-3, comando con levetta frontale a manovra indipendente, con segnalazione delle funzioni, adatto per il montaggio su guida DIN, in contenitore plastico, nelle tipologie: - 4P, In 32-40A, 400V | nd | nd | [10 empty] | 1 | cad | nd | manovra - sezionamento - | nd - | materiale generico | corrente nominale [A] = 32.0 ÷ 40.0 nd - tensione di esercizio [V] = 400.0 nd nd nd - | n° poli [-] = 4.0 nd nd nd - |  | modulare - scatolato - | nd - | manovra manuale indipendente con leva frontale, con segnalazione delle funzioni, adatto per il montaggio su guida DIN | nd - | nd - | nd - | nd | nd - | NO |  |  |  |  | nd |  |  |  |  | nd | nd | nd |  | nd | nd | nd | scatola in materiale plastico, levetta frontale | nd | nd | NO | NO
LOM251.RM.76.10.12.Za000.1390.r | Interruttore di materiale generico; geometria: modulare ¦ scatolato; funzione: manovra ¦ sezionamento; tensione di esercizio [V] = 400 ¦ corrente nominale [A] = 63 ÷ 80; n° poli [-] = 4. Incluso: scatola in materiale plastico, levetta frontale SPECIFICHE TECNICHE: manovra manuale indipendente con leva frontale, con segnalazione delle funzioni, adatto per il montaggio su guida DIN | 1 cad | 42.79 | 33.83 | 0 | RM.76.10.12.Za000.1390.r | Interruttore di materiale generico; geometria: modulare ¦ scatolato; funzione: manovra ¦ sezionamento; tensione di esercizio [V] = 400 ¦ corrente nominale [A] = 63 ÷ 80; n° poli [-] = 4. Incluso: scatola in materiale plastico, levetta frontale SPECIFICHE TECNICHE: manovra manuale indipendente con leva frontale, con segnalazione delle funzioni, adatto per il montaggio su guida DIN |  | RISORSA MATERIALE | IMPIANTI ELETTRICI TERMINALI | PRODOTTI | INTERRUTTORE | MATERIALE GENERICO | [6 empty] | ME.03.050.0010.r | Interruttore di manovra sezionatore di tipo modulare, conforme norma CEI-EN 60947-3, comando con levetta frontale a manovra indipendente, con segnalazione delle funzioni, adatto per il montaggio su guida DIN, in contenitore plastico, nelle tipologie: - 4P, In 63-80A, 400V | nd | nd | [10 empty] | 1 | cad | nd | manovra - sezionamento - | nd - | materiale generico | corrente nominale [A] = 63.0 ÷ 80.0 nd - tensione di esercizio [V] = 400.0 nd nd nd - | n° poli [-] = 4.0 nd nd nd - |  | modulare - scatolato - | nd - | manovra manuale indipendente con leva frontale, con segnalazione delle funzioni, adatto per il montaggio su guida DIN | nd - | nd - | nd - | nd | nd - | NO |  |  |  |  | nd |  |  |  |  | nd | nd | nd |  | nd | nd | nd | scatola in materiale plastico, levetta frontale | nd | nd | NO | NO
LOM251.RM.76.10.12.Za000.1390.s | Interruttore di materiale generico; geometria: modulare ¦ scatolato; funzione: manovra ¦ sezionamento; tensione di esercizio [V] = 400 ¦ corrente nominale [A] = 100; n° poli [-] = 4. Incluso: scatola in materiale plastico, levetta frontale SPECIFICHE TECNICHE: manovra manuale indipendente con leva frontale, con segnalazione delle funzioni, adatto per il montaggio su guida DIN | 1 cad | 49.28 | 38.96 | 0 | RM.76.10.12.Za000.1390.s | Interruttore di materiale generico; geometria: modulare ¦ scatolato; funzione: manovra ¦ sezionamento; tensione di esercizio [V] = 400 ¦ corrente nominale [A] = 100; n° poli [-] = 4. Incluso: scatola in materiale plastico, levetta frontale SPECIFICHE TECNICHE: manovra manuale indipendente con leva frontale, con segnalazione delle funzioni, adatto per il montaggio su guida DIN |  | RISORSA MATERIALE | IMPIANTI ELETTRICI TERMINALI | PRODOTTI | INTERRUTTORE | MATERIALE GENERICO | [6 empty] | ME.03.050.0010.s | Interruttore di manovra sezionatore di tipo modulare, conforme norma CEI-EN 60947-3, comando con levetta frontale a manovra indipendente, con segnalazione delle funzioni, adatto per il montaggio su guida DIN, in contenitore plastico, nelle tipologie: - 4P, In 100A, 400V | nd | nd | [10 empty] | 1 | cad | nd | manovra - sezionamento - | nd - | materiale generico | tensione di esercizio [V] = 400.0 nd nd nd - corrente nominale [A] = 100.0 nd nd nd - | n° poli [-] = 4.0 nd nd nd - |  | modulare - scatolato - | nd - | manovra manuale indipendente con leva frontale, con segnalazione delle funzioni, adatto per il montaggio su guida DIN | nd - | nd - | nd - | nd | nd - | NO |  |  |  |  | nd |  |  |  |  | nd | nd | nd |  | nd | nd | nd | scatola in materiale plastico, levetta frontale | nd | nd | NO | NO
LOM251.RM.76.10.12.Za000.1395.- | Interruttore di materiale generico; geometria: modulare ¦ scatolato; funzione: manovra ¦ sezionamento; tensione di esercizio [V] = 400 ¦ corrente nominale [A] = 125; n° poli [-] = 4. Incluso: scatola in materiale plastico, levetta frontale, segnalatore delle funzioni SPECIFICHE TECNICHE: manovra manuale indipendente con leva frontale, adatto per il montaggio su guida DIN | 1 cad | 65.1 | 51.46 | 0 | RM.76.10.12.Za000.1395.- | Interruttore di materiale generico; geometria: modulare ¦ scatolato; funzione: manovra ¦ sezionamento; tensione di esercizio [V] = 400 ¦ corrente nominale [A] = 125; n° poli [-] = 4. Incluso: scatola in materiale plastico, levetta frontale, segnalatore delle funzioni SPECIFICHE TECNICHE: manovra manuale indipendente con leva frontale, adatto per il montaggio su guida DIN |  | RISORSA MATERIALE | IMPIANTI ELETTRICI TERMINALI | PRODOTTI | INTERRUTTORE | MATERIALE GENERICO | [6 empty] | ME.03.050.0010.t | Interruttore di manovra sezionatore di tipo modulare, conforme norma CEI-EN 60947-3, comando con levetta frontale a manovra indipendente, con segnalazione delle funzioni, adatto per il montaggio su guida DIN, in contenitore plastico, nelle tipologie: - 4P, In 125A, 400V | nd | nd | [10 empty] | 1 | cad | nd | manovra - sezionamento - | nd - | materiale generico | tensione di esercizio [V] = 400.0 nd nd nd - corrente nominale [A] = 125.0 nd nd nd - | n° poli [-] = 4.0 nd nd nd - |  | modulare - scatolato - | nd - | manovra manuale indipendente con leva frontale, adatto per il montaggio su guida DIN | nd - | nd - | nd - | nd | nd - | NO |  |  |  |  | nd |  |  |  |  | nd | nd | nd |  | nd | nd | nd | scatola in materiale plastico, levetta frontale, segnalatore delle funzioni | nd | nd | NO | NO
LOM251.RM.76.10.12.Za000.1400.a | Interruttore di materiale generico; geometria: scatolato; corrente nominale [A] = 16; n° poli [-] = 1. Incluso: scatola in materiale plastico SPECIFICHE TECNICHE: non automatico, adatto al montaggio su guida DIN | 1 cad | 5.39 | 4.26 | 0 | RM.76.10.12.Za000.1400.a | Interruttore di materiale generico; geometria: scatolato; corrente nominale [A] = 16; n° poli [-] = 1. Incluso: scatola in materiale plastico SPECIFICHE TECNICHE: non automatico, adatto al montaggio su guida DIN |  | RISORSA MATERIALE | IMPIANTI ELETTRICI TERMINALI | PRODOTTI | INTERRUTTORE | MATERIALE GENERICO | [6 empty] | ME.03.060.0080.a | Interruttori non automatici, adatti al montaggio su guida DIN, in contenitore plastico, nelle tipologie: - 1P, In 16A | nd | nd | [10 empty] | 1 | cad | nd | nd - | nd - | materiale generico | corrente nominale [A] = 16.0 nd nd nd - | n° poli [-] = 1.0 nd nd nd - |  | scatolato - | nd - | non automatico, adatto al montaggio su guida DIN | nd - | nd - | nd - | nd | nd - | NO |  |  |  |  | nd |  |  |  |  | nd | nd | nd |  | nd | nd | nd | scatola in materiale plastico | nd | nd | NO | NO
LOM251.RM.76.10.12.Za000.1400.b | Interruttore di materiale generico; geometria: scatolato; corrente nominale [A] = 25; n° poli [-] = 1. Incluso: scatola in materiale plastico SPECIFICHE TECNICHE: non automatico, adatto al montaggio su guida DIN | 1 cad | 6.8 | 5.37 | 0 | RM.76.10.12.Za000.1400.b | Interruttore di materiale generico; geometria: scatolato; corrente nominale [A] = 25; n° poli [-] = 1. Incluso: scatola in materiale plastico SPECIFICHE TECNICHE: non automatico, adatto al montaggio su guida DIN |  | RISORSA MATERIALE | IMPIANTI ELETTRICI TERMINALI | PRODOTTI | INTERRUTTORE | MATERIALE GENERICO | [6 empty] | ME.03.060.0080.b | Interruttori non automatici, adatti al montaggio su guida DIN, in contenitore plastico, nelle tipologie: - 1P, In 25A | nd | nd | [10 empty] | 1 | cad | nd | nd - | nd - | materiale generico | corrente nominale [A] = 25.0 nd nd nd - | n° poli [-] = 1.0 nd nd nd - |  | scatolato - | nd - | non automatico, adatto al montaggio su guida DIN | nd - | nd - | nd - | nd | nd - | NO |  |  |  |  | nd |  |  |  |  | nd | nd | nd |  | nd | nd | nd | scatola in materiale plastico | nd | nd | NO | NO
LOM251.RM.76.10.12.Za000.1400.c | Interruttore di materiale generico; geometria: scatolato; corrente nominale [A] = 32; n° poli [-] = 1. Incluso: scatola in materiale plastico SPECIFICHE TECNICHE: non automatico, adatto al montaggio su guida DIN | 1 cad | 6.99 | 5.52 | 0 | RM.76.10.12.Za000.1400.c | Interruttore di materiale generico; geometria: scatolato; corrente nominale [A] = 32; n° poli [-] = 1. Incluso: scatola in materiale plastico SPECIFICHE TECNICHE: non automatico, adatto al montaggio su guida DIN |  | RISORSA MATERIALE | IMPIANTI ELETTRICI TERMINALI | PRODOTTI | INTERRUTTORE | MATERIALE GENERICO | [6 empty] | ME.03.060.0080.c | Interruttori non automatici, adatti al montaggio su guida DIN, in contenitore plastico, nelle tipologie: - 1P, In 32A | nd | nd | [10 empty] | 1 | cad | nd | nd - | nd - | materiale generico | corrente nominale [A] = 32.0 nd nd nd - | n° poli [-] = 1.0 nd nd nd - |  | scatolato - | nd - | non automatico, adatto al montaggio su guida DIN | nd - | nd - | nd - | nd | nd - | NO |  |  |  |  | nd |  |  |  |  | nd | nd | nd |  | nd | nd | nd | scatola in materiale plastico | nd | nd | NO | NO
LOM251.RM.76.10.12.Za000.1400.d | Interruttore di materiale generico; geometria: scatolato; corrente nominale [A] = 16; n° poli [-] = 2. Incluso: scatola in materiale plastico SPECIFICHE TECNICHE: non automatico, adatto al montaggio su guida DIN | 1 cad | 8.54 | 6.75 | 0 | RM.76.10.12.Za000.1400.d | Interruttore di materiale generico; geometria: scatolato; corrente nominale [A] = 16; n° poli [-] = 2. Incluso: scatola in materiale plastico SPECIFICHE TECNICHE: non automatico, adatto al montaggio su guida DIN |  | RISORSA MATERIALE | IMPIANTI ELETTRICI TERMINALI | PRODOTTI | INTERRUTTORE | MATERIALE GENERICO | [6 empty] | ME.03.060.0080.d | Interruttori non automatici, adatti al montaggio su guida DIN, in contenitore plastico, nelle tipologie: - 2P, In 16A | nd | nd | [10 empty] | 1 | cad | nd | nd - | nd - | materiale generico | corrente nominale [A] = 16.0 nd nd nd - | n° poli [-] = 2.0 nd nd nd - |  | scatolato - | nd - | non automatico, adatto al montaggio su guida DIN | nd - | nd - | nd - | nd | nd - | NO |  |  |  |  | nd |  |  |  |  | nd | nd | nd |  | nd | nd | nd | scatola in materiale plastico | nd | nd | NO | NO
LOM251.RM.76.10.12.Za000.1400.e | Interruttore di materiale generico; geometria: scatolato; corrente nominale [A] = 25; n° poli [-] = 2. Incluso: scatola in materiale plastico SPECIFICHE TECNICHE: non automatico, adatto al montaggio su guida DIN | 1 cad | 8.67 | 6.85 | 0 | RM.76.10.12.Za000.1400.e | Interruttore di materiale generico; geometria: scatolato; corrente nominale [A] = 25; n° poli [-] = 2. Incluso: scatola in materiale plastico SPECIFICHE TECNICHE: non automatico, adatto al montaggio su guida DIN |  | RISORSA MATERIALE | IMPIANTI ELETTRICI TERMINALI | PRODOTTI | INTERRUTTORE | MATERIALE GENERICO | [6 empty] | ME.03.060.0080.e | Interruttori non automatici, adatti al montaggio su guida DIN, in contenitore plastico, nelle tipologie: - 2P, In 25A | nd | nd | [10 empty] | 1 | cad | nd | nd - | nd - | materiale generico | corrente nominale [A] = 25.0 nd nd nd - | n° poli [-] = 2.0 nd nd nd - |  | scatolato - | nd - | non automatico, adatto al montaggio su guida DIN | nd - | nd - | nd - | nd | nd - | NO |  |  |  |  | nd |  |  |  |  | nd | nd | nd |  | nd | nd | nd | scatola in materiale plastico | nd | nd | NO | NO
LOM251.RM.76.10.12.Za000.1400.f | Interruttore di materiale generico; geometria: scatolato; corrente nominale [A] = 32; n° poli [-] = 2. Incluso: scatola in materiale plastico SPECIFICHE TECNICHE: non automatico, adatto al montaggio su guida DIN | 1 cad | 8.79 | 6.95 | 0 | RM.76.10.12.Za000.1400.f | Interruttore di materiale generico; geometria: scatolato; corrente nominale [A] = 32; n° poli [-] = 2. Incluso: scatola in materiale plastico SPECIFICHE TECNICHE: non automatico, adatto al montaggio su guida DIN |  | RISORSA MATERIALE | IMPIANTI ELETTRICI TERMINALI | PRODOTTI | INTERRUTTORE | MATERIALE GENERICO | [6 empty] | ME.03.060.0080.f | Interruttori non automatici, adatti al montaggio su guida DIN, in contenitore plastico, nelle tipologie: - 2P, In 32A | nd | nd | [10 empty] | 1 | cad | nd | nd - | nd - | materiale generico | corrente nominale [A] = 32.0 nd nd nd - | n° poli [-] = 2.0 nd nd nd - |  | scatolato - | nd - | non automatico, adatto al montaggio su guida DIN | nd - | nd - | nd - | nd | nd - | NO |  |  |  |  | nd |  |  |  |  | nd | nd | nd |  | nd | nd | nd | scatola in materiale plastico | nd | nd | NO | NO
LOM251.RM.76.10.12.Za000.1400.g | Interruttore di materiale generico; geometria: scatolato; corrente nominale [A] = 40; n° poli [-] = 2. Incluso: scatola in materiale plastico SPECIFICHE TECNICHE: non automatico, adatto al montaggio su guida DIN | 1 cad | 14.86 | 11.75 | 0 | RM.76.10.12.Za000.1400.g | Interruttore di materiale generico; geometria: scatolato; corrente nominale [A] = 40; n° poli [-] = 2. Incluso: scatola in materiale plastico SPECIFICHE TECNICHE: non automatico, adatto al montaggio su guida DIN |  | RISORSA MATERIALE | IMPIANTI ELETTRICI TERMINALI | PRODOTTI | INTERRUTTORE | MATERIALE GENERICO | [6 empty] | ME.03.060.0080.g | Interruttori non automatici, adatti al montaggio su guida DIN, in contenitore plastico, nelle tipologie: - 2P, In 40A | nd | nd | [10 empty] | 1 | cad | nd | nd - | nd - | materiale generico | corrente nominale [A] = 40.0 nd nd nd - | n° poli [-] = 2.0 nd nd nd - |  | scatolato - | nd - | non automatico, adatto al montaggio su guida DIN | nd - | nd - | nd - | nd | nd - | NO |  |  |  |  | nd |  |  |  |  | nd | nd | nd |  | nd | nd | nd | scatola in materiale plastico | nd | nd | NO | NO
LOM251.RM.76.10.12.Za000.1400.h | Interruttore di materiale generico; geometria: scatolato; corrente nominale [A] = 63; n° poli [-] = 2. Incluso: scatola in materiale plastico SPECIFICHE TECNICHE: non automatico, adatto al montaggio su guida DIN | 1 cad | 16.73 | 13.23 | 0 | RM.76.10.12.Za000.1400.h | Interruttore di materiale generico; geometria: scatolato; corrente nominale [A] = 63; n° poli [-] = 2. Incluso: scatola in materiale plastico SPECIFICHE TECNICHE: non automatico, adatto al montaggio su guida DIN |  | RISORSA MATERIALE | IMPIANTI ELETTRICI TERMINALI | PRODOTTI | INTERRUTTORE | MATERIALE GENERICO | [6 empty] | ME.03.060.0080.h | Interruttori non automatici, adatti al montaggio su guida DIN, in contenitore plastico, nelle tipologie: - 2P, In 63A | nd | nd | [10 empty] | 1 | cad | nd | nd - | nd - | materiale generico | corrente nominale [A] = 63.0 nd nd nd - | n° poli [-] = 2.0 nd nd nd - |  | scatolato - | nd - | non automatico, adatto al montaggio su guida DIN | nd - | nd - | nd - | nd | nd - | NO |  |  |  |  | nd |  |  |  |  | nd | nd | nd |  | nd | nd | nd | scatola in materiale plastico | nd | nd | NO | NO
LOM251.RM.76.10.12.Za000.1400.i | Interruttore di materiale generico; geometria: scatolato; corrente nominale [A] = 16; n° poli [-] = 3. Incluso: scatola in materiale plastico SPECIFICHE TECNICHE: non automatico, adatto al montaggio su guida DIN | 1 cad | 11.9 | 9.41 | 0 | RM.76.10.12.Za000.1400.i | Interruttore di materiale generico; geometria: scatolato; corrente nominale [A] = 16; n° poli [-] = 3. Incluso: scatola in materiale plastico SPECIFICHE TECNICHE: non automatico, adatto al montaggio su guida DIN |  | RISORSA MATERIALE | IMPIANTI ELETTRICI TERMINALI | PRODOTTI | INTERRUTTORE | MATERIALE GENERICO | [6 empty] | ME.03.060.0080.i | Interruttori non automatici, adatti al montaggio su guida DIN, in contenitore plastico, nelle tipologie: - 3P, In 16A | nd | nd | [10 empty] | 1 | cad | nd | nd - | nd - | materiale generico | corrente nominale [A] = 16.0 nd nd nd - | n° poli [-] = 3.0 nd nd nd - |  | scatolato - | nd - | non automatico, adatto al montaggio su guida DIN | nd - | nd - | nd - | nd | nd - | NO |  |  |  |  | nd |  |  |  |  | nd | nd | nd |  | nd | nd | nd | scatola in materiale plastico | nd | nd | NO | NO
LOM251.RM.76.10.12.Za000.1400.j | Interruttore di materiale generico; geometria: scatolato; corrente nominale [A] = 25; n° poli [-] = 3. Incluso: scatola in materiale plastico SPECIFICHE TECNICHE: non automatico, adatto al montaggio su guida DIN | 1 cad | 12.28 | 9.7 | 0 | RM.76.10.12.Za000.1400.j | Interruttore di materiale generico; geometria: scatolato; corrente nominale [A] = 25; n° poli [-] = 3. Incluso: scatola in materiale plastico SPECIFICHE TECNICHE: non automatico, adatto al montaggio su guida DIN |  | RISORSA MATERIALE | IMPIANTI ELETTRICI TERMINALI | PRODOTTI | INTERRUTTORE | MATERIALE GENERICO | [6 empty] | ME.03.060.0080.j | Interruttori non automatici, adatti al montaggio su guida DIN, in contenitore plastico, nelle tipologie: - 3P, In 25A | nd | nd | [10 empty] | 1 | cad | nd | nd - | nd - | materiale generico | corrente nominale [A] = 25.0 nd nd nd - | n° poli [-] = 3.0 nd nd nd - |  | scatolato - | nd - | non automatico, adatto al montaggio su guida DIN | nd - | nd - | nd - | nd | nd - | NO |  |  |  |  | nd |  |  |  |  | nd | nd | nd |  | nd | nd | nd | scatola in materiale plastico | nd | nd | NO | NO
LOM251.RM.76.10.12.Za000.1400.k | Interruttore di materiale generico; geometria: scatolato; corrente nominale [A] = 32; n° poli [-] = 3. Incluso: scatola in materiale plastico SPECIFICHE TECNICHE: non automatico, adatto al montaggio su guida DIN | 1 cad | 13.01 | 10.29 | 0 | RM.76.10.12.Za000.1400.k | Interruttore di materiale generico; geometria: scatolato; corrente nominale [A] = 32; n° poli [-] = 3. Incluso: scatola in materiale plastico SPECIFICHE TECNICHE: non automatico, adatto al montaggio su guida DIN |  | RISORSA MATERIALE | IMPIANTI ELETTRICI TERMINALI | PRODOTTI | INTERRUTTORE | MATERIALE GENERICO | [6 empty] | ME.03.060.0080.k | Interruttori non automatici, adatti al montaggio su guida DIN, in contenitore plastico, nelle tipologie: - 3P, In 32A | nd | nd | [10 empty] | 1 | cad | nd | nd - | nd - | materiale generico | corrente nominale [A] = 32.0 nd nd nd - | n° poli [-] = 3.0 nd nd nd - |  | scatolato - | nd - | non automatico, adatto al montaggio su guida DIN | nd - | nd - | nd - | nd | nd - | NO |  |  |  |  | nd |  |  |  |  | nd | nd | nd |  | nd | nd | nd | scatola in materiale plastico | nd | nd | NO | NO
LOM251.RM.76.10.12.Za000.1400.l | Interruttore di materiale generico; geometria: scatolato; corrente nominale [A] = 40; n° poli [-] = 3. Incluso: scatola in materiale plastico SPECIFICHE TECNICHE: non automatico, adatto al montaggio su guida DIN | 1 cad | 24.18 | 19.11 | 0 | RM.76.10.12.Za000.1400.l | Interruttore di materiale generico; geometria: scatolato; corrente nominale [A] = 40; n° poli [-] = 3. Incluso: scatola in materiale plastico SPECIFICHE TECNICHE: non automatico, adatto al montaggio su guida DIN |  | RISORSA MATERIALE | IMPIANTI ELETTRICI TERMINALI | PRODOTTI | INTERRUTTORE | MATERIALE GENERICO | [6 empty] | ME.03.060.0080.l | Interruttori non automatici, adatti al montaggio su guida DIN, in contenitore plastico, nelle tipologie: - 3P, In 40A | nd | nd | [10 empty] | 1 | cad | nd | nd - | nd - | materiale generico | corrente nominale [A] = 40.0 nd nd nd - | n° poli [-] = 3.0 nd nd nd - |  | scatolato - | nd - | non automatico, adatto al montaggio su guida DIN | nd - | nd - | nd - | nd | nd - | NO |  |  |  |  | nd |  |  |  |  | nd | nd | nd |  | nd | nd | nd | scatola in materiale plastico | nd | nd | NO | NO
LOM251.RM.76.10.12.Za000.1400.m | Interruttore di materiale generico; geometria: scatolato; corrente nominale [A] = 63; n° poli [-] = 3. Incluso: scatola in materiale plastico SPECIFICHE TECNICHE: non automatico, adatto al montaggio su guida DIN | 1 cad | 29.76 | 23.52 | 0 | RM.76.10.12.Za000.1400.m | Interruttore di materiale generico; geometria: scatolato; corrente nominale [A] = 63; n° poli [-] = 3. Incluso: scatola in materiale plastico SPECIFICHE TECNICHE: non automatico, adatto al montaggio su guida DIN |  | RISORSA MATERIALE | IMPIANTI ELETTRICI TERMINALI | PRODOTTI | INTERRUTTORE | MATERIALE GENERICO | [6 empty] | ME.03.060.0080.m | Interruttori non automatici, adatti al montaggio su guida DIN, in contenitore plastico, nelle tipologie: - 3P, In 63A | nd | nd | [10 empty] | 1 | cad | nd | nd - | nd - | materiale generico | corrente nominale [A] = 63.0 nd nd nd - | n° poli [-] = 3.0 nd nd nd - |  | scatolato - | nd - | non automatico, adatto al montaggio su guida DIN | nd - | nd - | nd - | nd | nd - | NO |  |  |  |  | nd |  |  |  |  | nd | nd | nd |  | nd | nd | nd | scatola in materiale plastico | nd | nd | NO | NO
LOM251.RM.76.10.12.Za000.1400.n | Interruttore di materiale generico; geometria: scatolato; corrente nominale [A] = 16; n° poli [-] = 4. Incluso: scatola in materiale plastico SPECIFICHE TECNICHE: non automatico, adatto al montaggio su guida DIN | 1 cad | 13.95 | 11.03 | 0 | RM.76.10.12.Za000.1400.n | Interruttore di materiale generico; geometria: scatolato; corrente nominale [A] = 16; n° poli [-] = 4. Incluso: scatola in materiale plastico SPECIFICHE TECNICHE: non automatico, adatto al montaggio su guida DIN |  | RISORSA MATERIALE | IMPIANTI ELETTRICI TERMINALI | PRODOTTI | INTERRUTTORE | MATERIALE GENERICO | [6 empty] | ME.03.060.0080.n | Interruttori non automatici, adatti al montaggio su guida DIN, in contenitore plastico, nelle tipologie: - 4P, In 16A | nd | nd | [10 empty] | 1 | cad | nd | nd - | nd - | materiale generico | corrente nominale [A] = 16.0 nd nd nd - | n° poli [-] = 4.0 nd nd nd - |  | scatolato - | nd - | non automatico, adatto al montaggio su guida DIN | nd - | nd - | nd - | nd | nd - | NO |  |  |  |  | nd |  |  |  |  | nd | nd | nd |  | nd | nd | nd | scatola in materiale plastico | nd | nd | NO | NO
LOM251.RM.76.10.12.Za000.1400.o | Interruttore di materiale generico; geometria: scatolato; corrente nominale [A] = 25; n° poli [-] = 4. Incluso: scatola in materiale plastico SPECIFICHE TECNICHE: non automatico, adatto al montaggio su guida DIN | 1 cad | 14.86 | 11.75 | 0 | RM.76.10.12.Za000.1400.o | Interruttore di materiale generico; geometria: scatolato; corrente nominale [A] = 25; n° poli [-] = 4. Incluso: scatola in materiale plastico SPECIFICHE TECNICHE: non automatico, adatto al montaggio su guida DIN |  | RISORSA MATERIALE | IMPIANTI ELETTRICI TERMINALI | PRODOTTI | INTERRUTTORE | MATERIALE GENERICO | [6 empty] | ME.03.060.0080.o | Interruttori non automatici, adatti al montaggio su guida DIN, in contenitore plastico, nelle tipologie: - 4P, In 25A | nd | nd | [10 empty] | 1 | cad | nd | nd - | nd - | materiale generico | corrente nominale [A] = 25.0 nd nd nd - | n° poli [-] = 4.0 nd nd nd - |  | scatolato - | nd - | non automatico, adatto al montaggio su guida DIN | nd - | nd - | nd - | nd | nd - | NO |  |  |  |  | nd |  |  |  |  | nd | nd | nd |  | nd | nd | nd | scatola in materiale plastico | nd | nd | NO | NO
LOM251.RM.76.10.12.Za000.1400.p | Interruttore di materiale generico; geometria: scatolato; corrente nominale [A] = 32; n° poli [-] = 4. Incluso: scatola in materiale plastico SPECIFICHE TECNICHE: non automatico, adatto al montaggio su guida DIN | 1 cad | 15.8 | 12.49 | 0 | RM.76.10.12.Za000.1400.p | Interruttore di materiale generico; geometria: scatolato; corrente nominale [A] = 32; n° poli [-] = 4. Incluso: scatola in materiale plastico SPECIFICHE TECNICHE: non automatico, adatto al montaggio su guida DIN |  | RISORSA MATERIALE | IMPIANTI ELETTRICI TERMINALI | PRODOTTI | INTERRUTTORE | MATERIALE GENERICO | [6 empty] | ME.03.060.0080.p | Interruttori non automatici, adatti al montaggio su guida DIN, in contenitore plastico, nelle tipologie: - 4P, In 32A | nd | nd | [10 empty] | 1 | cad | nd | nd - | nd - | materiale generico | corrente nominale [A] = 32.0 nd nd nd - | n° poli [-] = 4.0 nd nd nd - |  | scatolato - | nd - | non automatico, adatto al montaggio su guida DIN | nd - | nd - | nd - | nd | nd - | NO |  |  |  |  | nd |  |  |  |  | nd | nd | nd |  | nd | nd | nd | scatola in materiale plastico | nd | nd | NO | NO
LOM251.RM.76.10.12.Za000.1405.- | Interruttore di materiale generico; funzione: crepuscolare; impiego: quadro elettrico; corrente nominale [A] = 16. Incluso: scatola in materiale plastico SPECIFICHE TECNICHE: adatto al montaggio su guida DIN, con sonda esterna | 1 cad | 229.66 | 181.55 | 0 | RM.76.10.12.Za000.1405.- | Interruttore di materiale generico; funzione: crepuscolare; impiego: quadro elettrico; corrente nominale [A] = 16. Incluso: scatola in materiale plastico SPECIFICHE TECNICHE: adatto al montaggio su guida DIN, con sonda esterna |  | RISORSA MATERIALE | IMPIANTI ELETTRICI TERMINALI | PRODOTTI | INTERRUTTORE | MATERIALE GENERICO | [6 empty] | ME.03.080.0120.a | Interruttore crepuscolare (con sonda esterna), adatto al montaggio su guida DIN, in contenitore plastico, nelle tipologie: - 2 contatti, 16 memorie | nd | nd | [10 empty] | 1 | cad | nd | crepuscolare - | quadro elettrico - | materiale generico | corrente nominale [A] = 16.0 nd nd nd - | nd - |  | nd - | nd - | adatto al montaggio su guida DIN, con sonda esterna | nd - | nd - | nd - | nd | nd - | NO |  |  |  |  | nd |  |  |  |  | nd | nd | nd |  | nd | nd | nd | scatola in materiale plastico | nd | nd | NO | NO
LOM251.RM.76.10.12.Za000.1410.- | Interruttore di materiale generico; funzione: crepuscolare; impiego: quadro elettrico. Incluso: scatola in materiale plastico SPECIFICHE TECNICHE: adatto al montaggio su guida DIN | 1 cad | 111.58 | 88.21 | 0 | RM.76.10.12.Za000.1410.- | Interruttore di materiale generico; funzione: crepuscolare; impiego: quadro elettrico. Incluso: scatola in materiale plastico SPECIFICHE TECNICHE: adatto al montaggio su guida DIN |  | RISORSA MATERIALE | IMPIANTI ELETTRICI TERMINALI | PRODOTTI | INTERRUTTORE | MATERIALE GENERICO | [6 empty] | ME.03.080.0120.b | Interruttore crepuscolare (con sonda esterna), adatto al montaggio su guida DIN, in contenitore plastico, nelle tipologie: - 1 contatto | nd | nd | [10 empty] | 1 | cad | nd | crepuscolare - | quadro elettrico - | materiale generico | nd - | nd - |  | nd - | nd - | adatto al montaggio su guida DIN | nd - | nd - | nd - | nd | nd - | NO |  |  |  |  | nd |  |  |  |  | nd | nd | nd |  | nd | nd | nd | scatola in materiale plastico | nd | nd | NO | NO
LOM251.RM.76.10.12.Za000.1415.- | Interruttore di materiale generico; funzione: comando; impiego: frutti componibili; tensione di esercizio [V] = 250 ¦ corrente nominale [A] = 16 SPECIFICHE TECNICHE: generico | 1 cad | 1.96 | 1.55 | 0 | RM.76.10.12.Za000.1415.- | Interruttore di materiale generico; funzione: comando; impiego: frutti componibili; tensione di esercizio [V] = 250 ¦ corrente nominale [A] = 16 SPECIFICHE TECNICHE: generico |  | RISORSA MATERIALE | IMPIANTI ELETTRICI TERMINALI | PRODOTTI | INTERRUTTORE | MATERIALE GENERICO | [6 empty] | ME.05.020.0010.a | Frutti componibili conformi noprme CEI 23-9, applicati in supporti predisposti, nelle tipologie: - interruttore unipolare 16A - 250V - generico | nd | nd | [10 empty] | 1 | cad | nd | comando - | frutti componibili - | materiale generico | corrente nominale [A] = 16.0 nd nd nd - tensione di esercizio [V] = 250.0 nd nd nd - | nd - |  | nd - | nd - | generico | nd - | nd - | nd - | nd | nd - | NO |  |  |  |  | nd |  |  |  |  | nd | nd | nd |  | nd | nd | nd | nd | nd | nd | NO | NO
LOM251.RM.76.10.12.Za000.1420.- | Interruttore di materiale generico; funzione: comando; impiego: frutti componibili; tensione di esercizio [V] = 250 ¦ corrente nominale [A] = 16 SPECIFICHE TECNICHE: luminoso | 1 cad | 3.86 | 3.05 | 0 | RM.76.10.12.Za000.1420.- | Interruttore di materiale generico; funzione: comando; impiego: frutti componibili; tensione di esercizio [V] = 250 ¦ corrente nominale [A] = 16 SPECIFICHE TECNICHE: luminoso |  | RISORSA MATERIALE | IMPIANTI ELETTRICI TERMINALI | PRODOTTI | INTERRUTTORE | MATERIALE GENERICO | [6 empty] | ME.05.020.0010.b | Frutti componibili conformi noprme CEI 23-9, applicati in supporti predisposti, nelle tipologie: - interruttore unipolare 16A - 250V - luminoso | nd | nd | [10 empty] | 1 | cad | nd | comando - | frutti componibili - | materiale generico | corrente nominale [A] = 16.0 nd nd nd - tensione di esercizio [V] = 250.0 nd nd nd - | nd - |  | nd - | nd - | luminoso | nd - | nd - | nd - | nd | nd - | NO |  |  |  |  | nd |  |  |  |  | nd | nd | nd |  | nd | nd | nd | nd | nd | nd | NO | NO
LOM251.RM.76.10.12.Za000.1425.- | Interruttore di materiale generico; funzione: comando; impiego: frutti componibili; tensione di esercizio [V] = 250 ¦ corrente nominale [A] = 16 SPECIFICHE TECNICHE: illuminabile | 1 cad | 2.52 | 1.99 | 0 | RM.76.10.12.Za000.1425.- | Interruttore di materiale generico; funzione: comando; impiego: frutti componibili; tensione di esercizio [V] = 250 ¦ corrente nominale [A] = 16 SPECIFICHE TECNICHE: illuminabile |  | RISORSA MATERIALE | IMPIANTI ELETTRICI TERMINALI | PRODOTTI | INTERRUTTORE | MATERIALE GENERICO | [6 empty] | ME.05.020.0010.c | Frutti componibili conformi noprme CEI 23-9, applicati in supporti predisposti, nelle tipologie: - interruttore unipolare 16A - 250V - illuminabile | nd | nd | [10 empty] | 1 | cad | nd | comando - | frutti componibili - | materiale generico | tensione di esercizio [V] = 250.0 nd nd nd - corrente nominale [A] = 16.0 nd nd nd - | nd - |  | nd - | nd - | illuminabile | nd - | nd - | nd - | nd | nd - | NO |  |  |  |  | nd |  |  |  |  | nd | nd | nd |  | nd | nd | nd | nd | nd | nd | NO | NO
LOM251.RM.76.10.12.Za000.1430.- | Interruttore di materiale generico; funzione: comando; impiego: frutti componibili; tensione di esercizio [V] = 250 ¦ corrente nominale [A] = 16 SPECIFICHE TECNICHE: generico | 1 cad | 3.48 | 2.75 | 0 | RM.76.10.12.Za000.1430.- | Interruttore di materiale generico; funzione: comando; impiego: frutti componibili; tensione di esercizio [V] = 250 ¦ corrente nominale [A] = 16 SPECIFICHE TECNICHE: generico |  | RISORSA MATERIALE | IMPIANTI ELETTRICI TERMINALI | PRODOTTI | INTERRUTTORE | MATERIALE GENERICO | [6 empty] | ME.05.020.0010.d | Frutti componibili conformi noprme CEI 23-9, applicati in supporti predisposti, nelle tipologie: - interruttore bipolare 16A - 250V - generico | nd | nd | [10 empty] | 1 | cad | nd | comando - | frutti componibili - | materiale generico | corrente nominale [A] = 16.0 nd nd nd - tensione di esercizio [V] = 250.0 nd nd nd - | nd - |  | nd - | nd - | generico | nd - | nd - | nd - | nd | nd - | NO |  |  |  |  | nd |  |  |  |  | nd | nd | nd |  | nd | nd | nd | nd | nd | nd | NO | NO
LOM251.RM.76.10.12.Za000.1435.- | Interruttore di materiale generico; funzione: comando; impiego: frutti componibili; tensione di esercizio [V] = 250 ¦ corrente nominale [A] = 16 SPECIFICHE TECNICHE: luminoso | 1 cad | 4.81 | 3.8 | 0 | RM.76.10.12.Za000.1435.- | Interruttore di materiale generico; funzione: comando; impiego: frutti componibili; tensione di esercizio [V] = 250 ¦ corrente nominale [A] = 16 SPECIFICHE TECNICHE: luminoso |  | RISORSA MATERIALE | IMPIANTI ELETTRICI TERMINALI | PRODOTTI | INTERRUTTORE | MATERIALE GENERICO | [6 empty] | ME.05.020.0010.e | Frutti componibili conformi noprme CEI 23-9, applicati in supporti predisposti, nelle tipologie: - interruttore bipolare 16A - 250V - luminoso | nd | nd | [10 empty] | 1 | cad | nd | comando - | frutti componibili - | materiale generico | corrente nominale [A] = 16.0 nd nd nd - tensione di esercizio [V] = 250.0 nd nd nd - | nd - |  | nd - | nd - | luminoso | nd - | nd - | nd - | nd | nd - | NO |  |  |  |  | nd |  |  |  |  | nd | nd | nd |  | nd | nd | nd | nd | nd | nd | NO | NO
LOM251.RM.76.10.12.Za000.1440.- | Interruttore di materiale generico; funzione: comando; impiego: frutti componibili; tensione di esercizio [V] = 250 ¦ corrente nominale [A] = 16 SPECIFICHE TECNICHE: illuminabile | 1 cad | 4.59 | 3.63 | 0 | RM.76.10.12.Za000.1440.- | Interruttore di materiale generico; funzione: comando; impiego: frutti componibili; tensione di esercizio [V] = 250 ¦ corrente nominale [A] = 16 SPECIFICHE TECNICHE: illuminabile |  | RISORSA MATERIALE | IMPIANTI ELETTRICI TERMINALI | PRODOTTI | INTERRUTTORE | MATERIALE GENERICO | [6 empty] | ME.05.020.0010.f | Frutti componibili conformi noprme CEI 23-9, applicati in supporti predisposti, nelle tipologie: - interruttore bipolare 16A - 250V - illuminabile | nd | nd | [10 empty] | 1 | cad | nd | comando - | frutti componibili - | materiale generico | tensione di esercizio [V] = 250.0 nd nd nd - corrente nominale [A] = 16.0 nd nd nd - | nd - |  | nd - | nd - | illuminabile | nd - | nd - | nd - | nd | nd - | NO |  |  |  |  | nd |  |  |  |  | nd | nd | nd |  | nd | nd | nd | nd | nd | nd | NO | NO
LOM251.RM.76.10.12.Za000.1445.- | Interruttore di materiale generico; funzione: comando; impiego: frutti componibili; tensione di esercizio [V] = 250 ¦ corrente nominale [A] = 10. Incluso: chiave | 1 cad | 16.7 | 13.2 | 0 | RM.76.10.12.Za000.1445.- | Interruttore di materiale generico; funzione: comando; impiego: frutti componibili; tensione di esercizio [V] = 250 ¦ corrente nominale [A] = 10. Incluso: chiave |  | RISORSA MATERIALE | IMPIANTI ELETTRICI TERMINALI | PRODOTTI | INTERRUTTORE | MATERIALE GENERICO | [6 empty] | ME.05.020.0010.g | Frutti componibili conformi noprme CEI 23-9, applicati in supporti predisposti, nelle tipologie: - interruttore bipolare 10A - 250V - con chiave | nd | nd | [10 empty] | 1 | cad | nd | comando - | frutti componibili - | materiale generico | tensione di esercizio [V] = 250.0 nd nd nd - corrente nominale [A] = 10.0 nd nd nd - | nd - |  | nd - | nd - | nd | nd - | nd - | nd - | nd | nd - | NO |  |  |  |  | nd |  |  |  |  | nd | nd | nd |  | nd | nd | nd | chiave | nd | nd | NO | NO
LOM251.RM.76.10.12.Za000.1450.a | Interruttore di materiale generico; geometria: monoblocco; funzione: comando; corrente nominale [A] = 6. Incluso: corpo in resina SPECIFICHE TECNICHE: applicazione in scatole murate | 1 cad | 2.81 | 2.22 | 0 | RM.76.10.12.Za000.1450.a | Interruttore di materiale generico; geometria: monoblocco; funzione: comando; corrente nominale [A] = 6. Incluso: corpo in resina SPECIFICHE TECNICHE: applicazione in scatole murate |  | RISORSA MATERIALE | IMPIANTI ELETTRICI TERMINALI | PRODOTTI | INTERRUTTORE | MATERIALE GENERICO | [6 empty] | ME.05.020.0120.a | Apparecchi monoblocco con corpo in resina e placca in materiale termoplastico per applicazione in scatole murate: - interruttore 1P 6A | nd | nd | [10 empty] | 1 | cad | nd | comando - | nd - | materiale generico | corrente nominale [A] = 6.0 nd nd nd - | nd - |  | monoblocco - | nd - | applicazione in scatole murate | nd - | nd - | nd - | nd | nd - | NO |  |  |  |  | nd |  |  |  |  | nd | nd | nd |  | nd | nd | nd | corpo in resina | nd | nd | NO | NO
LOM251.RM.76.10.12.Za000.1450.b | Interruttore di materiale generico; geometria: monoblocco; funzione: comando; corrente nominale [A] = 6. Incluso: corpo in resina SPECIFICHE TECNICHE: applicazione in scatole murate | 1 cad | 6.38 | 5.04 | 0 | RM.76.10.12.Za000.1450.b | Interruttore di materiale generico; geometria: monoblocco; funzione: comando; corrente nominale [A] = 6. Incluso: corpo in resina SPECIFICHE TECNICHE: applicazione in scatole murate |  | RISORSA MATERIALE | IMPIANTI ELETTRICI TERMINALI | PRODOTTI | INTERRUTTORE | MATERIALE GENERICO | [6 empty] | ME.05.020.0120.b | Apparecchi monoblocco con corpo in resina e placca in materiale termoplastico per applicazione in scatole murate: - interruttore 2P 6A | nd | nd | [10 empty] | 1 | cad | nd | comando - | nd - | materiale generico | corrente nominale [A] = 6.0 nd nd nd - | nd - |  | monoblocco - | nd - | applicazione in scatole murate | nd - | nd - | nd - | nd | nd - | NO |  |  |  |  | nd |  |  |  |  | nd | nd | nd |  | nd | nd | nd | corpo in resina | nd | nd | NO | NO
LOM251.RM.76.10.12.Za000.1455.a | Interruttore di materiale generico; funzione: comando; corrente nominale [A] = 16 SPECIFICHE TECNICHE: elevata resistenza agli agenti atmosferici, chimici e al calore, grado di protezione IP40, autoestinguenti | 1 cad | 3.34 | 2.64 | 0 | RM.76.10.12.Za000.1455.a | Interruttore di materiale generico; funzione: comando; corrente nominale [A] = 16 SPECIFICHE TECNICHE: elevata resistenza agli agenti atmosferici, chimici e al calore, grado di protezione IP40, autoestinguenti |  | RISORSA MATERIALE | IMPIANTI ELETTRICI TERMINALI | PRODOTTI | INTERRUTTORE | MATERIALE GENERICO | [6 empty] | ME.05.020.0130.a | Apparecchi da parete in materiale termoplastico autoestinguente, di elevata resistenza agli agenti atmosferici, chimici e al calore, grado di protezione IP40: - interruttore 1P 16A | nd | nd | [10 empty] | 1 | cad | nd | comando - | nd - | materiale generico | corrente nominale [A] = 16.0 nd nd nd - | nd - |  | nd - | nd - | elevata resistenza agli agenti atmosferici, chimici e al calore, grado di protezione IP40, autoestinguenti | nd - | nd - | nd - | nd | nd - | NO |  |  |  |  | nd |  |  |  |  | nd | nd | nd |  | nd | nd | nd | nd | nd | nd | NO | NO
LOM251.RM.76.10.12.Za000.1455.b | Interruttore di materiale generico; funzione: comando; corrente nominale [A] = 16 SPECIFICHE TECNICHE: elevata resistenza agli agenti atmosferici, chimici e al calore, grado di protezione IP40, autoestinguenti | 1 cad | 4.81 | 3.8 | 0 | RM.76.10.12.Za000.1455.b | Interruttore di materiale generico; funzione: comando; corrente nominale [A] = 16 SPECIFICHE TECNICHE: elevata resistenza agli agenti atmosferici, chimici e al calore, grado di protezione IP40, autoestinguenti |  | RISORSA MATERIALE | IMPIANTI ELETTRICI TERMINALI | PRODOTTI | INTERRUTTORE | MATERIALE GENERICO | [6 empty] | ME.05.020.0130.b | Apparecchi da parete in materiale termoplastico autoestinguente, di elevata resistenza agli agenti atmosferici, chimici e al calore, grado di protezione IP40: - interruttore 2P 16A | nd | nd | [10 empty] | 1 | cad | nd | comando - | nd - | materiale generico | corrente nominale [A] = 16.0 nd nd nd - | nd - |  | nd - | nd - | elevata resistenza agli agenti atmosferici, chimici e al calore, grado di protezione IP40, autoestinguenti | nd - | nd - | nd - | nd | nd - | NO |  |  |  |  | nd |  |  |  |  | nd | nd | nd |  | nd | nd | nd | nd | nd | nd | NO | NO
LOM251.RM.76.10.12.Za000.1455.c | Interruttore di materiale generico; funzione: comando; corrente nominale [A] = 16 SPECIFICHE TECNICHE: elevata resistenza agli agenti atmosferici, chimici e al calore, grado di protezione IP40, autoestinguenti | 1 cad | 4.96 | 3.92 | 0 | RM.76.10.12.Za000.1455.c | Interruttore di materiale generico; funzione: comando; corrente nominale [A] = 16 SPECIFICHE TECNICHE: elevata resistenza agli agenti atmosferici, chimici e al calore, grado di protezione IP40, autoestinguenti |  | RISORSA MATERIALE | IMPIANTI ELETTRICI TERMINALI | PRODOTTI | INTERRUTTORE | MATERIALE GENERICO | [6 empty] | ME.05.020.0140.a | Apparecchi da parete in materiale termoplastico autoestinguente, di elevata resistenza agli agenti atmosferici, chimici e al calore, grado di protezione IP55: - interruttore 1P 16A | nd | nd | [10 empty] | 1 | cad | nd | comando - | nd - | materiale generico | corrente nominale [A] = 16.0 nd nd nd - | nd - |  | nd - | nd - | elevata resistenza agli agenti atmosferici, chimici e al calore, grado di protezione IP40, autoestinguenti | nd - | nd - | nd - | nd | nd - | NO |  |  |  |  | nd |  |  |  |  | nd | nd | nd |  | nd | nd | nd | nd | nd | nd | NO | NO
LOM251.RM.76.10.12.Za000.1455.d | Interruttore di materiale generico; funzione: comando; corrente nominale [A] = 16 SPECIFICHE TECNICHE: elevata resistenza agli agenti atmosferici, chimici e al calore, grado di protezione IP40, autoestinguenti | 1 cad | 6.41 | 5.07 | 0 | RM.76.10.12.Za000.1455.d | Interruttore di materiale generico; funzione: comando; corrente nominale [A] = 16 SPECIFICHE TECNICHE: elevata resistenza agli agenti atmosferici, chimici e al calore, grado di protezione IP40, autoestinguenti |  | RISORSA MATERIALE | IMPIANTI ELETTRICI TERMINALI | PRODOTTI | INTERRUTTORE | MATERIALE GENERICO | [6 empty] | ME.05.020.0140.b | Apparecchi da parete in materiale termoplastico autoestinguente, di elevata resistenza agli agenti atmosferici, chimici e al calore, grado di protezione IP55: - interruttore 2P 16A | nd | nd | [10 empty] | 1 | cad | nd | comando - | nd - | materiale generico | corrente nominale [A] = 16.0 nd nd nd - | nd - |  | nd - | nd - | elevata resistenza agli agenti atmosferici, chimici e al calore, grado di protezione IP40, autoestinguenti | nd - | nd - | nd - | nd | nd - | NO |  |  |  |  | nd |  |  |  |  | nd | nd | nd |  | nd | nd | nd | nd | nd | nd | NO | NO
LOM251.RM.76.10.12.Za000.1460.- | Interruttore di materiale generico; impiego: citofono SPECIFICHE TECNICHE: ad una via per l'esclusione della chiamata con tasto luminoso | 1 cad | 6.41 | 5.07 | 0 | RM.76.10.12.Za000.1460.- | Interruttore di materiale generico; impiego: citofono SPECIFICHE TECNICHE: ad una via per l'esclusione della chiamata con tasto luminoso |  | RISORSA MATERIALE | IMPIANTI ELETTRICI TERMINALI | PRODOTTI | INTERRUTTORE | MATERIALE GENERICO | [6 empty] | ME.11.010.0060.j | Accessori per citofoni da parete in materiale termoplastico, dotati di un altoparlante e 2 pulsanti e predisposti per l'aggiunta di altri 7 pulsanti e accessori: - modulo interruttore ad una via per l'esclusione della chiamata con tasto luminoso | nd | nd | [10 empty] | 1 | cad | nd | nd - | citofono - | materiale generico | nd - | nd - |  | nd - | nd - | ad una via per l'esclusione della chiamata con tasto luminoso | nd - | nd - | nd - | nd | nd - | NO |  |  |  |  | nd |  |  |  |  | nd | nd | nd |  | nd | nd | nd | nd | nd | nd | NO | NO
LOM251.RM.76.10.12.Za000.1465.- | Interruttore di materiale generico; impiego: regolazione automatica ¦ soffitti SPECIFICHE TECNICHE: rivelatore di condensazione | 1 cad | 177.38 | 140.22 | 0 | RM.76.10.12.Za000.1465.- | Interruttore di materiale generico; impiego: regolazione automatica ¦ soffitti SPECIFICHE TECNICHE: rivelatore di condensazione |  | RISORSA MATERIALE | IMPIANTI ELETTRICI TERMINALI | PRODOTTI | INTERRUTTORE | MATERIALE GENERICO | [6 empty] | MM.17.060.0040.c | Strumentazione per altri controlli: - rivelatore di condensazione per soffitti | nd | nd | [10 empty] | 1 | cad | nd | nd - | regolazione automatica - soffitti - | materiale generico | nd - | nd - |  | nd - | nd - | rivelatore di condensazione | nd - | nd - | nd - | nd | nd - | NO |  |  |  |  | nd |  |  |  |  | nd | nd | nd |  | nd | nd | nd | nd | nd | nd | NO | NO
LOM251.RM.76.10.12.Za001.0250.- | Interruttore automatico magnetotermico; geometria: modulare; impiego: civile; larghezza modulo [mm] = 17,5; curva [-] = C ¦ potere d'interruzione [kA] ≤ 4,5 ¦ corrente nominale [A] = 6 ÷ 32; n° poli [-] = 1 | 1 cad | 15.11 | 11.95 | 0 | RM.76.10.12.Za001.0250.- | Interruttore automatico magnetotermico; geometria: modulare; impiego: civile; larghezza modulo [mm] = 17,5; curva [-] = C ¦ potere d'interruzione [kA] ≤ 4,5 ¦ corrente nominale [A] = 6 ÷ 32; n° poli [-] = 1 |  | RISORSA MATERIALE | IMPIANTI ELETTRICI TERMINALI | PRODOTTI | INTERRUTTORE | MATERIALE GENERICO NON RILEVANTE | [6 empty] | ME.03.030.0010.a | Interruttore automatico magnetotermico modulare curva C con modulo di 17,5 mm e conforme norme CEI 23-3, potere d'interruzione fino a 4,5 kA, nelle tipologie: - unipolare con In 6-32 A | nd | automatico magnetotermico | [10 empty] | 1 | cad | nd | nd - | civile - | materiale generico non rilevante | curva [-] = C nd nd nd - corrente nominale [A] = 6.0 ÷ 32.0 nd - potere d'interruzione [kA] ≤ 4.5 nd nd nd - | n° poli [-] = 1.0 nd nd nd - |  | modulare - | larghezza modulo [mm] = 17.5 nd nd nd - | nd | nd - | nd - | nd - | nd | nd - | NO |  |  |  |  | nd |  |  |  |  | nd | nd | nd |  | nd | nd | nd | nd | nd | nd | NO | NO
LOM251.RM.76.10.12.Za001.0255.- | Interruttore automatico magnetotermico; geometria: modulare; impiego: civile; larghezza modulo [mm] = 17,5; curva [-] = C ¦ potere d'interruzione [kA] ≤ 4,5 ¦ corrente nominale [A] = 6 ÷ 32; n° poli [-] = 2 | 1 cad | 18.44 | 14.57 | 0 | RM.76.10.12.Za001.0255.- | Interruttore automatico magnetotermico; geometria: modulare; impiego: civile; larghezza modulo [mm] = 17,5; curva [-] = C ¦ potere d'interruzione [kA] ≤ 4,5 ¦ corrente nominale [A] = 6 ÷ 32; n° poli [-] = 2 |  | RISORSA MATERIALE | IMPIANTI ELETTRICI TERMINALI | PRODOTTI | INTERRUTTORE | MATERIALE GENERICO NON RILEVANTE | [6 empty] | ME.03.030.0010.b | Interruttore automatico magnetotermico modulare curva C con modulo di 17,5 mm e conforme norme CEI 23-3, potere d'interruzione fino a 4,5 kA, nelle tipologie: - bipolare con In 6-32 A | nd | automatico magnetotermico | [10 empty] | 1 | cad | nd | nd - | civile - | materiale generico non rilevante | curva [-] = C nd nd nd - corrente nominale [A] = 6.0 ÷ 32.0 nd - potere d'interruzione [kA] ≤ 4.5 nd nd nd - | n° poli [-] = 2.0 nd nd nd - |  | modulare - | larghezza modulo [mm] = 17.5 nd nd nd - | nd | nd - | nd - | nd - | nd | nd - | NO |  |  |  |  | nd |  |  |  |  | nd | nd | nd |  | nd | nd | nd | nd | nd | nd | NO | NO
LOM251.RM.76.10.12.Za001.0260.- | Interruttore automatico magnetotermico; geometria: modulare; impiego: civile; larghezza modulo [mm] = 17,5; curva [-] = C ¦ potere d'interruzione [kA] ≤ 4,5 ¦ corrente nominale [A] = 6 ÷ 32; n° poli [-] = 3 | 1 cad | 26.82 | 21.2 | 0 | RM.76.10.12.Za001.0260.- | Interruttore automatico magnetotermico; geometria: modulare; impiego: civile; larghezza modulo [mm] = 17,5; curva [-] = C ¦ potere d'interruzione [kA] ≤ 4,5 ¦ corrente nominale [A] = 6 ÷ 32; n° poli [-] = 3 |  | RISORSA MATERIALE | IMPIANTI ELETTRICI TERMINALI | PRODOTTI | INTERRUTTORE | MATERIALE GENERICO NON RILEVANTE | [6 empty] | ME.03.030.0010.c | Interruttore automatico magnetotermico modulare curva C con modulo di 17,5 mm e conforme norme CEI 23-3, potere d'interruzione fino a 4,5 kA, nelle tipologie: - tripolare con In 6-32 A | nd | automatico magnetotermico | [10 empty] | 1 | cad | nd | nd - | civile - | materiale generico non rilevante | curva [-] = C nd nd nd - corrente nominale [A] = 6.0 ÷ 32.0 nd - potere d'interruzione [kA] ≤ 4.5 nd nd nd - | n° poli [-] = 3.0 nd nd nd - |  | modulare - | larghezza modulo [mm] = 17.5 nd nd nd - | nd | nd - | nd - | nd - | nd | nd - | NO |  |  |  |  | nd |  |  |  |  | nd | nd | nd |  | nd | nd | nd | nd | nd | nd | NO | NO
LOM251.RM.76.10.12.Za001.0265.- | Interruttore automatico magnetotermico; geometria: modulare; impiego: civile; larghezza modulo [mm] = 17,5; curva [-] = C ¦ potere d'interruzione [kA] ≤ 4,5 ¦ corrente nominale [A] = 6 ÷ 32; n° poli [-] = 4 | 1 cad | 36.03 | 28.48 | 0 | RM.76.10.12.Za001.0265.- | Interruttore automatico magnetotermico; geometria: modulare; impiego: civile; larghezza modulo [mm] = 17,5; curva [-] = C ¦ potere d'interruzione [kA] ≤ 4,5 ¦ corrente nominale [A] = 6 ÷ 32; n° poli [-] = 4 |  | RISORSA MATERIALE | IMPIANTI ELETTRICI TERMINALI | PRODOTTI | INTERRUTTORE | MATERIALE GENERICO NON RILEVANTE | [6 empty] | ME.03.030.0010.d | Interruttore automatico magnetotermico modulare curva C con modulo di 17,5 mm e conforme norme CEI 23-3, potere d'interruzione fino a 4,5 kA, nelle tipologie: - tetrapolare con In 6-32 A | nd | automatico magnetotermico | [10 empty] | 1 | cad | nd | nd - | civile - | materiale generico non rilevante | corrente nominale [A] = 6.0 ÷ 32.0 nd - curva [-] = C nd nd nd - potere d'interruzione [kA] ≤ 4.5 nd nd nd - | n° poli [-] = 4.0 nd nd nd - |  | modulare - | larghezza modulo [mm] = 17.5 nd nd nd - | nd | nd - | nd - | nd - | nd | nd - | NO |  |  |  |  | nd |  |  |  |  | nd | nd | nd |  | nd | nd | nd | nd | nd | nd | NO | NO
LOM251.RM.76.10.12.Za001.0270.- | Interruttore automatico magnetotermico; geometria: modulare; impiego: civile; larghezza modulo [mm] = 17,5; curva [-] = C ¦ potere d'interruzione [kA] ≤ 4,5 ¦ corrente nominale [A] = 6 ÷ 32; n° poli [-] = 1 | 1 cad | 22.94 | 18.13 | 0 | RM.76.10.12.Za001.0270.- | Interruttore automatico magnetotermico; geometria: modulare; impiego: civile; larghezza modulo [mm] = 17,5; curva [-] = C ¦ potere d'interruzione [kA] ≤ 4,5 ¦ corrente nominale [A] = 6 ÷ 32; n° poli [-] = 1 |  | RISORSA MATERIALE | IMPIANTI ELETTRICI TERMINALI | PRODOTTI | INTERRUTTORE | MATERIALE GENERICO NON RILEVANTE | [6 empty] | ME.03.030.0020.a | Interruttore automatico magnetotermico modulare curva C con modulo di 17,5 mm e conforme norme CEI 23-3, potere d'interruzione fino a 6 kA, nelle tipologie: - unipolare con In 6-32 A | nd | automatico magnetotermico | [10 empty] | 1 | cad | nd | nd - | civile - | materiale generico non rilevante | potere d'interruzione [kA] ≤ 4.5 nd nd nd - corrente nominale [A] = 6.0 ÷ 32.0 nd - curva [-] = C nd nd nd - | n° poli [-] = 1.0 nd nd nd - |  | modulare - | larghezza modulo [mm] = 17.5 nd nd nd - | nd | nd - | nd - | nd - | nd | nd - | NO |  |  |  |  | nd |  |  |  |  | nd | nd | nd |  | nd | nd | nd | nd | nd | nd | NO | NO
LOM251.RM.76.10.12.Za001.0275.- | Interruttore automatico magnetotermico; geometria: modulare; impiego: civile; larghezza modulo [mm] = 17,5; curva [-] = C ¦ potere d'interruzione [kA] ≤ 6 ¦ corrente nominale [A] = 6 ÷ 32; n° poli [-] = 2 | 1 cad | 28.01 | 22.14 | 0 | RM.76.10.12.Za001.0275.- | Interruttore automatico magnetotermico; geometria: modulare; impiego: civile; larghezza modulo [mm] = 17,5; curva [-] = C ¦ potere d'interruzione [kA] ≤ 6 ¦ corrente nominale [A] = 6 ÷ 32; n° poli [-] = 2 |  | RISORSA MATERIALE | IMPIANTI ELETTRICI TERMINALI | PRODOTTI | INTERRUTTORE | MATERIALE GENERICO NON RILEVANTE | [6 empty] | ME.03.030.0020.b | Interruttore automatico magnetotermico modulare curva C con modulo di 17,5 mm e conforme norme CEI 23-3, potere d'interruzione fino a 6 kA, nelle tipologie: - bipolare con In 6-32 A | nd | automatico magnetotermico | [10 empty] | 1 | cad | nd | nd - | civile - | materiale generico non rilevante | potere d'interruzione [kA] ≤ 6.0 nd nd nd - corrente nominale [A] = 6.0 ÷ 32.0 nd - curva [-] = C nd nd nd - | n° poli [-] = 2.0 nd nd nd - |  | modulare - | larghezza modulo [mm] = 17.5 nd nd nd - | nd | nd - | nd - | nd - | nd | nd - | NO |  |  |  |  | nd |  |  |  |  | nd | nd | nd |  | nd | nd | nd | nd | nd | nd | NO | NO
LOM251.RM.76.10.12.Za001.0280.- | Interruttore automatico magnetotermico; geometria: modulare; impiego: civile; larghezza modulo [mm] = 17,5; curva [-] = C ¦ potere d'interruzione [kA] ≤ 6 ¦ corrente nominale [A] = 6 ÷ 32; n° poli [-] = 3 | 1 cad | 40.76 | 32.22 | 0 | RM.76.10.12.Za001.0280.- | Interruttore automatico magnetotermico; geometria: modulare; impiego: civile; larghezza modulo [mm] = 17,5; curva [-] = C ¦ potere d'interruzione [kA] ≤ 6 ¦ corrente nominale [A] = 6 ÷ 32; n° poli [-] = 3 |  | RISORSA MATERIALE | IMPIANTI ELETTRICI TERMINALI | PRODOTTI | INTERRUTTORE | MATERIALE GENERICO NON RILEVANTE | [6 empty] | ME.03.030.0020.c | Interruttore automatico magnetotermico modulare curva C con modulo di 17,5 mm e conforme norme CEI 23-3, potere d'interruzione fino a 6 kA, nelle tipologie: - tripolare con In 6-32 A | nd | automatico magnetotermico | [10 empty] | 1 | cad | nd | nd - | civile - | materiale generico non rilevante | potere d'interruzione [kA] ≤ 6.0 nd nd nd - curva [-] = C nd nd nd - corrente nominale [A] = 6.0 ÷ 32.0 nd - | n° poli [-] = 3.0 nd nd nd - |  | modulare - | larghezza modulo [mm] = 17.5 nd nd nd - | nd | nd - | nd - | nd - | nd | nd - | NO |  |  |  |  | nd |  |  |  |  | nd | nd | nd |  | nd | nd | nd | nd | nd | nd | NO | NO
LOM251.RM.76.10.12.Za001.0285.- | Interruttore automatico magnetotermico; geometria: modulare; impiego: civile; larghezza modulo [mm] = 17,5; curva [-] = C ¦ potere d'interruzione [kA] ≤ 6 ¦ corrente nominale [A] = 6 ÷ 32; n° poli [-] = 4 | 1 cad | 54.82 | 43.34 | 0 | RM.76.10.12.Za001.0285.- | Interruttore automatico magnetotermico; geometria: modulare; impiego: civile; larghezza modulo [mm] = 17,5; curva [-] = C ¦ potere d'interruzione [kA] ≤ 6 ¦ corrente nominale [A] = 6 ÷ 32; n° poli [-] = 4 |  | RISORSA MATERIALE | IMPIANTI ELETTRICI TERMINALI | PRODOTTI | INTERRUTTORE | MATERIALE GENERICO NON RILEVANTE | [6 empty] | ME.03.030.0020.d | Interruttore automatico magnetotermico modulare curva C con modulo di 17,5 mm e conforme norme CEI 23-3, potere d'interruzione fino a 6 kA, nelle tipologie: - tetrapolare con In 6-32 A | nd | automatico magnetotermico | [10 empty] | 1 | cad | nd | nd - | civile - | materiale generico non rilevante | curva [-] = C nd nd nd - corrente nominale [A] = 6.0 ÷ 32.0 nd - potere d'interruzione [kA] ≤ 6.0 nd nd nd - | n° poli [-] = 4.0 nd nd nd - |  | modulare - | larghezza modulo [mm] = 17.5 nd nd nd - | nd | nd - | nd - | nd - | nd | nd - | NO |  |  |  |  | nd |  |  |  |  | nd | nd | nd |  | nd | nd | nd | nd | nd | nd | NO | NO
LOM251.RM.76.10.12.Za001.0290.a | Interruttore automatico magnetotermico; geometria: modulare; impiego: civile; larghezza modulo [mm] = 17,5; curva [-] = C ¦ potere d'interruzione [kA] ≤ 10 ¦ corrente nominale [A] = 1 ÷ 4; n° poli [-] = 1 | 1 cad | 33.2 | 26.24 | 0 | RM.76.10.12.Za001.0290.a | Interruttore automatico magnetotermico; geometria: modulare; impiego: civile; larghezza modulo [mm] = 17,5; curva [-] = C ¦ potere d'interruzione [kA] ≤ 10 ¦ corrente nominale [A] = 1 ÷ 4; n° poli [-] = 1 |  | RISORSA MATERIALE | IMPIANTI ELETTRICI TERMINALI | PRODOTTI | INTERRUTTORE | MATERIALE GENERICO NON RILEVANTE | [6 empty] | ME.03.030.0030.a | Interruttore automatico magnetotermico modulare curva C con modulo di 17,5 mm e conforme norme CEI 23-3, potere d'interruzione fino a 10 kA, nelle tipologie: - unipolare con In 1-4 A | nd | automatico magnetotermico | [10 empty] | 1 | cad | nd | nd - | civile - | materiale generico non rilevante | potere d'interruzione [kA] ≤ 10.0 nd nd nd - curva [-] = C nd nd nd - corrente nominale [A] = 1.0 ÷ 4.0 nd - | n° poli [-] = 1.0 nd nd nd - |  | modulare - | larghezza modulo [mm] = 17.5 nd nd nd - | nd | nd - | nd - | nd - | nd | nd - | NO |  |  |  |  | nd |  |  |  |  | nd | nd | nd |  | nd | nd | nd | nd | nd | nd | NO | NO
LOM251.RM.76.10.12.Za001.0290.b | Interruttore automatico magnetotermico; geometria: modulare; impiego: civile; larghezza modulo [mm] = 17,5; curva [-] = C ¦ potere d'interruzione [kA] ≤ 10 ¦ corrente nominale [A] = 6 ÷ 32; n° poli [-] = 1 | 1 cad | 25.52 | 20.17 | 0 | RM.76.10.12.Za001.0290.b | Interruttore automatico magnetotermico; geometria: modulare; impiego: civile; larghezza modulo [mm] = 17,5; curva [-] = C ¦ potere d'interruzione [kA] ≤ 10 ¦ corrente nominale [A] = 6 ÷ 32; n° poli [-] = 1 |  | RISORSA MATERIALE | IMPIANTI ELETTRICI TERMINALI | PRODOTTI | INTERRUTTORE | MATERIALE GENERICO NON RILEVANTE | [6 empty] | ME.03.030.0030.b | Interruttore automatico magnetotermico modulare curva C con modulo di 17,5 mm e conforme norme CEI 23-3, potere d'interruzione fino a 10 kA, nelle tipologie: - unipolare con In 6-32 A | nd | automatico magnetotermico | [10 empty] | 1 | cad | nd | nd - | civile - | materiale generico non rilevante | curva [-] = C nd nd nd - potere d'interruzione [kA] ≤ 10.0 nd nd nd - corrente nominale [A] = 6.0 ÷ 32.0 nd - | n° poli [-] = 1.0 nd nd nd - |  | modulare - | larghezza modulo [mm] = 17.5 nd nd nd - | nd | nd - | nd - | nd - | nd | nd - | NO |  |  |  |  | nd |  |  |  |  | nd | nd | nd |  | nd | nd | nd | nd | nd | nd | NO | NO
LOM251.RM.76.10.12.Za001.0290.c | Interruttore automatico magnetotermico; geometria: modulare; impiego: civile; larghezza modulo [mm] = 17,5; curva [-] = C ¦ potere d'interruzione [kA] ≤ 10 ¦ corrente nominale [A] = 40 ÷ 63; n° poli [-] = 1 | 1 cad | 33.2 | 26.24 | 0 | RM.76.10.12.Za001.0290.c | Interruttore automatico magnetotermico; geometria: modulare; impiego: civile; larghezza modulo [mm] = 17,5; curva [-] = C ¦ potere d'interruzione [kA] ≤ 10 ¦ corrente nominale [A] = 40 ÷ 63; n° poli [-] = 1 |  | RISORSA MATERIALE | IMPIANTI ELETTRICI TERMINALI | PRODOTTI | INTERRUTTORE | MATERIALE GENERICO NON RILEVANTE | [6 empty] | ME.03.030.0030.c | Interruttore automatico magnetotermico modulare curva C con modulo di 17,5 mm e conforme norme CEI 23-3, potere d'interruzione fino a 10 kA, nelle tipologie: - unipolare con In 40-63 A | nd | automatico magnetotermico | [10 empty] | 1 | cad | nd | nd - | civile - | materiale generico non rilevante | potere d'interruzione [kA] ≤ 10.0 nd nd nd - curva [-] = C nd nd nd - corrente nominale [A] = 40.0 ÷ 63.0 nd - | n° poli [-] = 1.0 nd nd nd - |  | modulare - | larghezza modulo [mm] = 17.5 nd nd nd - | nd | nd - | nd - | nd - | nd | nd - | NO |  |  |  |  | nd |  |  |  |  | nd | nd | nd |  | nd | nd | nd | nd | nd | nd | NO | NO
LOM251.RM.76.10.12.Za001.0295.a | Interruttore automatico magnetotermico; geometria: modulare; impiego: civile; larghezza modulo [mm] = 17,5; curva [-] = C ¦ potere d'interruzione [kA] ≤ 10 ¦ corrente nominale [A] = 1 ÷ 4; n° poli [-] = 2 | 1 cad | 40.55 | 32.05 | 0 | RM.76.10.12.Za001.0295.a | Interruttore automatico magnetotermico; geometria: modulare; impiego: civile; larghezza modulo [mm] = 17,5; curva [-] = C ¦ potere d'interruzione [kA] ≤ 10 ¦ corrente nominale [A] = 1 ÷ 4; n° poli [-] = 2 |  | RISORSA MATERIALE | IMPIANTI ELETTRICI TERMINALI | PRODOTTI | INTERRUTTORE | MATERIALE GENERICO NON RILEVANTE | [6 empty] | ME.03.030.0030.d | Interruttore automatico magnetotermico modulare curva C con modulo di 17,5 mm e conforme norme CEI 23-3, potere d'interruzione fino a 10 kA, nelle tipologie: - bipolare con In 1-4 A | nd | automatico magnetotermico | [10 empty] | 1 | cad | nd | nd - | civile - | materiale generico non rilevante | corrente nominale [A] = 1.0 ÷ 4.0 nd - potere d'interruzione [kA] ≤ 10.0 nd nd nd - curva [-] = C nd nd nd - | n° poli [-] = 2.0 nd nd nd - |  | modulare - | larghezza modulo [mm] = 17.5 nd nd nd - | nd | nd - | nd - | nd - | nd | nd - | NO |  |  |  |  | nd |  |  |  |  | nd | nd | nd |  | nd | nd | nd | nd | nd | nd | NO | NO
LOM251.RM.76.10.12.Za001.0295.b | Interruttore automatico magnetotermico; geometria: modulare; impiego: civile; larghezza modulo [mm] = 17,5; curva [-] = C ¦ potere d'interruzione [kA] ≤ 10 ¦ corrente nominale [A] = 6 ÷ 32; n° poli [-] = 2 | 1 cad | 31.2 | 24.66 | 0 | RM.76.10.12.Za001.0295.b | Interruttore automatico magnetotermico; geometria: modulare; impiego: civile; larghezza modulo [mm] = 17,5; curva [-] = C ¦ potere d'interruzione [kA] ≤ 10 ¦ corrente nominale [A] = 6 ÷ 32; n° poli [-] = 2 |  | RISORSA MATERIALE | IMPIANTI ELETTRICI TERMINALI | PRODOTTI | INTERRUTTORE | MATERIALE GENERICO NON RILEVANTE | [6 empty] | ME.03.030.0030.e | Interruttore automatico magnetotermico modulare curva C con modulo di 17,5 mm e conforme norme CEI 23-3, potere d'interruzione fino a 10 kA, nelle tipologie: - bipolare con In 6-32 A | nd | automatico magnetotermico | [10 empty] | 1 | cad | nd | nd - | civile - | materiale generico non rilevante | curva [-] = C nd nd nd - corrente nominale [A] = 6.0 ÷ 32.0 nd - potere d'interruzione [kA] ≤ 10.0 nd nd nd - | n° poli [-] = 2.0 nd nd nd - |  | modulare - | larghezza modulo [mm] = 17.5 nd nd nd - | nd | nd - | nd - | nd - | nd | nd - | NO |  |  |  |  | nd |  |  |  |  | nd | nd | nd |  | nd | nd | nd | nd | nd | nd | NO | NO
LOM251.RM.76.10.12.Za001.0295.c | Interruttore automatico magnetotermico; geometria: modulare; impiego: civile; larghezza modulo [mm] = 17,5; curva [-] = C ¦ potere d'interruzione [kA] ≤ 10 ¦ corrente nominale [A] = 40 ÷ 63; n° poli [-] = 2 | 1 cad | 40.55 | 32.05 | 0 | RM.76.10.12.Za001.0295.c | Interruttore automatico magnetotermico; geometria: modulare; impiego: civile; larghezza modulo [mm] = 17,5; curva [-] = C ¦ potere d'interruzione [kA] ≤ 10 ¦ corrente nominale [A] = 40 ÷ 63; n° poli [-] = 2 |  | RISORSA MATERIALE | IMPIANTI ELETTRICI TERMINALI | PRODOTTI | INTERRUTTORE | MATERIALE GENERICO NON RILEVANTE | [6 empty] | ME.03.030.0030.f | Interruttore automatico magnetotermico modulare curva C con modulo di 17,5 mm e conforme norme CEI 23-3, potere d'interruzione fino a 10 kA, nelle tipologie: - bipolare con In 40-63 A | nd | automatico magnetotermico | [10 empty] | 1 | cad | nd | nd - | civile - | materiale generico non rilevante | corrente nominale [A] = 40.0 ÷ 63.0 nd - potere d'interruzione [kA] ≤ 10.0 nd nd nd - curva [-] = C nd nd nd - | n° poli [-] = 2.0 nd nd nd - |  | modulare - | larghezza modulo [mm] = 17.5 nd nd nd - | nd | nd - | nd - | nd - | nd | nd - | NO |  |  |  |  | nd |  |  |  |  | nd | nd | nd |  | nd | nd | nd | nd | nd | nd | NO | NO
LOM251.RM.76.10.12.Za001.0300.a | Interruttore automatico magnetotermico; geometria: modulare; impiego: civile; larghezza modulo [mm] = 17,5; curva [-] = C ¦ potere d'interrzione [kA] ≤ 10 ¦ corrente nominale [A] = 1 ÷ 4; n° poli [-] = 3 | 1 cad | 58.97 | 46.62 | 0 | RM.76.10.12.Za001.0300.a | Interruttore automatico magnetotermico; geometria: modulare; impiego: civile; larghezza modulo [mm] = 17,5; curva [-] = C ¦ potere d'interrzione [kA] ≤ 10 ¦ corrente nominale [A] = 1 ÷ 4; n° poli [-] = 3 |  | RISORSA MATERIALE | IMPIANTI ELETTRICI TERMINALI | PRODOTTI | INTERRUTTORE | MATERIALE GENERICO NON RILEVANTE | [6 empty] | ME.03.030.0030.g | Interruttore automatico magnetotermico modulare curva C con modulo di 17,5 mm e conforme norme CEI 23-3, potere d'interruzione fino a 10 kA, nelle tipologie: - tripolare con In 1-4 A | nd | automatico magnetotermico | [10 empty] | 1 | cad | nd | nd - | civile - | materiale generico non rilevante | corrente nominale [A] = 1.0 ÷ 4.0 nd - curva [-] = C nd nd nd - potere d'interrzione [kA] ≤ 10.0 nd nd nd - | n° poli [-] = 3.0 nd nd nd - |  | modulare - | larghezza modulo [mm] = 17.5 nd nd nd - | nd | nd - | nd - | nd - | nd | nd - | NO |  |  |  |  | nd |  |  |  |  | nd | nd | nd |  | nd | nd | nd | nd | nd | nd | NO | NO
LOM251.RM.76.10.12.Za001.0300.b | Interruttore automatico magnetotermico; geometria: modulare; impiego: civile; larghezza modulo [mm] = 17,5; curva [-] = C ¦ potere d'interruzione [kA] ≤ 10 ¦ corrente nominale [A] = 6 ÷ 32; n° poli [-] = 3 | 1 cad | 45.38 | 35.87 | 0 | RM.76.10.12.Za001.0300.b | Interruttore automatico magnetotermico; geometria: modulare; impiego: civile; larghezza modulo [mm] = 17,5; curva [-] = C ¦ potere d'interruzione [kA] ≤ 10 ¦ corrente nominale [A] = 6 ÷ 32; n° poli [-] = 3 |  | RISORSA MATERIALE | IMPIANTI ELETTRICI TERMINALI | PRODOTTI | INTERRUTTORE | MATERIALE GENERICO NON RILEVANTE | [6 empty] | ME.03.030.0030.h | Interruttore automatico magnetotermico modulare curva C con modulo di 17,5 mm e conforme norme CEI 23-3, potere d'interruzione fino a 10 kA, nelle tipologie: - tripolare con In 6-32 A | nd | automatico magnetotermico | [10 empty] | 1 | cad | nd | nd - | civile - | materiale generico non rilevante | potere d'interruzione [kA] ≤ 10.0 nd nd nd - corrente nominale [A] = 6.0 ÷ 32.0 nd - curva [-] = C nd nd nd - | n° poli [-] = 3.0 nd nd nd - |  | modulare - | larghezza modulo [mm] = 17.5 nd nd nd - | nd | nd - | nd - | nd - | nd | nd - | NO |  |  |  |  | nd |  |  |  |  | nd | nd | nd |  | nd | nd | nd | nd | nd | nd | NO | NO
LOM251.RM.76.10.12.Za001.0300.c | Interruttore automatico magnetotermico; geometria: modulare; impiego: civile; larghezza modulo [mm] = 17,5; curva [-] = C ¦ potere d'interruzione [kA] ≤ 10 ¦ corrente nominale [A] = 40 ÷ 63; n° poli [-] = 3 | 1 cad | 58.97 | 46.62 | 0 | RM.76.10.12.Za001.0300.c | Interruttore automatico magnetotermico; geometria: modulare; impiego: civile; larghezza modulo [mm] = 17,5; curva [-] = C ¦ potere d'interruzione [kA] ≤ 10 ¦ corrente nominale [A] = 40 ÷ 63; n° poli [-] = 3 |  | RISORSA MATERIALE | IMPIANTI ELETTRICI TERMINALI | PRODOTTI | INTERRUTTORE | MATERIALE GENERICO NON RILEVANTE | [6 empty] | ME.03.030.0030.i | Interruttore automatico magnetotermico modulare curva C con modulo di 17,5 mm e conforme norme CEI 23-3, potere d'interruzione fino a 10 kA, nelle tipologie: - tripolare con In 40-63 A | nd | automatico magnetotermico | [10 empty] | 1 | cad | nd | nd - | civile - | materiale generico non rilevante | curva [-] = C nd nd nd - corrente nominale [A] = 40.0 ÷ 63.0 nd - potere d'interruzione [kA] ≤ 10.0 nd nd nd - | n° poli [-] = 3.0 nd nd nd - |  | modulare - | larghezza modulo [mm] = 17.5 nd nd nd - | nd | nd - | nd - | nd - | nd | nd - | NO |  |  |  |  | nd |  |  |  |  | nd | nd | nd |  | nd | nd | nd | nd | nd | nd | NO | NO
LOM251.RM.76.10.12.Za001.0305.a | Interruttore automatico magnetotermico; geometria: modulare; impiego: civile; larghezza modulo [mm] = 17,5; curva [-] = C ¦ potere d'interruzione [kA] ≤ 10 ¦ corrente nominale [A] = 1 ÷ 4; n° poli [-] = 4 | 1 cad | 79.18 | 62.59 | 0 | RM.76.10.12.Za001.0305.a | Interruttore automatico magnetotermico; geometria: modulare; impiego: civile; larghezza modulo [mm] = 17,5; curva [-] = C ¦ potere d'interruzione [kA] ≤ 10 ¦ corrente nominale [A] = 1 ÷ 4; n° poli [-] = 4 |  | RISORSA MATERIALE | IMPIANTI ELETTRICI TERMINALI | PRODOTTI | INTERRUTTORE | MATERIALE GENERICO NON RILEVANTE | [6 empty] | ME.03.030.0030.j | Interruttore automatico magnetotermico modulare curva C con modulo di 17,5 mm e conforme norme CEI 23-3, potere d'interruzione fino a 10 kA, nelle tipologie: - tetrapolare con In 1-4 A | nd | automatico magnetotermico | [10 empty] | 1 | cad | nd | nd - | civile - | materiale generico non rilevante | curva [-] = C nd nd nd - potere d'interruzione [kA] ≤ 10.0 nd nd nd - corrente nominale [A] = 1.0 ÷ 4.0 nd - | n° poli [-] = 4.0 nd nd nd - |  | modulare - | larghezza modulo [mm] = 17.5 nd nd nd - | nd | nd - | nd - | nd - | nd | nd - | NO |  |  |  |  | nd |  |  |  |  | nd | nd | nd |  | nd | nd | nd | nd | nd | nd | NO | NO
LOM251.RM.76.10.12.Za001.0305.b | Interruttore automatico magnetotermico; geometria: modulare; impiego: civile; larghezza modulo [mm] = 17,5; curva [-] = C ¦ potere d'interruzione [kA] ≤ 10 ¦ corrente nominale [A] = 6 ÷ 32; n° poli [-] = 4 | 1 cad | 60.86 | 48.11 | 0 | RM.76.10.12.Za001.0305.b | Interruttore automatico magnetotermico; geometria: modulare; impiego: civile; larghezza modulo [mm] = 17,5; curva [-] = C ¦ potere d'interruzione [kA] ≤ 10 ¦ corrente nominale [A] = 6 ÷ 32; n° poli [-] = 4 |  | RISORSA MATERIALE | IMPIANTI ELETTRICI TERMINALI | PRODOTTI | INTERRUTTORE | MATERIALE GENERICO NON RILEVANTE | [6 empty] | ME.03.030.0030.k | Interruttore automatico magnetotermico modulare curva C con modulo di 17,5 mm e conforme norme CEI 23-3, potere d'interruzione fino a 10 kA, nelle tipologie: - tetrapolare con In 6-32 A | nd | automatico magnetotermico | [10 empty] | 1 | cad | nd | nd - | civile - | materiale generico non rilevante | potere d'interruzione [kA] ≤ 10.0 nd nd nd - curva [-] = C nd nd nd - corrente nominale [A] = 6.0 ÷ 32.0 nd - | n° poli [-] = 4.0 nd nd nd - |  | modulare - | larghezza modulo [mm] = 17.5 nd nd nd - | nd | nd - | nd - | nd - | nd | nd - | NO |  |  |  |  | nd |  |  |  |  | nd | nd | nd |  | nd | nd | nd | nd | nd | nd | NO | NO
LOM251.RM.76.10.12.Za001.0305.c | Interruttore automatico magnetotermico; geometria: modulare; impiego: civile; larghezza modulo [mm] = 17,5; curva [-] = C ¦ potere d'interruzione [kA] ≤ 10 ¦ corrente nominale [A] = 40 ÷ 63; n° poli [-] = 4 | 1 cad | 79.18 | 62.59 | 0 | RM.76.10.12.Za001.0305.c | Interruttore automatico magnetotermico; geometria: modulare; impiego: civile; larghezza modulo [mm] = 17,5; curva [-] = C ¦ potere d'interruzione [kA] ≤ 10 ¦ corrente nominale [A] = 40 ÷ 63; n° poli [-] = 4 |  | RISORSA MATERIALE | IMPIANTI ELETTRICI TERMINALI | PRODOTTI | INTERRUTTORE | MATERIALE GENERICO NON RILEVANTE | [6 empty] | ME.03.030.0030.l | Interruttore automatico magnetotermico modulare curva C con modulo di 17,5 mm e conforme norme CEI 23-3, potere d'interruzione fino a 10 kA, nelle tipologie: - tetrapolare con In 40-63 A | nd | automatico magnetotermico | [10 empty] | 1 | cad | nd | nd - | civile - | materiale generico non rilevante | corrente nominale [A] = 40.0 ÷ 63.0 nd - curva [-] = C nd nd nd - potere d'interruzione [kA] ≤ 10.0 nd nd nd - | n° poli [-] = 4.0 nd nd nd - |  | modulare - | larghezza modulo [mm] = 17.5 nd nd nd - | nd | nd - | nd - | nd - | nd | nd - | NO |  |  |  |  | nd |  |  |  |  | nd | nd | nd |  | nd | nd | nd | nd | nd | nd | NO | NO
LOM251.RM.76.10.12.Za001.0310.a | Interruttore automatico magnetotermico; geometria: modulare; impiego: civile; larghezza modulo [mm] = 17,5; curva [-] = C ¦ potere d'interruzione [kA] ≤ 15 ¦ corrente nominale [A] = 6 ÷ 32; n° poli [-] = 1 | 1 cad | 16.07 | 12.7 | 0 | RM.76.10.12.Za001.0310.a | Interruttore automatico magnetotermico; geometria: modulare; impiego: civile; larghezza modulo [mm] = 17,5; curva [-] = C ¦ potere d'interruzione [kA] ≤ 15 ¦ corrente nominale [A] = 6 ÷ 32; n° poli [-] = 1 |  | RISORSA MATERIALE | IMPIANTI ELETTRICI TERMINALI | PRODOTTI | INTERRUTTORE | MATERIALE GENERICO NON RILEVANTE | [6 empty] | ME.03.030.0040.a | Interruttore automatico magnetotermico modulare curva C in esecuzione scatolata con modulo di 17,5 mm e conforme norme CEI 23-3, potere d'interruzione fino a 15 kA, nelle tipologie: - unipolare con In 6-32 A | nd | automatico magnetotermico | [10 empty] | 1 | cad | nd | nd - | civile - | materiale generico non rilevante | corrente nominale [A] = 6.0 ÷ 32.0 nd - curva [-] = C nd nd nd - potere d'interruzione [kA] ≤ 15.0 nd nd nd - | n° poli [-] = 1.0 nd nd nd - |  | modulare - | larghezza modulo [mm] = 17.5 nd nd nd - | nd | nd - | nd - | nd - | nd | nd - | NO |  |  |  |  | nd |  |  |  |  | nd | nd | nd |  | nd | nd | nd | nd | nd | nd | NO | NO
LOM251.RM.76.10.12.Za001.0310.b | Interruttore automatico magnetotermico; geometria: modulare; impiego: civile; larghezza modulo [mm] = 17,5; curva [-] = C ¦ potere d'interruzione [kA] ≤ 15 ¦ corrente nominale [A] = 40 ÷ 63; n° poli [-] = 1 | 1 cad | 20.92 | 16.54 | 0 | RM.76.10.12.Za001.0310.b | Interruttore automatico magnetotermico; geometria: modulare; impiego: civile; larghezza modulo [mm] = 17,5; curva [-] = C ¦ potere d'interruzione [kA] ≤ 15 ¦ corrente nominale [A] = 40 ÷ 63; n° poli [-] = 1 |  | RISORSA MATERIALE | IMPIANTI ELETTRICI TERMINALI | PRODOTTI | INTERRUTTORE | MATERIALE GENERICO NON RILEVANTE | [6 empty] | ME.03.030.0040.b | Interruttore automatico magnetotermico modulare curva C in esecuzione scatolata con modulo di 17,5 mm e conforme norme CEI 23-3, potere d'interruzione fino a 15 kA, nelle tipologie: - unipolare con In 40-63 A | nd | automatico magnetotermico | [10 empty] | 1 | cad | nd | nd - | civile - | materiale generico non rilevante | potere d'interruzione [kA] ≤ 15.0 nd nd nd - curva [-] = C nd nd nd - corrente nominale [A] = 40.0 ÷ 63.0 nd - | n° poli [-] = 1.0 nd nd nd - |  | modulare - | larghezza modulo [mm] = 17.5 nd nd nd - | nd | nd - | nd - | nd - | nd | nd - | NO |  |  |  |  | nd |  |  |  |  | nd | nd | nd |  | nd | nd | nd | nd | nd | nd | NO | NO
LOM251.RM.76.10.12.Za001.0315.a | Interruttore automatico magnetotermico; geometria: modulare; impiego: civile; larghezza modulo [mm] = 17,5; curva [-] = C ¦ potere d'interruzione [kA] ≤ 15 ¦ corrente nominale [A] = 6 ÷ 32; n° poli [-] = 2 | 1 cad | 35.43 | 28.01 | 0 | RM.76.10.12.Za001.0315.a | Interruttore automatico magnetotermico; geometria: modulare; impiego: civile; larghezza modulo [mm] = 17,5; curva [-] = C ¦ potere d'interruzione [kA] ≤ 15 ¦ corrente nominale [A] = 6 ÷ 32; n° poli [-] = 2 |  | RISORSA MATERIALE | IMPIANTI ELETTRICI TERMINALI | PRODOTTI | INTERRUTTORE | MATERIALE GENERICO NON RILEVANTE | [6 empty] | ME.03.030.0040.c | Interruttore automatico magnetotermico modulare curva C in esecuzione scatolata con modulo di 17,5 mm e conforme norme CEI 23-3, potere d'interruzione fino a 15 kA, nelle tipologie: - bipolare con In 6-32 A | nd | automatico magnetotermico | [10 empty] | 1 | cad | nd | nd - | civile - | materiale generico non rilevante | curva [-] = C nd nd nd - corrente nominale [A] = 6.0 ÷ 32.0 nd - potere d'interruzione [kA] ≤ 15.0 nd nd nd - | n° poli [-] = 2.0 nd nd nd - |  | modulare - | larghezza modulo [mm] = 17.5 nd nd nd - | nd | nd - | nd - | nd - | nd | nd - | NO |  |  |  |  | nd |  |  |  |  | nd | nd | nd |  | nd | nd | nd | nd | nd | nd | NO | NO
LOM251.RM.76.10.12.Za001.0315.b | Interruttore automatico magnetotermico; geometria: modulare; impiego: civile; larghezza modulo [mm] = 17,5; curva [-] = C ¦ potere d'interruzione [kA] ≤ 15 ¦ corrente nominale [A] = 40 ÷ 63; n° poli [-] = 2 | 1 cad | 46.08 | 36.43 | 0 | RM.76.10.12.Za001.0315.b | Interruttore automatico magnetotermico; geometria: modulare; impiego: civile; larghezza modulo [mm] = 17,5; curva [-] = C ¦ potere d'interruzione [kA] ≤ 15 ¦ corrente nominale [A] = 40 ÷ 63; n° poli [-] = 2 |  | RISORSA MATERIALE | IMPIANTI ELETTRICI TERMINALI | PRODOTTI | INTERRUTTORE | MATERIALE GENERICO NON RILEVANTE | [6 empty] | ME.03.030.0040.d | Interruttore automatico magnetotermico modulare curva C in esecuzione scatolata con modulo di 17,5 mm e conforme norme CEI 23-3, potere d'interruzione fino a 15 kA, nelle tipologie: - bipolare con In 40-63 A | nd | automatico magnetotermico | [10 empty] | 1 | cad | nd | nd - | civile - | materiale generico non rilevante | curva [-] = C nd nd nd - potere d'interruzione [kA] ≤ 15.0 nd nd nd - corrente nominale [A] = 40.0 ÷ 63.0 nd - | n° poli [-] = 2.0 nd nd nd - |  | modulare - | larghezza modulo [mm] = 17.5 nd nd nd - | nd | nd - | nd - | nd - | nd | nd - | NO |  |  |  |  | nd |  |  |  |  | nd | nd | nd |  | nd | nd | nd | nd | nd | nd | NO | NO
LOM251.RM.76.10.12.Za001.0320.a | Interruttore automatico magnetotermico; geometria: modulare; impiego: civile; larghezza modulo [mm] = 17,5; curva [-] = C ¦ potere d'interruzione [kA] ≤ 15 ¦ corrente nominale [A] = 6 ÷ 32; n° poli [-] = 3 | 1 cad | 51.54 | 40.74 | 0 | RM.76.10.12.Za001.0320.a | Interruttore automatico magnetotermico; geometria: modulare; impiego: civile; larghezza modulo [mm] = 17,5; curva [-] = C ¦ potere d'interruzione [kA] ≤ 15 ¦ corrente nominale [A] = 6 ÷ 32; n° poli [-] = 3 |  | RISORSA MATERIALE | IMPIANTI ELETTRICI TERMINALI | PRODOTTI | INTERRUTTORE | MATERIALE GENERICO NON RILEVANTE | [6 empty] | ME.03.030.0040.e | Interruttore automatico magnetotermico modulare curva C in esecuzione scatolata con modulo di 17,5 mm e conforme norme CEI 23-3, potere d'interruzione fino a 15 kA, nelle tipologie: - tripolare con In 6-32 A | nd | automatico magnetotermico | [10 empty] | 1 | cad | nd | nd - | civile - | materiale generico non rilevante | curva [-] = C nd nd nd - potere d'interruzione [kA] ≤ 15.0 nd nd nd - corrente nominale [A] = 6.0 ÷ 32.0 nd - | n° poli [-] = 3.0 nd nd nd - |  | modulare - | larghezza modulo [mm] = 17.5 nd nd nd - | nd | nd - | nd - | nd - | nd | nd - | NO |  |  |  |  | nd |  |  |  |  | nd | nd | nd |  | nd | nd | nd | nd | nd | nd | NO | NO
LOM251.RM.76.10.12.Za001.0320.b | Interruttore automatico magnetotermico; geometria: modulare; impiego: civile; larghezza modulo [mm] = 17,5; curva [-] = C ¦ potere d'interruzione [kA] ≤ 15 ¦ corrente nominale [A] = 40 ÷ 63; n° poli [-] = 3 | 1 cad | 66.99 | 52.96 | 0 | RM.76.10.12.Za001.0320.b | Interruttore automatico magnetotermico; geometria: modulare; impiego: civile; larghezza modulo [mm] = 17,5; curva [-] = C ¦ potere d'interruzione [kA] ≤ 15 ¦ corrente nominale [A] = 40 ÷ 63; n° poli [-] = 3 |  | RISORSA MATERIALE | IMPIANTI ELETTRICI TERMINALI | PRODOTTI | INTERRUTTORE | MATERIALE GENERICO NON RILEVANTE | [6 empty] | ME.03.030.0040.f | Interruttore automatico magnetotermico modulare curva C in esecuzione scatolata con modulo di 17,5 mm e conforme norme CEI 23-3, potere d'interruzione fino a 15 kA, nelle tipologie: - tripolare con In 40-63 A | nd | automatico magnetotermico | [10 empty] | 1 | cad | nd | nd - | civile - | materiale generico non rilevante | curva [-] = C nd nd nd - potere d'interruzione [kA] ≤ 15.0 nd nd nd - corrente nominale [A] = 40.0 ÷ 63.0 nd - | n° poli [-] = 3.0 nd nd nd - |  | modulare - | larghezza modulo [mm] = 17.5 nd nd nd - | nd | nd - | nd - | nd - | nd | nd - | NO |  |  |  |  | nd |  |  |  |  | nd | nd | nd |  | nd | nd | nd | nd | nd | nd | NO | NO
LOM251.RM.76.10.12.Za001.0325.a | Interruttore automatico magnetotermico; geometria: modulare; impiego: civile; larghezza modulo [mm] = 17,5; curva [-] = C ¦ potere d'interruzione [kA] ≤ 15 ¦ corrente nominale [A] = 6 ÷ 32; n° poli [-] = 4 | 1 cad | 69.25 | 54.74 | 0 | RM.76.10.12.Za001.0325.a | Interruttore automatico magnetotermico; geometria: modulare; impiego: civile; larghezza modulo [mm] = 17,5; curva [-] = C ¦ potere d'interruzione [kA] ≤ 15 ¦ corrente nominale [A] = 6 ÷ 32; n° poli [-] = 4 |  | RISORSA MATERIALE | IMPIANTI ELETTRICI TERMINALI | PRODOTTI | INTERRUTTORE | MATERIALE GENERICO NON RILEVANTE | [6 empty] | ME.03.030.0040.g | Interruttore automatico magnetotermico modulare curva C in esecuzione scatolata con modulo di 17,5 mm e conforme norme CEI 23-3, potere d'interruzione fino a 15 kA, nelle tipologie: - tetrapolare con In 6-32 A | nd | automatico magnetotermico | [10 empty] | 1 | cad | nd | nd - | civile - | materiale generico non rilevante | corrente nominale [A] = 6.0 ÷ 32.0 nd - curva [-] = C nd nd nd - potere d'interruzione [kA] ≤ 15.0 nd nd nd - | n° poli [-] = 4.0 nd nd nd - |  | modulare - | larghezza modulo [mm] = 17.5 nd nd nd - | nd | nd - | nd - | nd - | nd | nd - | NO |  |  |  |  | nd |  |  |  |  | nd | nd | nd |  | nd | nd | nd | nd | nd | nd | NO | NO
LOM251.RM.76.10.12.Za001.0325.b | Interruttore automatico magnetotermico; geometria: modulare; impiego: civile; larghezza modulo [mm] = 17,5; curva [-] = C ¦ potere d'interruzione [kA] ≤ 15 ¦ corrente nominale [A] = 40 ÷ 63; n° poli [-] = 4 | 1 cad | 128.44 | 101.53 | 0 | RM.76.10.12.Za001.0325.b | Interruttore automatico magnetotermico; geometria: modulare; impiego: civile; larghezza modulo [mm] = 17,5; curva [-] = C ¦ potere d'interruzione [kA] ≤ 15 ¦ corrente nominale [A] = 40 ÷ 63; n° poli [-] = 4 |  | RISORSA MATERIALE | IMPIANTI ELETTRICI TERMINALI | PRODOTTI | INTERRUTTORE | MATERIALE GENERICO NON RILEVANTE | [6 empty] | ME.03.030.0040.h | Interruttore automatico magnetotermico modulare curva C in esecuzione scatolata con modulo di 17,5 mm e conforme norme CEI 23-3, potere d'interruzione fino a 15 kA, nelle tipologie: - tetrapolare con In 40-63 A | nd | automatico magnetotermico | [10 empty] | 1 | cad | nd | nd - | civile - | materiale generico non rilevante | corrente nominale [A] = 40.0 ÷ 63.0 nd - potere d'interruzione [kA] ≤ 15.0 nd nd nd - curva [-] = C nd nd nd - | n° poli [-] = 4.0 nd nd nd - |  | modulare - | larghezza modulo [mm] = 17.5 nd nd nd - | nd | nd - | nd - | nd - | nd | nd - | NO |  |  |  |  | nd |  |  |  |  | nd | nd | nd |  | nd | nd | nd | nd | nd | nd | NO | NO
LOM251.RM.76.10.12.Za001.0330.a | Interruttore automatico magnetotermico; geometria: modulare; impiego: civile; larghezza modulo [mm] = 17,5; curva [-] = C ¦ potere d'interruzione [kA] ≤ 25 ¦ corrente nominale [A] = 6 ÷ 32; n° poli [-] = 1 | 1 cad | 21.16 | 16.73 | 0 | RM.76.10.12.Za001.0330.a | Interruttore automatico magnetotermico; geometria: modulare; impiego: civile; larghezza modulo [mm] = 17,5; curva [-] = C ¦ potere d'interruzione [kA] ≤ 25 ¦ corrente nominale [A] = 6 ÷ 32; n° poli [-] = 1 |  | RISORSA MATERIALE | IMPIANTI ELETTRICI TERMINALI | PRODOTTI | INTERRUTTORE | MATERIALE GENERICO NON RILEVANTE | [6 empty] | ME.03.030.0050.a | Interruttore automatico magnetotermico modulare curva C con modulo di 17,5 mm e conforme norme CEI 23-3, potere d'interruzione fino a 25 kA, nelle tipologie: - unipolare con In 6-32 A | nd | automatico magnetotermico | [10 empty] | 1 | cad | nd | nd - | civile - | materiale generico non rilevante | potere d'interruzione [kA] ≤ 25.0 nd nd nd - curva [-] = C nd nd nd - corrente nominale [A] = 6.0 ÷ 32.0 nd - | n° poli [-] = 1.0 nd nd nd - |  | modulare - | larghezza modulo [mm] = 17.5 nd nd nd - | nd | nd - | nd - | nd - | nd | nd - | NO |  |  |  |  | nd |  |  |  |  | nd | nd | nd |  | nd | nd | nd | nd | nd | nd | NO | NO
LOM251.RM.76.10.12.Za001.0330.b | Interruttore automatico magnetotermico; geometria: modulare; impiego: civile; larghezza modulo [mm] = 17,5; curva [-] = C ¦ potere d'interruzione [kA] ≤ 25 ¦ corrente nominale [A] = 40 ÷ 63; n° poli [-] = 1 | 1 cad | 27.64 | 21.85 | 0 | RM.76.10.12.Za001.0330.b | Interruttore automatico magnetotermico; geometria: modulare; impiego: civile; larghezza modulo [mm] = 17,5; curva [-] = C ¦ potere d'interruzione [kA] ≤ 25 ¦ corrente nominale [A] = 40 ÷ 63; n° poli [-] = 1 |  | RISORSA MATERIALE | IMPIANTI ELETTRICI TERMINALI | PRODOTTI | INTERRUTTORE | MATERIALE GENERICO NON RILEVANTE | [6 empty] | ME.03.030.0050.b | Interruttore automatico magnetotermico modulare curva C con modulo di 17,5 mm e conforme norme CEI 23-3, potere d'interruzione fino a 25 kA, nelle tipologie: - unipolare con In 40-63 A | nd | automatico magnetotermico | [10 empty] | 1 | cad | nd | nd - | civile - | materiale generico non rilevante | corrente nominale [A] = 40.0 ÷ 63.0 nd - potere d'interruzione [kA] ≤ 25.0 nd nd nd - curva [-] = C nd nd nd - | n° poli [-] = 1.0 nd nd nd - |  | modulare - | larghezza modulo [mm] = 17.5 nd nd nd - | nd | nd - | nd - | nd - | nd | nd - | NO |  |  |  |  | nd |  |  |  |  | nd | nd | nd |  | nd | nd | nd | nd | nd | nd | NO | NO
LOM251.RM.76.10.12.Za001.0335.a | Interruttore automatico magnetotermico; geometria: modulare; impiego: civile; larghezza modulo [mm] = 17,5; curva [-] = C ¦ potere d'interruzione [kA] ≤ 25 ¦ corrente nominale [A] = 6 ÷ 32; n° poli [-] = 2 | 1 cad | 46.79 | 36.99 | 0 | RM.76.10.12.Za001.0335.a | Interruttore automatico magnetotermico; geometria: modulare; impiego: civile; larghezza modulo [mm] = 17,5; curva [-] = C ¦ potere d'interruzione [kA] ≤ 25 ¦ corrente nominale [A] = 6 ÷ 32; n° poli [-] = 2 |  | RISORSA MATERIALE | IMPIANTI ELETTRICI TERMINALI | PRODOTTI | INTERRUTTORE | MATERIALE GENERICO NON RILEVANTE | [6 empty] | ME.03.030.0050.c | Interruttore automatico magnetotermico modulare curva C con modulo di 17,5 mm e conforme norme CEI 23-3, potere d'interruzione fino a 25 kA, nelle tipologie: - bipolare con In 6-32 A | nd | automatico magnetotermico | [10 empty] | 1 | cad | nd | nd - | civile - | materiale generico non rilevante | potere d'interruzione [kA] ≤ 25.0 nd nd nd - curva [-] = C nd nd nd - corrente nominale [A] = 6.0 ÷ 32.0 nd - | n° poli [-] = 2.0 nd nd nd - |  | modulare - | larghezza modulo [mm] = 17.5 nd nd nd - | nd | nd - | nd - | nd - | nd | nd - | NO |  |  |  |  | nd |  |  |  |  | nd | nd | nd |  | nd | nd | nd | nd | nd | nd | NO | NO
LOM251.RM.76.10.12.Za001.0335.b | Interruttore automatico magnetotermico; geometria: modulare; impiego: civile; larghezza modulo [mm] = 17,5; curva [-] = C ¦ potere d'interruzione [kA] ≤ 25 ¦ corrente nominale [A] = 40 ÷ 63; n° poli [-] = 2 | 1 cad | 60.73 | 48.01 | 0 | RM.76.10.12.Za001.0335.b | Interruttore automatico magnetotermico; geometria: modulare; impiego: civile; larghezza modulo [mm] = 17,5; curva [-] = C ¦ potere d'interruzione [kA] ≤ 25 ¦ corrente nominale [A] = 40 ÷ 63; n° poli [-] = 2 |  | RISORSA MATERIALE | IMPIANTI ELETTRICI TERMINALI | PRODOTTI | INTERRUTTORE | MATERIALE GENERICO NON RILEVANTE | [6 empty] | ME.03.030.0050.d | Interruttore automatico magnetotermico modulare curva C con modulo di 17,5 mm e conforme norme CEI 23-3, potere d'interruzione fino a 25 kA, nelle tipologie: - bipolare con In 40-63 A | nd | automatico magnetotermico | [10 empty] | 1 | cad | nd | nd - | civile - | materiale generico non rilevante | curva [-] = C nd nd nd - potere d'interruzione [kA] ≤ 25.0 nd nd nd - corrente nominale [A] = 40.0 ÷ 63.0 nd - | n° poli [-] = 2.0 nd nd nd - |  | modulare - | larghezza modulo [mm] = 17.5 nd nd nd - | nd | nd - | nd - | nd - | nd | nd - | NO |  |  |  |  | nd |  |  |  |  | nd | nd | nd |  | nd | nd | nd | nd | nd | nd | NO | NO
LOM251.RM.76.10.12.Za001.0340.a | Interruttore automatico magnetotermico; geometria: modulare; impiego: civile; larghezza modulo [mm] = 17,5; curva [-] = C ¦ potere d'interruzione [kA] ≤ 25 ¦ corrente nominale [A] = 6 ÷ 32; n° poli [-] = 3 | 1 cad | 67.95 | 53.71 | 0 | RM.76.10.12.Za001.0340.a | Interruttore automatico magnetotermico; geometria: modulare; impiego: civile; larghezza modulo [mm] = 17,5; curva [-] = C ¦ potere d'interruzione [kA] ≤ 25 ¦ corrente nominale [A] = 6 ÷ 32; n° poli [-] = 3 |  | RISORSA MATERIALE | IMPIANTI ELETTRICI TERMINALI | PRODOTTI | INTERRUTTORE | MATERIALE GENERICO NON RILEVANTE | [6 empty] | ME.03.030.0050.e | Interruttore automatico magnetotermico modulare curva C con modulo di 17,5 mm e conforme norme CEI 23-3, potere d'interruzione fino a 25 kA, nelle tipologie: - tripolare con In 6-32 A | nd | automatico magnetotermico | [10 empty] | 1 | cad | nd | nd - | civile - | materiale generico non rilevante | corrente nominale [A] = 6.0 ÷ 32.0 nd - potere d'interruzione [kA] ≤ 25.0 nd nd nd - curva [-] = C nd nd nd - | n° poli [-] = 3.0 nd nd nd - |  | modulare - | larghezza modulo [mm] = 17.5 nd nd nd - | nd | nd - | nd - | nd - | nd | nd - | NO |  |  |  |  | nd |  |  |  |  | nd | nd | nd |  | nd | nd | nd | nd | nd | nd | NO | NO
LOM251.RM.76.10.12.Za001.0340.b | Interruttore automatico magnetotermico; geometria: modulare; impiego: civile; larghezza modulo [mm] = 17,5; curva [-] = C ¦ potere d'interruzione [kA] ≤ 25 ¦ corrente nominale [A] = 32 ÷ 40; n° poli [-] = 3 | 1 cad | 88.39 | 69.87 | 0 | RM.76.10.12.Za001.0340.b | Interruttore automatico magnetotermico; geometria: modulare; impiego: civile; larghezza modulo [mm] = 17,5; curva [-] = C ¦ potere d'interruzione [kA] ≤ 25 ¦ corrente nominale [A] = 32 ÷ 40; n° poli [-] = 3 |  | RISORSA MATERIALE | IMPIANTI ELETTRICI TERMINALI | PRODOTTI | INTERRUTTORE | MATERIALE GENERICO NON RILEVANTE | [6 empty] | ME.03.030.0050.f | Interruttore automatico magnetotermico modulare curva C con modulo di 17,5 mm e conforme norme CEI 23-3, potere d'interruzione fino a 25 kA, nelle tipologie: - tripolare con In 40-32 A | nd | automatico magnetotermico | [10 empty] | 1 | cad | nd | nd - | civile - | materiale generico non rilevante | potere d'interruzione [kA] ≤ 25.0 nd nd nd - corrente nominale [A] = 32.0 ÷ 40.0 nd - curva [-] = C nd nd nd - | n° poli [-] = 3.0 nd nd nd - |  | modulare - | larghezza modulo [mm] = 17.5 nd nd nd - | nd | nd - | nd - | nd - | nd | nd - | NO |  |  |  |  | nd |  |  |  |  | nd | nd | nd |  | nd | nd | nd | nd | nd | nd | NO | NO
LOM251.RM.76.10.12.Za001.0345.a | Interruttore automatico magnetotermico; geometria: modulare; impiego: civile; larghezza modulo [mm] = 17,5; curva [-] = C ¦ potere d'interruzione [kA] ≤ 25 ¦ corrente nominale [A] = 6 ÷ 32; n° poli [-] = 4 | 1 cad | 91.33 | 72.2 | 0 | RM.76.10.12.Za001.0345.a | Interruttore automatico magnetotermico; geometria: modulare; impiego: civile; larghezza modulo [mm] = 17,5; curva [-] = C ¦ potere d'interruzione [kA] ≤ 25 ¦ corrente nominale [A] = 6 ÷ 32; n° poli [-] = 4 |  | RISORSA MATERIALE | IMPIANTI ELETTRICI TERMINALI | PRODOTTI | INTERRUTTORE | MATERIALE GENERICO NON RILEVANTE | [6 empty] | ME.03.030.0050.g | Interruttore automatico magnetotermico modulare curva C con modulo di 17,5 mm e conforme norme CEI 23-3, potere d'interruzione fino a 25 kA, nelle tipologie: - tetrapolare con In 6-32 A | nd | automatico magnetotermico | [10 empty] | 1 | cad | nd | nd - | civile - | materiale generico non rilevante | corrente nominale [A] = 6.0 ÷ 32.0 nd - potere d'interruzione [kA] ≤ 25.0 nd nd nd - curva [-] = C nd nd nd - | n° poli [-] = 4.0 nd nd nd - |  | modulare - | larghezza modulo [mm] = 17.5 nd nd nd - | nd | nd - | nd - | nd - | nd | nd - | NO |  |  |  |  | nd |  |  |  |  | nd | nd | nd |  | nd | nd | nd | nd | nd | nd | NO | NO
LOM251.RM.76.10.12.Za001.0345.b | Interruttore automatico magnetotermico; geometria: modulare; impiego: civile; larghezza modulo [mm] = 17,5; curva [-] = C ¦ potere d'interruzione [kA] ≤ 25 ¦ corrente nominale [A] = 32 ÷ 40; n° poli [-] = 4 | 1 cad | 118.17 | 93.42 | 0 | RM.76.10.12.Za001.0345.b | Interruttore automatico magnetotermico; geometria: modulare; impiego: civile; larghezza modulo [mm] = 17,5; curva [-] = C ¦ potere d'interruzione [kA] ≤ 25 ¦ corrente nominale [A] = 32 ÷ 40; n° poli [-] = 4 |  | RISORSA MATERIALE | IMPIANTI ELETTRICI TERMINALI | PRODOTTI | INTERRUTTORE | MATERIALE GENERICO NON RILEVANTE | [6 empty] | ME.03.030.0050.h | Interruttore automatico magnetotermico modulare curva C con modulo di 17,5 mm e conforme norme CEI 23-3, potere d'interruzione fino a 25 kA, nelle tipologie: - tetrapolare con In 40-32 A | nd | automatico magnetotermico | [10 empty] | 1 | cad | nd | nd - | civile - | materiale generico non rilevante | potere d'interruzione [kA] ≤ 25.0 nd nd nd - curva [-] = C nd nd nd - corrente nominale [A] = 32.0 ÷ 40.0 nd - | n° poli [-] = 4.0 nd nd nd - |  | modulare - | larghezza modulo [mm] = 17.5 nd nd nd - | nd | nd - | nd - | nd - | nd | nd - | NO |  |  |  |  | nd |  |  |  |  | nd | nd | nd |  | nd | nd | nd | nd | nd | nd | NO | NO
LOM251.RM.76.10.12.Za001.0350.a | Interruttore automatico magnetotermico; geometria: modulare; impiego: civile; larghezza modulo [mm] = 17,5; curva [-] = B ¦ potere d'interruzione [kA] ≤ 4,5 ¦ corrente nominale [A] = 0,5 ÷ 4; n° poli [-] = 1P+N SPECIFICHE TECNICHE: 2 moduli 1P+N | 1 cad | 13.59 | 10.74 | 0 | RM.76.10.12.Za001.0350.a | Interruttore automatico magnetotermico; geometria: modulare; impiego: civile; larghezza modulo [mm] = 17,5; curva [-] = B ¦ potere d'interruzione [kA] ≤ 4,5 ¦ corrente nominale [A] = 0,5 ÷ 4; n° poli [-] = 1P+N SPECIFICHE TECNICHE: 2 moduli 1P+N |  | RISORSA MATERIALE | IMPIANTI ELETTRICI TERMINALI | PRODOTTI | INTERRUTTORE | MATERIALE GENERICO NON RILEVANTE | [6 empty] | ME.03.030.0060.a | Interruttore automatico magnetotermico modulare curva B con modulo di 17,5 mm e conforme norme CEI 23-3, potere d'interruzione fino a 4,5 kA, nelle tipologie: - 2 moduli 1P+N con In 0.5-4 A | nd | automatico magnetotermico | [10 empty] | 1 | cad | nd | nd - | civile - | materiale generico non rilevante | curva [-] = B nd nd nd - corrente nominale [A] = 0.5 ÷ 4.0 nd - potere d'interruzione [kA] ≤ 4.5 nd nd nd - | n° poli [-] = 1P+N nd nd nd - |  | modulare - | larghezza modulo [mm] = 17.5 nd nd nd - | 2 moduli 1P+N | nd - | nd - | nd - | nd | nd - | NO |  |  |  |  | nd |  |  |  |  | nd | nd | nd |  | nd | nd | nd | nd | nd | nd | NO | NO
LOM251.RM.76.10.12.Za001.0350.b | Interruttore automatico magnetotermico; geometria: modulare; impiego: civile; larghezza modulo [mm] = 17,5; curva [-] = B ¦ potere d'interruzione [kA] ≤ 4,5 ¦ corrente nominale [A] = 6 ÷ 32; n° poli [-] = 1P+N SPECIFICHE TECNICHE: 2 moduli 1P+N | 1 cad | 14 | 11.07 | 0 | RM.76.10.12.Za001.0350.b | Interruttore automatico magnetotermico; geometria: modulare; impiego: civile; larghezza modulo [mm] = 17,5; curva [-] = B ¦ potere d'interruzione [kA] ≤ 4,5 ¦ corrente nominale [A] = 6 ÷ 32; n° poli [-] = 1P+N SPECIFICHE TECNICHE: 2 moduli 1P+N |  | RISORSA MATERIALE | IMPIANTI ELETTRICI TERMINALI | PRODOTTI | INTERRUTTORE | MATERIALE GENERICO NON RILEVANTE | [6 empty] | ME.03.030.0060.b | Interruttore automatico magnetotermico modulare curva B con modulo di 17,5 mm e conforme norme CEI 23-3, potere d'interruzione fino a 4,5 kA, nelle tipologie: - 2 moduli 1P+N con In 6-32 A | nd | automatico magnetotermico | [10 empty] | 1 | cad | nd | nd - | civile - | materiale generico non rilevante | curva [-] = B nd nd nd - corrente nominale [A] = 6.0 ÷ 32.0 nd - potere d'interruzione [kA] ≤ 4.5 nd nd nd - | n° poli [-] = 1P+N nd nd nd - |  | modulare - | larghezza modulo [mm] = 17.5 nd nd nd - | 2 moduli 1P+N | nd - | nd - | nd - | nd | nd - | NO |  |  |  |  | nd |  |  |  |  | nd | nd | nd |  | nd | nd | nd | nd | nd | nd | NO | NO
LOM251.RM.76.10.12.Za001.0350.c | Interruttore automatico magnetotermico; geometria: modulare; impiego: civile; larghezza modulo [mm] = 17,5; curva [-] = B ¦ potere d'interruzione [kA] ≤ 4,5 ¦ corrente nominale [A] = 40; n° poli [-] = 1P+N SPECIFICHE TECNICHE: 2 moduli 1P+N | 1 cad | 13.59 | 10.74 | 0 | RM.76.10.12.Za001.0350.c | Interruttore automatico magnetotermico; geometria: modulare; impiego: civile; larghezza modulo [mm] = 17,5; curva [-] = B ¦ potere d'interruzione [kA] ≤ 4,5 ¦ corrente nominale [A] = 40; n° poli [-] = 1P+N SPECIFICHE TECNICHE: 2 moduli 1P+N |  | RISORSA MATERIALE | IMPIANTI ELETTRICI TERMINALI | PRODOTTI | INTERRUTTORE | MATERIALE GENERICO NON RILEVANTE | [6 empty] | ME.03.030.0060.c | Interruttore automatico magnetotermico modulare curva B con modulo di 17,5 mm e conforme norme CEI 23-3, potere d'interruzione fino a 4,5 kA, nelle tipologie: - 2 moduli 1P+N con In 40 A | nd | automatico magnetotermico | [10 empty] | 1 | cad | nd | nd - | civile - | materiale generico non rilevante | corrente nominale [A] = 40.0 nd nd nd - curva [-] = B nd nd nd - potere d'interruzione [kA] ≤ 4.5 nd nd nd - | n° poli [-] = 1P+N nd nd nd - |  | modulare - | larghezza modulo [mm] = 17.5 nd nd nd - | 2 moduli 1P+N | nd - | nd - | nd - | nd | nd - | NO |  |  |  |  | nd |  |  |  |  | nd | nd | nd |  | nd | nd | nd | nd | nd | nd | NO | NO