LOM251.RM.83.00.00.Za001.0000.b | Gruppo di pressurizzazione idrica; geometria: 1 pompa; funzione: elevazione della pressione; impiego: impianto idrico; portata [m³/h] ≤ 2 ¦ prevalenza [kPa] = 201 ÷ 400 ¦ pressione nominale [bar] ≤ 10. Componenti: motore elettrico trifase, serbatoio. Incluso: valvolame filettato; strumentazione; cavo d'alimentazione RM1 Motore elettrico trifase; impiego: gruppo di pressurizzazione; tensione nominale [V] = 220 ¦ frequenza [Hz] = 50 RM1 Serbatoio; impiego: gruppo di pressurizzazione; capacità [l] = 50 | 1 cad | 560.33 | 442.95 | 0 | RM.83.00.00.Za001.0000.b | Gruppo di pressurizzazione idrica; geometria: 1 pompa; funzione: elevazione della pressione; impiego: impianto idrico; portata [m³/h] ≤ 2 ¦ prevalenza [kPa] = 201 ÷ 400 ¦ pressione nominale [bar] ≤ 10. Componenti: motore elettrico trifase, serbatoio. Incluso: valvolame filettato; strumentazione; cavo d'alimentazione | RM1 Motore elettrico trifase; impiego: gruppo di pressurizzazione; tensione nominale [V] = 220 ¦ frequenza [Hz] = 50 RM1 Serbatoio; impiego: gruppo di pressurizzazione; capacità [l] = 50 | RISORSA MATERIALE | IMPIANTI IDRAULICI | SISTEMI | GRUPPO DI PRESSURIZZAZIONE | MATERIALE GENERICO NON RILEVANTE | [6 empty] | MM.03.040.0010.b | Gruppi pressurizzazione a 1 pompa PN10 con motore elettrico alimentato a 220 V - 3f - 50 Hz. - fino a 2 m³/h - oltre 200 fino a 400 kPa | nd | idrica | [9 empty] | RM.65.10.15.Za001.0255.a - RM.69.10.00.Za001.0000.- - | 1 | cad | nd | elevazione della pressione - | impianto idrico - | materiale generico non rilevante | prevalenza [kPa] = 201.0 ÷ 400.0 nd - pressione nominale [bar] ≤ 10.0 nd nd nd - portata [m³/h] ≤ 2.0 nd nd nd - | nd - |  | 1 pompa - | nd - | nd | nd - | nd - | nd - | nd | nd - | NO |  |  |  |  | nd |  |  |  |  | nd | nd | nd |  | nd | nd | nd | valvolame filettato; strumentazione; cavo d'alimentazione | nd | nd | NO | NO
LOM251.RM.83.00.00.Za001.0000.c | Gruppo di pressurizzazione idrica; geometria: 1 pompa; funzione: elevazione della pressione; impiego: impianto idrico; portata [m³/h] = 3 ÷ 4 ¦ prevalenza [kPa] ≤ 200 ¦ pressione nominale [bar] ≤ 10. Componenti: motore elettrico trifase, serbatoio. Incluso: valvolame filettato; strumentazione; cavo d'alimentazione RM1 Motore elettrico trifase; impiego: gruppo di pressurizzazione; tensione nominale [V] = 220 ¦ frequenza [Hz] = 50 RM1 Serbatoio; impiego: gruppo di pressurizzazione; capacità [l] = 50 | 1 cad | 560.33 | 442.95 | 0 | RM.83.00.00.Za001.0000.c | Gruppo di pressurizzazione idrica; geometria: 1 pompa; funzione: elevazione della pressione; impiego: impianto idrico; portata [m³/h] = 3 ÷ 4 ¦ prevalenza [kPa] ≤ 200 ¦ pressione nominale [bar] ≤ 10. Componenti: motore elettrico trifase, serbatoio. Incluso: valvolame filettato; strumentazione; cavo d'alimentazione | RM1 Motore elettrico trifase; impiego: gruppo di pressurizzazione; tensione nominale [V] = 220 ¦ frequenza [Hz] = 50 RM1 Serbatoio; impiego: gruppo di pressurizzazione; capacità [l] = 50 | RISORSA MATERIALE | IMPIANTI IDRAULICI | SISTEMI | GRUPPO DI PRESSURIZZAZIONE | MATERIALE GENERICO NON RILEVANTE | [6 empty] | MM.03.040.0010.c | Gruppi pressurizzazione a 1 pompa PN10 con motore elettrico alimentato a 220 V - 3f - 50 Hz. - oltre 2 fino a 4 m³/h - fino a 200 kPa | nd | idrica | [9 empty] | RM.65.10.15.Za001.0255.a - RM.69.10.00.Za001.0000.- - | 1 | cad | nd | elevazione della pressione - | impianto idrico - | materiale generico non rilevante | prevalenza [kPa] ≤ 200.0 nd nd nd - pressione nominale [bar] ≤ 10.0 nd nd nd - portata [m³/h] = 3.0 ÷ 4.0 nd - | nd - |  | 1 pompa - | nd - | nd | nd - | nd - | nd - | nd | nd - | NO |  |  |  |  | nd |  |  |  |  | nd | nd | nd |  | nd | nd | nd | valvolame filettato; strumentazione; cavo d'alimentazione | nd | nd | NO | NO
LOM251.RM.83.00.00.Za001.0000.d | Gruppo di pressurizzazione idrica; geometria: 1 pompa; funzione: elevazione della pressione; impiego: impianto idrico; portata [m³/h] = 3 ÷ 4 ¦ prevalenza [kPa] = 201 ÷ 400 ¦ pressione nominale [bar] ≤ 10. Componenti: motore elettrico trifase, serbatoio. Incluso: valvolame filettato; strumentazione; cavo d'alimentazione RM1 Motore elettrico trifase; impiego: gruppo di pressurizzazione; tensione nominale [V] = 220 ¦ frequenza [Hz] = 50 RM1 Serbatoio; impiego: gruppo di pressurizzazione; capacità [l] = 50 | 1 cad | 735.23 | 581.21 | 0 | RM.83.00.00.Za001.0000.d | Gruppo di pressurizzazione idrica; geometria: 1 pompa; funzione: elevazione della pressione; impiego: impianto idrico; portata [m³/h] = 3 ÷ 4 ¦ prevalenza [kPa] = 201 ÷ 400 ¦ pressione nominale [bar] ≤ 10. Componenti: motore elettrico trifase, serbatoio. Incluso: valvolame filettato; strumentazione; cavo d'alimentazione | RM1 Motore elettrico trifase; impiego: gruppo di pressurizzazione; tensione nominale [V] = 220 ¦ frequenza [Hz] = 50 RM1 Serbatoio; impiego: gruppo di pressurizzazione; capacità [l] = 50 | RISORSA MATERIALE | IMPIANTI IDRAULICI | SISTEMI | GRUPPO DI PRESSURIZZAZIONE | MATERIALE GENERICO NON RILEVANTE | [6 empty] | MM.03.040.0010.d | Gruppi pressurizzazione a 1 pompa PN10 con motore elettrico alimentato a 220 V - 3f - 50 Hz. - oltre 2 fino a 4 m³/h - oltre 200 fino a 400 kPa | nd | idrica | [9 empty] | RM.65.10.15.Za001.0255.a - RM.69.10.00.Za001.0000.- - | 1 | cad | nd | elevazione della pressione - | impianto idrico - | materiale generico non rilevante | prevalenza [kPa] = 201.0 ÷ 400.0 nd - pressione nominale [bar] ≤ 10.0 nd nd nd - portata [m³/h] = 3.0 ÷ 4.0 nd - | nd - |  | 1 pompa - | nd - | nd | nd - | nd - | nd - | nd | nd - | NO |  |  |  |  | nd |  |  |  |  | nd | nd | nd |  | nd | nd | nd | valvolame filettato; strumentazione; cavo d'alimentazione | nd | nd | NO | NO
LOM251.RM.83.00.00.Za001.0005.a | Gruppo di pressurizzazione idrica; geometria: 1 pompa; funzione: elevazione della pressione; impiego: impianto idrico; portata [m³/h] ≤ 2 ¦ prevalenza [kPa] ≤ 400. Componenti: motore elettrico trifase, serbatoio. Incluso: valvolame filettato; strumentazione; cavo d'alimentazione RM1 Motore elettrico trifase; impiego: gruppo di pressurizzazione; tensione nominale [V] = 380 ¦ frequenza [Hz] = 50 RM1 Serbatoio; impiego: gruppo di pressurizzazione; capacità [l] = 50 | 1 cad | 557.49 | 440.7 | 0 | RM.83.00.00.Za001.0005.a | Gruppo di pressurizzazione idrica; geometria: 1 pompa; funzione: elevazione della pressione; impiego: impianto idrico; portata [m³/h] ≤ 2 ¦ prevalenza [kPa] ≤ 400. Componenti: motore elettrico trifase, serbatoio. Incluso: valvolame filettato; strumentazione; cavo d'alimentazione | RM1 Motore elettrico trifase; impiego: gruppo di pressurizzazione; tensione nominale [V] = 380 ¦ frequenza [Hz] = 50 RM1 Serbatoio; impiego: gruppo di pressurizzazione; capacità [l] = 50 | RISORSA MATERIALE | IMPIANTI IDRAULICI | SISTEMI | GRUPPO DI PRESSURIZZAZIONE | MATERIALE GENERICO NON RILEVANTE | [6 empty] | MM.03.040.0020.a | Gruppi pressurizzazione a 1 pompa con motore elettrico alimentato a 380 V - 3f - 50 Hz. - fino a 2 m³/h - fino a 400 kPa | nd | idrica | [9 empty] | RM.65.10.15.Za001.0255.b - RM.69.10.00.Za001.0000.- - | 1 | cad | nd | elevazione della pressione - | impianto idrico - | materiale generico non rilevante | prevalenza [kPa] ≤ 400.0 nd nd nd - portata [m³/h] ≤ 2.0 nd nd nd - | nd - |  | 1 pompa - | nd - | nd | nd - | nd - | nd - | nd | nd - | NO |  |  |  |  | nd |  |  |  |  | nd | nd | nd |  | nd | nd | nd | valvolame filettato; strumentazione; cavo d'alimentazione | nd | nd | NO | NO
LOM251.RM.83.00.00.Za001.0005.b | Gruppo di pressurizzazione idrica; geometria: 1 pompa; funzione: elevazione della pressione; impiego: impianto idrico; portata [m³/h] = 3 ÷ 4 ¦ prevalenza [kPa] ≤ 200. Componenti: motore elettrico trifase, serbatoio. Incluso: valvolame filettato; strumentazione; cavo d'alimentazione RM1 Motore elettrico trifase; impiego: gruppo di pressurizzazione; tensione nominale [V] = 380 ¦ frequenza [Hz] = 50 RM1 Serbatoio; impiego: gruppo di pressurizzazione; capacità [l] = 50 | 1 cad | 557.49 | 440.7 | 0 | RM.83.00.00.Za001.0005.b | Gruppo di pressurizzazione idrica; geometria: 1 pompa; funzione: elevazione della pressione; impiego: impianto idrico; portata [m³/h] = 3 ÷ 4 ¦ prevalenza [kPa] ≤ 200. Componenti: motore elettrico trifase, serbatoio. Incluso: valvolame filettato; strumentazione; cavo d'alimentazione | RM1 Motore elettrico trifase; impiego: gruppo di pressurizzazione; tensione nominale [V] = 380 ¦ frequenza [Hz] = 50 RM1 Serbatoio; impiego: gruppo di pressurizzazione; capacità [l] = 50 | RISORSA MATERIALE | IMPIANTI IDRAULICI | SISTEMI | GRUPPO DI PRESSURIZZAZIONE | MATERIALE GENERICO NON RILEVANTE | [6 empty] | MM.03.040.0020.b | Gruppi pressurizzazione a 1 pompa con motore elettrico alimentato a 380 V - 3f - 50 Hz. - oltre 2 fino a 4 m³/h - fino a 200 kPa | nd | idrica | [9 empty] | RM.65.10.15.Za001.0255.b - RM.69.10.00.Za001.0000.- - | 1 | cad | nd | elevazione della pressione - | impianto idrico - | materiale generico non rilevante | prevalenza [kPa] ≤ 200.0 nd nd nd - portata [m³/h] = 3.0 ÷ 4.0 nd - | nd - |  | 1 pompa - | nd - | nd | nd - | nd - | nd - | nd | nd - | NO |  |  |  |  | nd |  |  |  |  | nd | nd | nd |  | nd | nd | nd | valvolame filettato; strumentazione; cavo d'alimentazione | nd | nd | NO | NO
LOM251.RM.83.00.00.Za001.0005.c | Gruppo di pressurizzazione idrica; geometria: 1 pompa; funzione: elevazione della pressione; impiego: impianto idrico; portata [m³/h] = 3 ÷ 4 ¦ prevalenza [kPa] = 201 ÷ 400. Componenti: motore elettrico trifase, serbatoio. Incluso: valvolame filettato; strumentazione; cavo d'alimentazione RM1 Motore elettrico trifase; impiego: gruppo di pressurizzazione; tensione nominale [V] = 380 ¦ frequenza [Hz] = 50 RM1 Serbatoio; impiego: gruppo di pressurizzazione; capacità [l] = 50 | 1 cad | 732.41 | 578.98 | 0 | RM.83.00.00.Za001.0005.c | Gruppo di pressurizzazione idrica; geometria: 1 pompa; funzione: elevazione della pressione; impiego: impianto idrico; portata [m³/h] = 3 ÷ 4 ¦ prevalenza [kPa] = 201 ÷ 400. Componenti: motore elettrico trifase, serbatoio. Incluso: valvolame filettato; strumentazione; cavo d'alimentazione | RM1 Motore elettrico trifase; impiego: gruppo di pressurizzazione; tensione nominale [V] = 380 ¦ frequenza [Hz] = 50 RM1 Serbatoio; impiego: gruppo di pressurizzazione; capacità [l] = 50 | RISORSA MATERIALE | IMPIANTI IDRAULICI | SISTEMI | GRUPPO DI PRESSURIZZAZIONE | MATERIALE GENERICO NON RILEVANTE | [6 empty] | MM.03.040.0020.c | Gruppi pressurizzazione a 1 pompa con motore elettrico alimentato a 380 V - 3f - 50 Hz. - oltre 2 fino a 4 m³/h - oltre 200 fino a 400 kPa | nd | idrica | [9 empty] | RM.65.10.15.Za001.0255.b - RM.69.10.00.Za001.0000.- - | 1 | cad | nd | elevazione della pressione - | impianto idrico - | materiale generico non rilevante | portata [m³/h] = 3.0 ÷ 4.0 nd - prevalenza [kPa] = 201.0 ÷ 400.0 nd - | nd - |  | 1 pompa - | nd - | nd | nd - | nd - | nd - | nd | nd - | NO |  |  |  |  | nd |  |  |  |  | nd | nd | nd |  | nd | nd | nd | valvolame filettato; strumentazione; cavo d'alimentazione | nd | nd | NO | NO
LOM251.RM.83.00.00.Za001.0010.a | Gruppo di pressurizzazione idrica; geometria: 2 pompe; funzione: elevazione della pressione; impiego: impianto idrico; portata [m³/h] ≤ 5 ¦ prevalenza [kPa] ≤ 200. Componenti: motore elettrico trifase, quadro elettrico. Incluso: idro-accumulatori a membrana; valvolame filettato; collettori filettati; strumentazione SPECIFICHE TECNICHE: prestazioni misurate con n° = 2 pompe funzionanti; ogni pompa con il suo motore RM1 Motore elettrico trifase; impiego: gruppo di pressurizzazione; tensione nominale [V] = 380 ¦ frequenza [Hz] = 50 RM1 Quadro elettrico; impiego: gruppo di pressurizzazione. Incluso: cablaggi a valle SPECIFICHE TECNICHE: con alternanza avviamento pompe | 1 cad | 1934.11 | 1528.94 | 0 | RM.83.00.00.Za001.0010.a | Gruppo di pressurizzazione idrica; geometria: 2 pompe; funzione: elevazione della pressione; impiego: impianto idrico; portata [m³/h] ≤ 5 ¦ prevalenza [kPa] ≤ 200. Componenti: motore elettrico trifase, quadro elettrico. Incluso: idro-accumulatori a membrana; valvolame filettato; collettori filettati; strumentazione SPECIFICHE TECNICHE: prestazioni misurate con n° = 2 pompe funzionanti; ogni pompa con il suo motore | RM1 Motore elettrico trifase; impiego: gruppo di pressurizzazione; tensione nominale [V] = 380 ¦ frequenza [Hz] = 50 RM1 Quadro elettrico; impiego: gruppo di pressurizzazione. Incluso: cablaggi a valle SPECIFICHE TECNICHE: con alternanza avviamento pompe | RISORSA MATERIALE | IMPIANTI IDRAULICI | SISTEMI | GRUPPO DI PRESSURIZZAZIONE | MATERIALE GENERICO NON RILEVANTE | [6 empty] | MM.03.040.0030.a | Gruppi di pressurizzazione a 2 pompe con motori alimentati a 380 V - 3f - 50 Hz, completi di idro-accumulatori a membrana, valvolame e collettori FILETTATI per mandata e aspirazione, strumentazione, quadro elettrico con alternanza avviamento pompe e cablaggi a valle. - fino a 5 m³/h - fino a 200 kPa | nd | idrica | [9 empty] | RM.65.10.15.Za001.0255.b - RM.73.00.00.Za001.0000.- - | 1 | cad | nd | elevazione della pressione - | impianto idrico - | materiale generico non rilevante | portata [m³/h] ≤ 5.0 nd nd nd - prevalenza [kPa] ≤ 200.0 nd nd nd - | nd - |  | 2 pompe - | nd - | prestazioni misurate con n° = 2 pompe funzionanti; ogni pompa con il suo motore | nd - | nd - | nd - | nd | nd - | NO |  |  |  |  | nd |  |  |  |  | nd | nd | nd |  | nd | nd | nd | idro-accumulatori a membrana; valvolame filettato; collettori filettati; strumentazione | nd | nd | NO | NO
LOM251.RM.83.00.00.Za001.0010.b | Gruppo di pressurizzazione idrica; geometria: 2 pompe; funzione: elevazione della pressione; impiego: impianto idrico; portata [m³/h] ≤ 5 ¦ prevalenza [kPa] = 201 ÷ 400. Componenti: motore elettrico trifase, quadro elettrico. Incluso: idro-accumulatori a membrana; valvolame filettato; collettori filettati; strumentazione SPECIFICHE TECNICHE: prestazioni misurate con n° = 2 pompe funzionanti; ogni pompa con il suo motore RM1 Motore elettrico trifase; impiego: gruppo di pressurizzazione; tensione nominale [V] = 380 ¦ frequenza [Hz] = 50 RM1 Quadro elettrico; impiego: gruppo di pressurizzazione. Incluso: cablaggi a valle SPECIFICHE TECNICHE: con alternanza avviamento pompe | 1 cad | 2083.44 | 1646.99 | 0 | RM.83.00.00.Za001.0010.b | Gruppo di pressurizzazione idrica; geometria: 2 pompe; funzione: elevazione della pressione; impiego: impianto idrico; portata [m³/h] ≤ 5 ¦ prevalenza [kPa] = 201 ÷ 400. Componenti: motore elettrico trifase, quadro elettrico. Incluso: idro-accumulatori a membrana; valvolame filettato; collettori filettati; strumentazione SPECIFICHE TECNICHE: prestazioni misurate con n° = 2 pompe funzionanti; ogni pompa con il suo motore | RM1 Motore elettrico trifase; impiego: gruppo di pressurizzazione; tensione nominale [V] = 380 ¦ frequenza [Hz] = 50 RM1 Quadro elettrico; impiego: gruppo di pressurizzazione. Incluso: cablaggi a valle SPECIFICHE TECNICHE: con alternanza avviamento pompe | RISORSA MATERIALE | IMPIANTI IDRAULICI | SISTEMI | GRUPPO DI PRESSURIZZAZIONE | MATERIALE GENERICO NON RILEVANTE | [6 empty] | MM.03.040.0030.b | Gruppi di pressurizzazione a 2 pompe con motori alimentati a 380 V - 3f - 50 Hz, completi di idro-accumulatori a membrana, valvolame e collettori FILETTATI per mandata e aspirazione, strumentazione, quadro elettrico con alternanza avviamento pompe e cablaggi a valle. - fino a 5 m³/h - oltre 200 fino a 400 kPa | nd | idrica | [9 empty] | RM.65.10.15.Za001.0255.b - RM.73.00.00.Za001.0000.- - | 1 | cad | nd | elevazione della pressione - | impianto idrico - | materiale generico non rilevante | prevalenza [kPa] = 201.0 ÷ 400.0 nd - portata [m³/h] ≤ 5.0 nd nd nd - | nd - |  | 2 pompe - | nd - | prestazioni misurate con n° = 2 pompe funzionanti; ogni pompa con il suo motore | nd - | nd - | nd - | nd | nd - | NO |  |  |  |  | nd |  |  |  |  | nd | nd | nd |  | nd | nd | nd | idro-accumulatori a membrana; valvolame filettato; collettori filettati; strumentazione | nd | nd | NO | NO
LOM251.RM.83.00.00.Za001.0010.c | Gruppo di pressurizzazione idrica; geometria: 2 pompe; funzione: elevazione della pressione; impiego: impianto idrico; portata [m³/h] ≤ 5 ¦ prevalenza [kPa] = 401 ÷ 800. Componenti: motore elettrico trifase, quadro elettrico. Incluso: idro-accumulatori a membrana; valvolame filettato; collettori filettati; strumentazione SPECIFICHE TECNICHE: prestazioni misurate con n° = 2 pompe funzionanti; ogni pompa con il suo motore RM1 Motore elettrico trifase; impiego: gruppo di pressurizzazione; tensione nominale [V] = 380 ¦ frequenza [Hz] = 50 RM1 Quadro elettrico; impiego: gruppo di pressurizzazione. Incluso: cablaggi a valle SPECIFICHE TECNICHE: con alternanza avviamento pompe | 1 cad | 2626.67 | 2076.42 | 0 | RM.83.00.00.Za001.0010.c | Gruppo di pressurizzazione idrica; geometria: 2 pompe; funzione: elevazione della pressione; impiego: impianto idrico; portata [m³/h] ≤ 5 ¦ prevalenza [kPa] = 401 ÷ 800. Componenti: motore elettrico trifase, quadro elettrico. Incluso: idro-accumulatori a membrana; valvolame filettato; collettori filettati; strumentazione SPECIFICHE TECNICHE: prestazioni misurate con n° = 2 pompe funzionanti; ogni pompa con il suo motore | RM1 Motore elettrico trifase; impiego: gruppo di pressurizzazione; tensione nominale [V] = 380 ¦ frequenza [Hz] = 50 RM1 Quadro elettrico; impiego: gruppo di pressurizzazione. Incluso: cablaggi a valle SPECIFICHE TECNICHE: con alternanza avviamento pompe | RISORSA MATERIALE | IMPIANTI IDRAULICI | SISTEMI | GRUPPO DI PRESSURIZZAZIONE | MATERIALE GENERICO NON RILEVANTE | [6 empty] | MM.03.040.0030.c | Gruppi di pressurizzazione a 2 pompe con motori alimentati a 380 V - 3f - 50 Hz, completi di idro-accumulatori a membrana, valvolame e collettori FILETTATI per mandata e aspirazione, strumentazione, quadro elettrico con alternanza avviamento pompe e cablaggi a valle. - fino a 5 m³/h - oltre 400 fino a 800 kPa | nd | idrica | [9 empty] | RM.65.10.15.Za001.0255.b - RM.73.00.00.Za001.0000.- - | 1 | cad | nd | elevazione della pressione - | impianto idrico - | materiale generico non rilevante | prevalenza [kPa] = 401.0 ÷ 800.0 nd - portata [m³/h] ≤ 5.0 nd nd nd - | nd - |  | 2 pompe - | nd - | prestazioni misurate con n° = 2 pompe funzionanti; ogni pompa con il suo motore | nd - | nd - | nd - | nd | nd - | NO |  |  |  |  | nd |  |  |  |  | nd | nd | nd |  | nd | nd | nd | idro-accumulatori a membrana; valvolame filettato; collettori filettati; strumentazione | nd | nd | NO | NO
LOM251.RM.83.00.00.Za001.0010.d | Gruppo di pressurizzazione idrica; geometria: 2 pompe; funzione: elevazione della pressione; impiego: impianto idrico; portata [m³/h] = 6 ÷ 10 ¦ prevalenza [kPa] ≤ 200. Componenti: motore elettrico trifase, quadro elettrico. Incluso: idro-accumulatori a membrana; valvolame filettato; collettori filettati; strumentazione SPECIFICHE TECNICHE: prestazioni misurate con n° = 2 pompe funzionanti; ogni pompa con il suo motore RM1 Motore elettrico trifase; impiego: gruppo di pressurizzazione; tensione nominale [V] = 380 ¦ frequenza [Hz] = 50 RM1 Quadro elettrico; impiego: gruppo di pressurizzazione. Incluso: cablaggi a valle SPECIFICHE TECNICHE: con alternanza avviamento pompe | 1 cad | 1996.69 | 1578.41 | 0 | RM.83.00.00.Za001.0010.d | Gruppo di pressurizzazione idrica; geometria: 2 pompe; funzione: elevazione della pressione; impiego: impianto idrico; portata [m³/h] = 6 ÷ 10 ¦ prevalenza [kPa] ≤ 200. Componenti: motore elettrico trifase, quadro elettrico. Incluso: idro-accumulatori a membrana; valvolame filettato; collettori filettati; strumentazione SPECIFICHE TECNICHE: prestazioni misurate con n° = 2 pompe funzionanti; ogni pompa con il suo motore | RM1 Motore elettrico trifase; impiego: gruppo di pressurizzazione; tensione nominale [V] = 380 ¦ frequenza [Hz] = 50 RM1 Quadro elettrico; impiego: gruppo di pressurizzazione. Incluso: cablaggi a valle SPECIFICHE TECNICHE: con alternanza avviamento pompe | RISORSA MATERIALE | IMPIANTI IDRAULICI | SISTEMI | GRUPPO DI PRESSURIZZAZIONE | MATERIALE GENERICO NON RILEVANTE | [6 empty] | MM.03.040.0030.d | Gruppi di pressurizzazione a 2 pompe con motori alimentati a 380 V - 3f - 50 Hz, completi di idro-accumulatori a membrana, valvolame e collettori FILETTATI per mandata e aspirazione, strumentazione, quadro elettrico con alternanza avviamento pompe e cablaggi a valle. - oltre 5 fino a 10 m³/h - fino a 200 kPa | nd | idrica | [9 empty] | RM.65.10.15.Za001.0255.b - RM.73.00.00.Za001.0000.- - | 1 | cad | nd | elevazione della pressione - | impianto idrico - | materiale generico non rilevante | prevalenza [kPa] ≤ 200.0 nd nd nd - portata [m³/h] = 6.0 ÷ 10.0 nd - | nd - |  | 2 pompe - | nd - | prestazioni misurate con n° = 2 pompe funzionanti; ogni pompa con il suo motore | nd - | nd - | nd - | nd | nd - | NO |  |  |  |  | nd |  |  |  |  | nd | nd | nd |  | nd | nd | nd | idro-accumulatori a membrana; valvolame filettato; collettori filettati; strumentazione | nd | nd | NO | NO
LOM251.RM.83.00.00.Za001.0010.e | Gruppo di pressurizzazione idrica; geometria: 2 pompe; funzione: elevazione della pressione; impiego: impianto idrico; portata [m³/h] = 6 ÷ 10 ¦ prevalenza [kPa] = 201 ÷ 400. Componenti: motore elettrico trifase, quadro elettrico. Incluso: idro-accumulatori a membrana; valvolame filettato; collettori filettati; strumentazione SPECIFICHE TECNICHE: prestazioni misurate con n° = 2 pompe funzionanti; ogni pompa con il suo motore RM1 Motore elettrico trifase; impiego: gruppo di pressurizzazione; tensione nominale [V] = 380 ¦ frequenza [Hz] = 50 RM1 Quadro elettrico; impiego: gruppo di pressurizzazione. Incluso: cablaggi a valle SPECIFICHE TECNICHE: con alternanza avviamento pompe | 1 cad | 2146.01 | 1696.45 | 0 | RM.83.00.00.Za001.0010.e | Gruppo di pressurizzazione idrica; geometria: 2 pompe; funzione: elevazione della pressione; impiego: impianto idrico; portata [m³/h] = 6 ÷ 10 ¦ prevalenza [kPa] = 201 ÷ 400. Componenti: motore elettrico trifase, quadro elettrico. Incluso: idro-accumulatori a membrana; valvolame filettato; collettori filettati; strumentazione SPECIFICHE TECNICHE: prestazioni misurate con n° = 2 pompe funzionanti; ogni pompa con il suo motore | RM1 Motore elettrico trifase; impiego: gruppo di pressurizzazione; tensione nominale [V] = 380 ¦ frequenza [Hz] = 50 RM1 Quadro elettrico; impiego: gruppo di pressurizzazione. Incluso: cablaggi a valle SPECIFICHE TECNICHE: con alternanza avviamento pompe | RISORSA MATERIALE | IMPIANTI IDRAULICI | SISTEMI | GRUPPO DI PRESSURIZZAZIONE | MATERIALE GENERICO NON RILEVANTE | [6 empty] | MM.03.040.0030.e | Gruppi di pressurizzazione a 2 pompe con motori alimentati a 380 V - 3f - 50 Hz, completi di idro-accumulatori a membrana, valvolame e collettori FILETTATI per mandata e aspirazione, strumentazione, quadro elettrico con alternanza avviamento pompe e cablaggi a valle. - oltre 5 fino a 10 m³/h - oltre 200 fino a 400 kPa | nd | idrica | [9 empty] | RM.65.10.15.Za001.0255.b - RM.73.00.00.Za001.0000.- - | 1 | cad | nd | elevazione della pressione - | impianto idrico - | materiale generico non rilevante | prevalenza [kPa] = 201.0 ÷ 400.0 nd - portata [m³/h] = 6.0 ÷ 10.0 nd - | nd - |  | 2 pompe - | nd - | prestazioni misurate con n° = 2 pompe funzionanti; ogni pompa con il suo motore | nd - | nd - | nd - | nd | nd - | NO |  |  |  |  | nd |  |  |  |  | nd | nd | nd |  | nd | nd | nd | idro-accumulatori a membrana; valvolame filettato; collettori filettati; strumentazione | nd | nd | NO | NO
LOM251.RM.83.00.00.Za001.0010.f | Gruppo di pressurizzazione idrica; geometria: 2 pompe; funzione: elevazione della pressione; impiego: impianto idrico; portata [m³/h] = 6 ÷ 10 ¦ prevalenza [kPa] = 401 ÷ 800. Componenti: motore elettrico trifase, quadro elettrico. Incluso: idro-accumulatori a membrana; valvolame filettato; collettori filettati; strumentazione SPECIFICHE TECNICHE: prestazioni misurate con n° = 2 pompe funzionanti; ogni pompa con il suo motore RM1 Motore elettrico trifase; impiego: gruppo di pressurizzazione; tensione nominale [V] = 380 ¦ frequenza [Hz] = 50 RM1 Quadro elettrico; impiego: gruppo di pressurizzazione. Incluso: cablaggi a valle SPECIFICHE TECNICHE: con alternanza avviamento pompe | 1 cad | 3063.27 | 2421.56 | 0 | RM.83.00.00.Za001.0010.f | Gruppo di pressurizzazione idrica; geometria: 2 pompe; funzione: elevazione della pressione; impiego: impianto idrico; portata [m³/h] = 6 ÷ 10 ¦ prevalenza [kPa] = 401 ÷ 800. Componenti: motore elettrico trifase, quadro elettrico. Incluso: idro-accumulatori a membrana; valvolame filettato; collettori filettati; strumentazione SPECIFICHE TECNICHE: prestazioni misurate con n° = 2 pompe funzionanti; ogni pompa con il suo motore | RM1 Motore elettrico trifase; impiego: gruppo di pressurizzazione; tensione nominale [V] = 380 ¦ frequenza [Hz] = 50 RM1 Quadro elettrico; impiego: gruppo di pressurizzazione. Incluso: cablaggi a valle SPECIFICHE TECNICHE: con alternanza avviamento pompe | RISORSA MATERIALE | IMPIANTI IDRAULICI | SISTEMI | GRUPPO DI PRESSURIZZAZIONE | MATERIALE GENERICO NON RILEVANTE | [6 empty] | MM.03.040.0030.f | Gruppi di pressurizzazione a 2 pompe con motori alimentati a 380 V - 3f - 50 Hz, completi di idro-accumulatori a membrana, valvolame e collettori FILETTATI per mandata e aspirazione, strumentazione, quadro elettrico con alternanza avviamento pompe e cablaggi a valle. - oltre 5 fino a 10 m³/h - oltre 400 fino a 800 kPa | nd | idrica | [9 empty] | RM.65.10.15.Za001.0255.b - RM.73.00.00.Za001.0000.- - | 1 | cad | nd | elevazione della pressione - | impianto idrico - | materiale generico non rilevante | prevalenza [kPa] = 401.0 ÷ 800.0 nd - portata [m³/h] = 6.0 ÷ 10.0 nd - | nd - |  | 2 pompe - | nd - | prestazioni misurate con n° = 2 pompe funzionanti; ogni pompa con il suo motore | nd - | nd - | nd - | nd | nd - | NO |  |  |  |  | nd |  |  |  |  | nd | nd | nd |  | nd | nd | nd | idro-accumulatori a membrana; valvolame filettato; collettori filettati; strumentazione | nd | nd | NO | NO
LOM251.RM.83.00.00.Za001.0010.g | Gruppo di pressurizzazione idrica; geometria: 2 pompe; funzione: elevazione della pressione; impiego: impianto idrico; portata [m³/h] = 11 ÷ 20 ¦ prevalenza [kPa] ≤ 200. Componenti: motore elettrico trifase, quadro elettrico. Incluso: idro-accumulatori a membrana; valvolame filettato; collettori filettati; strumentazione SPECIFICHE TECNICHE: prestazioni misurate con n° = 2 pompe funzionanti; ogni pompa con il suo motore RM1 Motore elettrico trifase; impiego: gruppo di pressurizzazione; tensione nominale [V] = 380 ¦ frequenza [Hz] = 50 RM1 Quadro elettrico; impiego: gruppo di pressurizzazione. Incluso: cablaggi a valle SPECIFICHE TECNICHE: con alternanza avviamento pompe | 1 cad | 2400.56 | 1897.68 | 0 | RM.83.00.00.Za001.0010.g | Gruppo di pressurizzazione idrica; geometria: 2 pompe; funzione: elevazione della pressione; impiego: impianto idrico; portata [m³/h] = 11 ÷ 20 ¦ prevalenza [kPa] ≤ 200. Componenti: motore elettrico trifase, quadro elettrico. Incluso: idro-accumulatori a membrana; valvolame filettato; collettori filettati; strumentazione SPECIFICHE TECNICHE: prestazioni misurate con n° = 2 pompe funzionanti; ogni pompa con il suo motore | RM1 Motore elettrico trifase; impiego: gruppo di pressurizzazione; tensione nominale [V] = 380 ¦ frequenza [Hz] = 50 RM1 Quadro elettrico; impiego: gruppo di pressurizzazione. Incluso: cablaggi a valle SPECIFICHE TECNICHE: con alternanza avviamento pompe | RISORSA MATERIALE | IMPIANTI IDRAULICI | SISTEMI | GRUPPO DI PRESSURIZZAZIONE | MATERIALE GENERICO NON RILEVANTE | [6 empty] | MM.03.040.0030.g | Gruppi di pressurizzazione a 2 pompe con motori alimentati a 380 V - 3f - 50 Hz, completi di idro-accumulatori a membrana, valvolame e collettori FILETTATI per mandata e aspirazione, strumentazione, quadro elettrico con alternanza avviamento pompe e cablaggi a valle. - oltre 10 fino a 20 m³/h - fino a 200 kPa | nd | idrica | [9 empty] | RM.65.10.15.Za001.0255.b - RM.73.00.00.Za001.0000.- - | 1 | cad | nd | elevazione della pressione - | impianto idrico - | materiale generico non rilevante | prevalenza [kPa] ≤ 200.0 nd nd nd - portata [m³/h] = 11.0 ÷ 20.0 nd - | nd - |  | 2 pompe - | nd - | prestazioni misurate con n° = 2 pompe funzionanti; ogni pompa con il suo motore | nd - | nd - | nd - | nd | nd - | NO |  |  |  |  | nd |  |  |  |  | nd | nd | nd |  | nd | nd | nd | idro-accumulatori a membrana; valvolame filettato; collettori filettati; strumentazione | nd | nd | NO | NO
LOM251.RM.83.00.00.Za001.0010.h | Gruppo di pressurizzazione idrica; geometria: 2 pompe; funzione: elevazione della pressione; impiego: impianto idrico; portata [m³/h] = 11 ÷ 20 ¦ prevalenza [kPa] = 201 ÷ 400. Componenti: motore elettrico trifase, quadro elettrico. Incluso: idro-accumulatori a membrana; valvolame filettato; collettori filettati; strumentazione SPECIFICHE TECNICHE: prestazioni misurate con n° = 2 pompe funzionanti; ogni pompa con il suo motore RM1 Motore elettrico trifase; impiego: gruppo di pressurizzazione; tensione nominale [V] = 380 ¦ frequenza [Hz] = 50 RM1 Quadro elettrico; impiego: gruppo di pressurizzazione. Incluso: cablaggi a valle SPECIFICHE TECNICHE: con alternanza avviamento pompe | 1 cad | 2750.42 | 2174.24 | 0 | RM.83.00.00.Za001.0010.h | Gruppo di pressurizzazione idrica; geometria: 2 pompe; funzione: elevazione della pressione; impiego: impianto idrico; portata [m³/h] = 11 ÷ 20 ¦ prevalenza [kPa] = 201 ÷ 400. Componenti: motore elettrico trifase, quadro elettrico. Incluso: idro-accumulatori a membrana; valvolame filettato; collettori filettati; strumentazione SPECIFICHE TECNICHE: prestazioni misurate con n° = 2 pompe funzionanti; ogni pompa con il suo motore | RM1 Motore elettrico trifase; impiego: gruppo di pressurizzazione; tensione nominale [V] = 380 ¦ frequenza [Hz] = 50 RM1 Quadro elettrico; impiego: gruppo di pressurizzazione. Incluso: cablaggi a valle SPECIFICHE TECNICHE: con alternanza avviamento pompe | RISORSA MATERIALE | IMPIANTI IDRAULICI | SISTEMI | GRUPPO DI PRESSURIZZAZIONE | MATERIALE GENERICO NON RILEVANTE | [6 empty] | MM.03.040.0030.h | Gruppi di pressurizzazione a 2 pompe con motori alimentati a 380 V - 3f - 50 Hz, completi di idro-accumulatori a membrana, valvolame e collettori FILETTATI per mandata e aspirazione, strumentazione, quadro elettrico con alternanza avviamento pompe e cablaggi a valle. - oltre 10 fino a 20 m³/h - oltre 200 fino a 400 kPa | nd | idrica | [9 empty] | RM.65.10.15.Za001.0255.b - RM.73.00.00.Za001.0000.- - | 1 | cad | nd | elevazione della pressione - | impianto idrico - | materiale generico non rilevante | portata [m³/h] = 11.0 ÷ 20.0 nd - prevalenza [kPa] = 201.0 ÷ 400.0 nd - | nd - |  | 2 pompe - | nd - | prestazioni misurate con n° = 2 pompe funzionanti; ogni pompa con il suo motore | nd - | nd - | nd - | nd | nd - | NO |  |  |  |  | nd |  |  |  |  | nd | nd | nd |  | nd | nd | nd | idro-accumulatori a membrana; valvolame filettato; collettori filettati; strumentazione | nd | nd | NO | NO
LOM251.RM.83.00.00.Za001.0010.i | Gruppo di pressurizzazione idrica; geometria: 2 pompe; funzione: elevazione della pressione; impiego: impianto idrico; portata [m³/h] = 11 ÷ 20 ¦ prevalenza [kPa] = 401 ÷ 800. Componenti: motore elettrico trifase, quadro elettrico. Incluso: idro-accumulatori a membrana; valvolame filettato; collettori filettati; strumentazione SPECIFICHE TECNICHE: prestazioni misurate con n° = 2 pompe funzionanti; ogni pompa con il suo motore RM1 Motore elettrico trifase; impiego: gruppo di pressurizzazione; tensione nominale [V] = 380 ¦ frequenza [Hz] = 50 RM1 Quadro elettrico; impiego: gruppo di pressurizzazione. Incluso: cablaggi a valle SPECIFICHE TECNICHE: con alternanza avviamento pompe | 1 cad | 3226.84 | 2550.86 | 0 | RM.83.00.00.Za001.0010.i | Gruppo di pressurizzazione idrica; geometria: 2 pompe; funzione: elevazione della pressione; impiego: impianto idrico; portata [m³/h] = 11 ÷ 20 ¦ prevalenza [kPa] = 401 ÷ 800. Componenti: motore elettrico trifase, quadro elettrico. Incluso: idro-accumulatori a membrana; valvolame filettato; collettori filettati; strumentazione SPECIFICHE TECNICHE: prestazioni misurate con n° = 2 pompe funzionanti; ogni pompa con il suo motore | RM1 Motore elettrico trifase; impiego: gruppo di pressurizzazione; tensione nominale [V] = 380 ¦ frequenza [Hz] = 50 RM1 Quadro elettrico; impiego: gruppo di pressurizzazione. Incluso: cablaggi a valle SPECIFICHE TECNICHE: con alternanza avviamento pompe | RISORSA MATERIALE | IMPIANTI IDRAULICI | SISTEMI | GRUPPO DI PRESSURIZZAZIONE | MATERIALE GENERICO NON RILEVANTE | [6 empty] | MM.03.040.0030.i | Gruppi di pressurizzazione a 2 pompe con motori alimentati a 380 V - 3f - 50 Hz, completi di idro-accumulatori a membrana, valvolame e collettori FILETTATI per mandata e aspirazione, strumentazione, quadro elettrico con alternanza avviamento pompe e cablaggi a valle. - oltre 10 fino a 20 m³/h - oltre 400 fino a 800 kPa | nd | idrica | [9 empty] | RM.65.10.15.Za001.0255.b - RM.73.00.00.Za001.0000.- - | 1 | cad | nd | elevazione della pressione - | impianto idrico - | materiale generico non rilevante | portata [m³/h] = 11.0 ÷ 20.0 nd - prevalenza [kPa] = 401.0 ÷ 800.0 nd - | nd - |  | 2 pompe - | nd - | prestazioni misurate con n° = 2 pompe funzionanti; ogni pompa con il suo motore | nd - | nd - | nd - | nd | nd - | NO |  |  |  |  | nd |  |  |  |  | nd | nd | nd |  | nd | nd | nd | idro-accumulatori a membrana; valvolame filettato; collettori filettati; strumentazione | nd | nd | NO | NO
LOM251.RM.83.00.00.Za001.0010.j | Gruppo di pressurizzazione idrica; geometria: 2 pompe; funzione: elevazione della pressione; impiego: impianto idrico; portata [m³/h] = 21 ÷ 40 ¦ prevalenza [kPa] ≤ 200. Componenti: motore elettrico trifase, quadro elettrico. Incluso: idro-accumulatori a membrana; valvolame filettato; collettori filettati; strumentazione SPECIFICHE TECNICHE: prestazioni misurate con n° = 2 pompe funzionanti; ogni pompa con il suo motore RM1 Motore elettrico trifase; impiego: gruppo di pressurizzazione; tensione nominale [V] = 380 ¦ frequenza [Hz] = 50 RM1 Quadro elettrico; impiego: gruppo di pressurizzazione. Incluso: cablaggi a valle SPECIFICHE TECNICHE: con alternanza avviamento pompe | 1 cad | 2633.79 | 2082.04 | 0 | RM.83.00.00.Za001.0010.j | Gruppo di pressurizzazione idrica; geometria: 2 pompe; funzione: elevazione della pressione; impiego: impianto idrico; portata [m³/h] = 21 ÷ 40 ¦ prevalenza [kPa] ≤ 200. Componenti: motore elettrico trifase, quadro elettrico. Incluso: idro-accumulatori a membrana; valvolame filettato; collettori filettati; strumentazione SPECIFICHE TECNICHE: prestazioni misurate con n° = 2 pompe funzionanti; ogni pompa con il suo motore | RM1 Motore elettrico trifase; impiego: gruppo di pressurizzazione; tensione nominale [V] = 380 ¦ frequenza [Hz] = 50 RM1 Quadro elettrico; impiego: gruppo di pressurizzazione. Incluso: cablaggi a valle SPECIFICHE TECNICHE: con alternanza avviamento pompe | RISORSA MATERIALE | IMPIANTI IDRAULICI | SISTEMI | GRUPPO DI PRESSURIZZAZIONE | MATERIALE GENERICO NON RILEVANTE | [6 empty] | MM.03.040.0030.j | Gruppi di pressurizzazione a 2 pompe con motori alimentati a 380 V - 3f - 50 Hz, completi di idro-accumulatori a membrana, valvolame e collettori FILETTATI per mandata e aspirazione, strumentazione, quadro elettrico con alternanza avviamento pompe e cablaggi a valle. - oltre 20 fino a 40 m³/h - fino a 200 kPa | nd | idrica | [9 empty] | RM.65.10.15.Za001.0255.b - RM.73.00.00.Za001.0000.- - | 1 | cad | nd | elevazione della pressione - | impianto idrico - | materiale generico non rilevante | prevalenza [kPa] ≤ 200.0 nd nd nd - portata [m³/h] = 21.0 ÷ 40.0 nd - | nd - |  | 2 pompe - | nd - | prestazioni misurate con n° = 2 pompe funzionanti; ogni pompa con il suo motore | nd - | nd - | nd - | nd | nd - | NO |  |  |  |  | nd |  |  |  |  | nd | nd | nd |  | nd | nd | nd | idro-accumulatori a membrana; valvolame filettato; collettori filettati; strumentazione | nd | nd | NO | NO
LOM251.RM.83.00.00.Za001.0010.k | Gruppo di pressurizzazione idrica; geometria: 2 pompe; funzione: elevazione della pressione; impiego: impianto idrico; portata [m³/h] = 21 ÷ 40 ¦ prevalenza [kPa] = 201 ÷ 400. Componenti: motore elettrico trifase, quadro elettrico. Incluso: idro-accumulatori a membrana; valvolame filettato; collettori filettati; strumentazione SPECIFICHE TECNICHE: prestazioni misurate con n° = 2 pompe funzionanti; ogni pompa con il suo motore RM1 Motore elettrico trifase; impiego: gruppo di pressurizzazione; tensione nominale [V] = 380 ¦ frequenza [Hz] = 50 RM1 Quadro elettrico; impiego: gruppo di pressurizzazione. Incluso: cablaggi a valle SPECIFICHE TECNICHE: con alternanza avviamento pompe | 1 cad | 3270.92 | 2585.7 | 0 | RM.83.00.00.Za001.0010.k | Gruppo di pressurizzazione idrica; geometria: 2 pompe; funzione: elevazione della pressione; impiego: impianto idrico; portata [m³/h] = 21 ÷ 40 ¦ prevalenza [kPa] = 201 ÷ 400. Componenti: motore elettrico trifase, quadro elettrico. Incluso: idro-accumulatori a membrana; valvolame filettato; collettori filettati; strumentazione SPECIFICHE TECNICHE: prestazioni misurate con n° = 2 pompe funzionanti; ogni pompa con il suo motore | RM1 Motore elettrico trifase; impiego: gruppo di pressurizzazione; tensione nominale [V] = 380 ¦ frequenza [Hz] = 50 RM1 Quadro elettrico; impiego: gruppo di pressurizzazione. Incluso: cablaggi a valle SPECIFICHE TECNICHE: con alternanza avviamento pompe | RISORSA MATERIALE | IMPIANTI IDRAULICI | SISTEMI | GRUPPO DI PRESSURIZZAZIONE | MATERIALE GENERICO NON RILEVANTE | [6 empty] | MM.03.040.0030.k | Gruppi di pressurizzazione a 2 pompe con motori alimentati a 380 V - 3f - 50 Hz, completi di idro-accumulatori a membrana, valvolame e collettori FILETTATI per mandata e aspirazione, strumentazione, quadro elettrico con alternanza avviamento pompe e cablaggi a valle. - oltre 20 fino a 40 m³/h - oltre 200 fino a 400 kPa | nd | idrica | [9 empty] | RM.65.10.15.Za001.0255.b - RM.73.00.00.Za001.0000.- - | 1 | cad | nd | elevazione della pressione - | impianto idrico - | materiale generico non rilevante | prevalenza [kPa] = 201.0 ÷ 400.0 nd - portata [m³/h] = 21.0 ÷ 40.0 nd - | nd - |  | 2 pompe - | nd - | prestazioni misurate con n° = 2 pompe funzionanti; ogni pompa con il suo motore | nd - | nd - | nd - | nd | nd - | NO |  |  |  |  | nd |  |  |  |  | nd | nd | nd |  | nd | nd | nd | idro-accumulatori a membrana; valvolame filettato; collettori filettati; strumentazione | nd | nd | NO | NO
LOM251.RM.83.00.00.Za001.0015.a | Gruppo di pressurizzazione idrica; geometria: 3 pompe; funzione: elevazione della pressione; impiego: impianto idrico; portata [m³/h] ≤ 10 ¦ prevalenza [kPa] ≤ 200. Componenti: motore elettrico trifase, quadro elettrico. Incluso: idro-accumulatori a membrana; valvolame filettato; collettori filettati; strumentazione SPECIFICHE TECNICHE: prestazioni misurate con n° = 3 pompe funzionanti; ogni pompa con il suo motore RM1 Motore elettrico trifase; impiego: gruppo di pressurizzazione; tensione nominale [V] = 380 ¦ frequenza [Hz] = 50 RM1 Quadro elettrico; impiego: gruppo di pressurizzazione. Incluso: cablaggi a valle SPECIFICHE TECNICHE: con alternanza avviamento pompe | 1 cad | 3151.43 | 2491.25 | 0 | RM.83.00.00.Za001.0015.a | Gruppo di pressurizzazione idrica; geometria: 3 pompe; funzione: elevazione della pressione; impiego: impianto idrico; portata [m³/h] ≤ 10 ¦ prevalenza [kPa] ≤ 200. Componenti: motore elettrico trifase, quadro elettrico. Incluso: idro-accumulatori a membrana; valvolame filettato; collettori filettati; strumentazione SPECIFICHE TECNICHE: prestazioni misurate con n° = 3 pompe funzionanti; ogni pompa con il suo motore | RM1 Motore elettrico trifase; impiego: gruppo di pressurizzazione; tensione nominale [V] = 380 ¦ frequenza [Hz] = 50 RM1 Quadro elettrico; impiego: gruppo di pressurizzazione. Incluso: cablaggi a valle SPECIFICHE TECNICHE: con alternanza avviamento pompe | RISORSA MATERIALE | IMPIANTI IDRAULICI | SISTEMI | GRUPPO DI PRESSURIZZAZIONE | MATERIALE GENERICO NON RILEVANTE | [6 empty] | MM.03.040.0040.a | Gruppi di pressurizzazione a 3 pompe con motori alimentati a 380 V - 3f - 50 Hz, completi di idro-accumulatori a membrana, valvolame e collettori FILETTATI per mandata e aspirazione, strumentazione, quadro elettrico con alternanza avviamento pompe e cablaggi a valle. - fino a 10 m³/h - fino a 200 kPa | nd | idrica | [9 empty] | RM.65.10.15.Za001.0255.b - RM.73.00.00.Za001.0000.- - | 1 | cad | nd | elevazione della pressione - | impianto idrico - | materiale generico non rilevante | portata [m³/h] ≤ 10.0 nd nd nd - prevalenza [kPa] ≤ 200.0 nd nd nd - | nd - |  | 3 pompe - | nd - | prestazioni misurate con n° = 3 pompe funzionanti; ogni pompa con il suo motore | nd - | nd - | nd - | nd | nd - | NO |  |  |  |  | nd |  |  |  |  | nd | nd | nd |  | nd | nd | nd | idro-accumulatori a membrana; valvolame filettato; collettori filettati; strumentazione | nd | nd | NO | NO
LOM251.RM.83.00.00.Za001.0015.b | Gruppo di pressurizzazione idrica; geometria: 3 pompe; funzione: elevazione della pressione; impiego: impianto idrico; portata [m³/h] ≤ 10 ¦ prevalenza [kPa] = 201 ÷ 400. Componenti: motore elettrico trifase, quadro elettrico. Incluso: idro-accumulatori a membrana; valvolame filettato; collettori filettati; strumentazione SPECIFICHE TECNICHE: prestazioni misurate con n° = 3 pompe funzionanti; ogni pompa con il suo motore RM1 Motore elettrico trifase; impiego: gruppo di pressurizzazione; tensione nominale [V] = 380 ¦ frequenza [Hz] = 50 RM1 Quadro elettrico; impiego: gruppo di pressurizzazione. Incluso: cablaggi a valle SPECIFICHE TECNICHE: con alternanza avviamento pompe | 1 cad | 3431.62 | 2712.74 | 0 | RM.83.00.00.Za001.0015.b | Gruppo di pressurizzazione idrica; geometria: 3 pompe; funzione: elevazione della pressione; impiego: impianto idrico; portata [m³/h] ≤ 10 ¦ prevalenza [kPa] = 201 ÷ 400. Componenti: motore elettrico trifase, quadro elettrico. Incluso: idro-accumulatori a membrana; valvolame filettato; collettori filettati; strumentazione SPECIFICHE TECNICHE: prestazioni misurate con n° = 3 pompe funzionanti; ogni pompa con il suo motore | RM1 Motore elettrico trifase; impiego: gruppo di pressurizzazione; tensione nominale [V] = 380 ¦ frequenza [Hz] = 50 RM1 Quadro elettrico; impiego: gruppo di pressurizzazione. Incluso: cablaggi a valle SPECIFICHE TECNICHE: con alternanza avviamento pompe | RISORSA MATERIALE | IMPIANTI IDRAULICI | SISTEMI | GRUPPO DI PRESSURIZZAZIONE | MATERIALE GENERICO NON RILEVANTE | [6 empty] | MM.03.040.0040.b | Gruppi di pressurizzazione a 3 pompe con motori alimentati a 380 V - 3f - 50 Hz, completi di idro-accumulatori a membrana, valvolame e collettori FILETTATI per mandata e aspirazione, strumentazione, quadro elettrico con alternanza avviamento pompe e cablaggi a valle. - fino a 10 m³/h - oltre 200 fino a 400 kPa | nd | idrica | [9 empty] | RM.65.10.15.Za001.0255.b - RM.73.00.00.Za001.0000.- - | 1 | cad | nd | elevazione della pressione - | impianto idrico - | materiale generico non rilevante | portata [m³/h] ≤ 10.0 nd nd nd - prevalenza [kPa] = 201.0 ÷ 400.0 nd - | nd - |  | 3 pompe - | nd - | prestazioni misurate con n° = 3 pompe funzionanti; ogni pompa con il suo motore | nd - | nd - | nd - | nd | nd - | NO |  |  |  |  | nd |  |  |  |  | nd | nd | nd |  | nd | nd | nd | idro-accumulatori a membrana; valvolame filettato; collettori filettati; strumentazione | nd | nd | NO | NO
LOM251.RM.83.00.00.Za001.0015.c | Gruppo di pressurizzazione idrica; geometria: 3 pompe; funzione: elevazione della pressione; impiego: impianto idrico; portata [m³/h] ≤ 10 ¦ prevalenza [kPa] = 401 ÷ 800. Componenti: motore elettrico trifase, quadro elettrico. Incluso: idro-accumulatori a membrana; valvolame filettato; collettori filettati; strumentazione SPECIFICHE TECNICHE: prestazioni misurate con n° = 3 pompe funzionanti; ogni pompa con il suo motore RM1 Motore elettrico trifase; impiego: gruppo di pressurizzazione; tensione nominale [V] = 380 ¦ frequenza [Hz] = 50 RM1 Quadro elettrico; impiego: gruppo di pressurizzazione. Incluso: cablaggi a valle SPECIFICHE TECNICHE: con alternanza avviamento pompe | 1 cad | 4067.31 | 3215.26 | 0 | RM.83.00.00.Za001.0015.c | Gruppo di pressurizzazione idrica; geometria: 3 pompe; funzione: elevazione della pressione; impiego: impianto idrico; portata [m³/h] ≤ 10 ¦ prevalenza [kPa] = 401 ÷ 800. Componenti: motore elettrico trifase, quadro elettrico. Incluso: idro-accumulatori a membrana; valvolame filettato; collettori filettati; strumentazione SPECIFICHE TECNICHE: prestazioni misurate con n° = 3 pompe funzionanti; ogni pompa con il suo motore | RM1 Motore elettrico trifase; impiego: gruppo di pressurizzazione; tensione nominale [V] = 380 ¦ frequenza [Hz] = 50 RM1 Quadro elettrico; impiego: gruppo di pressurizzazione. Incluso: cablaggi a valle SPECIFICHE TECNICHE: con alternanza avviamento pompe | RISORSA MATERIALE | IMPIANTI IDRAULICI | SISTEMI | GRUPPO DI PRESSURIZZAZIONE | MATERIALE GENERICO NON RILEVANTE | [6 empty] | MM.03.040.0040.c | Gruppi di pressurizzazione a 3 pompe con motori alimentati a 380 V - 3f - 50 Hz, completi di idro-accumulatori a membrana, valvolame e collettori FILETTATI per mandata e aspirazione, strumentazione, quadro elettrico con alternanza avviamento pompe e cablaggi a valle. - fino a 10 m³/h - oltre 400 fino a 800 kPa | nd | idrica | [9 empty] | RM.65.10.15.Za001.0255.b - RM.73.00.00.Za001.0000.- - | 1 | cad | nd | elevazione della pressione - | impianto idrico - | materiale generico non rilevante | portata [m³/h] ≤ 10.0 nd nd nd - prevalenza [kPa] = 401.0 ÷ 800.0 nd - | nd - |  | 3 pompe - | nd - | prestazioni misurate con n° = 3 pompe funzionanti; ogni pompa con il suo motore | nd - | nd - | nd - | nd | nd - | NO |  |  |  |  | nd |  |  |  |  | nd | nd | nd |  | nd | nd | nd | idro-accumulatori a membrana; valvolame filettato; collettori filettati; strumentazione | nd | nd | NO | NO
LOM251.RM.83.00.00.Za001.0015.d | Gruppo di pressurizzazione idrica; geometria: 3 pompe; funzione: elevazione della pressione; impiego: impianto idrico; portata [m³/h] = 11 ÷ 20 ¦ prevalenza [kPa] ≤ 200. Componenti: motore elettrico trifase, quadro elettrico. Incluso: idro-accumulatori a membrana; valvolame filettato; collettori filettati; strumentazione SPECIFICHE TECNICHE: prestazioni misurate con n° = 3 pompe funzionanti; ogni pompa con il suo motore RM1 Motore elettrico trifase; impiego: gruppo di pressurizzazione; tensione nominale [V] = 380 ¦ frequenza [Hz] = 50 RM1 Quadro elettrico; impiego: gruppo di pressurizzazione. Incluso: cablaggi a valle SPECIFICHE TECNICHE: con alternanza avviamento pompe | 1 cad | 3287.98 | 2599.19 | 0 | RM.83.00.00.Za001.0015.d | Gruppo di pressurizzazione idrica; geometria: 3 pompe; funzione: elevazione della pressione; impiego: impianto idrico; portata [m³/h] = 11 ÷ 20 ¦ prevalenza [kPa] ≤ 200. Componenti: motore elettrico trifase, quadro elettrico. Incluso: idro-accumulatori a membrana; valvolame filettato; collettori filettati; strumentazione SPECIFICHE TECNICHE: prestazioni misurate con n° = 3 pompe funzionanti; ogni pompa con il suo motore | RM1 Motore elettrico trifase; impiego: gruppo di pressurizzazione; tensione nominale [V] = 380 ¦ frequenza [Hz] = 50 RM1 Quadro elettrico; impiego: gruppo di pressurizzazione. Incluso: cablaggi a valle SPECIFICHE TECNICHE: con alternanza avviamento pompe | RISORSA MATERIALE | IMPIANTI IDRAULICI | SISTEMI | GRUPPO DI PRESSURIZZAZIONE | MATERIALE GENERICO NON RILEVANTE | [6 empty] | MM.03.040.0040.d | Gruppi di pressurizzazione a 3 pompe con motori alimentati a 380 V - 3f - 50 Hz, completi di idro-accumulatori a membrana, valvolame e collettori FILETTATI per mandata e aspirazione, strumentazione, quadro elettrico con alternanza avviamento pompe e cablaggi a valle. - oltre 10 fino a 20 m³/h - fino a 200 kPa | nd | idrica | [9 empty] | RM.65.10.15.Za001.0255.b - RM.73.00.00.Za001.0000.- - | 1 | cad | nd | elevazione della pressione - | impianto idrico - | materiale generico non rilevante | portata [m³/h] = 11.0 ÷ 20.0 nd - prevalenza [kPa] ≤ 200.0 nd nd nd - | nd - |  | 3 pompe - | nd - | prestazioni misurate con n° = 3 pompe funzionanti; ogni pompa con il suo motore | nd - | nd - | nd - | nd | nd - | NO |  |  |  |  | nd |  |  |  |  | nd | nd | nd |  | nd | nd | nd | idro-accumulatori a membrana; valvolame filettato; collettori filettati; strumentazione | nd | nd | NO | NO
LOM251.RM.83.00.00.Za001.0015.e | Gruppo di pressurizzazione idrica; geometria: 3 pompe; funzione: elevazione della pressione; impiego: impianto idrico; portata [m³/h] = 11 ÷ 20 ¦ prevalenza [kPa] = 201 ÷ 400. Componenti: motore elettrico trifase, quadro elettrico. Incluso: idro-accumulatori a membrana; valvolame filettato; collettori filettati; strumentazione SPECIFICHE TECNICHE: prestazioni misurate con n° = 3 pompe funzionanti; ogni pompa con il suo motore RM1 Motore elettrico trifase; impiego: gruppo di pressurizzazione; tensione nominale [V] = 380 ¦ frequenza [Hz] = 50 RM1 Quadro elettrico; impiego: gruppo di pressurizzazione. Incluso: cablaggi a valle SPECIFICHE TECNICHE: con alternanza avviamento pompe | 1 cad | 3791.4 | 2997.16 | 0 | RM.83.00.00.Za001.0015.e | Gruppo di pressurizzazione idrica; geometria: 3 pompe; funzione: elevazione della pressione; impiego: impianto idrico; portata [m³/h] = 11 ÷ 20 ¦ prevalenza [kPa] = 201 ÷ 400. Componenti: motore elettrico trifase, quadro elettrico. Incluso: idro-accumulatori a membrana; valvolame filettato; collettori filettati; strumentazione SPECIFICHE TECNICHE: prestazioni misurate con n° = 3 pompe funzionanti; ogni pompa con il suo motore | RM1 Motore elettrico trifase; impiego: gruppo di pressurizzazione; tensione nominale [V] = 380 ¦ frequenza [Hz] = 50 RM1 Quadro elettrico; impiego: gruppo di pressurizzazione. Incluso: cablaggi a valle SPECIFICHE TECNICHE: con alternanza avviamento pompe | RISORSA MATERIALE | IMPIANTI IDRAULICI | SISTEMI | GRUPPO DI PRESSURIZZAZIONE | MATERIALE GENERICO NON RILEVANTE | [6 empty] | MM.03.040.0040.e | Gruppi di pressurizzazione a 3 pompe con motori alimentati a 380 V - 3f - 50 Hz, completi di idro-accumulatori a membrana, valvolame e collettori FILETTATI per mandata e aspirazione, strumentazione, quadro elettrico con alternanza avviamento pompe e cablaggi a valle. - oltre 10 fino a 20 m³/h - oltre 200 fino a 400 kPa | nd | idrica | [9 empty] | RM.65.10.15.Za001.0255.b - RM.73.00.00.Za001.0000.- - | 1 | cad | nd | elevazione della pressione - | impianto idrico - | materiale generico non rilevante | portata [m³/h] = 11.0 ÷ 20.0 nd - prevalenza [kPa] = 201.0 ÷ 400.0 nd - | nd - |  | 3 pompe - | nd - | prestazioni misurate con n° = 3 pompe funzionanti; ogni pompa con il suo motore | nd - | nd - | nd - | nd | nd - | NO |  |  |  |  | nd |  |  |  |  | nd | nd | nd |  | nd | nd | nd | idro-accumulatori a membrana; valvolame filettato; collettori filettati; strumentazione | nd | nd | NO | NO
LOM251.RM.83.00.00.Za001.0015.f | Gruppo di pressurizzazione idrica; geometria: 3 pompe; funzione: elevazione della pressione; impiego: impianto idrico; portata [m³/h] = 11 ÷ 20 ¦ prevalenza [kPa] = 401 ÷ 800. Componenti: motore elettrico trifase, quadro elettrico. Incluso: idro-accumulatori a membrana; valvolame filettato; collettori filettati; strumentazione SPECIFICHE TECNICHE: prestazioni misurate con n° = 3 pompe funzionanti; ogni pompa con il suo motore RM1 Motore elettrico trifase; impiego: gruppo di pressurizzazione; tensione nominale [V] = 380 ¦ frequenza [Hz] = 50 RM1 Quadro elettrico; impiego: gruppo di pressurizzazione. Incluso: cablaggi a valle SPECIFICHE TECNICHE: con alternanza avviamento pompe | 1 cad | 4754.2 | 3758.26 | 0 | RM.83.00.00.Za001.0015.f | Gruppo di pressurizzazione idrica; geometria: 3 pompe; funzione: elevazione della pressione; impiego: impianto idrico; portata [m³/h] = 11 ÷ 20 ¦ prevalenza [kPa] = 401 ÷ 800. Componenti: motore elettrico trifase, quadro elettrico. Incluso: idro-accumulatori a membrana; valvolame filettato; collettori filettati; strumentazione SPECIFICHE TECNICHE: prestazioni misurate con n° = 3 pompe funzionanti; ogni pompa con il suo motore | RM1 Motore elettrico trifase; impiego: gruppo di pressurizzazione; tensione nominale [V] = 380 ¦ frequenza [Hz] = 50 RM1 Quadro elettrico; impiego: gruppo di pressurizzazione. Incluso: cablaggi a valle SPECIFICHE TECNICHE: con alternanza avviamento pompe | RISORSA MATERIALE | IMPIANTI IDRAULICI | SISTEMI | GRUPPO DI PRESSURIZZAZIONE | MATERIALE GENERICO NON RILEVANTE | [6 empty] | MM.03.040.0040.f | Gruppi di pressurizzazione a 3 pompe con motori alimentati a 380 V - 3f - 50 Hz, completi di idro-accumulatori a membrana, valvolame e collettori FILETTATI per mandata e aspirazione, strumentazione, quadro elettrico con alternanza avviamento pompe e cablaggi a valle. - oltre 10 fino a 20 m³/h - oltre 400 fino a 800 kPa | nd | idrica | [9 empty] | RM.65.10.15.Za001.0255.b - RM.73.00.00.Za001.0000.- - | 1 | cad | nd | elevazione della pressione - | impianto idrico - | materiale generico non rilevante | portata [m³/h] = 11.0 ÷ 20.0 nd - prevalenza [kPa] = 401.0 ÷ 800.0 nd - | nd - |  | 3 pompe - | nd - | prestazioni misurate con n° = 3 pompe funzionanti; ogni pompa con il suo motore | nd - | nd - | nd - | nd | nd - | NO |  |  |  |  | nd |  |  |  |  | nd | nd | nd |  | nd | nd | nd | idro-accumulatori a membrana; valvolame filettato; collettori filettati; strumentazione | nd | nd | NO | NO
LOM251.RM.83.00.00.Za001.0015.g | Gruppo di pressurizzazione idrica; geometria: 3 pompe; funzione: elevazione della pressione; impiego: impianto idrico; portata [m³/h] = 21 ÷ 40 ¦ prevalenza [kPa] ≤ 200. Componenti: motore elettrico trifase, quadro elettrico. Incluso: idro-accumulatori a membrana; valvolame filettato; collettori filettati; strumentazione SPECIFICHE TECNICHE: prestazioni misurate con n° = 3 pompe funzionanti; ogni pompa con il suo motore RM1 Motore elettrico trifase; impiego: gruppo di pressurizzazione; tensione nominale [V] = 380 ¦ frequenza [Hz] = 50 RM1 Quadro elettrico; impiego: gruppo di pressurizzazione. Incluso: cablaggi a valle SPECIFICHE TECNICHE: con alternanza avviamento pompe | 1 cad | 3906.58 | 3088.21 | 0 | RM.83.00.00.Za001.0015.g | Gruppo di pressurizzazione idrica; geometria: 3 pompe; funzione: elevazione della pressione; impiego: impianto idrico; portata [m³/h] = 21 ÷ 40 ¦ prevalenza [kPa] ≤ 200. Componenti: motore elettrico trifase, quadro elettrico. Incluso: idro-accumulatori a membrana; valvolame filettato; collettori filettati; strumentazione SPECIFICHE TECNICHE: prestazioni misurate con n° = 3 pompe funzionanti; ogni pompa con il suo motore | RM1 Motore elettrico trifase; impiego: gruppo di pressurizzazione; tensione nominale [V] = 380 ¦ frequenza [Hz] = 50 RM1 Quadro elettrico; impiego: gruppo di pressurizzazione. Incluso: cablaggi a valle SPECIFICHE TECNICHE: con alternanza avviamento pompe | RISORSA MATERIALE | IMPIANTI IDRAULICI | SISTEMI | GRUPPO DI PRESSURIZZAZIONE | MATERIALE GENERICO NON RILEVANTE | [6 empty] | MM.03.040.0040.g | Gruppi di pressurizzazione a 3 pompe con motori alimentati a 380 V - 3f - 50 Hz, completi di idro-accumulatori a membrana, valvolame e collettori FILETTATI per mandata e aspirazione, strumentazione, quadro elettrico con alternanza avviamento pompe e cablaggi a valle. - oltre 20 fino a 40 m³/h - fino a 200 kPa | nd | idrica | [9 empty] | RM.65.10.15.Za001.0255.b - RM.73.00.00.Za001.0000.- - | 1 | cad | nd | elevazione della pressione - | impianto idrico - | materiale generico non rilevante | portata [m³/h] = 21.0 ÷ 40.0 nd - prevalenza [kPa] ≤ 200.0 nd nd nd - | nd - |  | 3 pompe - | nd - | prestazioni misurate con n° = 3 pompe funzionanti; ogni pompa con il suo motore | nd - | nd - | nd - | nd | nd - | NO |  |  |  |  | nd |  |  |  |  | nd | nd | nd |  | nd | nd | nd | idro-accumulatori a membrana; valvolame filettato; collettori filettati; strumentazione | nd | nd | NO | NO
LOM251.RM.83.00.00.Za001.0015.h | Gruppo di pressurizzazione idrica; geometria: 3 pompe; funzione: elevazione della pressione; impiego: impianto idrico; portata [m³/h] = 21 ÷ 40 ¦ prevalenza [kPa] = 201 ÷ 400. Componenti: motore elettrico trifase, quadro elettrico. Incluso: idro-accumulatori a membrana; valvolame filettato; collettori filettati; strumentazione SPECIFICHE TECNICHE: prestazioni misurate con n° = 3 pompe funzionanti; ogni pompa con il suo motore RM1 Motore elettrico trifase; impiego: gruppo di pressurizzazione; tensione nominale [V] = 380 ¦ frequenza [Hz] = 50 RM1 Quadro elettrico; impiego: gruppo di pressurizzazione. Incluso: cablaggi a valle SPECIFICHE TECNICHE: con alternanza avviamento pompe | 1 cad | 4317.59 | 3413.11 | 0 | RM.83.00.00.Za001.0015.h | Gruppo di pressurizzazione idrica; geometria: 3 pompe; funzione: elevazione della pressione; impiego: impianto idrico; portata [m³/h] = 21 ÷ 40 ¦ prevalenza [kPa] = 201 ÷ 400. Componenti: motore elettrico trifase, quadro elettrico. Incluso: idro-accumulatori a membrana; valvolame filettato; collettori filettati; strumentazione SPECIFICHE TECNICHE: prestazioni misurate con n° = 3 pompe funzionanti; ogni pompa con il suo motore | RM1 Motore elettrico trifase; impiego: gruppo di pressurizzazione; tensione nominale [V] = 380 ¦ frequenza [Hz] = 50 RM1 Quadro elettrico; impiego: gruppo di pressurizzazione. Incluso: cablaggi a valle SPECIFICHE TECNICHE: con alternanza avviamento pompe | RISORSA MATERIALE | IMPIANTI IDRAULICI | SISTEMI | GRUPPO DI PRESSURIZZAZIONE | MATERIALE GENERICO NON RILEVANTE | [6 empty] | MM.03.040.0040.h | Gruppi di pressurizzazione a 3 pompe con motori alimentati a 380 V - 3f - 50 Hz, completi di idro-accumulatori a membrana, valvolame e collettori FILETTATI per mandata e aspirazione, strumentazione, quadro elettrico con alternanza avviamento pompe e cablaggi a valle. - oltre 20 fino a 40 m³/h - oltre 200 fino a 400 kPa | nd | idrica | [9 empty] | RM.65.10.15.Za001.0255.b - RM.73.00.00.Za001.0000.- - | 1 | cad | nd | elevazione della pressione - | impianto idrico - | materiale generico non rilevante | prevalenza [kPa] = 201.0 ÷ 400.0 nd - portata [m³/h] = 21.0 ÷ 40.0 nd - | nd - |  | 3 pompe - | nd - | prestazioni misurate con n° = 3 pompe funzionanti; ogni pompa con il suo motore | nd - | nd - | nd - | nd | nd - | NO |  |  |  |  | nd |  |  |  |  | nd | nd | nd |  | nd | nd | nd | idro-accumulatori a membrana; valvolame filettato; collettori filettati; strumentazione | nd | nd | NO | NO
LOM251.RM.83.00.00.Za001.0015.i | Gruppo di pressurizzazione idrica; geometria: 3 pompe; funzione: elevazione della pressione; impiego: impianto idrico; portata [m³/h] = 21 ÷ 40 ¦ prevalenza [kPa] = 401 ÷ 600. Componenti: motore elettrico trifase, quadro elettrico. Incluso: idro-accumulatori a membrana; valvolame filettato; collettori filettati; strumentazione SPECIFICHE TECNICHE: prestazioni misurate con n° = 3 pompe funzionanti; ogni pompa con il suo motore RM1 Motore elettrico trifase; impiego: gruppo di pressurizzazione; tensione nominale [V] = 380 ¦ frequenza [Hz] = 50 RM1 Quadro elettrico; impiego: gruppo di pressurizzazione. Incluso: cablaggi a valle SPECIFICHE TECNICHE: con alternanza avviamento pompe | 1 cad | 4754.2 | 3758.26 | 0 | RM.83.00.00.Za001.0015.i | Gruppo di pressurizzazione idrica; geometria: 3 pompe; funzione: elevazione della pressione; impiego: impianto idrico; portata [m³/h] = 21 ÷ 40 ¦ prevalenza [kPa] = 401 ÷ 600. Componenti: motore elettrico trifase, quadro elettrico. Incluso: idro-accumulatori a membrana; valvolame filettato; collettori filettati; strumentazione SPECIFICHE TECNICHE: prestazioni misurate con n° = 3 pompe funzionanti; ogni pompa con il suo motore | RM1 Motore elettrico trifase; impiego: gruppo di pressurizzazione; tensione nominale [V] = 380 ¦ frequenza [Hz] = 50 RM1 Quadro elettrico; impiego: gruppo di pressurizzazione. Incluso: cablaggi a valle SPECIFICHE TECNICHE: con alternanza avviamento pompe | RISORSA MATERIALE | IMPIANTI IDRAULICI | SISTEMI | GRUPPO DI PRESSURIZZAZIONE | MATERIALE GENERICO NON RILEVANTE | [6 empty] | MM.03.040.0040.i | Gruppi di pressurizzazione a 3 pompe con motori alimentati a 380 V - 3f - 50 Hz, completi di idro-accumulatori a membrana, valvolame e collettori FILETTATI per mandata e aspirazione, strumentazione, quadro elettrico con alternanza avviamento pompe e cablaggi a valle. - oltre 20 fino a 40 m³/h - oltre 400 fino a 600 kPa | nd | idrica | [9 empty] | RM.65.10.15.Za001.0255.b - RM.73.00.00.Za001.0000.- - | 1 | cad | nd | elevazione della pressione - | impianto idrico - | materiale generico non rilevante | prevalenza [kPa] = 401.0 ÷ 600.0 nd - portata [m³/h] = 21.0 ÷ 40.0 nd - | nd - |  | 3 pompe - | nd - | prestazioni misurate con n° = 3 pompe funzionanti; ogni pompa con il suo motore | nd - | nd - | nd - | nd | nd - | NO |  |  |  |  | nd |  |  |  |  | nd | nd | nd |  | nd | nd | nd | idro-accumulatori a membrana; valvolame filettato; collettori filettati; strumentazione | nd | nd | NO | NO
LOM251.RM.83.00.00.Za001.0015.j | Gruppo di pressurizzazione idrica; geometria: 3 pompe; funzione: elevazione della pressione; impiego: impianto idrico; portata [m³/h] = 41 ÷ 70 ¦ prevalenza [kPa] ≤ 200. Componenti: motore elettrico trifase, quadro elettrico. Incluso: idro-accumulatori a membrana; valvolame filettato; collettori filettati; strumentazione SPECIFICHE TECNICHE: prestazioni misurate con n° = 3 pompe funzionanti; ogni pompa con il suo motore RM1 Motore elettrico trifase; impiego: gruppo di pressurizzazione; tensione nominale [V] = 380 ¦ frequenza [Hz] = 50 RM1 Quadro elettrico; impiego: gruppo di pressurizzazione. Incluso: cablaggi a valle SPECIFICHE TECNICHE: con alternanza avviamento pompe | 1 cad | 4796.87 | 3791.99 | 0 | RM.83.00.00.Za001.0015.j | Gruppo di pressurizzazione idrica; geometria: 3 pompe; funzione: elevazione della pressione; impiego: impianto idrico; portata [m³/h] = 41 ÷ 70 ¦ prevalenza [kPa] ≤ 200. Componenti: motore elettrico trifase, quadro elettrico. Incluso: idro-accumulatori a membrana; valvolame filettato; collettori filettati; strumentazione SPECIFICHE TECNICHE: prestazioni misurate con n° = 3 pompe funzionanti; ogni pompa con il suo motore | RM1 Motore elettrico trifase; impiego: gruppo di pressurizzazione; tensione nominale [V] = 380 ¦ frequenza [Hz] = 50 RM1 Quadro elettrico; impiego: gruppo di pressurizzazione. Incluso: cablaggi a valle SPECIFICHE TECNICHE: con alternanza avviamento pompe | RISORSA MATERIALE | IMPIANTI IDRAULICI | SISTEMI | GRUPPO DI PRESSURIZZAZIONE | MATERIALE GENERICO NON RILEVANTE | [6 empty] | MM.03.040.0040.j | Gruppi di pressurizzazione a 3 pompe con motori alimentati a 380 V - 3f - 50 Hz, completi di idro-accumulatori a membrana, valvolame e collettori FILETTATI per mandata e aspirazione, strumentazione, quadro elettrico con alternanza avviamento pompe e cablaggi a valle. - oltre 40 fino a 70 m³/h - fino a 200 kPa | nd | idrica | [9 empty] | RM.65.10.15.Za001.0255.b - RM.73.00.00.Za001.0000.- - | 1 | cad | nd | elevazione della pressione - | impianto idrico - | materiale generico non rilevante | prevalenza [kPa] ≤ 200.0 nd nd nd - portata [m³/h] = 41.0 ÷ 70.0 nd - | nd - |  | 3 pompe - | nd - | prestazioni misurate con n° = 3 pompe funzionanti; ogni pompa con il suo motore | nd - | nd - | nd - | nd | nd - | NO |  |  |  |  | nd |  |  |  |  | nd | nd | nd |  | nd | nd | nd | idro-accumulatori a membrana; valvolame filettato; collettori filettati; strumentazione | nd | nd | NO | NO
LOM251.RM.83.00.00.Za001.0020.a | Gruppo di pressurizzazione idrica; geometria: 4 pompe; funzione: elevazione della pressione; impiego: impianto idrico; portata [m³/h] ≤ 20 ¦ prevalenza [kPa] ≤ 200. Componenti: motore elettrico trifase, quadro elettrico. Incluso: idro-accumulatori a membrana; valvolame filettato; collettori filettati; strumentazione SPECIFICHE TECNICHE: prestazioni misurate con n° = 4 pompe funzionanti; ogni pompa con il suo motore RM1 Motore elettrico trifase; impiego: gruppo di pressurizzazione; tensione nominale [V] = 380 ¦ frequenza [Hz] = 50 RM1 Quadro elettrico; impiego: gruppo di pressurizzazione. Incluso: cablaggi a valle SPECIFICHE TECNICHE: con alternanza avviamento pompe | 1 cad | 4067.31 | 3215.26 | 0 | RM.83.00.00.Za001.0020.a | Gruppo di pressurizzazione idrica; geometria: 4 pompe; funzione: elevazione della pressione; impiego: impianto idrico; portata [m³/h] ≤ 20 ¦ prevalenza [kPa] ≤ 200. Componenti: motore elettrico trifase, quadro elettrico. Incluso: idro-accumulatori a membrana; valvolame filettato; collettori filettati; strumentazione SPECIFICHE TECNICHE: prestazioni misurate con n° = 4 pompe funzionanti; ogni pompa con il suo motore | RM1 Motore elettrico trifase; impiego: gruppo di pressurizzazione; tensione nominale [V] = 380 ¦ frequenza [Hz] = 50 RM1 Quadro elettrico; impiego: gruppo di pressurizzazione. Incluso: cablaggi a valle SPECIFICHE TECNICHE: con alternanza avviamento pompe | RISORSA MATERIALE | IMPIANTI IDRAULICI | SISTEMI | GRUPPO DI PRESSURIZZAZIONE | MATERIALE GENERICO NON RILEVANTE | [6 empty] | MM.03.040.0050.a | Gruppi di pressurizzazione a 4 pompe con motori alimentati a 380 V - 3f - 50 Hz, completi di idro-accumulatori a membrana, valvolame e collettori FILETTATI per mandata e aspirazione, strumentazione, quadro elettrico con alternanza avviamento pompe e cablaggi a valle. - fino a 20 m³/h - fino a 200 kPa | nd | idrica | [9 empty] | RM.65.10.15.Za001.0255.b - RM.73.00.00.Za001.0000.- - | 1 | cad | nd | elevazione della pressione - | impianto idrico - | materiale generico non rilevante | prevalenza [kPa] ≤ 200.0 nd nd nd - portata [m³/h] ≤ 20.0 nd nd nd - | nd - |  | 4 pompe - | nd - | prestazioni misurate con n° = 4 pompe funzionanti; ogni pompa con il suo motore | nd - | nd - | nd - | nd | nd - | NO |  |  |  |  | nd |  |  |  |  | nd | nd | nd |  | nd | nd | nd | idro-accumulatori a membrana; valvolame filettato; collettori filettati; strumentazione | nd | nd | NO | NO
LOM251.RM.83.00.00.Za001.0020.b | Gruppo di pressurizzazione idrica; geometria: 4 pompe; funzione: elevazione della pressione; impiego: impianto idrico; portata [m³/h] ≤ 20 ¦ prevalenza [kPa] = 201 ÷ 400. Componenti: motore elettrico trifase, quadro elettrico. Incluso: idro-accumulatori a membrana; valvolame filettato; collettori filettati; strumentazione SPECIFICHE TECNICHE: prestazioni misurate con n° = 4 pompe funzionanti; ogni pompa con il suo motore RM1 Motore elettrico trifase; impiego: gruppo di pressurizzazione; tensione nominale [V] = 380 ¦ frequenza [Hz] = 50 RM1 Quadro elettrico; impiego: gruppo di pressurizzazione. Incluso: cablaggi a valle SPECIFICHE TECNICHE: con alternanza avviamento pompe | 1 cad | 4575 | 3616.6 | 0 | RM.83.00.00.Za001.0020.b | Gruppo di pressurizzazione idrica; geometria: 4 pompe; funzione: elevazione della pressione; impiego: impianto idrico; portata [m³/h] ≤ 20 ¦ prevalenza [kPa] = 201 ÷ 400. Componenti: motore elettrico trifase, quadro elettrico. Incluso: idro-accumulatori a membrana; valvolame filettato; collettori filettati; strumentazione SPECIFICHE TECNICHE: prestazioni misurate con n° = 4 pompe funzionanti; ogni pompa con il suo motore | RM1 Motore elettrico trifase; impiego: gruppo di pressurizzazione; tensione nominale [V] = 380 ¦ frequenza [Hz] = 50 RM1 Quadro elettrico; impiego: gruppo di pressurizzazione. Incluso: cablaggi a valle SPECIFICHE TECNICHE: con alternanza avviamento pompe | RISORSA MATERIALE | IMPIANTI IDRAULICI | SISTEMI | GRUPPO DI PRESSURIZZAZIONE | MATERIALE GENERICO NON RILEVANTE | [6 empty] | MM.03.040.0050.b | Gruppi di pressurizzazione a 4 pompe con motori alimentati a 380 V - 3f - 50 Hz, completi di idro-accumulatori a membrana, valvolame e collettori FILETTATI per mandata e aspirazione, strumentazione, quadro elettrico con alternanza avviamento pompe e cablaggi a valle. - fino a 20 m³/h - oltre 200 fino a 400 kPa | nd | idrica | [9 empty] | RM.65.10.15.Za001.0255.b - RM.73.00.00.Za001.0000.- - | 1 | cad | nd | elevazione della pressione - | impianto idrico - | materiale generico non rilevante | portata [m³/h] ≤ 20.0 nd nd nd - prevalenza [kPa] = 201.0 ÷ 400.0 nd - | nd - |  | 4 pompe - | nd - | prestazioni misurate con n° = 4 pompe funzionanti; ogni pompa con il suo motore | nd - | nd - | nd - | nd | nd - | NO |  |  |  |  | nd |  |  |  |  | nd | nd | nd |  | nd | nd | nd | idro-accumulatori a membrana; valvolame filettato; collettori filettati; strumentazione | nd | nd | NO | NO
LOM251.RM.83.00.00.Za001.0020.c | Gruppo di pressurizzazione idrica; geometria: 4 pompe; funzione: elevazione della pressione; impiego: impianto idrico; portata [m³/h] ≤ 20 ¦ prevalenza [kPa] = 401 ÷ 800. Componenti: motore elettrico trifase, quadro elettrico. Incluso: idro-accumulatori a membrana; valvolame filettato; collettori filettati; strumentazione SPECIFICHE TECNICHE: prestazioni misurate con n° = 4 pompe funzionanti; ogni pompa con il suo motore RM1 Motore elettrico trifase; impiego: gruppo di pressurizzazione; tensione nominale [V] = 380 ¦ frequenza [Hz] = 50 RM1 Quadro elettrico; impiego: gruppo di pressurizzazione. Incluso: cablaggi a valle SPECIFICHE TECNICHE: con alternanza avviamento pompe | 1 cad | 6197.68 | 4899.35 | 0 | RM.83.00.00.Za001.0020.c | Gruppo di pressurizzazione idrica; geometria: 4 pompe; funzione: elevazione della pressione; impiego: impianto idrico; portata [m³/h] ≤ 20 ¦ prevalenza [kPa] = 401 ÷ 800. Componenti: motore elettrico trifase, quadro elettrico. Incluso: idro-accumulatori a membrana; valvolame filettato; collettori filettati; strumentazione SPECIFICHE TECNICHE: prestazioni misurate con n° = 4 pompe funzionanti; ogni pompa con il suo motore | RM1 Motore elettrico trifase; impiego: gruppo di pressurizzazione; tensione nominale [V] = 380 ¦ frequenza [Hz] = 50 RM1 Quadro elettrico; impiego: gruppo di pressurizzazione. Incluso: cablaggi a valle SPECIFICHE TECNICHE: con alternanza avviamento pompe | RISORSA MATERIALE | IMPIANTI IDRAULICI | SISTEMI | GRUPPO DI PRESSURIZZAZIONE | MATERIALE GENERICO NON RILEVANTE | [6 empty] | MM.03.040.0050.c | Gruppi di pressurizzazione a 4 pompe con motori alimentati a 380 V - 3f - 50 Hz, completi di idro-accumulatori a membrana, valvolame e collettori FILETTATI per mandata e aspirazione, strumentazione, quadro elettrico con alternanza avviamento pompe e cablaggi a valle. - fino a 20 m³/h - oltre 400 fino a 800 kPa | nd | idrica | [9 empty] | RM.65.10.15.Za001.0255.b - RM.73.00.00.Za001.0000.- - | 1 | cad | nd | elevazione della pressione - | impianto idrico - | materiale generico non rilevante | portata [m³/h] ≤ 20.0 nd nd nd - prevalenza [kPa] = 401.0 ÷ 800.0 nd - | nd - |  | 4 pompe - | nd - | prestazioni misurate con n° = 4 pompe funzionanti; ogni pompa con il suo motore | nd - | nd - | nd - | nd | nd - | NO |  |  |  |  | nd |  |  |  |  | nd | nd | nd |  | nd | nd | nd | idro-accumulatori a membrana; valvolame filettato; collettori filettati; strumentazione | nd | nd | NO | NO
LOM251.RM.83.00.00.Za001.0020.d | Gruppo di pressurizzazione idrica; geometria: 4 pompe; funzione: elevazione della pressione; impiego: impianto idrico; portata [m³/h] = 21 ÷ 40 ¦ prevalenza [kPa] ≤ 200. Componenti: motore elettrico trifase, quadro elettrico. Incluso: idro-accumulatori a membrana; valvolame filettato; collettori filettati; strumentazione SPECIFICHE TECNICHE: prestazioni misurate con n° = 4 pompe funzionanti; ogni pompa con il suo motore RM1 Motore elettrico trifase; impiego: gruppo di pressurizzazione; tensione nominale [V] = 380 ¦ frequenza [Hz] = 50 RM1 Quadro elettrico; impiego: gruppo di pressurizzazione. Incluso: cablaggi a valle SPECIFICHE TECNICHE: con alternanza avviamento pompe | 1 cad | 4794.01 | 3789.73 | 0 | RM.83.00.00.Za001.0020.d | Gruppo di pressurizzazione idrica; geometria: 4 pompe; funzione: elevazione della pressione; impiego: impianto idrico; portata [m³/h] = 21 ÷ 40 ¦ prevalenza [kPa] ≤ 200. Componenti: motore elettrico trifase, quadro elettrico. Incluso: idro-accumulatori a membrana; valvolame filettato; collettori filettati; strumentazione SPECIFICHE TECNICHE: prestazioni misurate con n° = 4 pompe funzionanti; ogni pompa con il suo motore | RM1 Motore elettrico trifase; impiego: gruppo di pressurizzazione; tensione nominale [V] = 380 ¦ frequenza [Hz] = 50 RM1 Quadro elettrico; impiego: gruppo di pressurizzazione. Incluso: cablaggi a valle SPECIFICHE TECNICHE: con alternanza avviamento pompe | RISORSA MATERIALE | IMPIANTI IDRAULICI | SISTEMI | GRUPPO DI PRESSURIZZAZIONE | MATERIALE GENERICO NON RILEVANTE | [6 empty] | MM.03.040.0050.d | Gruppi di pressurizzazione a 4 pompe con motori alimentati a 380 V - 3f - 50 Hz, completi di idro-accumulatori a membrana, valvolame e collettori FILETTATI per mandata e aspirazione, strumentazione, quadro elettrico con alternanza avviamento pompe e cablaggi a valle. - oltre 20 fino a 40 m³/h - fino a 200 kPa | nd | idrica | [9 empty] | RM.65.10.15.Za001.0255.b - RM.73.00.00.Za001.0000.- - | 1 | cad | nd | elevazione della pressione - | impianto idrico - | materiale generico non rilevante | portata [m³/h] = 21.0 ÷ 40.0 nd - prevalenza [kPa] ≤ 200.0 nd nd nd - | nd - |  | 4 pompe - | nd - | prestazioni misurate con n° = 4 pompe funzionanti; ogni pompa con il suo motore | nd - | nd - | nd - | nd | nd - | NO |  |  |  |  | nd |  |  |  |  | nd | nd | nd |  | nd | nd | nd | idro-accumulatori a membrana; valvolame filettato; collettori filettati; strumentazione | nd | nd | NO | NO
LOM251.RM.83.00.00.Za001.0020.e | Gruppo di pressurizzazione idrica; geometria: 4 pompe; funzione: elevazione della pressione; impiego: impianto idrico; portata [m³/h] = 21 ÷ 40 ¦ prevalenza [kPa] = 201 ÷ 400. Componenti: motore elettrico trifase, quadro elettrico. Incluso: idro-accumulatori a membrana; valvolame filettato; collettori filettati; strumentazione SPECIFICHE TECNICHE: prestazioni misurate con n° = 4 pompe funzionanti; ogni pompa con il suo motore RM1 Motore elettrico trifase; impiego: gruppo di pressurizzazione; tensione nominale [V] = 380 ¦ frequenza [Hz] = 50 RM1 Quadro elettrico; impiego: gruppo di pressurizzazione. Incluso: cablaggi a valle SPECIFICHE TECNICHE: con alternanza avviamento pompe | 1 cad | 5492.28 | 4341.72 | 0 | RM.83.00.00.Za001.0020.e | Gruppo di pressurizzazione idrica; geometria: 4 pompe; funzione: elevazione della pressione; impiego: impianto idrico; portata [m³/h] = 21 ÷ 40 ¦ prevalenza [kPa] = 201 ÷ 400. Componenti: motore elettrico trifase, quadro elettrico. Incluso: idro-accumulatori a membrana; valvolame filettato; collettori filettati; strumentazione SPECIFICHE TECNICHE: prestazioni misurate con n° = 4 pompe funzionanti; ogni pompa con il suo motore | RM1 Motore elettrico trifase; impiego: gruppo di pressurizzazione; tensione nominale [V] = 380 ¦ frequenza [Hz] = 50 RM1 Quadro elettrico; impiego: gruppo di pressurizzazione. Incluso: cablaggi a valle SPECIFICHE TECNICHE: con alternanza avviamento pompe | RISORSA MATERIALE | IMPIANTI IDRAULICI | SISTEMI | GRUPPO DI PRESSURIZZAZIONE | MATERIALE GENERICO NON RILEVANTE | [6 empty] | MM.03.040.0050.e | Gruppi di pressurizzazione a 4 pompe con motori alimentati a 380 V - 3f - 50 Hz, completi di idro-accumulatori a membrana, valvolame e collettori FILETTATI per mandata e aspirazione, strumentazione, quadro elettrico con alternanza avviamento pompe e cablaggi a valle. - oltre 20 fino a 40 m³/h - oltre 200 fino a 400 kPa | nd | idrica | [9 empty] | RM.65.10.15.Za001.0255.b - RM.73.00.00.Za001.0000.- - | 1 | cad | nd | elevazione della pressione - | impianto idrico - | materiale generico non rilevante | portata [m³/h] = 21.0 ÷ 40.0 nd - prevalenza [kPa] = 201.0 ÷ 400.0 nd - | nd - |  | 4 pompe - | nd - | prestazioni misurate con n° = 4 pompe funzionanti; ogni pompa con il suo motore | nd - | nd - | nd - | nd | nd - | NO |  |  |  |  | nd |  |  |  |  | nd | nd | nd |  | nd | nd | nd | idro-accumulatori a membrana; valvolame filettato; collettori filettati; strumentazione | nd | nd | NO | NO
LOM251.RM.83.00.00.Za001.0020.f | Gruppo di pressurizzazione idrica; geometria: 4 pompe; funzione: elevazione della pressione; impiego: impianto idrico; portata [m³/h] = 21 ÷ 40 ¦ prevalenza [kPa] = 401 ÷ 800. Componenti: motore elettrico trifase, quadro elettrico. Incluso: idro-accumulatori a membrana; valvolame filettato; collettori filettati; strumentazione SPECIFICHE TECNICHE: prestazioni misurate con n° = 4 pompe funzionanti; ogni pompa con il suo motore RM1 Motore elettrico trifase; impiego: gruppo di pressurizzazione; tensione nominale [V] = 380 ¦ frequenza [Hz] = 50 RM1 Quadro elettrico; impiego: gruppo di pressurizzazione. Incluso: cablaggi a valle SPECIFICHE TECNICHE: con alternanza avviamento pompe | 1 cad | 6197.68 | 4899.35 | 0 | RM.83.00.00.Za001.0020.f | Gruppo di pressurizzazione idrica; geometria: 4 pompe; funzione: elevazione della pressione; impiego: impianto idrico; portata [m³/h] = 21 ÷ 40 ¦ prevalenza [kPa] = 401 ÷ 800. Componenti: motore elettrico trifase, quadro elettrico. Incluso: idro-accumulatori a membrana; valvolame filettato; collettori filettati; strumentazione SPECIFICHE TECNICHE: prestazioni misurate con n° = 4 pompe funzionanti; ogni pompa con il suo motore | RM1 Motore elettrico trifase; impiego: gruppo di pressurizzazione; tensione nominale [V] = 380 ¦ frequenza [Hz] = 50 RM1 Quadro elettrico; impiego: gruppo di pressurizzazione. Incluso: cablaggi a valle SPECIFICHE TECNICHE: con alternanza avviamento pompe | RISORSA MATERIALE | IMPIANTI IDRAULICI | SISTEMI | GRUPPO DI PRESSURIZZAZIONE | MATERIALE GENERICO NON RILEVANTE | [6 empty] | MM.03.040.0050.f | Gruppi di pressurizzazione a 4 pompe con motori alimentati a 380 V - 3f - 50 Hz, completi di idro-accumulatori a membrana, valvolame e collettori FILETTATI per mandata e aspirazione, strumentazione, quadro elettrico con alternanza avviamento pompe e cablaggi a valle. - oltre 20 fino a 40 m³/h - oltre 400 fino a 800 kPa | nd | idrica | [9 empty] | RM.65.10.15.Za001.0255.b - RM.73.00.00.Za001.0000.- - | 1 | cad | nd | elevazione della pressione - | impianto idrico - | materiale generico non rilevante | portata [m³/h] = 21.0 ÷ 40.0 nd - prevalenza [kPa] = 401.0 ÷ 800.0 nd - | nd - |  | 4 pompe - | nd - | prestazioni misurate con n° = 4 pompe funzionanti; ogni pompa con il suo motore | nd - | nd - | nd - | nd | nd - | NO |  |  |  |  | nd |  |  |  |  | nd | nd | nd |  | nd | nd | nd | idro-accumulatori a membrana; valvolame filettato; collettori filettati; strumentazione | nd | nd | NO | NO
LOM251.RM.83.00.00.Za001.0020.g | Gruppo di pressurizzazione idrica; geometria: 4 pompe; funzione: elevazione della pressione; impiego: impianto idrico; portata [m³/h] = 41 ÷ 80 ¦ prevalenza [kPa] ≤ 200. Componenti: motore elettrico trifase, quadro elettrico. Incluso: idro-accumulatori a membrana; valvolame filettato; collettori filettati; strumentazione SPECIFICHE TECNICHE: prestazioni misurate con n° = 4 pompe funzionanti; ogni pompa con il suo motore RM1 Motore elettrico trifase; impiego: gruppo di pressurizzazione; tensione nominale [V] = 380 ¦ frequenza [Hz] = 50 RM1 Quadro elettrico; impiego: gruppo di pressurizzazione. Incluso: cablaggi a valle SPECIFICHE TECNICHE: con alternanza avviamento pompe | 1 cad | 5230.61 | 4134.87 | 0 | RM.83.00.00.Za001.0020.g | Gruppo di pressurizzazione idrica; geometria: 4 pompe; funzione: elevazione della pressione; impiego: impianto idrico; portata [m³/h] = 41 ÷ 80 ¦ prevalenza [kPa] ≤ 200. Componenti: motore elettrico trifase, quadro elettrico. Incluso: idro-accumulatori a membrana; valvolame filettato; collettori filettati; strumentazione SPECIFICHE TECNICHE: prestazioni misurate con n° = 4 pompe funzionanti; ogni pompa con il suo motore | RM1 Motore elettrico trifase; impiego: gruppo di pressurizzazione; tensione nominale [V] = 380 ¦ frequenza [Hz] = 50 RM1 Quadro elettrico; impiego: gruppo di pressurizzazione. Incluso: cablaggi a valle SPECIFICHE TECNICHE: con alternanza avviamento pompe | RISORSA MATERIALE | IMPIANTI IDRAULICI | SISTEMI | GRUPPO DI PRESSURIZZAZIONE | MATERIALE GENERICO NON RILEVANTE | [6 empty] | MM.03.040.0050.g | Gruppi di pressurizzazione a 4 pompe con motori alimentati a 380 V - 3f - 50 Hz, completi di idro-accumulatori a membrana, valvolame e collettori FILETTATI per mandata e aspirazione, strumentazione, quadro elettrico con alternanza avviamento pompe e cablaggi a valle. - oltre 40 fino a 80 m³/h - fino a 200 kPa | nd | idrica | [9 empty] | RM.65.10.15.Za001.0255.b - RM.73.00.00.Za001.0000.- - | 1 | cad | nd | elevazione della pressione - | impianto idrico - | materiale generico non rilevante | portata [m³/h] = 41.0 ÷ 80.0 nd - prevalenza [kPa] ≤ 200.0 nd nd nd - | nd - |  | 4 pompe - | nd - | prestazioni misurate con n° = 4 pompe funzionanti; ogni pompa con il suo motore | nd - | nd - | nd - | nd | nd - | NO |  |  |  |  | nd |  |  |  |  | nd | nd | nd |  | nd | nd | nd | idro-accumulatori a membrana; valvolame filettato; collettori filettati; strumentazione | nd | nd | NO | NO
LOM251.RM.83.00.00.Za001.0020.h | Gruppo di pressurizzazione idrica; geometria: 4 pompe; funzione: elevazione della pressione; impiego: impianto idrico; portata [m³/h] = 41 ÷ 80 ¦ prevalenza [kPa] = 201 ÷ 400. Componenti: motore elettrico trifase, quadro elettrico. Incluso: idro-accumulatori a membrana; valvolame filettato; collettori filettati; strumentazione SPECIFICHE TECNICHE: prestazioni misurate con n° = 4 pompe funzionanti; ogni pompa con il suo motore RM1 Motore elettrico trifase; impiego: gruppo di pressurizzazione; tensione nominale [V] = 380 ¦ frequenza [Hz] = 50 RM1 Quadro elettrico; impiego: gruppo di pressurizzazione. Incluso: cablaggi a valle SPECIFICHE TECNICHE: con alternanza avviamento pompe | 1 cad | 5677.16 | 4487.87 | 0 | RM.83.00.00.Za001.0020.h | Gruppo di pressurizzazione idrica; geometria: 4 pompe; funzione: elevazione della pressione; impiego: impianto idrico; portata [m³/h] = 41 ÷ 80 ¦ prevalenza [kPa] = 201 ÷ 400. Componenti: motore elettrico trifase, quadro elettrico. Incluso: idro-accumulatori a membrana; valvolame filettato; collettori filettati; strumentazione SPECIFICHE TECNICHE: prestazioni misurate con n° = 4 pompe funzionanti; ogni pompa con il suo motore | RM1 Motore elettrico trifase; impiego: gruppo di pressurizzazione; tensione nominale [V] = 380 ¦ frequenza [Hz] = 50 RM1 Quadro elettrico; impiego: gruppo di pressurizzazione. Incluso: cablaggi a valle SPECIFICHE TECNICHE: con alternanza avviamento pompe | RISORSA MATERIALE | IMPIANTI IDRAULICI | SISTEMI | GRUPPO DI PRESSURIZZAZIONE | MATERIALE GENERICO NON RILEVANTE | [6 empty] | MM.03.040.0050.h | Gruppi di pressurizzazione a 4 pompe con motori alimentati a 380 V - 3f - 50 Hz, completi di idro-accumulatori a membrana, valvolame e collettori FILETTATI per mandata e aspirazione, strumentazione, quadro elettrico con alternanza avviamento pompe e cablaggi a valle. - oltre 40 fino a 80 m³/h - oltre 200 fino a 400 kPa | nd | idrica | [9 empty] | RM.65.10.15.Za001.0255.b - RM.73.00.00.Za001.0000.- - | 1 | cad | nd | elevazione della pressione - | impianto idrico - | materiale generico non rilevante | prevalenza [kPa] = 201.0 ÷ 400.0 nd - portata [m³/h] = 41.0 ÷ 80.0 nd - | nd - |  | 4 pompe - | nd - | prestazioni misurate con n° = 4 pompe funzionanti; ogni pompa con il suo motore | nd - | nd - | nd - | nd | nd - | NO |  |  |  |  | nd |  |  |  |  | nd | nd | nd |  | nd | nd | nd | idro-accumulatori a membrana; valvolame filettato; collettori filettati; strumentazione | nd | nd | NO | NO
LOM251.RM.83.00.00.Za001.0025.a | Gruppo di pressurizzazione idrica; geometria: 2 pompe; funzione: elevazione della pressione; impiego: impianto idrico; portata [m³/h] ≤ 50 ¦ prevalenza [kPa] ≤ 200. Componenti: motore elettrico trifase, quadro elettrico. Incluso: idro-accumulatori a membrana; valvolame flangiato; collettori flangiati; strumentazione SPECIFICHE TECNICHE: prestazioni misurate con n° = 2 pompe funzionanti; ogni pompa con il suo motore RM1 Motore elettrico trifase; impiego: gruppo di pressurizzazione; tensione nominale [V] = 380 ¦ frequenza [Hz] = 50 RM1 Quadro elettrico; impiego: gruppo di pressurizzazione. Incluso: cablaggi a valle SPECIFICHE TECNICHE: con alternanza avviamento pompe | 1 cad | 5873.42 | 4643.02 | 0 | RM.83.00.00.Za001.0025.a | Gruppo di pressurizzazione idrica; geometria: 2 pompe; funzione: elevazione della pressione; impiego: impianto idrico; portata [m³/h] ≤ 50 ¦ prevalenza [kPa] ≤ 200. Componenti: motore elettrico trifase, quadro elettrico. Incluso: idro-accumulatori a membrana; valvolame flangiato; collettori flangiati; strumentazione SPECIFICHE TECNICHE: prestazioni misurate con n° = 2 pompe funzionanti; ogni pompa con il suo motore | RM1 Motore elettrico trifase; impiego: gruppo di pressurizzazione; tensione nominale [V] = 380 ¦ frequenza [Hz] = 50 RM1 Quadro elettrico; impiego: gruppo di pressurizzazione. Incluso: cablaggi a valle SPECIFICHE TECNICHE: con alternanza avviamento pompe | RISORSA MATERIALE | IMPIANTI IDRAULICI | SISTEMI | GRUPPO DI PRESSURIZZAZIONE | MATERIALE GENERICO NON RILEVANTE | [6 empty] | MM.03.040.0060.a | Gruppi di pressurizzazione a 2 pompe con motori alimentati a 380 V - 3f - 50 Hz, completi di idro-accumulatori a membrana, valvolame e collettori FLANGIATI per mandata e aspirazione, strumentazione, quadro elettrico con alternanza avviamento pompe e cablaggi a valle. - fino a 50 m³/h - fino a 200 kPa | nd | idrica | [9 empty] | RM.65.10.15.Za001.0255.b - RM.73.00.00.Za001.0000.- - | 1 | cad | nd | elevazione della pressione - | impianto idrico - | materiale generico non rilevante | portata [m³/h] ≤ 50.0 nd nd nd - prevalenza [kPa] ≤ 200.0 nd nd nd - | nd - |  | 2 pompe - | nd - | prestazioni misurate con n° = 2 pompe funzionanti; ogni pompa con il suo motore | nd - | nd - | nd - | nd | nd - | NO |  |  |  |  | nd |  |  |  |  | nd | nd | nd |  | nd | nd | nd | idro-accumulatori a membrana; valvolame flangiato; collettori flangiati; strumentazione | nd | nd | NO | NO
LOM251.RM.83.00.00.Za001.0025.b | Gruppo di pressurizzazione idrica; geometria: 2 pompe; funzione: elevazione della pressione; impiego: impianto idrico; portata [m³/h] ≤ 50 ¦ prevalenza [kPa] = 201 ÷ 400. Componenti: motore elettrico trifase, quadro elettrico. Incluso: idro-accumulatori a membrana; valvolame flangiato; collettori flangiati; strumentazione SPECIFICHE TECNICHE: prestazioni misurate con n° = 2 pompe funzionanti; ogni pompa con il suo motore RM1 Motore elettrico trifase; impiego: gruppo di pressurizzazione; tensione nominale [V] = 380 ¦ frequenza [Hz] = 50 RM1 Quadro elettrico; impiego: gruppo di pressurizzazione. Incluso: cablaggi a valle SPECIFICHE TECNICHE: con alternanza avviamento pompe | 1 cad | 6319.96 | 4996.02 | 0 | RM.83.00.00.Za001.0025.b | Gruppo di pressurizzazione idrica; geometria: 2 pompe; funzione: elevazione della pressione; impiego: impianto idrico; portata [m³/h] ≤ 50 ¦ prevalenza [kPa] = 201 ÷ 400. Componenti: motore elettrico trifase, quadro elettrico. Incluso: idro-accumulatori a membrana; valvolame flangiato; collettori flangiati; strumentazione SPECIFICHE TECNICHE: prestazioni misurate con n° = 2 pompe funzionanti; ogni pompa con il suo motore | RM1 Motore elettrico trifase; impiego: gruppo di pressurizzazione; tensione nominale [V] = 380 ¦ frequenza [Hz] = 50 RM1 Quadro elettrico; impiego: gruppo di pressurizzazione. Incluso: cablaggi a valle SPECIFICHE TECNICHE: con alternanza avviamento pompe | RISORSA MATERIALE | IMPIANTI IDRAULICI | SISTEMI | GRUPPO DI PRESSURIZZAZIONE | MATERIALE GENERICO NON RILEVANTE | [6 empty] | MM.03.040.0060.b | Gruppi di pressurizzazione a 2 pompe con motori alimentati a 380 V - 3f - 50 Hz, completi di idro-accumulatori a membrana, valvolame e collettori FLANGIATI per mandata e aspirazione, strumentazione, quadro elettrico con alternanza avviamento pompe e cablaggi a valle. - fino a 50 m³/h - oltre 200 fino a 400 kPa | nd | idrica | [9 empty] | RM.65.10.15.Za001.0255.b - RM.73.00.00.Za001.0000.- - | 1 | cad | nd | elevazione della pressione - | impianto idrico - | materiale generico non rilevante | prevalenza [kPa] = 201.0 ÷ 400.0 nd - portata [m³/h] ≤ 50.0 nd nd nd - | nd - |  | 2 pompe - | nd - | prestazioni misurate con n° = 2 pompe funzionanti; ogni pompa con il suo motore | nd - | nd - | nd - | nd | nd - | NO |  |  |  |  | nd |  |  |  |  | nd | nd | nd |  | nd | nd | nd | idro-accumulatori a membrana; valvolame flangiato; collettori flangiati; strumentazione | nd | nd | NO | NO
LOM251.RM.83.00.00.Za001.0025.c | Gruppo di pressurizzazione idrica; geometria: 2 pompe; funzione: elevazione della pressione; impiego: impianto idrico; portata [m³/h] ≤ 50 ¦ prevalenza [kPa] = 401 ÷ 800. Componenti: motore elettrico trifase, quadro elettrico. Incluso: idro-accumulatori a membrana; valvolame flangiato; collettori flangiati; strumentazione SPECIFICHE TECNICHE: prestazioni misurate con n° = 2 pompe funzionanti; ogni pompa con il suo motore RM1 Motore elettrico trifase; impiego: gruppo di pressurizzazione; tensione nominale [V] = 380 ¦ frequenza [Hz] = 50 RM1 Quadro elettrico; impiego: gruppo di pressurizzazione. Incluso: cablaggi a valle SPECIFICHE TECNICHE: con alternanza avviamento pompe | 1 cad | 7793.29 | 6160.7 | 0 | RM.83.00.00.Za001.0025.c | Gruppo di pressurizzazione idrica; geometria: 2 pompe; funzione: elevazione della pressione; impiego: impianto idrico; portata [m³/h] ≤ 50 ¦ prevalenza [kPa] = 401 ÷ 800. Componenti: motore elettrico trifase, quadro elettrico. Incluso: idro-accumulatori a membrana; valvolame flangiato; collettori flangiati; strumentazione SPECIFICHE TECNICHE: prestazioni misurate con n° = 2 pompe funzionanti; ogni pompa con il suo motore | RM1 Motore elettrico trifase; impiego: gruppo di pressurizzazione; tensione nominale [V] = 380 ¦ frequenza [Hz] = 50 RM1 Quadro elettrico; impiego: gruppo di pressurizzazione. Incluso: cablaggi a valle SPECIFICHE TECNICHE: con alternanza avviamento pompe | RISORSA MATERIALE | IMPIANTI IDRAULICI | SISTEMI | GRUPPO DI PRESSURIZZAZIONE | MATERIALE GENERICO NON RILEVANTE | [6 empty] | MM.03.040.0060.c | Gruppi di pressurizzazione a 2 pompe con motori alimentati a 380 V - 3f - 50 Hz, completi di idro-accumulatori a membrana, valvolame e collettori FLANGIATI per mandata e aspirazione, strumentazione, quadro elettrico con alternanza avviamento pompe e cablaggi a valle. - fino a 50 m³/h - oltre 400 fino a 800 kPa | nd | idrica | [9 empty] | RM.65.10.15.Za001.0255.b - RM.73.00.00.Za001.0000.- - | 1 | cad | nd | elevazione della pressione - | impianto idrico - | materiale generico non rilevante | portata [m³/h] ≤ 50.0 nd nd nd - prevalenza [kPa] = 401.0 ÷ 800.0 nd - | nd - |  | 2 pompe - | nd - | prestazioni misurate con n° = 2 pompe funzionanti; ogni pompa con il suo motore | nd - | nd - | nd - | nd | nd - | NO |  |  |  |  | nd |  |  |  |  | nd | nd | nd |  | nd | nd | nd | idro-accumulatori a membrana; valvolame flangiato; collettori flangiati; strumentazione | nd | nd | NO | NO
LOM251.RM.83.00.00.Za001.0025.d | Gruppo di pressurizzazione idrica; geometria: 2 pompe; funzione: elevazione della pressione; impiego: impianto idrico; portata [m³/h] ≤ 50 ¦ prevalenza [kPa] = 801 ÷ 1000. Componenti: motore elettrico trifase, quadro elettrico. Incluso: idro-accumulatori a membrana; valvolame flangiato; collettori flangiati; strumentazione SPECIFICHE TECNICHE: prestazioni misurate con n° = 2 pompe funzionanti; ogni pompa con il suo motore RM1 Motore elettrico trifase; impiego: gruppo di pressurizzazione; tensione nominale [V] = 380 ¦ frequenza [Hz] = 50 RM1 Quadro elettrico; impiego: gruppo di pressurizzazione. Incluso: cablaggi a valle SPECIFICHE TECNICHE: con alternanza avviamento pompe | 1 cad | 9731.68 | 7693.03 | 0 | RM.83.00.00.Za001.0025.d | Gruppo di pressurizzazione idrica; geometria: 2 pompe; funzione: elevazione della pressione; impiego: impianto idrico; portata [m³/h] ≤ 50 ¦ prevalenza [kPa] = 801 ÷ 1000. Componenti: motore elettrico trifase, quadro elettrico. Incluso: idro-accumulatori a membrana; valvolame flangiato; collettori flangiati; strumentazione SPECIFICHE TECNICHE: prestazioni misurate con n° = 2 pompe funzionanti; ogni pompa con il suo motore | RM1 Motore elettrico trifase; impiego: gruppo di pressurizzazione; tensione nominale [V] = 380 ¦ frequenza [Hz] = 50 RM1 Quadro elettrico; impiego: gruppo di pressurizzazione. Incluso: cablaggi a valle SPECIFICHE TECNICHE: con alternanza avviamento pompe | RISORSA MATERIALE | IMPIANTI IDRAULICI | SISTEMI | GRUPPO DI PRESSURIZZAZIONE | MATERIALE GENERICO NON RILEVANTE | [6 empty] | MM.03.040.0060.d | Gruppi di pressurizzazione a 2 pompe con motori alimentati a 380 V - 3f - 50 Hz, completi di idro-accumulatori a membrana, valvolame e collettori FLANGIATI per mandata e aspirazione, strumentazione, quadro elettrico con alternanza avviamento pompe e cablaggi a valle. - fino a 50 m³/h - oltre 800 fino a 1000 kPa | nd | idrica | [9 empty] | RM.65.10.15.Za001.0255.b - RM.73.00.00.Za001.0000.- - | 1 | cad | nd | elevazione della pressione - | impianto idrico - | materiale generico non rilevante | prevalenza [kPa] = 801.0 ÷ 1000.0 nd - portata [m³/h] ≤ 50.0 nd nd nd - | nd - |  | 2 pompe - | nd - | prestazioni misurate con n° = 2 pompe funzionanti; ogni pompa con il suo motore | nd - | nd - | nd - | nd | nd - | NO |  |  |  |  | nd |  |  |  |  | nd | nd | nd |  | nd | nd | nd | idro-accumulatori a membrana; valvolame flangiato; collettori flangiati; strumentazione | nd | nd | NO | NO
LOM251.RM.83.00.00.Za001.0025.e | Gruppo di pressurizzazione idrica; geometria: 2 pompe; funzione: elevazione della pressione; impiego: impianto idrico; portata [m³/h] = 51 ÷ 100 ¦ prevalenza [kPa] ≤ 200. Componenti: motore elettrico trifase, quadro elettrico. Incluso: idro-accumulatori a membrana; valvolame flangiato; collettori flangiati; strumentazione SPECIFICHE TECNICHE: prestazioni misurate con n° = 2 pompe funzionanti; ogni pompa con il suo motore RM1 Motore elettrico trifase; impiego: gruppo di pressurizzazione; tensione nominale [V] = 380 ¦ frequenza [Hz] = 50 RM1 Quadro elettrico; impiego: gruppo di pressurizzazione. Incluso: cablaggi a valle SPECIFICHE TECNICHE: con alternanza avviamento pompe | 1 cad | 6382.54 | 5045.49 | 0 | RM.83.00.00.Za001.0025.e | Gruppo di pressurizzazione idrica; geometria: 2 pompe; funzione: elevazione della pressione; impiego: impianto idrico; portata [m³/h] = 51 ÷ 100 ¦ prevalenza [kPa] ≤ 200. Componenti: motore elettrico trifase, quadro elettrico. Incluso: idro-accumulatori a membrana; valvolame flangiato; collettori flangiati; strumentazione SPECIFICHE TECNICHE: prestazioni misurate con n° = 2 pompe funzionanti; ogni pompa con il suo motore | RM1 Motore elettrico trifase; impiego: gruppo di pressurizzazione; tensione nominale [V] = 380 ¦ frequenza [Hz] = 50 RM1 Quadro elettrico; impiego: gruppo di pressurizzazione. Incluso: cablaggi a valle SPECIFICHE TECNICHE: con alternanza avviamento pompe | RISORSA MATERIALE | IMPIANTI IDRAULICI | SISTEMI | GRUPPO DI PRESSURIZZAZIONE | MATERIALE GENERICO NON RILEVANTE | [6 empty] | MM.03.040.0060.e | Gruppi di pressurizzazione a 2 pompe con motori alimentati a 380 V - 3f - 50 Hz, completi di idro-accumulatori a membrana, valvolame e collettori FLANGIATI per mandata e aspirazione, strumentazione, quadro elettrico con alternanza avviamento pompe e cablaggi a valle. - oltre 50 fino a 100 m³/h - fino a 200 kPa | nd | idrica | [9 empty] | RM.65.10.15.Za001.0255.b - RM.73.00.00.Za001.0000.- - | 1 | cad | nd | elevazione della pressione - | impianto idrico - | materiale generico non rilevante | portata [m³/h] = 51.0 ÷ 100.0 nd - prevalenza [kPa] ≤ 200.0 nd nd nd - | nd - |  | 2 pompe - | nd - | prestazioni misurate con n° = 2 pompe funzionanti; ogni pompa con il suo motore | nd - | nd - | nd - | nd | nd - | NO |  |  |  |  | nd |  |  |  |  | nd | nd | nd |  | nd | nd | nd | idro-accumulatori a membrana; valvolame flangiato; collettori flangiati; strumentazione | nd | nd | NO | NO
LOM251.RM.83.00.00.Za001.0025.f | Gruppo di pressurizzazione idrica; geometria: 2 pompe; funzione: elevazione della pressione; impiego: impianto idrico; portata [m³/h] = 51 ÷ 100 ¦ prevalenza [kPa] = 201 ÷ 400. Componenti: motore elettrico trifase, quadro elettrico. Incluso: idro-accumulatori a membrana; valvolame flangiato; collettori flangiati; strumentazione SPECIFICHE TECNICHE: prestazioni misurate con n° = 2 pompe funzionanti; ogni pompa con il suo motore RM1 Motore elettrico trifase; impiego: gruppo di pressurizzazione; tensione nominale [V] = 380 ¦ frequenza [Hz] = 50 RM1 Quadro elettrico; impiego: gruppo di pressurizzazione. Incluso: cablaggi a valle SPECIFICHE TECNICHE: con alternanza avviamento pompe | 1 cad | 8184.39 | 6469.87 | 0 | RM.83.00.00.Za001.0025.f | Gruppo di pressurizzazione idrica; geometria: 2 pompe; funzione: elevazione della pressione; impiego: impianto idrico; portata [m³/h] = 51 ÷ 100 ¦ prevalenza [kPa] = 201 ÷ 400. Componenti: motore elettrico trifase, quadro elettrico. Incluso: idro-accumulatori a membrana; valvolame flangiato; collettori flangiati; strumentazione SPECIFICHE TECNICHE: prestazioni misurate con n° = 2 pompe funzionanti; ogni pompa con il suo motore | RM1 Motore elettrico trifase; impiego: gruppo di pressurizzazione; tensione nominale [V] = 380 ¦ frequenza [Hz] = 50 RM1 Quadro elettrico; impiego: gruppo di pressurizzazione. Incluso: cablaggi a valle SPECIFICHE TECNICHE: con alternanza avviamento pompe | RISORSA MATERIALE | IMPIANTI IDRAULICI | SISTEMI | GRUPPO DI PRESSURIZZAZIONE | MATERIALE GENERICO NON RILEVANTE | [6 empty] | MM.03.040.0060.f | Gruppi di pressurizzazione a 2 pompe con motori alimentati a 380 V - 3f - 50 Hz, completi di idro-accumulatori a membrana, valvolame e collettori FLANGIATI per mandata e aspirazione, strumentazione, quadro elettrico con alternanza avviamento pompe e cablaggi a valle. - oltre 50 fino a 100 m³/h - oltre 200 fino a 400 kPa | nd | idrica | [9 empty] | RM.65.10.15.Za001.0255.b - RM.73.00.00.Za001.0000.- - | 1 | cad | nd | elevazione della pressione - | impianto idrico - | materiale generico non rilevante | portata [m³/h] = 51.0 ÷ 100.0 nd - prevalenza [kPa] = 201.0 ÷ 400.0 nd - | nd - |  | 2 pompe - | nd - | prestazioni misurate con n° = 2 pompe funzionanti; ogni pompa con il suo motore | nd - | nd - | nd - | nd | nd - | NO |  |  |  |  | nd |  |  |  |  | nd | nd | nd |  | nd | nd | nd | idro-accumulatori a membrana; valvolame flangiato; collettori flangiati; strumentazione | nd | nd | NO | NO
LOM251.RM.83.00.00.Za001.0025.g | Gruppo di pressurizzazione idrica; geometria: 2 pompe; funzione: elevazione della pressione; impiego: impianto idrico; portata [m³/h] = 51 ÷ 100 ¦ prevalenza [kPa] = 401 ÷ 600. Componenti: motore elettrico trifase, quadro elettrico. Incluso: idro-accumulatori a membrana; valvolame flangiato; collettori flangiati; strumentazione SPECIFICHE TECNICHE: prestazioni misurate con n° = 2 pompe funzionanti; ogni pompa con il suo motore RM1 Motore elettrico trifase; impiego: gruppo di pressurizzazione; tensione nominale [V] = 380 ¦ frequenza [Hz] = 50 RM1 Quadro elettrico; impiego: gruppo di pressurizzazione. Incluso: cablaggi a valle SPECIFICHE TECNICHE: con alternanza avviamento pompe | 1 cad | 9555.32 | 7553.61 | 0 | RM.83.00.00.Za001.0025.g | Gruppo di pressurizzazione idrica; geometria: 2 pompe; funzione: elevazione della pressione; impiego: impianto idrico; portata [m³/h] = 51 ÷ 100 ¦ prevalenza [kPa] = 401 ÷ 600. Componenti: motore elettrico trifase, quadro elettrico. Incluso: idro-accumulatori a membrana; valvolame flangiato; collettori flangiati; strumentazione SPECIFICHE TECNICHE: prestazioni misurate con n° = 2 pompe funzionanti; ogni pompa con il suo motore | RM1 Motore elettrico trifase; impiego: gruppo di pressurizzazione; tensione nominale [V] = 380 ¦ frequenza [Hz] = 50 RM1 Quadro elettrico; impiego: gruppo di pressurizzazione. Incluso: cablaggi a valle SPECIFICHE TECNICHE: con alternanza avviamento pompe | RISORSA MATERIALE | IMPIANTI IDRAULICI | SISTEMI | GRUPPO DI PRESSURIZZAZIONE | MATERIALE GENERICO NON RILEVANTE | [6 empty] | MM.03.040.0060.g | Gruppi di pressurizzazione a 2 pompe con motori alimentati a 380 V - 3f - 50 Hz, completi di idro-accumulatori a membrana, valvolame e collettori FLANGIATI per mandata e aspirazione, strumentazione, quadro elettrico con alternanza avviamento pompe e cablaggi a valle. - oltre 50 fino a 100 m³/h - oltre 400 fino a 600 kPa | nd | idrica | [9 empty] | RM.65.10.15.Za001.0255.b - RM.73.00.00.Za001.0000.- - | 1 | cad | nd | elevazione della pressione - | impianto idrico - | materiale generico non rilevante | prevalenza [kPa] = 401.0 ÷ 600.0 nd - portata [m³/h] = 51.0 ÷ 100.0 nd - | nd - |  | 2 pompe - | nd - | prestazioni misurate con n° = 2 pompe funzionanti; ogni pompa con il suo motore | nd - | nd - | nd - | nd | nd - | NO |  |  |  |  | nd |  |  |  |  | nd | nd | nd |  | nd | nd | nd | idro-accumulatori a membrana; valvolame flangiato; collettori flangiati; strumentazione | nd | nd | NO | NO
LOM251.RM.83.00.00.Za001.0025.h | Gruppo di pressurizzazione idrica; geometria: 2 pompe; funzione: elevazione della pressione; impiego: impianto idrico; portata [m³/h] = 51 ÷ 100 ¦ prevalenza [kPa] = 601 ÷ 800. Componenti: motore elettrico trifase, quadro elettrico. Incluso: idro-accumulatori a membrana; valvolame flangiato; collettori flangiati; strumentazione SPECIFICHE TECNICHE: prestazioni misurate con n° = 2 pompe funzionanti; ogni pompa con il suo motore RM1 Motore elettrico trifase; impiego: gruppo di pressurizzazione; tensione nominale [V] = 380 ¦ frequenza [Hz] = 50 RM1 Quadro elettrico; impiego: gruppo di pressurizzazione. Incluso: cablaggi a valle SPECIFICHE TECNICHE: con alternanza avviamento pompe | 1 cad | 11506.47 | 9096.03 | 0 | RM.83.00.00.Za001.0025.h | Gruppo di pressurizzazione idrica; geometria: 2 pompe; funzione: elevazione della pressione; impiego: impianto idrico; portata [m³/h] = 51 ÷ 100 ¦ prevalenza [kPa] = 601 ÷ 800. Componenti: motore elettrico trifase, quadro elettrico. Incluso: idro-accumulatori a membrana; valvolame flangiato; collettori flangiati; strumentazione SPECIFICHE TECNICHE: prestazioni misurate con n° = 2 pompe funzionanti; ogni pompa con il suo motore | RM1 Motore elettrico trifase; impiego: gruppo di pressurizzazione; tensione nominale [V] = 380 ¦ frequenza [Hz] = 50 RM1 Quadro elettrico; impiego: gruppo di pressurizzazione. Incluso: cablaggi a valle SPECIFICHE TECNICHE: con alternanza avviamento pompe | RISORSA MATERIALE | IMPIANTI IDRAULICI | SISTEMI | GRUPPO DI PRESSURIZZAZIONE | MATERIALE GENERICO NON RILEVANTE | [6 empty] | MM.03.040.0060.h | Gruppi di pressurizzazione a 2 pompe con motori alimentati a 380 V - 3f - 50 Hz, completi di idro-accumulatori a membrana, valvolame e collettori FLANGIATI per mandata e aspirazione, strumentazione, quadro elettrico con alternanza avviamento pompe e cablaggi a valle. - oltre 50 fino a 100 m³/h - oltre 600 fino a 800 kPa | nd | idrica | [9 empty] | RM.65.10.15.Za001.0255.b - RM.73.00.00.Za001.0000.- - | 1 | cad | nd | elevazione della pressione - | impianto idrico - | materiale generico non rilevante | portata [m³/h] = 51.0 ÷ 100.0 nd - prevalenza [kPa] = 601.0 ÷ 800.0 nd - | nd - |  | 2 pompe - | nd - | prestazioni misurate con n° = 2 pompe funzionanti; ogni pompa con il suo motore | nd - | nd - | nd - | nd | nd - | NO |  |  |  |  | nd |  |  |  |  | nd | nd | nd |  | nd | nd | nd | idro-accumulatori a membrana; valvolame flangiato; collettori flangiati; strumentazione | nd | nd | NO | NO
LOM251.RM.83.00.00.Za001.0030.a | Gruppo di pressurizzazione idrica; geometria: 3 pompe; funzione: elevazione della pressione; impiego: impianto idrico; portata [m³/h] ≤ 100 ¦ prevalenza [kPa] ≤ 200. Componenti: motore elettrico trifase, quadro elettrico. Incluso: idro-accumulatori a membrana; valvolame flangiato; collettori flangiati; strumentazione SPECIFICHE TECNICHE: prestazioni misurate con n° = 3 pompe funzionanti; ogni pompa con il suo motore RM1 Motore elettrico trifase; impiego: gruppo di pressurizzazione; tensione nominale [V] = 380 ¦ frequenza [Hz] = 50 RM1 Quadro elettrico; impiego: gruppo di pressurizzazione. Incluso: cablaggi a valle SPECIFICHE TECNICHE: con alternanza avviamento pompe | 1 cad | 8575.49 | 6779.04 | 0 | RM.83.00.00.Za001.0030.a | Gruppo di pressurizzazione idrica; geometria: 3 pompe; funzione: elevazione della pressione; impiego: impianto idrico; portata [m³/h] ≤ 100 ¦ prevalenza [kPa] ≤ 200. Componenti: motore elettrico trifase, quadro elettrico. Incluso: idro-accumulatori a membrana; valvolame flangiato; collettori flangiati; strumentazione SPECIFICHE TECNICHE: prestazioni misurate con n° = 3 pompe funzionanti; ogni pompa con il suo motore | RM1 Motore elettrico trifase; impiego: gruppo di pressurizzazione; tensione nominale [V] = 380 ¦ frequenza [Hz] = 50 RM1 Quadro elettrico; impiego: gruppo di pressurizzazione. Incluso: cablaggi a valle SPECIFICHE TECNICHE: con alternanza avviamento pompe | RISORSA MATERIALE | IMPIANTI IDRAULICI | SISTEMI | GRUPPO DI PRESSURIZZAZIONE | MATERIALE GENERICO NON RILEVANTE | [6 empty] | MM.03.040.0070.a | Gruppi di pressurizzazione a 3 pompe con motori alimentati a 380 V - 3f - 50 Hz, completi di idro-accumulatori a membrana, valvolame e collettori FLANGIATI per mandata e aspirazione, strumentazione, quadro elettrico con alternanza avviamento pompe e cablaggi a valle. - fino a 100 m³/h - fino a 200 kPa | nd | idrica | [9 empty] | RM.65.10.15.Za001.0255.b - RM.73.00.00.Za001.0000.- - | 1 | cad | nd | elevazione della pressione - | impianto idrico - | materiale generico non rilevante | prevalenza [kPa] ≤ 200.0 nd nd nd - portata [m³/h] ≤ 100.0 nd nd nd - | nd - |  | 3 pompe - | nd - | prestazioni misurate con n° = 3 pompe funzionanti; ogni pompa con il suo motore | nd - | nd - | nd - | nd | nd - | NO |  |  |  |  | nd |  |  |  |  | nd | nd | nd |  | nd | nd | nd | idro-accumulatori a membrana; valvolame flangiato; collettori flangiati; strumentazione | nd | nd | NO | NO
LOM251.RM.83.00.00.Za001.0030.b | Gruppo di pressurizzazione idrica; geometria: 3 pompe; funzione: elevazione della pressione; impiego: impianto idrico; portata [m³/h] ≤ 100 ¦ prevalenza [kPa] = 201 ÷ 400. Componenti: motore elettrico trifase, quadro elettrico. Incluso: idro-accumulatori a membrana; valvolame flangiato; collettori flangiati; strumentazione SPECIFICHE TECNICHE: prestazioni misurate con n° = 3 pompe funzionanti; ogni pompa con il suo motore RM1 Motore elettrico trifase; impiego: gruppo di pressurizzazione; tensione nominale [V] = 380 ¦ frequenza [Hz] = 50 RM1 Quadro elettrico; impiego: gruppo di pressurizzazione. Incluso: cablaggi a valle SPECIFICHE TECNICHE: con alternanza avviamento pompe | 1 cad | 9242.45 | 7306.29 | 0 | RM.83.00.00.Za001.0030.b | Gruppo di pressurizzazione idrica; geometria: 3 pompe; funzione: elevazione della pressione; impiego: impianto idrico; portata [m³/h] ≤ 100 ¦ prevalenza [kPa] = 201 ÷ 400. Componenti: motore elettrico trifase, quadro elettrico. Incluso: idro-accumulatori a membrana; valvolame flangiato; collettori flangiati; strumentazione SPECIFICHE TECNICHE: prestazioni misurate con n° = 3 pompe funzionanti; ogni pompa con il suo motore | RM1 Motore elettrico trifase; impiego: gruppo di pressurizzazione; tensione nominale [V] = 380 ¦ frequenza [Hz] = 50 RM1 Quadro elettrico; impiego: gruppo di pressurizzazione. Incluso: cablaggi a valle SPECIFICHE TECNICHE: con alternanza avviamento pompe | RISORSA MATERIALE | IMPIANTI IDRAULICI | SISTEMI | GRUPPO DI PRESSURIZZAZIONE | MATERIALE GENERICO NON RILEVANTE | [6 empty] | MM.03.040.0070.b | Gruppi di pressurizzazione a 3 pompe con motori alimentati a 380 V - 3f - 50 Hz, completi di idro-accumulatori a membrana, valvolame e collettori FLANGIATI per mandata e aspirazione, strumentazione, quadro elettrico con alternanza avviamento pompe e cablaggi a valle. - fino a 100 m³/h - oltre 200 fino a 400 kPa | nd | idrica | [9 empty] | RM.65.10.15.Za001.0255.b - RM.73.00.00.Za001.0000.- - | 1 | cad | nd | elevazione della pressione - | impianto idrico - | materiale generico non rilevante | prevalenza [kPa] = 201.0 ÷ 400.0 nd - portata [m³/h] ≤ 100.0 nd nd nd - | nd - |  | 3 pompe - | nd - | prestazioni misurate con n° = 3 pompe funzionanti; ogni pompa con il suo motore | nd - | nd - | nd - | nd | nd - | NO |  |  |  |  | nd |  |  |  |  | nd | nd | nd |  | nd | nd | nd | idro-accumulatori a membrana; valvolame flangiato; collettori flangiati; strumentazione | nd | nd | NO | NO
LOM251.RM.83.00.00.Za001.0030.c | Gruppo di pressurizzazione idrica; geometria: 3 pompe; funzione: elevazione della pressione; impiego: impianto idrico; portata [m³/h] ≤ 100 ¦ prevalenza [kPa] = 401 ÷ 800. Componenti: motore elettrico trifase, quadro elettrico. Incluso: idro-accumulatori a membrana; valvolame flangiato; collettori flangiati; strumentazione SPECIFICHE TECNICHE: prestazioni misurate con n° = 3 pompe funzionanti; ogni pompa con il suo motore RM1 Motore elettrico trifase; impiego: gruppo di pressurizzazione; tensione nominale [V] = 380 ¦ frequenza [Hz] = 50 RM1 Quadro elettrico; impiego: gruppo di pressurizzazione. Incluso: cablaggi a valle SPECIFICHE TECNICHE: con alternanza avviamento pompe | 1 cad | 12490.62 | 9874.01 | 0 | RM.83.00.00.Za001.0030.c | Gruppo di pressurizzazione idrica; geometria: 3 pompe; funzione: elevazione della pressione; impiego: impianto idrico; portata [m³/h] ≤ 100 ¦ prevalenza [kPa] = 401 ÷ 800. Componenti: motore elettrico trifase, quadro elettrico. Incluso: idro-accumulatori a membrana; valvolame flangiato; collettori flangiati; strumentazione SPECIFICHE TECNICHE: prestazioni misurate con n° = 3 pompe funzionanti; ogni pompa con il suo motore | RM1 Motore elettrico trifase; impiego: gruppo di pressurizzazione; tensione nominale [V] = 380 ¦ frequenza [Hz] = 50 RM1 Quadro elettrico; impiego: gruppo di pressurizzazione. Incluso: cablaggi a valle SPECIFICHE TECNICHE: con alternanza avviamento pompe | RISORSA MATERIALE | IMPIANTI IDRAULICI | SISTEMI | GRUPPO DI PRESSURIZZAZIONE | MATERIALE GENERICO NON RILEVANTE | [6 empty] | MM.03.040.0070.c | Gruppi di pressurizzazione a 3 pompe con motori alimentati a 380 V - 3f - 50 Hz, completi di idro-accumulatori a membrana, valvolame e collettori FLANGIATI per mandata e aspirazione, strumentazione, quadro elettrico con alternanza avviamento pompe e cablaggi a valle. - fino a 100 m³/h - oltre 400 fino a 800 kPa | nd | idrica | [9 empty] | RM.65.10.15.Za001.0255.b - RM.73.00.00.Za001.0000.- - | 1 | cad | nd | elevazione della pressione - | impianto idrico - | materiale generico non rilevante | portata [m³/h] ≤ 100.0 nd nd nd - prevalenza [kPa] = 401.0 ÷ 800.0 nd - | nd - |  | 3 pompe - | nd - | prestazioni misurate con n° = 3 pompe funzionanti; ogni pompa con il suo motore | nd - | nd - | nd - | nd | nd - | NO |  |  |  |  | nd |  |  |  |  | nd | nd | nd |  | nd | nd | nd | idro-accumulatori a membrana; valvolame flangiato; collettori flangiati; strumentazione | nd | nd | NO | NO
LOM251.RM.83.00.00.Za001.0030.d | Gruppo di pressurizzazione idrica; geometria: 3 pompe; funzione: elevazione della pressione; impiego: impianto idrico; portata [m³/h] ≤ 100 ¦ prevalenza [kPa] = 801 ÷ 1000. Componenti: motore elettrico trifase, quadro elettrico. Incluso: idro-accumulatori a membrana; valvolame flangiato; collettori flangiati; strumentazione SPECIFICHE TECNICHE: prestazioni misurate con n° = 3 pompe funzionanti; ogni pompa con il suo motore RM1 Motore elettrico trifase; impiego: gruppo di pressurizzazione; tensione nominale [V] = 380 ¦ frequenza [Hz] = 50 RM1 Quadro elettrico; impiego: gruppo di pressurizzazione. Incluso: cablaggi a valle SPECIFICHE TECNICHE: con alternanza avviamento pompe | 1 cad | 14363.57 | 11354.6 | 0 | RM.83.00.00.Za001.0030.d | Gruppo di pressurizzazione idrica; geometria: 3 pompe; funzione: elevazione della pressione; impiego: impianto idrico; portata [m³/h] ≤ 100 ¦ prevalenza [kPa] = 801 ÷ 1000. Componenti: motore elettrico trifase, quadro elettrico. Incluso: idro-accumulatori a membrana; valvolame flangiato; collettori flangiati; strumentazione SPECIFICHE TECNICHE: prestazioni misurate con n° = 3 pompe funzionanti; ogni pompa con il suo motore | RM1 Motore elettrico trifase; impiego: gruppo di pressurizzazione; tensione nominale [V] = 380 ¦ frequenza [Hz] = 50 RM1 Quadro elettrico; impiego: gruppo di pressurizzazione. Incluso: cablaggi a valle SPECIFICHE TECNICHE: con alternanza avviamento pompe | RISORSA MATERIALE | IMPIANTI IDRAULICI | SISTEMI | GRUPPO DI PRESSURIZZAZIONE | MATERIALE GENERICO NON RILEVANTE | [6 empty] | MM.03.040.0070.d | Gruppi di pressurizzazione a 3 pompe con motori alimentati a 380 V - 3f - 50 Hz, completi di idro-accumulatori a membrana, valvolame e collettori FLANGIATI per mandata e aspirazione, strumentazione, quadro elettrico con alternanza avviamento pompe e cablaggi a valle. - fino a 100 m³/h - oltre 800 fino a 1000 kPa | nd | idrica | [9 empty] | RM.65.10.15.Za001.0255.b - RM.73.00.00.Za001.0000.- - | 1 | cad | nd | elevazione della pressione - | impianto idrico - | materiale generico non rilevante | prevalenza [kPa] = 801.0 ÷ 1000.0 nd - portata [m³/h] ≤ 100.0 nd nd nd - | nd - |  | 3 pompe - | nd - | prestazioni misurate con n° = 3 pompe funzionanti; ogni pompa con il suo motore | nd - | nd - | nd - | nd | nd - | NO |  |  |  |  | nd |  |  |  |  | nd | nd | nd |  | nd | nd | nd | idro-accumulatori a membrana; valvolame flangiato; collettori flangiati; strumentazione | nd | nd | NO | NO
LOM251.RM.83.00.00.Za001.0030.e | Gruppo di pressurizzazione idrica; geometria: 3 pompe; funzione: elevazione della pressione; impiego: impianto idrico; portata [m³/h] = 101 ÷ 150 ¦ prevalenza [kPa] ≤ 200. Componenti: motore elettrico trifase, quadro elettrico. Incluso: idro-accumulatori a membrana; valvolame flangiato; collettori flangiati; strumentazione SPECIFICHE TECNICHE: prestazioni misurate con n° = 3 pompe funzionanti; ogni pompa con il suo motore RM1 Motore elettrico trifase; impiego: gruppo di pressurizzazione; tensione nominale [V] = 380 ¦ frequenza [Hz] = 50 RM1 Quadro elettrico; impiego: gruppo di pressurizzazione. Incluso: cablaggi a valle SPECIFICHE TECNICHE: con alternanza avviamento pompe | 1 cad | 9339.13 | 7382.71 | 0 | RM.83.00.00.Za001.0030.e | Gruppo di pressurizzazione idrica; geometria: 3 pompe; funzione: elevazione della pressione; impiego: impianto idrico; portata [m³/h] = 101 ÷ 150 ¦ prevalenza [kPa] ≤ 200. Componenti: motore elettrico trifase, quadro elettrico. Incluso: idro-accumulatori a membrana; valvolame flangiato; collettori flangiati; strumentazione SPECIFICHE TECNICHE: prestazioni misurate con n° = 3 pompe funzionanti; ogni pompa con il suo motore | RM1 Motore elettrico trifase; impiego: gruppo di pressurizzazione; tensione nominale [V] = 380 ¦ frequenza [Hz] = 50 RM1 Quadro elettrico; impiego: gruppo di pressurizzazione. Incluso: cablaggi a valle SPECIFICHE TECNICHE: con alternanza avviamento pompe | RISORSA MATERIALE | IMPIANTI IDRAULICI | SISTEMI | GRUPPO DI PRESSURIZZAZIONE | MATERIALE GENERICO NON RILEVANTE | [6 empty] | MM.03.040.0070.e | Gruppi di pressurizzazione a 3 pompe con motori alimentati a 380 V - 3f - 50 Hz, completi di idro-accumulatori a membrana, valvolame e collettori FLANGIATI per mandata e aspirazione, strumentazione, quadro elettrico con alternanza avviamento pompe e cablaggi a valle. - oltre 100 fino a 150 m³/h - fino a 200 kPa | nd | idrica | [9 empty] | RM.65.10.15.Za001.0255.b - RM.73.00.00.Za001.0000.- - | 1 | cad | nd | elevazione della pressione - | impianto idrico - | materiale generico non rilevante | portata [m³/h] = 101.0 ÷ 150.0 nd - prevalenza [kPa] ≤ 200.0 nd nd nd - | nd - |  | 3 pompe - | nd - | prestazioni misurate con n° = 3 pompe funzionanti; ogni pompa con il suo motore | nd - | nd - | nd - | nd | nd - | NO |  |  |  |  | nd |  |  |  |  | nd | nd | nd |  | nd | nd | nd | idro-accumulatori a membrana; valvolame flangiato; collettori flangiati; strumentazione | nd | nd | NO | NO
LOM251.RM.83.00.00.Za001.0030.f | Gruppo di pressurizzazione idrica; geometria: 3 pompe; funzione: elevazione della pressione; impiego: impianto idrico; portata [m³/h] = 101 ÷ 150 ¦ prevalenza [kPa] = 201 ÷ 400. Componenti: motore elettrico trifase, quadro elettrico. Incluso: idro-accumulatori a membrana; valvolame flangiato; collettori flangiati; strumentazione SPECIFICHE TECNICHE: prestazioni misurate con n° = 3 pompe funzionanti; ogni pompa con il suo motore RM1 Motore elettrico trifase; impiego: gruppo di pressurizzazione; tensione nominale [V] = 380 ¦ frequenza [Hz] = 50 RM1 Quadro elettrico; impiego: gruppo di pressurizzazione. Incluso: cablaggi a valle SPECIFICHE TECNICHE: con alternanza avviamento pompe | 1 cad | 12058.29 | 9532.24 | 0 | RM.83.00.00.Za001.0030.f | Gruppo di pressurizzazione idrica; geometria: 3 pompe; funzione: elevazione della pressione; impiego: impianto idrico; portata [m³/h] = 101 ÷ 150 ¦ prevalenza [kPa] = 201 ÷ 400. Componenti: motore elettrico trifase, quadro elettrico. Incluso: idro-accumulatori a membrana; valvolame flangiato; collettori flangiati; strumentazione SPECIFICHE TECNICHE: prestazioni misurate con n° = 3 pompe funzionanti; ogni pompa con il suo motore | RM1 Motore elettrico trifase; impiego: gruppo di pressurizzazione; tensione nominale [V] = 380 ¦ frequenza [Hz] = 50 RM1 Quadro elettrico; impiego: gruppo di pressurizzazione. Incluso: cablaggi a valle SPECIFICHE TECNICHE: con alternanza avviamento pompe | RISORSA MATERIALE | IMPIANTI IDRAULICI | SISTEMI | GRUPPO DI PRESSURIZZAZIONE | MATERIALE GENERICO NON RILEVANTE | [6 empty] | MM.03.040.0070.f | Gruppi di pressurizzazione a 3 pompe con motori alimentati a 380 V - 3f - 50 Hz, completi di idro-accumulatori a membrana, valvolame e collettori FLANGIATI per mandata e aspirazione, strumentazione, quadro elettrico con alternanza avviamento pompe e cablaggi a valle. - oltre 100 fino a 150 m³/h - oltre 200 fino a 400 kPa | nd | idrica | [9 empty] | RM.65.10.15.Za001.0255.b - RM.73.00.00.Za001.0000.- - | 1 | cad | nd | elevazione della pressione - | impianto idrico - | materiale generico non rilevante | prevalenza [kPa] = 201.0 ÷ 400.0 nd - portata [m³/h] = 101.0 ÷ 150.0 nd - | nd - |  | 3 pompe - | nd - | prestazioni misurate con n° = 3 pompe funzionanti; ogni pompa con il suo motore | nd - | nd - | nd - | nd | nd - | NO |  |  |  |  | nd |  |  |  |  | nd | nd | nd |  | nd | nd | nd | idro-accumulatori a membrana; valvolame flangiato; collettori flangiati; strumentazione | nd | nd | NO | NO
LOM251.RM.83.00.00.Za001.0030.g | Gruppo di pressurizzazione idrica; geometria: 3 pompe; funzione: elevazione della pressione; impiego: impianto idrico; portata [m³/h] = 101 ÷ 150 ¦ prevalenza [kPa] = 401 ÷ 600. Componenti: motore elettrico trifase, quadro elettrico. Incluso: idro-accumulatori a membrana; valvolame flangiato; collettori flangiati; strumentazione SPECIFICHE TECNICHE: prestazioni misurate con n° = 3 pompe funzionanti; ogni pompa con il suo motore RM1 Motore elettrico trifase; impiego: gruppo di pressurizzazione; tensione nominale [V] = 380 ¦ frequenza [Hz] = 50 RM1 Quadro elettrico; impiego: gruppo di pressurizzazione. Incluso: cablaggi a valle SPECIFICHE TECNICHE: con alternanza avviamento pompe | 1 cad | 14111.83 | 11155.6 | 0 | RM.83.00.00.Za001.0030.g | Gruppo di pressurizzazione idrica; geometria: 3 pompe; funzione: elevazione della pressione; impiego: impianto idrico; portata [m³/h] = 101 ÷ 150 ¦ prevalenza [kPa] = 401 ÷ 600. Componenti: motore elettrico trifase, quadro elettrico. Incluso: idro-accumulatori a membrana; valvolame flangiato; collettori flangiati; strumentazione SPECIFICHE TECNICHE: prestazioni misurate con n° = 3 pompe funzionanti; ogni pompa con il suo motore | RM1 Motore elettrico trifase; impiego: gruppo di pressurizzazione; tensione nominale [V] = 380 ¦ frequenza [Hz] = 50 RM1 Quadro elettrico; impiego: gruppo di pressurizzazione. Incluso: cablaggi a valle SPECIFICHE TECNICHE: con alternanza avviamento pompe | RISORSA MATERIALE | IMPIANTI IDRAULICI | SISTEMI | GRUPPO DI PRESSURIZZAZIONE | MATERIALE GENERICO NON RILEVANTE | [6 empty] | MM.03.040.0070.g | Gruppi di pressurizzazione a 3 pompe con motori alimentati a 380 V - 3f - 50 Hz, completi di idro-accumulatori a membrana, valvolame e collettori FLANGIATI per mandata e aspirazione, strumentazione, quadro elettrico con alternanza avviamento pompe e cablaggi a valle. - oltre 100 fino a 150 m³/h - oltre 400 fino a 600 kPa | nd | idrica | [9 empty] | RM.65.10.15.Za001.0255.b - RM.73.00.00.Za001.0000.- - | 1 | cad | nd | elevazione della pressione - | impianto idrico - | materiale generico non rilevante | prevalenza [kPa] = 401.0 ÷ 600.0 nd - portata [m³/h] = 101.0 ÷ 150.0 nd - | nd - |  | 3 pompe - | nd - | prestazioni misurate con n° = 3 pompe funzionanti; ogni pompa con il suo motore | nd - | nd - | nd - | nd | nd - | NO |  |  |  |  | nd |  |  |  |  | nd | nd | nd |  | nd | nd | nd | idro-accumulatori a membrana; valvolame flangiato; collettori flangiati; strumentazione | nd | nd | NO | NO
LOM251.RM.83.00.00.Za001.0030.h | Gruppo di pressurizzazione idrica; geometria: 3 pompe; funzione: elevazione della pressione; impiego: impianto idrico; portata [m³/h] = 101 ÷ 150 ¦ prevalenza [kPa] = 601 ÷ 800. Componenti: motore elettrico trifase, quadro elettrico. Incluso: idro-accumulatori a membrana; valvolame flangiato; collettori flangiati; strumentazione SPECIFICHE TECNICHE: prestazioni misurate con n° = 3 pompe funzionanti; ogni pompa con il suo motore RM1 Motore elettrico trifase; impiego: gruppo di pressurizzazione; tensione nominale [V] = 380 ¦ frequenza [Hz] = 50 RM1 Quadro elettrico; impiego: gruppo di pressurizzazione. Incluso: cablaggi a valle SPECIFICHE TECNICHE: con alternanza avviamento pompe | 1 cad | 17037.17 | 13468.12 | 0 | RM.83.00.00.Za001.0030.h | Gruppo di pressurizzazione idrica; geometria: 3 pompe; funzione: elevazione della pressione; impiego: impianto idrico; portata [m³/h] = 101 ÷ 150 ¦ prevalenza [kPa] = 601 ÷ 800. Componenti: motore elettrico trifase, quadro elettrico. Incluso: idro-accumulatori a membrana; valvolame flangiato; collettori flangiati; strumentazione SPECIFICHE TECNICHE: prestazioni misurate con n° = 3 pompe funzionanti; ogni pompa con il suo motore | RM1 Motore elettrico trifase; impiego: gruppo di pressurizzazione; tensione nominale [V] = 380 ¦ frequenza [Hz] = 50 RM1 Quadro elettrico; impiego: gruppo di pressurizzazione. Incluso: cablaggi a valle SPECIFICHE TECNICHE: con alternanza avviamento pompe | RISORSA MATERIALE | IMPIANTI IDRAULICI | SISTEMI | GRUPPO DI PRESSURIZZAZIONE | MATERIALE GENERICO NON RILEVANTE | [6 empty] | MM.03.040.0070.h | Gruppi di pressurizzazione a 3 pompe con motori alimentati a 380 V - 3f - 50 Hz, completi di idro-accumulatori a membrana, valvolame e collettori FLANGIATI per mandata e aspirazione, strumentazione, quadro elettrico con alternanza avviamento pompe e cablaggi a valle. - oltre 100 fino a 150 m³/h - oltre 600 fino a 800 kPa | nd | idrica | [9 empty] | RM.65.10.15.Za001.0255.b - RM.73.00.00.Za001.0000.- - | 1 | cad | nd | elevazione della pressione - | impianto idrico - | materiale generico non rilevante | prevalenza [kPa] = 601.0 ÷ 800.0 nd - portata [m³/h] = 101.0 ÷ 150.0 nd - | nd - |  | 3 pompe - | nd - | prestazioni misurate con n° = 3 pompe funzionanti; ogni pompa con il suo motore | nd - | nd - | nd - | nd | nd - | NO |  |  |  |  | nd |  |  |  |  | nd | nd | nd |  | nd | nd | nd | idro-accumulatori a membrana; valvolame flangiato; collettori flangiati; strumentazione | nd | nd | NO | NO
LOM251.RM.83.00.00.Za001.0035.a | Gruppo di pressurizzazione idrica; geometria: 4 pompe; funzione: elevazione della pressione; impiego: impianto idrico; portata [m³/h] ≤ 120 ¦ prevalenza [kPa] ≤ 200. Componenti: motore elettrico trifase, quadro elettrico. Incluso: idro-accumulatori a membrana; valvolame flangiato; collettori flangiati; strumentazione SPECIFICHE TECNICHE: prestazioni misurate con n° = 4 pompe funzionanti; ogni pompa con il suo motore RM1 Motore elettrico trifase; impiego: gruppo di pressurizzazione; tensione nominale [V] = 380 ¦ frequenza [Hz] = 50 RM1 Quadro elettrico; impiego: gruppo di pressurizzazione. Incluso: cablaggi a valle SPECIFICHE TECNICHE: con alternanza avviamento pompe | 1 cad | 11152.38 | 8816.11 | 0 | RM.83.00.00.Za001.0035.a | Gruppo di pressurizzazione idrica; geometria: 4 pompe; funzione: elevazione della pressione; impiego: impianto idrico; portata [m³/h] ≤ 120 ¦ prevalenza [kPa] ≤ 200. Componenti: motore elettrico trifase, quadro elettrico. Incluso: idro-accumulatori a membrana; valvolame flangiato; collettori flangiati; strumentazione SPECIFICHE TECNICHE: prestazioni misurate con n° = 4 pompe funzionanti; ogni pompa con il suo motore | RM1 Motore elettrico trifase; impiego: gruppo di pressurizzazione; tensione nominale [V] = 380 ¦ frequenza [Hz] = 50 RM1 Quadro elettrico; impiego: gruppo di pressurizzazione. Incluso: cablaggi a valle SPECIFICHE TECNICHE: con alternanza avviamento pompe | RISORSA MATERIALE | IMPIANTI IDRAULICI | SISTEMI | GRUPPO DI PRESSURIZZAZIONE | MATERIALE GENERICO NON RILEVANTE | [6 empty] | MM.03.040.0080.a | Gruppi di pressurizzazione a 4 pompe con motori alimentati a 380 V - 3f - 50 Hz, completi di idro-accumulatori a membrana, valvolame e collettori FLANGIATI per mandata e aspirazione, strumentazione, quadro elettrico con alternanza avviamento pompe e cablaggi a valle. - fino a 120 m³/h - fino a 200 kPa | nd | idrica | [9 empty] | RM.65.10.15.Za001.0255.b - RM.73.00.00.Za001.0000.- - | 1 | cad | nd | elevazione della pressione - | impianto idrico - | materiale generico non rilevante | prevalenza [kPa] ≤ 200.0 nd nd nd - portata [m³/h] ≤ 120.0 nd nd nd - | nd - |  | 4 pompe - | nd - | prestazioni misurate con n° = 4 pompe funzionanti; ogni pompa con il suo motore | nd - | nd - | nd - | nd | nd - | NO |  |  |  |  | nd |  |  |  |  | nd | nd | nd |  | nd | nd | nd | idro-accumulatori a membrana; valvolame flangiato; collettori flangiati; strumentazione | nd | nd | NO | NO
LOM251.RM.83.00.00.Za001.0035.b | Gruppo di pressurizzazione idrica; geometria: 4 pompe; funzione: elevazione della pressione; impiego: impianto idrico; portata [m³/h] ≤ 120 ¦ prevalenza [kPa] = 201 ÷ 400. Componenti: motore elettrico trifase, quadro elettrico. Incluso: idro-accumulatori a membrana; valvolame flangiato; collettori flangiati; strumentazione SPECIFICHE TECNICHE: prestazioni misurate con n° = 4 pompe funzionanti; ogni pompa con il suo motore RM1 Motore elettrico trifase; impiego: gruppo di pressurizzazione; tensione nominale [V] = 380 ¦ frequenza [Hz] = 50 RM1 Quadro elettrico; impiego: gruppo di pressurizzazione. Incluso: cablaggi a valle SPECIFICHE TECNICHE: con alternanza avviamento pompe | 1 cad | 12038.36 | 9516.49 | 0 | RM.83.00.00.Za001.0035.b | Gruppo di pressurizzazione idrica; geometria: 4 pompe; funzione: elevazione della pressione; impiego: impianto idrico; portata [m³/h] ≤ 120 ¦ prevalenza [kPa] = 201 ÷ 400. Componenti: motore elettrico trifase, quadro elettrico. Incluso: idro-accumulatori a membrana; valvolame flangiato; collettori flangiati; strumentazione SPECIFICHE TECNICHE: prestazioni misurate con n° = 4 pompe funzionanti; ogni pompa con il suo motore | RM1 Motore elettrico trifase; impiego: gruppo di pressurizzazione; tensione nominale [V] = 380 ¦ frequenza [Hz] = 50 RM1 Quadro elettrico; impiego: gruppo di pressurizzazione. Incluso: cablaggi a valle SPECIFICHE TECNICHE: con alternanza avviamento pompe | RISORSA MATERIALE | IMPIANTI IDRAULICI | SISTEMI | GRUPPO DI PRESSURIZZAZIONE | MATERIALE GENERICO NON RILEVANTE | [6 empty] | MM.03.040.0080.b | Gruppi di pressurizzazione a 4 pompe con motori alimentati a 380 V - 3f - 50 Hz, completi di idro-accumulatori a membrana, valvolame e collettori FLANGIATI per mandata e aspirazione, strumentazione, quadro elettrico con alternanza avviamento pompe e cablaggi a valle. - fino a 120 m³/h - oltre 200 fino a 400 kPa | nd | idrica | [9 empty] | RM.65.10.15.Za001.0255.b - RM.73.00.00.Za001.0000.- - | 1 | cad | nd | elevazione della pressione - | impianto idrico - | materiale generico non rilevante | portata [m³/h] ≤ 120.0 nd nd nd - prevalenza [kPa] = 201.0 ÷ 400.0 nd - | nd - |  | 4 pompe - | nd - | prestazioni misurate con n° = 4 pompe funzionanti; ogni pompa con il suo motore | nd - | nd - | nd - | nd | nd - | NO |  |  |  |  | nd |  |  |  |  | nd | nd | nd |  | nd | nd | nd | idro-accumulatori a membrana; valvolame flangiato; collettori flangiati; strumentazione | nd | nd | NO | NO
LOM251.RM.83.00.00.Za001.0035.c | Gruppo di pressurizzazione idrica; geometria: 4 pompe; funzione: elevazione della pressione; impiego: impianto idrico; portata [m³/h] ≤ 120 ¦ prevalenza [kPa] = 401 ÷ 800. Componenti: motore elettrico trifase, quadro elettrico. Incluso: idro-accumulatori a membrana; valvolame flangiato; collettori flangiati; strumentazione SPECIFICHE TECNICHE: prestazioni misurate con n° = 4 pompe funzionanti; ogni pompa con il suo motore RM1 Motore elettrico trifase; impiego: gruppo di pressurizzazione; tensione nominale [V] = 380 ¦ frequenza [Hz] = 50 RM1 Quadro elettrico; impiego: gruppo di pressurizzazione. Incluso: cablaggi a valle SPECIFICHE TECNICHE: con alternanza avviamento pompe | 1 cad | 15056.13 | 11902.08 | 0 | RM.83.00.00.Za001.0035.c | Gruppo di pressurizzazione idrica; geometria: 4 pompe; funzione: elevazione della pressione; impiego: impianto idrico; portata [m³/h] ≤ 120 ¦ prevalenza [kPa] = 401 ÷ 800. Componenti: motore elettrico trifase, quadro elettrico. Incluso: idro-accumulatori a membrana; valvolame flangiato; collettori flangiati; strumentazione SPECIFICHE TECNICHE: prestazioni misurate con n° = 4 pompe funzionanti; ogni pompa con il suo motore | RM1 Motore elettrico trifase; impiego: gruppo di pressurizzazione; tensione nominale [V] = 380 ¦ frequenza [Hz] = 50 RM1 Quadro elettrico; impiego: gruppo di pressurizzazione. Incluso: cablaggi a valle SPECIFICHE TECNICHE: con alternanza avviamento pompe | RISORSA MATERIALE | IMPIANTI IDRAULICI | SISTEMI | GRUPPO DI PRESSURIZZAZIONE | MATERIALE GENERICO NON RILEVANTE | [6 empty] | MM.03.040.0080.c | Gruppi di pressurizzazione a 4 pompe con motori alimentati a 380 V - 3f - 50 Hz, completi di idro-accumulatori a membrana, valvolame e collettori FLANGIATI per mandata e aspirazione, strumentazione, quadro elettrico con alternanza avviamento pompe e cablaggi a valle. - fino a 120 m³/h - oltre 400 fino a 800 kPa | nd | idrica | [9 empty] | RM.65.10.15.Za001.0255.b - RM.73.00.00.Za001.0000.- - | 1 | cad | nd | elevazione della pressione - | impianto idrico - | materiale generico non rilevante | prevalenza [kPa] = 401.0 ÷ 800.0 nd - portata [m³/h] ≤ 120.0 nd nd nd - | nd - |  | 4 pompe - | nd - | prestazioni misurate con n° = 4 pompe funzionanti; ogni pompa con il suo motore | nd - | nd - | nd - | nd | nd - | NO |  |  |  |  | nd |  |  |  |  | nd | nd | nd |  | nd | nd | nd | idro-accumulatori a membrana; valvolame flangiato; collettori flangiati; strumentazione | nd | nd | NO | NO
LOM251.RM.83.00.00.Za001.0035.d | Gruppo di pressurizzazione idrica; geometria: 4 pompe; funzione: elevazione della pressione; impiego: impianto idrico; portata [m³/h] ≤ 120 ¦ prevalenza [kPa] = 801 ÷ 1000. Componenti: motore elettrico trifase, quadro elettrico. Incluso: idro-accumulatori a membrana; valvolame flangiato; collettori flangiati; strumentazione SPECIFICHE TECNICHE: prestazioni misurate con n° = 4 pompe funzionanti; ogni pompa con il suo motore RM1 Motore elettrico trifase; impiego: gruppo di pressurizzazione; tensione nominale [V] = 380 ¦ frequenza [Hz] = 50 RM1 Quadro elettrico; impiego: gruppo di pressurizzazione. Incluso: cablaggi a valle SPECIFICHE TECNICHE: con alternanza avviamento pompe | 1 cad | 18881.67 | 14926.22 | 0 | RM.83.00.00.Za001.0035.d | Gruppo di pressurizzazione idrica; geometria: 4 pompe; funzione: elevazione della pressione; impiego: impianto idrico; portata [m³/h] ≤ 120 ¦ prevalenza [kPa] = 801 ÷ 1000. Componenti: motore elettrico trifase, quadro elettrico. Incluso: idro-accumulatori a membrana; valvolame flangiato; collettori flangiati; strumentazione SPECIFICHE TECNICHE: prestazioni misurate con n° = 4 pompe funzionanti; ogni pompa con il suo motore | RM1 Motore elettrico trifase; impiego: gruppo di pressurizzazione; tensione nominale [V] = 380 ¦ frequenza [Hz] = 50 RM1 Quadro elettrico; impiego: gruppo di pressurizzazione. Incluso: cablaggi a valle SPECIFICHE TECNICHE: con alternanza avviamento pompe | RISORSA MATERIALE | IMPIANTI IDRAULICI | SISTEMI | GRUPPO DI PRESSURIZZAZIONE | MATERIALE GENERICO NON RILEVANTE | [6 empty] | MM.03.040.0080.d | Gruppi di pressurizzazione a 4 pompe con motori alimentati a 380 V - 3f - 50 Hz, completi di idro-accumulatori a membrana, valvolame e collettori FLANGIATI per mandata e aspirazione, strumentazione, quadro elettrico con alternanza avviamento pompe e cablaggi a valle. - fino a 120 m³/h - oltre 800 fino a 1000 kPa | nd | idrica | [9 empty] | RM.65.10.15.Za001.0255.b - RM.73.00.00.Za001.0000.- - | 1 | cad | nd | elevazione della pressione - | impianto idrico - | materiale generico non rilevante | portata [m³/h] ≤ 120.0 nd nd nd - prevalenza [kPa] = 801.0 ÷ 1000.0 nd - | nd - |  | 4 pompe - | nd - | prestazioni misurate con n° = 4 pompe funzionanti; ogni pompa con il suo motore | nd - | nd - | nd - | nd | nd - | NO |  |  |  |  | nd |  |  |  |  | nd | nd | nd |  | nd | nd | nd | idro-accumulatori a membrana; valvolame flangiato; collettori flangiati; strumentazione | nd | nd | NO | NO
LOM251.RM.83.00.00.Za001.0035.e | Gruppo di pressurizzazione idrica; geometria: 4 pompe; funzione: elevazione della pressione; impiego: impianto idrico; portata [m³/h] = 121 ÷ 200 ¦ prevalenza [kPa] ≤ 200. Componenti: motore elettrico trifase, quadro elettrico. Incluso: idro-accumulatori a membrana; valvolame flangiato; collettori flangiati; strumentazione SPECIFICHE TECNICHE: prestazioni misurate con n° = 4 pompe funzionanti; ogni pompa con il suo motore RM1 Motore elettrico trifase; impiego: gruppo di pressurizzazione; tensione nominale [V] = 380 ¦ frequenza [Hz] = 50 RM1 Quadro elettrico; impiego: gruppo di pressurizzazione. Incluso: cablaggi a valle SPECIFICHE TECNICHE: con alternanza avviamento pompe | 1 cad | 12521.89 | 9898.73 | 0 | RM.83.00.00.Za001.0035.e | Gruppo di pressurizzazione idrica; geometria: 4 pompe; funzione: elevazione della pressione; impiego: impianto idrico; portata [m³/h] = 121 ÷ 200 ¦ prevalenza [kPa] ≤ 200. Componenti: motore elettrico trifase, quadro elettrico. Incluso: idro-accumulatori a membrana; valvolame flangiato; collettori flangiati; strumentazione SPECIFICHE TECNICHE: prestazioni misurate con n° = 4 pompe funzionanti; ogni pompa con il suo motore | RM1 Motore elettrico trifase; impiego: gruppo di pressurizzazione; tensione nominale [V] = 380 ¦ frequenza [Hz] = 50 RM1 Quadro elettrico; impiego: gruppo di pressurizzazione. Incluso: cablaggi a valle SPECIFICHE TECNICHE: con alternanza avviamento pompe | RISORSA MATERIALE | IMPIANTI IDRAULICI | SISTEMI | GRUPPO DI PRESSURIZZAZIONE | MATERIALE GENERICO NON RILEVANTE | [6 empty] | MM.03.040.0080.e | Gruppi di pressurizzazione a 4 pompe con motori alimentati a 380 V - 3f - 50 Hz, completi di idro-accumulatori a membrana, valvolame e collettori FLANGIATI per mandata e aspirazione, strumentazione, quadro elettrico con alternanza avviamento pompe e cablaggi a valle. - oltre 120 fino a 200 m³/h - fino a 200 kPa | nd | idrica | [9 empty] | RM.65.10.15.Za001.0255.b - RM.73.00.00.Za001.0000.- - | 1 | cad | nd | elevazione della pressione - | impianto idrico - | materiale generico non rilevante | portata [m³/h] = 121.0 ÷ 200.0 nd - prevalenza [kPa] ≤ 200.0 nd nd nd - | nd - |  | 4 pompe - | nd - | prestazioni misurate con n° = 4 pompe funzionanti; ogni pompa con il suo motore | nd - | nd - | nd - | nd | nd - | NO |  |  |  |  | nd |  |  |  |  | nd | nd | nd |  | nd | nd | nd | idro-accumulatori a membrana; valvolame flangiato; collettori flangiati; strumentazione | nd | nd | NO | NO
LOM251.RM.83.00.00.Za001.0035.f | Gruppo di pressurizzazione idrica; geometria: 4 pompe; funzione: elevazione della pressione; impiego: impianto idrico; portata [m³/h] = 121 ÷ 200 ¦ prevalenza [kPa] = 201 ÷ 400. Componenti: motore elettrico trifase, quadro elettrico. Incluso: idro-accumulatori a membrana; valvolame flangiato; collettori flangiati; strumentazione SPECIFICHE TECNICHE: prestazioni misurate con n° = 4 pompe funzionanti; ogni pompa con il suo motore RM1 Motore elettrico trifase; impiego: gruppo di pressurizzazione; tensione nominale [V] = 380 ¦ frequenza [Hz] = 50 RM1 Quadro elettrico; impiego: gruppo di pressurizzazione. Incluso: cablaggi a valle SPECIFICHE TECNICHE: con alternanza avviamento pompe | 1 cad | 16282.04 | 12871.17 | 0 | RM.83.00.00.Za001.0035.f | Gruppo di pressurizzazione idrica; geometria: 4 pompe; funzione: elevazione della pressione; impiego: impianto idrico; portata [m³/h] = 121 ÷ 200 ¦ prevalenza [kPa] = 201 ÷ 400. Componenti: motore elettrico trifase, quadro elettrico. Incluso: idro-accumulatori a membrana; valvolame flangiato; collettori flangiati; strumentazione SPECIFICHE TECNICHE: prestazioni misurate con n° = 4 pompe funzionanti; ogni pompa con il suo motore | RM1 Motore elettrico trifase; impiego: gruppo di pressurizzazione; tensione nominale [V] = 380 ¦ frequenza [Hz] = 50 RM1 Quadro elettrico; impiego: gruppo di pressurizzazione. Incluso: cablaggi a valle SPECIFICHE TECNICHE: con alternanza avviamento pompe | RISORSA MATERIALE | IMPIANTI IDRAULICI | SISTEMI | GRUPPO DI PRESSURIZZAZIONE | MATERIALE GENERICO NON RILEVANTE | [6 empty] | MM.03.040.0080.f | Gruppi di pressurizzazione a 4 pompe con motori alimentati a 380 V - 3f - 50 Hz, completi di idro-accumulatori a membrana, valvolame e collettori FLANGIATI per mandata e aspirazione, strumentazione, quadro elettrico con alternanza avviamento pompe e cablaggi a valle. - oltre 120 fino a 200 m³/h - oltre 200 fino a 400 kPa | nd | idrica | [9 empty] | RM.65.10.15.Za001.0255.b - RM.73.00.00.Za001.0000.- - | 1 | cad | nd | elevazione della pressione - | impianto idrico - | materiale generico non rilevante | prevalenza [kPa] = 201.0 ÷ 400.0 nd - portata [m³/h] = 121.0 ÷ 200.0 nd - | nd - |  | 4 pompe - | nd - | prestazioni misurate con n° = 4 pompe funzionanti; ogni pompa con il suo motore | nd - | nd - | nd - | nd | nd - | NO |  |  |  |  | nd |  |  |  |  | nd | nd | nd |  | nd | nd | nd | idro-accumulatori a membrana; valvolame flangiato; collettori flangiati; strumentazione | nd | nd | NO | NO
LOM251.RM.83.00.00.Za001.0035.g | Gruppo di pressurizzazione idrica; geometria: 4 pompe; funzione: elevazione della pressione; impiego: impianto idrico; portata [m³/h] = 121 ÷ 200 ¦ prevalenza [kPa] = 401 ÷ 600. Componenti: motore elettrico trifase, quadro elettrico. Incluso: idro-accumulatori a membrana; valvolame flangiato; collettori flangiati; strumentazione SPECIFICHE TECNICHE: prestazioni misurate con n° = 4 pompe funzionanti; ogni pompa con il suo motore RM1 Motore elettrico trifase; impiego: gruppo di pressurizzazione; tensione nominale [V] = 380 ¦ frequenza [Hz] = 50 RM1 Quadro elettrico; impiego: gruppo di pressurizzazione. Incluso: cablaggi a valle SPECIFICHE TECNICHE: con alternanza avviamento pompe | 1 cad | 18888.79 | 14931.85 | 0 | RM.83.00.00.Za001.0035.g | Gruppo di pressurizzazione idrica; geometria: 4 pompe; funzione: elevazione della pressione; impiego: impianto idrico; portata [m³/h] = 121 ÷ 200 ¦ prevalenza [kPa] = 401 ÷ 600. Componenti: motore elettrico trifase, quadro elettrico. Incluso: idro-accumulatori a membrana; valvolame flangiato; collettori flangiati; strumentazione SPECIFICHE TECNICHE: prestazioni misurate con n° = 4 pompe funzionanti; ogni pompa con il suo motore | RM1 Motore elettrico trifase; impiego: gruppo di pressurizzazione; tensione nominale [V] = 380 ¦ frequenza [Hz] = 50 RM1 Quadro elettrico; impiego: gruppo di pressurizzazione. Incluso: cablaggi a valle SPECIFICHE TECNICHE: con alternanza avviamento pompe | RISORSA MATERIALE | IMPIANTI IDRAULICI | SISTEMI | GRUPPO DI PRESSURIZZAZIONE | MATERIALE GENERICO NON RILEVANTE | [6 empty] | MM.03.040.0080.g | Gruppi di pressurizzazione a 4 pompe con motori alimentati a 380 V - 3f - 50 Hz, completi di idro-accumulatori a membrana, valvolame e collettori FLANGIATI per mandata e aspirazione, strumentazione, quadro elettrico con alternanza avviamento pompe e cablaggi a valle. - oltre 120 fino a 200 m³/h - oltre 400 fino a 600 kPa | nd | idrica | [9 empty] | RM.65.10.15.Za001.0255.b - RM.73.00.00.Za001.0000.- - | 1 | cad | nd | elevazione della pressione - | impianto idrico - | materiale generico non rilevante | portata [m³/h] = 121.0 ÷ 200.0 nd - prevalenza [kPa] = 401.0 ÷ 600.0 nd - | nd - |  | 4 pompe - | nd - | prestazioni misurate con n° = 4 pompe funzionanti; ogni pompa con il suo motore | nd - | nd - | nd - | nd | nd - | NO |  |  |  |  | nd |  |  |  |  | nd | nd | nd |  | nd | nd | nd | idro-accumulatori a membrana; valvolame flangiato; collettori flangiati; strumentazione | nd | nd | NO | NO
LOM251.RM.83.00.00.Za001.0035.h | Gruppo di pressurizzazione idrica; geometria: 4 pompe; funzione: elevazione della pressione; impiego: impianto idrico; portata [m³/h] = 121 ÷ 200 ¦ prevalenza [kPa] = 601 ÷ 800. Componenti: motore elettrico trifase, quadro elettrico. Incluso: idro-accumulatori a membrana; valvolame flangiato; collettori flangiati; strumentazione SPECIFICHE TECNICHE: prestazioni misurate con n° = 4 pompe funzionanti; ogni pompa con il suo motore RM1 Motore elettrico trifase; impiego: gruppo di pressurizzazione; tensione nominale [V] = 380 ¦ frequenza [Hz] = 50 RM1 Quadro elettrico; impiego: gruppo di pressurizzazione. Incluso: cablaggi a valle SPECIFICHE TECNICHE: con alternanza avviamento pompe | 1 cad | 22791.11 | 18016.69 | 0 | RM.83.00.00.Za001.0035.h | Gruppo di pressurizzazione idrica; geometria: 4 pompe; funzione: elevazione della pressione; impiego: impianto idrico; portata [m³/h] = 121 ÷ 200 ¦ prevalenza [kPa] = 601 ÷ 800. Componenti: motore elettrico trifase, quadro elettrico. Incluso: idro-accumulatori a membrana; valvolame flangiato; collettori flangiati; strumentazione SPECIFICHE TECNICHE: prestazioni misurate con n° = 4 pompe funzionanti; ogni pompa con il suo motore | RM1 Motore elettrico trifase; impiego: gruppo di pressurizzazione; tensione nominale [V] = 380 ¦ frequenza [Hz] = 50 RM1 Quadro elettrico; impiego: gruppo di pressurizzazione. Incluso: cablaggi a valle SPECIFICHE TECNICHE: con alternanza avviamento pompe | RISORSA MATERIALE | IMPIANTI IDRAULICI | SISTEMI | GRUPPO DI PRESSURIZZAZIONE | MATERIALE GENERICO NON RILEVANTE | [6 empty] | MM.03.040.0080.h | Gruppi di pressurizzazione a 4 pompe con motori alimentati a 380 V - 3f - 50 Hz, completi di idro-accumulatori a membrana, valvolame e collettori FLANGIATI per mandata e aspirazione, strumentazione, quadro elettrico con alternanza avviamento pompe e cablaggi a valle. - oltre 120 fino a 200 m³/h - oltre 600 fino a 800 kPa | nd | idrica | [9 empty] | RM.65.10.15.Za001.0255.b - RM.73.00.00.Za001.0000.- - | 1 | cad | nd | elevazione della pressione - | impianto idrico - | materiale generico non rilevante | prevalenza [kPa] = 601.0 ÷ 800.0 nd - portata [m³/h] = 121.0 ÷ 200.0 nd - | nd - |  | 4 pompe - | nd - | prestazioni misurate con n° = 4 pompe funzionanti; ogni pompa con il suo motore | nd - | nd - | nd - | nd | nd - | NO |  |  |  |  | nd |  |  |  |  | nd | nd | nd |  | nd | nd | nd | idro-accumulatori a membrana; valvolame flangiato; collettori flangiati; strumentazione | nd | nd | NO | NO
LOM251.RM.83.00.00.Za001.0040.a | Gruppo di pressurizzazione idrica; geometria: 2 pompe principali + 1 pompa pilota; funzione: elevazione della pressione; impiego: impianto idrico; portata [m³/h] ≤ 100 ¦ prevalenza [kPa] ≤ 400. Componenti: motore elettrico trifase, quadro elettrico. Incluso: idro-accumulatori a membrana; valvolame flangiato; collettori flangiati; strumentazione SPECIFICHE TECNICHE: prestazioni misurate con tutte le pompe funzionanti; ogni pompa con il suo motore RM1 Motore elettrico trifase; impiego: gruppo di pressurizzazione; tensione nominale [V] = 380 ¦ frequenza [Hz] = 50 RM1 Quadro elettrico; impiego: gruppo di pressurizzazione. Incluso: cablaggi a valle SPECIFICHE TECNICHE: con alternanza avviamento pompe | 1 cad | 7554.36 | 5971.83 | 0 | RM.83.00.00.Za001.0040.a | Gruppo di pressurizzazione idrica; geometria: 2 pompe principali + 1 pompa pilota; funzione: elevazione della pressione; impiego: impianto idrico; portata [m³/h] ≤ 100 ¦ prevalenza [kPa] ≤ 400. Componenti: motore elettrico trifase, quadro elettrico. Incluso: idro-accumulatori a membrana; valvolame flangiato; collettori flangiati; strumentazione SPECIFICHE TECNICHE: prestazioni misurate con tutte le pompe funzionanti; ogni pompa con il suo motore | RM1 Motore elettrico trifase; impiego: gruppo di pressurizzazione; tensione nominale [V] = 380 ¦ frequenza [Hz] = 50 RM1 Quadro elettrico; impiego: gruppo di pressurizzazione. Incluso: cablaggi a valle SPECIFICHE TECNICHE: con alternanza avviamento pompe | RISORSA MATERIALE | IMPIANTI IDRAULICI | SISTEMI | GRUPPO DI PRESSURIZZAZIONE | MATERIALE GENERICO NON RILEVANTE | [6 empty] | MM.03.040.0090.a | Gruppi di pressurizzazione a 2 pompe principali + 1 pompa pilota con motori alimentati a 380 V - 3f - 50 Hz, completi di idro-accumulatori a membrana, valvolame e collettori FLANGIATI per mandata e aspirazione, strumentazione, quadro elettrico con alternanza avviamento pompe e cablaggi a valle. - fino a 100 m³/h - 400 kPa | nd | idrica | [9 empty] | RM.65.10.15.Za001.0255.b - RM.73.00.00.Za001.0000.- - | 1 | cad | nd | elevazione della pressione - | impianto idrico - | materiale generico non rilevante | prevalenza [kPa] ≤ 400.0 nd nd nd - portata [m³/h] ≤ 100.0 nd nd nd - | nd - |  | 2 pompe principali + 1 pompa pilota - | nd - | prestazioni misurate con tutte le pompe funzionanti; ogni pompa con il suo motore | nd - | nd - | nd - | nd | nd - | NO |  |  |  |  | nd |  |  |  |  | nd | nd | nd |  | nd | nd | nd | idro-accumulatori a membrana; valvolame flangiato; collettori flangiati; strumentazione | nd | nd | NO | NO
LOM251.RM.83.00.00.Za001.0040.b | Gruppo di pressurizzazione idrica; geometria: 2 pompe principali + 1 pompa pilota; funzione: elevazione della pressione; impiego: impianto idrico; portata [m³/h] ≤ 100 ¦ prevalenza [kPa] = 401 ÷ 600. Componenti: motore elettrico trifase, quadro elettrico. Incluso: idro-accumulatori a membrana; valvolame flangiato; collettori flangiati; strumentazione SPECIFICHE TECNICHE: prestazioni misurate con tutte le pompe funzionanti; ogni pompa con il suo motore RM1 Motore elettrico trifase; impiego: gruppo di pressurizzazione; tensione nominale [V] = 380 ¦ frequenza [Hz] = 50 RM1 Quadro elettrico; impiego: gruppo di pressurizzazione. Incluso: cablaggi a valle SPECIFICHE TECNICHE: con alternanza avviamento pompe | 1 cad | 9462.87 | 7480.53 | 0 | RM.83.00.00.Za001.0040.b | Gruppo di pressurizzazione idrica; geometria: 2 pompe principali + 1 pompa pilota; funzione: elevazione della pressione; impiego: impianto idrico; portata [m³/h] ≤ 100 ¦ prevalenza [kPa] = 401 ÷ 600. Componenti: motore elettrico trifase, quadro elettrico. Incluso: idro-accumulatori a membrana; valvolame flangiato; collettori flangiati; strumentazione SPECIFICHE TECNICHE: prestazioni misurate con tutte le pompe funzionanti; ogni pompa con il suo motore | RM1 Motore elettrico trifase; impiego: gruppo di pressurizzazione; tensione nominale [V] = 380 ¦ frequenza [Hz] = 50 RM1 Quadro elettrico; impiego: gruppo di pressurizzazione. Incluso: cablaggi a valle SPECIFICHE TECNICHE: con alternanza avviamento pompe | RISORSA MATERIALE | IMPIANTI IDRAULICI | SISTEMI | GRUPPO DI PRESSURIZZAZIONE | MATERIALE GENERICO NON RILEVANTE | [6 empty] | MM.03.040.0090.b | Gruppi di pressurizzazione a 2 pompe principali + 1 pompa pilota con motori alimentati a 380 V - 3f - 50 Hz, completi di idro-accumulatori a membrana, valvolame e collettori FLANGIATI per mandata e aspirazione, strumentazione, quadro elettrico con alternanza avviamento pompe e cablaggi a valle. - fino a 100 m³/h - oltre 400 fino 600 kPa | nd | idrica | [9 empty] | RM.65.10.15.Za001.0255.b - RM.73.00.00.Za001.0000.- - | 1 | cad | nd | elevazione della pressione - | impianto idrico - | materiale generico non rilevante | prevalenza [kPa] = 401.0 ÷ 600.0 nd - portata [m³/h] ≤ 100.0 nd nd nd - | nd - |  | 2 pompe principali + 1 pompa pilota - | nd - | prestazioni misurate con tutte le pompe funzionanti; ogni pompa con il suo motore | nd - | nd - | nd - | nd | nd - | NO |  |  |  |  | nd |  |  |  |  | nd | nd | nd |  | nd | nd | nd | idro-accumulatori a membrana; valvolame flangiato; collettori flangiati; strumentazione | nd | nd | NO | NO
LOM251.RM.83.00.00.Za001.0040.c | Gruppo di pressurizzazione idrica; geometria: 2 pompe principali + 1 pompa pilota; funzione: elevazione della pressione; impiego: impianto idrico; portata [m³/h] ≤ 100 ¦ prevalenza [kPa] = 601 ÷ 800. Componenti: motore elettrico trifase, quadro elettrico. Incluso: idro-accumulatori a membrana; valvolame flangiato; collettori flangiati; strumentazione SPECIFICHE TECNICHE: prestazioni misurate con tutte le pompe funzionanti; ogni pompa con il suo motore RM1 Motore elettrico trifase; impiego: gruppo di pressurizzazione; tensione nominale [V] = 380 ¦ frequenza [Hz] = 50 RM1 Quadro elettrico; impiego: gruppo di pressurizzazione. Incluso: cablaggi a valle SPECIFICHE TECNICHE: con alternanza avviamento pompe | 1 cad | 11917.48 | 9420.93 | 0 | RM.83.00.00.Za001.0040.c | Gruppo di pressurizzazione idrica; geometria: 2 pompe principali + 1 pompa pilota; funzione: elevazione della pressione; impiego: impianto idrico; portata [m³/h] ≤ 100 ¦ prevalenza [kPa] = 601 ÷ 800. Componenti: motore elettrico trifase, quadro elettrico. Incluso: idro-accumulatori a membrana; valvolame flangiato; collettori flangiati; strumentazione SPECIFICHE TECNICHE: prestazioni misurate con tutte le pompe funzionanti; ogni pompa con il suo motore | RM1 Motore elettrico trifase; impiego: gruppo di pressurizzazione; tensione nominale [V] = 380 ¦ frequenza [Hz] = 50 RM1 Quadro elettrico; impiego: gruppo di pressurizzazione. Incluso: cablaggi a valle SPECIFICHE TECNICHE: con alternanza avviamento pompe | RISORSA MATERIALE | IMPIANTI IDRAULICI | SISTEMI | GRUPPO DI PRESSURIZZAZIONE | MATERIALE GENERICO NON RILEVANTE | [6 empty] | MM.03.040.0090.c | Gruppi di pressurizzazione a 2 pompe principali + 1 pompa pilota con motori alimentati a 380 V - 3f - 50 Hz, completi di idro-accumulatori a membrana, valvolame e collettori FLANGIATI per mandata e aspirazione, strumentazione, quadro elettrico con alternanza avviamento pompe e cablaggi a valle. - fino a 100 m³/h - oltre 600 fino 800 kPa | nd | idrica | [9 empty] | RM.65.10.15.Za001.0255.b - RM.73.00.00.Za001.0000.- - | 1 | cad | nd | elevazione della pressione - | impianto idrico - | materiale generico non rilevante | prevalenza [kPa] = 601.0 ÷ 800.0 nd - portata [m³/h] ≤ 100.0 nd nd nd - | nd - |  | 2 pompe principali + 1 pompa pilota - | nd - | prestazioni misurate con tutte le pompe funzionanti; ogni pompa con il suo motore | nd - | nd - | nd - | nd | nd - | NO |  |  |  |  | nd |  |  |  |  | nd | nd | nd |  | nd | nd | nd | idro-accumulatori a membrana; valvolame flangiato; collettori flangiati; strumentazione | nd | nd | NO | NO
LOM251.RM.83.00.00.Za001.0040.d | Gruppo di pressurizzazione idrica; geometria: 2 pompe principali + 1 pompa pilota; funzione: elevazione della pressione; impiego: impianto idrico; portata [m³/h] = 101 ÷ 200 ¦ prevalenza [kPa] ≤ 400. Componenti: motore elettrico trifase, quadro elettrico. Incluso: idro-accumulatori a membrana; valvolame flangiato; collettori flangiati; strumentazione SPECIFICHE TECNICHE: prestazioni misurate con tutte le pompe funzionanti; ogni pompa con il suo motore RM1 Motore elettrico trifase; impiego: gruppo di pressurizzazione; tensione nominale [V] = 380 ¦ frequenza [Hz] = 50 RM1 Quadro elettrico; impiego: gruppo di pressurizzazione. Incluso: cablaggi a valle SPECIFICHE TECNICHE: con alternanza avviamento pompe | 1 cad | 10269.22 | 8117.96 | 0 | RM.83.00.00.Za001.0040.d | Gruppo di pressurizzazione idrica; geometria: 2 pompe principali + 1 pompa pilota; funzione: elevazione della pressione; impiego: impianto idrico; portata [m³/h] = 101 ÷ 200 ¦ prevalenza [kPa] ≤ 400. Componenti: motore elettrico trifase, quadro elettrico. Incluso: idro-accumulatori a membrana; valvolame flangiato; collettori flangiati; strumentazione SPECIFICHE TECNICHE: prestazioni misurate con tutte le pompe funzionanti; ogni pompa con il suo motore | RM1 Motore elettrico trifase; impiego: gruppo di pressurizzazione; tensione nominale [V] = 380 ¦ frequenza [Hz] = 50 RM1 Quadro elettrico; impiego: gruppo di pressurizzazione. Incluso: cablaggi a valle SPECIFICHE TECNICHE: con alternanza avviamento pompe | RISORSA MATERIALE | IMPIANTI IDRAULICI | SISTEMI | GRUPPO DI PRESSURIZZAZIONE | MATERIALE GENERICO NON RILEVANTE | [6 empty] | MM.03.040.0090.d | Gruppi di pressurizzazione a 2 pompe principali + 1 pompa pilota con motori alimentati a 380 V - 3f - 50 Hz, completi di idro-accumulatori a membrana, valvolame e collettori FLANGIATI per mandata e aspirazione, strumentazione, quadro elettrico con alternanza avviamento pompe e cablaggi a valle. - oltre 100 fino a 200 m³/h - fino a 400 kPa | nd | idrica | [9 empty] | RM.65.10.15.Za001.0255.b - RM.73.00.00.Za001.0000.- - | 1 | cad | nd | elevazione della pressione - | impianto idrico - | materiale generico non rilevante | prevalenza [kPa] ≤ 400.0 nd nd nd - portata [m³/h] = 101.0 ÷ 200.0 nd - | nd - |  | 2 pompe principali + 1 pompa pilota - | nd - | prestazioni misurate con tutte le pompe funzionanti; ogni pompa con il suo motore | nd - | nd - | nd - | nd | nd - | NO |  |  |  |  | nd |  |  |  |  | nd | nd | nd |  | nd | nd | nd | idro-accumulatori a membrana; valvolame flangiato; collettori flangiati; strumentazione | nd | nd | NO | NO
LOM251.RM.83.00.00.Za001.0040.e | Gruppo di pressurizzazione idrica; geometria: 2 pompe principali + 1 pompa pilota; funzione: elevazione della pressione; impiego: impianto idrico; portata [m³/h] = 101 ÷ 200 ¦ prevalenza [kPa] = 401 ÷ 600. Componenti: motore elettrico trifase, quadro elettrico. Incluso: idro-accumulatori a membrana; valvolame flangiato; collettori flangiati; strumentazione SPECIFICHE TECNICHE: prestazioni misurate con tutte le pompe funzionanti; ogni pompa con il suo motore RM1 Motore elettrico trifase; impiego: gruppo di pressurizzazione; tensione nominale [V] = 380 ¦ frequenza [Hz] = 50 RM1 Quadro elettrico; impiego: gruppo di pressurizzazione. Incluso: cablaggi a valle SPECIFICHE TECNICHE: con alternanza avviamento pompe | 1 cad | 13146.21 | 10392.26 | 0 | RM.83.00.00.Za001.0040.e | Gruppo di pressurizzazione idrica; geometria: 2 pompe principali + 1 pompa pilota; funzione: elevazione della pressione; impiego: impianto idrico; portata [m³/h] = 101 ÷ 200 ¦ prevalenza [kPa] = 401 ÷ 600. Componenti: motore elettrico trifase, quadro elettrico. Incluso: idro-accumulatori a membrana; valvolame flangiato; collettori flangiati; strumentazione SPECIFICHE TECNICHE: prestazioni misurate con tutte le pompe funzionanti; ogni pompa con il suo motore | RM1 Motore elettrico trifase; impiego: gruppo di pressurizzazione; tensione nominale [V] = 380 ¦ frequenza [Hz] = 50 RM1 Quadro elettrico; impiego: gruppo di pressurizzazione. Incluso: cablaggi a valle SPECIFICHE TECNICHE: con alternanza avviamento pompe | RISORSA MATERIALE | IMPIANTI IDRAULICI | SISTEMI | GRUPPO DI PRESSURIZZAZIONE | MATERIALE GENERICO NON RILEVANTE | [6 empty] | MM.03.040.0090.e | Gruppi di pressurizzazione a 2 pompe principali + 1 pompa pilota con motori alimentati a 380 V - 3f - 50 Hz, completi di idro-accumulatori a membrana, valvolame e collettori FLANGIATI per mandata e aspirazione, strumentazione, quadro elettrico con alternanza avviamento pompe e cablaggi a valle. - oltre 100 fino a 200 m³/h - oltre 400 fino a 600 kPa | nd | idrica | [9 empty] | RM.65.10.15.Za001.0255.b - RM.73.00.00.Za001.0000.- - | 1 | cad | nd | elevazione della pressione - | impianto idrico - | materiale generico non rilevante | prevalenza [kPa] = 401.0 ÷ 600.0 nd - portata [m³/h] = 101.0 ÷ 200.0 nd - | nd - |  | 2 pompe principali + 1 pompa pilota - | nd - | prestazioni misurate con tutte le pompe funzionanti; ogni pompa con il suo motore | nd - | nd - | nd - | nd | nd - | NO |  |  |  |  | nd |  |  |  |  | nd | nd | nd |  | nd | nd | nd | idro-accumulatori a membrana; valvolame flangiato; collettori flangiati; strumentazione | nd | nd | NO | NO
LOM251.RM.83.00.00.Za001.0040.f | Gruppo di pressurizzazione idrica; geometria: 2 pompe principali + 1 pompa pilota; funzione: elevazione della pressione; impiego: impianto idrico; portata [m³/h] = 101 ÷ 200 ¦ prevalenza [kPa] = 601 ÷ 800. Componenti: motore elettrico trifase, quadro elettrico. Incluso: idro-accumulatori a membrana; valvolame flangiato; collettori flangiati; strumentazione SPECIFICHE TECNICHE: prestazioni misurate con tutte le pompe funzionanti; ogni pompa con il suo motore RM1 Motore elettrico trifase; impiego: gruppo di pressurizzazione; tensione nominale [V] = 380 ¦ frequenza [Hz] = 50 RM1 Quadro elettrico; impiego: gruppo di pressurizzazione. Incluso: cablaggi a valle SPECIFICHE TECNICHE: con alternanza avviamento pompe | 1 cad | 14081.97 | 11131.99 | 0 | RM.83.00.00.Za001.0040.f | Gruppo di pressurizzazione idrica; geometria: 2 pompe principali + 1 pompa pilota; funzione: elevazione della pressione; impiego: impianto idrico; portata [m³/h] = 101 ÷ 200 ¦ prevalenza [kPa] = 601 ÷ 800. Componenti: motore elettrico trifase, quadro elettrico. Incluso: idro-accumulatori a membrana; valvolame flangiato; collettori flangiati; strumentazione SPECIFICHE TECNICHE: prestazioni misurate con tutte le pompe funzionanti; ogni pompa con il suo motore | RM1 Motore elettrico trifase; impiego: gruppo di pressurizzazione; tensione nominale [V] = 380 ¦ frequenza [Hz] = 50 RM1 Quadro elettrico; impiego: gruppo di pressurizzazione. Incluso: cablaggi a valle SPECIFICHE TECNICHE: con alternanza avviamento pompe | RISORSA MATERIALE | IMPIANTI IDRAULICI | SISTEMI | GRUPPO DI PRESSURIZZAZIONE | MATERIALE GENERICO NON RILEVANTE | [6 empty] | MM.03.040.0090.f | Gruppi di pressurizzazione a 2 pompe principali + 1 pompa pilota con motori alimentati a 380 V - 3f - 50 Hz, completi di idro-accumulatori a membrana, valvolame e collettori FLANGIATI per mandata e aspirazione, strumentazione, quadro elettrico con alternanza avviamento pompe e cablaggi a valle. - oltre 100 fino a 200 m³/h - oltre 600 fino a 800 kPa | nd | idrica | [9 empty] | RM.65.10.15.Za001.0255.b - RM.73.00.00.Za001.0000.- - | 1 | cad | nd | elevazione della pressione - | impianto idrico - | materiale generico non rilevante | prevalenza [kPa] = 601.0 ÷ 800.0 nd - portata [m³/h] = 101.0 ÷ 200.0 nd - | nd - |  | 2 pompe principali + 1 pompa pilota - | nd - | prestazioni misurate con tutte le pompe funzionanti; ogni pompa con il suo motore | nd - | nd - | nd - | nd | nd - | NO |  |  |  |  | nd |  |  |  |  | nd | nd | nd |  | nd | nd | nd | idro-accumulatori a membrana; valvolame flangiato; collettori flangiati; strumentazione | nd | nd | NO | NO
LOM251.RM.83.00.00.Za001.0040.g | Gruppo di pressurizzazione idrica; geometria: 2 pompe principali + 1 pompa pilota; funzione: elevazione della pressione; impiego: impianto idrico; portata [m³/h] = 201 ÷ 400 ¦ prevalenza [kPa] ≤ 400. Componenti: motore elettrico trifase, quadro elettrico. Incluso: idro-accumulatori a membrana; valvolame flangiato; collettori flangiati; strumentazione SPECIFICHE TECNICHE: prestazioni misurate con tutte le pompe funzionanti; ogni pompa con il suo motore RM1 Motore elettrico trifase; impiego: gruppo di pressurizzazione; tensione nominale [V] = 380 ¦ frequenza [Hz] = 50 RM1 Quadro elettrico; impiego: gruppo di pressurizzazione. Incluso: cablaggi a valle SPECIFICHE TECNICHE: con alternanza avviamento pompe | 1 cad | 14197.17 | 11223.06 | 0 | RM.83.00.00.Za001.0040.g | Gruppo di pressurizzazione idrica; geometria: 2 pompe principali + 1 pompa pilota; funzione: elevazione della pressione; impiego: impianto idrico; portata [m³/h] = 201 ÷ 400 ¦ prevalenza [kPa] ≤ 400. Componenti: motore elettrico trifase, quadro elettrico. Incluso: idro-accumulatori a membrana; valvolame flangiato; collettori flangiati; strumentazione SPECIFICHE TECNICHE: prestazioni misurate con tutte le pompe funzionanti; ogni pompa con il suo motore | RM1 Motore elettrico trifase; impiego: gruppo di pressurizzazione; tensione nominale [V] = 380 ¦ frequenza [Hz] = 50 RM1 Quadro elettrico; impiego: gruppo di pressurizzazione. Incluso: cablaggi a valle SPECIFICHE TECNICHE: con alternanza avviamento pompe | RISORSA MATERIALE | IMPIANTI IDRAULICI | SISTEMI | GRUPPO DI PRESSURIZZAZIONE | MATERIALE GENERICO NON RILEVANTE | [6 empty] | MM.03.040.0090.g | Gruppi di pressurizzazione a 2 pompe principali + 1 pompa pilota con motori alimentati a 380 V - 3f - 50 Hz, completi di idro-accumulatori a membrana, valvolame e collettori FLANGIATI per mandata e aspirazione, strumentazione, quadro elettrico con alternanza avviamento pompe e cablaggi a valle. - oltre 200 fino a 400 m³/h - fino a 400 kPa | nd | idrica | [9 empty] | RM.65.10.15.Za001.0255.b - RM.73.00.00.Za001.0000.- - | 1 | cad | nd | elevazione della pressione - | impianto idrico - | materiale generico non rilevante | prevalenza [kPa] ≤ 400.0 nd nd nd - portata [m³/h] = 201.0 ÷ 400.0 nd - | nd - |  | 2 pompe principali + 1 pompa pilota - | nd - | prestazioni misurate con tutte le pompe funzionanti; ogni pompa con il suo motore | nd - | nd - | nd - | nd | nd - | NO |  |  |  |  | nd |  |  |  |  | nd | nd | nd |  | nd | nd | nd | idro-accumulatori a membrana; valvolame flangiato; collettori flangiati; strumentazione | nd | nd | NO | NO
LOM251.RM.83.00.00.Za001.0040.h | Gruppo di pressurizzazione idrica; geometria: 2 pompe principali + 1 pompa pilota; funzione: elevazione della pressione; impiego: impianto idrico; portata [m³/h] = 201 ÷ 400 ¦ prevalenza [kPa] = 401 ÷ 600. Componenti: motore elettrico trifase, quadro elettrico. Incluso: idro-accumulatori a membrana; valvolame flangiato; collettori flangiati; strumentazione SPECIFICHE TECNICHE: prestazioni misurate con tutte le pompe funzionanti; ogni pompa con il suo motore RM1 Motore elettrico trifase; impiego: gruppo di pressurizzazione; tensione nominale [V] = 380 ¦ frequenza [Hz] = 50 RM1 Quadro elettrico; impiego: gruppo di pressurizzazione. Incluso: cablaggi a valle SPECIFICHE TECNICHE: con alternanza avviamento pompe | 1 cad | 16939.03 | 13390.54 | 0 | RM.83.00.00.Za001.0040.h | Gruppo di pressurizzazione idrica; geometria: 2 pompe principali + 1 pompa pilota; funzione: elevazione della pressione; impiego: impianto idrico; portata [m³/h] = 201 ÷ 400 ¦ prevalenza [kPa] = 401 ÷ 600. Componenti: motore elettrico trifase, quadro elettrico. Incluso: idro-accumulatori a membrana; valvolame flangiato; collettori flangiati; strumentazione SPECIFICHE TECNICHE: prestazioni misurate con tutte le pompe funzionanti; ogni pompa con il suo motore | RM1 Motore elettrico trifase; impiego: gruppo di pressurizzazione; tensione nominale [V] = 380 ¦ frequenza [Hz] = 50 RM1 Quadro elettrico; impiego: gruppo di pressurizzazione. Incluso: cablaggi a valle SPECIFICHE TECNICHE: con alternanza avviamento pompe | RISORSA MATERIALE | IMPIANTI IDRAULICI | SISTEMI | GRUPPO DI PRESSURIZZAZIONE | MATERIALE GENERICO NON RILEVANTE | [6 empty] | MM.03.040.0090.h | Gruppi di pressurizzazione a 2 pompe principali + 1 pompa pilota con motori alimentati a 380 V - 3f - 50 Hz, completi di idro-accumulatori a membrana, valvolame e collettori FLANGIATI per mandata e aspirazione, strumentazione, quadro elettrico con alternanza avviamento pompe e cablaggi a valle. - oltre 200 fino a 400 m³/h - oltre 400 fino a 600 kPa | nd | idrica | [9 empty] | RM.65.10.15.Za001.0255.b - RM.73.00.00.Za001.0000.- - | 1 | cad | nd | elevazione della pressione - | impianto idrico - | materiale generico non rilevante | prevalenza [kPa] = 401.0 ÷ 600.0 nd - portata [m³/h] = 201.0 ÷ 400.0 nd - | nd - |  | 2 pompe principali + 1 pompa pilota - | nd - | prestazioni misurate con tutte le pompe funzionanti; ogni pompa con il suo motore | nd - | nd - | nd - | nd | nd - | NO |  |  |  |  | nd |  |  |  |  | nd | nd | nd |  | nd | nd | nd | idro-accumulatori a membrana; valvolame flangiato; collettori flangiati; strumentazione | nd | nd | NO | NO
LOM251.RM.83.00.00.Za001.0040.i | Gruppo di pressurizzazione idrica; geometria: 2 pompe principali + 1 pompa pilota; funzione: elevazione della pressione; impiego: impianto idrico; portata [m³/h] = 401 ÷ 600 ¦ prevalenza [kPa] ≤ 400. Componenti: motore elettrico trifase, quadro elettrico. Incluso: idro-accumulatori a membrana; valvolame flangiato; collettori flangiati; strumentazione SPECIFICHE TECNICHE: prestazioni misurate con tutte le pompe funzionanti; ogni pompa con il suo motore RM1 Motore elettrico trifase; impiego: gruppo di pressurizzazione; tensione nominale [V] = 380 ¦ frequenza [Hz] = 50 RM1 Quadro elettrico; impiego: gruppo di pressurizzazione. Incluso: cablaggi a valle SPECIFICHE TECNICHE: con alternanza avviamento pompe | 1 cad | 18147.86 | 14346.13 | 0 | RM.83.00.00.Za001.0040.i | Gruppo di pressurizzazione idrica; geometria: 2 pompe principali + 1 pompa pilota; funzione: elevazione della pressione; impiego: impianto idrico; portata [m³/h] = 401 ÷ 600 ¦ prevalenza [kPa] ≤ 400. Componenti: motore elettrico trifase, quadro elettrico. Incluso: idro-accumulatori a membrana; valvolame flangiato; collettori flangiati; strumentazione SPECIFICHE TECNICHE: prestazioni misurate con tutte le pompe funzionanti; ogni pompa con il suo motore | RM1 Motore elettrico trifase; impiego: gruppo di pressurizzazione; tensione nominale [V] = 380 ¦ frequenza [Hz] = 50 RM1 Quadro elettrico; impiego: gruppo di pressurizzazione. Incluso: cablaggi a valle SPECIFICHE TECNICHE: con alternanza avviamento pompe | RISORSA MATERIALE | IMPIANTI IDRAULICI | SISTEMI | GRUPPO DI PRESSURIZZAZIONE | MATERIALE GENERICO NON RILEVANTE | [6 empty] | MM.03.040.0090.i | Gruppi di pressurizzazione a 2 pompe principali + 1 pompa pilota con motori alimentati a 380 V - 3f - 50 Hz, completi di idro-accumulatori a membrana, valvolame e collettori FLANGIATI per mandata e aspirazione, strumentazione, quadro elettrico con alternanza avviamento pompe e cablaggi a valle. - oltre 400 fino a 600 m³/h - fino a 400 kPa | nd | idrica | [9 empty] | RM.65.10.15.Za001.0255.b - RM.73.00.00.Za001.0000.- - | 1 | cad | nd | elevazione della pressione - | impianto idrico - | materiale generico non rilevante | portata [m³/h] = 401.0 ÷ 600.0 nd - prevalenza [kPa] ≤ 400.0 nd nd nd - | nd - |  | 2 pompe principali + 1 pompa pilota - | nd - | prestazioni misurate con tutte le pompe funzionanti; ogni pompa con il suo motore | nd - | nd - | nd - | nd | nd - | NO |  |  |  |  | nd |  |  |  |  | nd | nd | nd |  | nd | nd | nd | idro-accumulatori a membrana; valvolame flangiato; collettori flangiati; strumentazione | nd | nd | NO | NO
LOM251.RM.83.00.00.Za001.0045.a | Gruppo di pressurizzazione idrica; geometria: 2 pompe con inverter; funzione: elevazione della pressione; impiego: impianto idrico; portata [m³/h] ≤ 5 ¦ prevalenza [kPa] ≤ 200. Componenti: motore elettrico trifase, quadro elettrico. Incluso: idro-accumulatori a membrana; valvolame filettato; collettori filettati; strumentazione SPECIFICHE TECNICHE: inverter (comando a rotazione) su tutte le pompe; prestazioni misurate con n° = 2 pompe funzionanti; ogni pompa con il suo motore RM1 Motore elettrico trifase; impiego: gruppo di pressurizzazione; tensione nominale [V] = 380 ¦ frequenza [Hz] = 50 RM1 Quadro elettrico; impiego: gruppo di pressurizzazione. Incluso: cablaggi a valle SPECIFICHE TECNICHE: con alternanza avviamento pompe | 1 cad | 5035.77 | 3980.84 | 0 | RM.83.00.00.Za001.0045.a | Gruppo di pressurizzazione idrica; geometria: 2 pompe con inverter; funzione: elevazione della pressione; impiego: impianto idrico; portata [m³/h] ≤ 5 ¦ prevalenza [kPa] ≤ 200. Componenti: motore elettrico trifase, quadro elettrico. Incluso: idro-accumulatori a membrana; valvolame filettato; collettori filettati; strumentazione SPECIFICHE TECNICHE: inverter (comando a rotazione) su tutte le pompe; prestazioni misurate con n° = 2 pompe funzionanti; ogni pompa con il suo motore | RM1 Motore elettrico trifase; impiego: gruppo di pressurizzazione; tensione nominale [V] = 380 ¦ frequenza [Hz] = 50 RM1 Quadro elettrico; impiego: gruppo di pressurizzazione. Incluso: cablaggi a valle SPECIFICHE TECNICHE: con alternanza avviamento pompe | RISORSA MATERIALE | IMPIANTI IDRAULICI | SISTEMI | GRUPPO DI PRESSURIZZAZIONE | MATERIALE GENERICO NON RILEVANTE | [6 empty] | MM.03.040.0100.a | Gruppi di pressurizzazione a 2 pompe con INVERTER (comando a rotazione su tutte le pompe), completi di idro-accumulatori a membrana, valvolame e collettori FILETTATI per mandata e aspirazione, strumentazione, quadro elettrico con alternanza avviamento pompe e cablaggi a valle. - fino a 5 m³/h - fino a 200 kPa | nd | idrica | [9 empty] | RM.65.10.15.Za001.0255.b - RM.73.00.00.Za001.0000.- - | 1 | cad | nd | elevazione della pressione - | impianto idrico - | materiale generico non rilevante | portata [m³/h] ≤ 5.0 nd nd nd - prevalenza [kPa] ≤ 200.0 nd nd nd - | nd - |  | 2 pompe con inverter - | nd - | inverter (comando a rotazione) su tutte le pompe; prestazioni misurate con n° = 2 pompe funzionanti; ogni pompa con il suo motore | nd - | nd - | nd - | nd | nd - | NO |  |  |  |  | nd |  |  |  |  | nd | nd | nd |  | nd | nd | nd | idro-accumulatori a membrana; valvolame filettato; collettori filettati; strumentazione | nd | nd | NO | NO
LOM251.RM.83.00.00.Za001.0045.b | Gruppo di pressurizzazione idrica; geometria: 2 pompe con inverter; funzione: elevazione della pressione; impiego: impianto idrico; portata [m³/h] ≤ 5 ¦ prevalenza [kPa] = 201 ÷ 400. Componenti: motore elettrico trifase, quadro elettrico. Incluso: idro-accumulatori a membrana; valvolame filettato; collettori filettati; strumentazione SPECIFICHE TECNICHE: inverter (comando a rotazione) su tutte le pompe; prestazioni misurate con n° = 2 pompe funzionanti; ogni pompa con il suo motore RM1 Motore elettrico trifase; impiego: gruppo di pressurizzazione; tensione nominale [V] = 380 ¦ frequenza [Hz] = 50 RM1 Quadro elettrico; impiego: gruppo di pressurizzazione. Incluso: cablaggi a valle SPECIFICHE TECNICHE: con alternanza avviamento pompe | 1 cad | 5652.98 | 4468.76 | 0 | RM.83.00.00.Za001.0045.b | Gruppo di pressurizzazione idrica; geometria: 2 pompe con inverter; funzione: elevazione della pressione; impiego: impianto idrico; portata [m³/h] ≤ 5 ¦ prevalenza [kPa] = 201 ÷ 400. Componenti: motore elettrico trifase, quadro elettrico. Incluso: idro-accumulatori a membrana; valvolame filettato; collettori filettati; strumentazione SPECIFICHE TECNICHE: inverter (comando a rotazione) su tutte le pompe; prestazioni misurate con n° = 2 pompe funzionanti; ogni pompa con il suo motore | RM1 Motore elettrico trifase; impiego: gruppo di pressurizzazione; tensione nominale [V] = 380 ¦ frequenza [Hz] = 50 RM1 Quadro elettrico; impiego: gruppo di pressurizzazione. Incluso: cablaggi a valle SPECIFICHE TECNICHE: con alternanza avviamento pompe | RISORSA MATERIALE | IMPIANTI IDRAULICI | SISTEMI | GRUPPO DI PRESSURIZZAZIONE | MATERIALE GENERICO NON RILEVANTE | [6 empty] | MM.03.040.0100.b | Gruppi di pressurizzazione a 2 pompe con INVERTER (comando a rotazione su tutte le pompe), completi di idro-accumulatori a membrana, valvolame e collettori FILETTATI per mandata e aspirazione, strumentazione, quadro elettrico con alternanza avviamento pompe e cablaggi a valle. - fino a 5 m³/h - oltre 200 fino a 400 kPa | nd | idrica | [9 empty] | RM.65.10.15.Za001.0255.b - RM.73.00.00.Za001.0000.- - | 1 | cad | nd | elevazione della pressione - | impianto idrico - | materiale generico non rilevante | prevalenza [kPa] = 201.0 ÷ 400.0 nd - portata [m³/h] ≤ 5.0 nd nd nd - | nd - |  | 2 pompe con inverter - | nd - | inverter (comando a rotazione) su tutte le pompe; prestazioni misurate con n° = 2 pompe funzionanti; ogni pompa con il suo motore | nd - | nd - | nd - | nd | nd - | NO |  |  |  |  | nd |  |  |  |  | nd | nd | nd |  | nd | nd | nd | idro-accumulatori a membrana; valvolame filettato; collettori filettati; strumentazione | nd | nd | NO | NO
LOM251.RM.83.00.00.Za001.0045.c | Gruppo di pressurizzazione idrica; geometria: 2 pompe con inverter; funzione: elevazione della pressione; impiego: impianto idrico; portata [m³/h] ≤ 5 ¦ prevalenza [kPa] = 401 ÷ 800. Componenti: motore elettrico trifase, quadro elettrico. Incluso: idro-accumulatori a membrana; valvolame filettato; collettori filettati; strumentazione SPECIFICHE TECNICHE: inverter (comando a rotazione) su tutte le pompe; prestazioni misurate con n° = 2 pompe funzionanti; ogni pompa con il suo motore RM1 Motore elettrico trifase; impiego: gruppo di pressurizzazione; tensione nominale [V] = 380 ¦ frequenza [Hz] = 50 RM1 Quadro elettrico; impiego: gruppo di pressurizzazione. Incluso: cablaggi a valle SPECIFICHE TECNICHE: con alternanza avviamento pompe | 1 cad | 5825.06 | 4604.79 | 0 | RM.83.00.00.Za001.0045.c | Gruppo di pressurizzazione idrica; geometria: 2 pompe con inverter; funzione: elevazione della pressione; impiego: impianto idrico; portata [m³/h] ≤ 5 ¦ prevalenza [kPa] = 401 ÷ 800. Componenti: motore elettrico trifase, quadro elettrico. Incluso: idro-accumulatori a membrana; valvolame filettato; collettori filettati; strumentazione SPECIFICHE TECNICHE: inverter (comando a rotazione) su tutte le pompe; prestazioni misurate con n° = 2 pompe funzionanti; ogni pompa con il suo motore | RM1 Motore elettrico trifase; impiego: gruppo di pressurizzazione; tensione nominale [V] = 380 ¦ frequenza [Hz] = 50 RM1 Quadro elettrico; impiego: gruppo di pressurizzazione. Incluso: cablaggi a valle SPECIFICHE TECNICHE: con alternanza avviamento pompe | RISORSA MATERIALE | IMPIANTI IDRAULICI | SISTEMI | GRUPPO DI PRESSURIZZAZIONE | MATERIALE GENERICO NON RILEVANTE | [6 empty] | MM.03.040.0100.c | Gruppi di pressurizzazione a 2 pompe con INVERTER (comando a rotazione su tutte le pompe), completi di idro-accumulatori a membrana, valvolame e collettori FILETTATI per mandata e aspirazione, strumentazione, quadro elettrico con alternanza avviamento pompe e cablaggi a valle. - fino a 5 m³/h - oltre 400 fino a 800 kPa | nd | idrica | [9 empty] | RM.65.10.15.Za001.0255.b - RM.73.00.00.Za001.0000.- - | 1 | cad | nd | elevazione della pressione - | impianto idrico - | materiale generico non rilevante | prevalenza [kPa] = 401.0 ÷ 800.0 nd - portata [m³/h] ≤ 5.0 nd nd nd - | nd - |  | 2 pompe con inverter - | nd - | inverter (comando a rotazione) su tutte le pompe; prestazioni misurate con n° = 2 pompe funzionanti; ogni pompa con il suo motore | nd - | nd - | nd - | nd | nd - | NO |  |  |  |  | nd |  |  |  |  | nd | nd | nd |  | nd | nd | nd | idro-accumulatori a membrana; valvolame filettato; collettori filettati; strumentazione | nd | nd | NO | NO
LOM251.RM.83.00.00.Za001.0045.d | Gruppo di pressurizzazione idrica; geometria: 2 pompe con inverter; funzione: elevazione della pressione; impiego: impianto idrico; portata [m³/h] = 6 ÷ 10 ¦ prevalenza [kPa] ≤ 200. Componenti: motore elettrico trifase, quadro elettrico. Incluso: idro-accumulatori a membrana; valvolame filettato; collettori filettati; strumentazione SPECIFICHE TECNICHE: inverter (comando a rotazione) su tutte le pompe; prestazioni misurate con n° = 2 pompe funzionanti; ogni pompa con il suo motore RM1 Motore elettrico trifase; impiego: gruppo di pressurizzazione; tensione nominale [V] = 380 ¦ frequenza [Hz] = 50 RM1 Quadro elettrico; impiego: gruppo di pressurizzazione. Incluso: cablaggi a valle SPECIFICHE TECNICHE: con alternanza avviamento pompe | 1 cad | 5251.94 | 4151.73 | 0 | RM.83.00.00.Za001.0045.d | Gruppo di pressurizzazione idrica; geometria: 2 pompe con inverter; funzione: elevazione della pressione; impiego: impianto idrico; portata [m³/h] = 6 ÷ 10 ¦ prevalenza [kPa] ≤ 200. Componenti: motore elettrico trifase, quadro elettrico. Incluso: idro-accumulatori a membrana; valvolame filettato; collettori filettati; strumentazione SPECIFICHE TECNICHE: inverter (comando a rotazione) su tutte le pompe; prestazioni misurate con n° = 2 pompe funzionanti; ogni pompa con il suo motore | RM1 Motore elettrico trifase; impiego: gruppo di pressurizzazione; tensione nominale [V] = 380 ¦ frequenza [Hz] = 50 RM1 Quadro elettrico; impiego: gruppo di pressurizzazione. Incluso: cablaggi a valle SPECIFICHE TECNICHE: con alternanza avviamento pompe | RISORSA MATERIALE | IMPIANTI IDRAULICI | SISTEMI | GRUPPO DI PRESSURIZZAZIONE | MATERIALE GENERICO NON RILEVANTE | [6 empty] | MM.03.040.0100.d | Gruppi di pressurizzazione a 2 pompe con INVERTER (comando a rotazione su tutte le pompe), completi di idro-accumulatori a membrana, valvolame e collettori FILETTATI per mandata e aspirazione, strumentazione, quadro elettrico con alternanza avviamento pompe e cablaggi a valle. - oltre 5 fino a 10 m³/h - fino a 200 kPa | nd | idrica | [9 empty] | RM.65.10.15.Za001.0255.b - RM.73.00.00.Za001.0000.- - | 1 | cad | nd | elevazione della pressione - | impianto idrico - | materiale generico non rilevante | portata [m³/h] = 6.0 ÷ 10.0 nd - prevalenza [kPa] ≤ 200.0 nd nd nd - | nd - |  | 2 pompe con inverter - | nd - | inverter (comando a rotazione) su tutte le pompe; prestazioni misurate con n° = 2 pompe funzionanti; ogni pompa con il suo motore | nd - | nd - | nd - | nd | nd - | NO |  |  |  |  | nd |  |  |  |  | nd | nd | nd |  | nd | nd | nd | idro-accumulatori a membrana; valvolame filettato; collettori filettati; strumentazione | nd | nd | NO | NO
LOM251.RM.83.00.00.Za001.0045.e | Gruppo di pressurizzazione idrica; geometria: 2 pompe con inverter; funzione: elevazione della pressione; impiego: impianto idrico; portata [m³/h] = 6 ÷ 10 ¦ prevalenza [kPa] = 201 ÷ 400. Componenti: motore elettrico trifase, quadro elettrico. Incluso: idro-accumulatori a membrana; valvolame filettato; collettori filettati; strumentazione SPECIFICHE TECNICHE: inverter (comando a rotazione) su tutte le pompe; prestazioni misurate con n° = 2 pompe funzionanti; ogni pompa con il suo motore RM1 Motore elettrico trifase; impiego: gruppo di pressurizzazione; tensione nominale [V] = 380 ¦ frequenza [Hz] = 50 RM1 Quadro elettrico; impiego: gruppo di pressurizzazione. Incluso: cablaggi a valle SPECIFICHE TECNICHE: con alternanza avviamento pompe | 1 cad | 5864.88 | 4636.27 | 0 | RM.83.00.00.Za001.0045.e | Gruppo di pressurizzazione idrica; geometria: 2 pompe con inverter; funzione: elevazione della pressione; impiego: impianto idrico; portata [m³/h] = 6 ÷ 10 ¦ prevalenza [kPa] = 201 ÷ 400. Componenti: motore elettrico trifase, quadro elettrico. Incluso: idro-accumulatori a membrana; valvolame filettato; collettori filettati; strumentazione SPECIFICHE TECNICHE: inverter (comando a rotazione) su tutte le pompe; prestazioni misurate con n° = 2 pompe funzionanti; ogni pompa con il suo motore | RM1 Motore elettrico trifase; impiego: gruppo di pressurizzazione; tensione nominale [V] = 380 ¦ frequenza [Hz] = 50 RM1 Quadro elettrico; impiego: gruppo di pressurizzazione. Incluso: cablaggi a valle SPECIFICHE TECNICHE: con alternanza avviamento pompe | RISORSA MATERIALE | IMPIANTI IDRAULICI | SISTEMI | GRUPPO DI PRESSURIZZAZIONE | MATERIALE GENERICO NON RILEVANTE | [6 empty] | MM.03.040.0100.e | Gruppi di pressurizzazione a 2 pompe con INVERTER (comando a rotazione su tutte le pompe), completi di idro-accumulatori a membrana, valvolame e collettori FILETTATI per mandata e aspirazione, strumentazione, quadro elettrico con alternanza avviamento pompe e cablaggi a valle. - oltre 5 fino a 10 m³/h - oltre 200 fino a 400 kPa | nd | idrica | [9 empty] | RM.65.10.15.Za001.0255.b - RM.73.00.00.Za001.0000.- - | 1 | cad | nd | elevazione della pressione - | impianto idrico - | materiale generico non rilevante | prevalenza [kPa] = 201.0 ÷ 400.0 nd - portata [m³/h] = 6.0 ÷ 10.0 nd - | nd - |  | 2 pompe con inverter - | nd - | inverter (comando a rotazione) su tutte le pompe; prestazioni misurate con n° = 2 pompe funzionanti; ogni pompa con il suo motore | nd - | nd - | nd - | nd | nd - | NO |  |  |  |  | nd |  |  |  |  | nd | nd | nd |  | nd | nd | nd | idro-accumulatori a membrana; valvolame filettato; collettori filettati; strumentazione | nd | nd | NO | NO
LOM251.RM.83.00.00.Za001.0045.f | Gruppo di pressurizzazione idrica; geometria: 2 pompe con inverter; funzione: elevazione della pressione; impiego: impianto idrico; portata [m³/h] = 6 ÷ 10 ¦ prevalenza [kPa] = 401 ÷ 800. Componenti: motore elettrico trifase, quadro elettrico. Incluso: idro-accumulatori a membrana; valvolame filettato; collettori filettati; strumentazione SPECIFICHE TECNICHE: inverter (comando a rotazione) su tutte le pompe; prestazioni misurate con n° = 2 pompe funzionanti; ogni pompa con il suo motore RM1 Motore elettrico trifase; impiego: gruppo di pressurizzazione; tensione nominale [V] = 380 ¦ frequenza [Hz] = 50 RM1 Quadro elettrico; impiego: gruppo di pressurizzazione. Incluso: cablaggi a valle SPECIFICHE TECNICHE: con alternanza avviamento pompe | 1 cad | 6479.24 | 5121.93 | 0 | RM.83.00.00.Za001.0045.f | Gruppo di pressurizzazione idrica; geometria: 2 pompe con inverter; funzione: elevazione della pressione; impiego: impianto idrico; portata [m³/h] = 6 ÷ 10 ¦ prevalenza [kPa] = 401 ÷ 800. Componenti: motore elettrico trifase, quadro elettrico. Incluso: idro-accumulatori a membrana; valvolame filettato; collettori filettati; strumentazione SPECIFICHE TECNICHE: inverter (comando a rotazione) su tutte le pompe; prestazioni misurate con n° = 2 pompe funzionanti; ogni pompa con il suo motore | RM1 Motore elettrico trifase; impiego: gruppo di pressurizzazione; tensione nominale [V] = 380 ¦ frequenza [Hz] = 50 RM1 Quadro elettrico; impiego: gruppo di pressurizzazione. Incluso: cablaggi a valle SPECIFICHE TECNICHE: con alternanza avviamento pompe | RISORSA MATERIALE | IMPIANTI IDRAULICI | SISTEMI | GRUPPO DI PRESSURIZZAZIONE | MATERIALE GENERICO NON RILEVANTE | [6 empty] | MM.03.040.0100.f | Gruppi di pressurizzazione a 2 pompe con INVERTER (comando a rotazione su tutte le pompe), completi di idro-accumulatori a membrana, valvolame e collettori FILETTATI per mandata e aspirazione, strumentazione, quadro elettrico con alternanza avviamento pompe e cablaggi a valle. - oltre 5 fino a 10 m³/h - oltre 400 fino a 800 kPa | nd | idrica | [9 empty] | RM.65.10.15.Za001.0255.b - RM.73.00.00.Za001.0000.- - | 1 | cad | nd | elevazione della pressione - | impianto idrico - | materiale generico non rilevante | portata [m³/h] = 6.0 ÷ 10.0 nd - prevalenza [kPa] = 401.0 ÷ 800.0 nd - | nd - |  | 2 pompe con inverter - | nd - | inverter (comando a rotazione) su tutte le pompe; prestazioni misurate con n° = 2 pompe funzionanti; ogni pompa con il suo motore | nd - | nd - | nd - | nd | nd - | NO |  |  |  |  | nd |  |  |  |  | nd | nd | nd |  | nd | nd | nd | idro-accumulatori a membrana; valvolame filettato; collettori filettati; strumentazione | nd | nd | NO | NO
LOM251.RM.83.00.00.Za001.0045.g | Gruppo di pressurizzazione idrica; geometria: 2 pompe con inverter; funzione: elevazione della pressione; impiego: impianto idrico; portata [m³/h] = 11 ÷ 20 ¦ prevalenza [kPa] ≤ 200. Componenti: motore elettrico trifase, quadro elettrico. Incluso: idro-accumulatori a membrana; valvolame filettato; collettori filettati; strumentazione SPECIFICHE TECNICHE: inverter (comando a rotazione) su tutte le pompe; prestazioni misurate con n° = 2 pompe funzionanti; ogni pompa con il suo motore RM1 Motore elettrico trifase; impiego: gruppo di pressurizzazione; tensione nominale [V] = 380 ¦ frequenza [Hz] = 50 RM1 Quadro elettrico; impiego: gruppo di pressurizzazione. Incluso: cablaggi a valle SPECIFICHE TECNICHE: con alternanza avviamento pompe | 1 cad | 5465.27 | 4320.37 | 0 | RM.83.00.00.Za001.0045.g | Gruppo di pressurizzazione idrica; geometria: 2 pompe con inverter; funzione: elevazione della pressione; impiego: impianto idrico; portata [m³/h] = 11 ÷ 20 ¦ prevalenza [kPa] ≤ 200. Componenti: motore elettrico trifase, quadro elettrico. Incluso: idro-accumulatori a membrana; valvolame filettato; collettori filettati; strumentazione SPECIFICHE TECNICHE: inverter (comando a rotazione) su tutte le pompe; prestazioni misurate con n° = 2 pompe funzionanti; ogni pompa con il suo motore | RM1 Motore elettrico trifase; impiego: gruppo di pressurizzazione; tensione nominale [V] = 380 ¦ frequenza [Hz] = 50 RM1 Quadro elettrico; impiego: gruppo di pressurizzazione. Incluso: cablaggi a valle SPECIFICHE TECNICHE: con alternanza avviamento pompe | RISORSA MATERIALE | IMPIANTI IDRAULICI | SISTEMI | GRUPPO DI PRESSURIZZAZIONE | MATERIALE GENERICO NON RILEVANTE | [6 empty] | MM.03.040.0100.g | Gruppi di pressurizzazione a 2 pompe con INVERTER (comando a rotazione su tutte le pompe), completi di idro-accumulatori a membrana, valvolame e collettori FILETTATI per mandata e aspirazione, strumentazione, quadro elettrico con alternanza avviamento pompe e cablaggi a valle. - oltre 10 fino a 20 m³/h - fino a 200 kPa | nd | idrica | [9 empty] | RM.65.10.15.Za001.0255.b - RM.73.00.00.Za001.0000.- - | 1 | cad | nd | elevazione della pressione - | impianto idrico - | materiale generico non rilevante | portata [m³/h] = 11.0 ÷ 20.0 nd - prevalenza [kPa] ≤ 200.0 nd nd nd - | nd - |  | 2 pompe con inverter - | nd - | inverter (comando a rotazione) su tutte le pompe; prestazioni misurate con n° = 2 pompe funzionanti; ogni pompa con il suo motore | nd - | nd - | nd - | nd | nd - | NO |  |  |  |  | nd |  |  |  |  | nd | nd | nd |  | nd | nd | nd | idro-accumulatori a membrana; valvolame filettato; collettori filettati; strumentazione | nd | nd | NO | NO
LOM251.RM.83.00.00.Za001.0045.h | Gruppo di pressurizzazione idrica; geometria: 2 pompe con inverter; funzione: elevazione della pressione; impiego: impianto idrico; portata [m³/h] = 11 ÷ 20 ¦ prevalenza [kPa] = 201 ÷ 400. Componenti: motore elettrico trifase, quadro elettrico. Incluso: idro-accumulatori a membrana; valvolame filettato; collettori filettati; strumentazione SPECIFICHE TECNICHE: inverter (comando a rotazione) su tutte le pompe; prestazioni misurate con n° = 2 pompe funzionanti; ogni pompa con il suo motore RM1 Motore elettrico trifase; impiego: gruppo di pressurizzazione; tensione nominale [V] = 380 ¦ frequenza [Hz] = 50 RM1 Quadro elettrico; impiego: gruppo di pressurizzazione. Incluso: cablaggi a valle SPECIFICHE TECNICHE: con alternanza avviamento pompe | 1 cad | 6078.23 | 4804.92 | 0 | RM.83.00.00.Za001.0045.h | Gruppo di pressurizzazione idrica; geometria: 2 pompe con inverter; funzione: elevazione della pressione; impiego: impianto idrico; portata [m³/h] = 11 ÷ 20 ¦ prevalenza [kPa] = 201 ÷ 400. Componenti: motore elettrico trifase, quadro elettrico. Incluso: idro-accumulatori a membrana; valvolame filettato; collettori filettati; strumentazione SPECIFICHE TECNICHE: inverter (comando a rotazione) su tutte le pompe; prestazioni misurate con n° = 2 pompe funzionanti; ogni pompa con il suo motore | RM1 Motore elettrico trifase; impiego: gruppo di pressurizzazione; tensione nominale [V] = 380 ¦ frequenza [Hz] = 50 RM1 Quadro elettrico; impiego: gruppo di pressurizzazione. Incluso: cablaggi a valle SPECIFICHE TECNICHE: con alternanza avviamento pompe | RISORSA MATERIALE | IMPIANTI IDRAULICI | SISTEMI | GRUPPO DI PRESSURIZZAZIONE | MATERIALE GENERICO NON RILEVANTE | [6 empty] | MM.03.040.0100.h | Gruppi di pressurizzazione a 2 pompe con INVERTER (comando a rotazione su tutte le pompe), completi di idro-accumulatori a membrana, valvolame e collettori FILETTATI per mandata e aspirazione, strumentazione, quadro elettrico con alternanza avviamento pompe e cablaggi a valle. - oltre 10 fino a 20 m³/h - oltre 200 fino a 400 kPa | nd | idrica | [9 empty] | RM.65.10.15.Za001.0255.b - RM.73.00.00.Za001.0000.- - | 1 | cad | nd | elevazione della pressione - | impianto idrico - | materiale generico non rilevante | prevalenza [kPa] = 201.0 ÷ 400.0 nd - portata [m³/h] = 11.0 ÷ 20.0 nd - | nd - |  | 2 pompe con inverter - | nd - | inverter (comando a rotazione) su tutte le pompe; prestazioni misurate con n° = 2 pompe funzionanti; ogni pompa con il suo motore | nd - | nd - | nd - | nd | nd - | NO |  |  |  |  | nd |  |  |  |  | nd | nd | nd |  | nd | nd | nd | idro-accumulatori a membrana; valvolame filettato; collettori filettati; strumentazione | nd | nd | NO | NO
LOM251.RM.83.00.00.Za001.0045.i | Gruppo di pressurizzazione idrica; geometria: 2 pompe con inverter; funzione: elevazione della pressione; impiego: impianto idrico; portata [m³/h] = 11 ÷ 20 ¦ prevalenza [kPa] = 401 ÷ 800. Componenti: motore elettrico trifase, quadro elettrico. Incluso: idro-accumulatori a membrana; valvolame filettato; collettori filettati; strumentazione SPECIFICHE TECNICHE: inverter (comando a rotazione) su tutte le pompe; prestazioni misurate con n° = 2 pompe funzionanti; ogni pompa con il suo motore RM1 Motore elettrico trifase; impiego: gruppo di pressurizzazione; tensione nominale [V] = 380 ¦ frequenza [Hz] = 50 RM1 Quadro elettrico; impiego: gruppo di pressurizzazione. Incluso: cablaggi a valle SPECIFICHE TECNICHE: con alternanza avviamento pompe | 1 cad | 6618.62 | 5232.11 | 0 | RM.83.00.00.Za001.0045.i | Gruppo di pressurizzazione idrica; geometria: 2 pompe con inverter; funzione: elevazione della pressione; impiego: impianto idrico; portata [m³/h] = 11 ÷ 20 ¦ prevalenza [kPa] = 401 ÷ 800. Componenti: motore elettrico trifase, quadro elettrico. Incluso: idro-accumulatori a membrana; valvolame filettato; collettori filettati; strumentazione SPECIFICHE TECNICHE: inverter (comando a rotazione) su tutte le pompe; prestazioni misurate con n° = 2 pompe funzionanti; ogni pompa con il suo motore | RM1 Motore elettrico trifase; impiego: gruppo di pressurizzazione; tensione nominale [V] = 380 ¦ frequenza [Hz] = 50 RM1 Quadro elettrico; impiego: gruppo di pressurizzazione. Incluso: cablaggi a valle SPECIFICHE TECNICHE: con alternanza avviamento pompe | RISORSA MATERIALE | IMPIANTI IDRAULICI | SISTEMI | GRUPPO DI PRESSURIZZAZIONE | MATERIALE GENERICO NON RILEVANTE | [6 empty] | MM.03.040.0100.i | Gruppi di pressurizzazione a 2 pompe con INVERTER (comando a rotazione su tutte le pompe), completi di idro-accumulatori a membrana, valvolame e collettori FILETTATI per mandata e aspirazione, strumentazione, quadro elettrico con alternanza avviamento pompe e cablaggi a valle. - oltre 10 fino a 20 m³/h - oltre 400 fino a 800 kPa | nd | idrica | [9 empty] | RM.65.10.15.Za001.0255.b - RM.73.00.00.Za001.0000.- - | 1 | cad | nd | elevazione della pressione - | impianto idrico - | materiale generico non rilevante | portata [m³/h] = 11.0 ÷ 20.0 nd - prevalenza [kPa] = 401.0 ÷ 800.0 nd - | nd - |  | 2 pompe con inverter - | nd - | inverter (comando a rotazione) su tutte le pompe; prestazioni misurate con n° = 2 pompe funzionanti; ogni pompa con il suo motore | nd - | nd - | nd - | nd | nd - | NO |  |  |  |  | nd |  |  |  |  | nd | nd | nd |  | nd | nd | nd | idro-accumulatori a membrana; valvolame filettato; collettori filettati; strumentazione | nd | nd | NO | NO
LOM251.RM.83.00.00.Za001.0045.j | Gruppo di pressurizzazione idrica; geometria: 2 pompe con inverter; funzione: elevazione della pressione; impiego: impianto idrico; portata [m³/h] = 21 ÷ 40 ¦ prevalenza [kPa] ≤ 200. Componenti: motore elettrico trifase, quadro elettrico. Incluso: idro-accumulatori a membrana; valvolame filettato; collettori filettati; strumentazione SPECIFICHE TECNICHE: inverter (comando a rotazione) su tutte le pompe; prestazioni misurate con n° = 2 pompe funzionanti; ogni pompa con il suo motore RM1 Motore elettrico trifase; impiego: gruppo di pressurizzazione; tensione nominale [V] = 380 ¦ frequenza [Hz] = 50 RM1 Quadro elettrico; impiego: gruppo di pressurizzazione. Incluso: cablaggi a valle SPECIFICHE TECNICHE: con alternanza avviamento pompe | 1 cad | 5577.62 | 4409.18 | 0 | RM.83.00.00.Za001.0045.j | Gruppo di pressurizzazione idrica; geometria: 2 pompe con inverter; funzione: elevazione della pressione; impiego: impianto idrico; portata [m³/h] = 21 ÷ 40 ¦ prevalenza [kPa] ≤ 200. Componenti: motore elettrico trifase, quadro elettrico. Incluso: idro-accumulatori a membrana; valvolame filettato; collettori filettati; strumentazione SPECIFICHE TECNICHE: inverter (comando a rotazione) su tutte le pompe; prestazioni misurate con n° = 2 pompe funzionanti; ogni pompa con il suo motore | RM1 Motore elettrico trifase; impiego: gruppo di pressurizzazione; tensione nominale [V] = 380 ¦ frequenza [Hz] = 50 RM1 Quadro elettrico; impiego: gruppo di pressurizzazione. Incluso: cablaggi a valle SPECIFICHE TECNICHE: con alternanza avviamento pompe | RISORSA MATERIALE | IMPIANTI IDRAULICI | SISTEMI | GRUPPO DI PRESSURIZZAZIONE | MATERIALE GENERICO NON RILEVANTE | [6 empty] | MM.03.040.0100.j | Gruppi di pressurizzazione a 2 pompe con INVERTER (comando a rotazione su tutte le pompe), completi di idro-accumulatori a membrana, valvolame e collettori FILETTATI per mandata e aspirazione, strumentazione, quadro elettrico con alternanza avviamento pompe e cablaggi a valle. - oltre 20 fino a 40 m³/h - fino a 200 kPa | nd | idrica | [9 empty] | RM.65.10.15.Za001.0255.b - RM.73.00.00.Za001.0000.- - | 1 | cad | nd | elevazione della pressione - | impianto idrico - | materiale generico non rilevante | portata [m³/h] = 21.0 ÷ 40.0 nd - prevalenza [kPa] ≤ 200.0 nd nd nd - | nd - |  | 2 pompe con inverter - | nd - | inverter (comando a rotazione) su tutte le pompe; prestazioni misurate con n° = 2 pompe funzionanti; ogni pompa con il suo motore | nd - | nd - | nd - | nd | nd - | NO |  |  |  |  | nd |  |  |  |  | nd | nd | nd |  | nd | nd | nd | idro-accumulatori a membrana; valvolame filettato; collettori filettati; strumentazione | nd | nd | NO | NO
LOM251.RM.83.00.00.Za001.0045.k | Gruppo di pressurizzazione idrica; geometria: 2 pompe con inverter; funzione: elevazione della pressione; impiego: impianto idrico; portata [m³/h] = 21 ÷ 40 ¦ prevalenza [kPa] = 201 ÷ 400. Componenti: motore elettrico trifase, quadro elettrico. Incluso: idro-accumulatori a membrana; valvolame filettato; collettori filettati; strumentazione SPECIFICHE TECNICHE: inverter (comando a rotazione) su tutte le pompe; prestazioni misurate con n° = 2 pompe funzionanti; ogni pompa con il suo motore RM1 Motore elettrico trifase; impiego: gruppo di pressurizzazione; tensione nominale [V] = 380 ¦ frequenza [Hz] = 50 RM1 Quadro elettrico; impiego: gruppo di pressurizzazione. Incluso: cablaggi a valle SPECIFICHE TECNICHE: con alternanza avviamento pompe | 1 cad | 6648.48 | 5255.71 | 0 | RM.83.00.00.Za001.0045.k | Gruppo di pressurizzazione idrica; geometria: 2 pompe con inverter; funzione: elevazione della pressione; impiego: impianto idrico; portata [m³/h] = 21 ÷ 40 ¦ prevalenza [kPa] = 201 ÷ 400. Componenti: motore elettrico trifase, quadro elettrico. Incluso: idro-accumulatori a membrana; valvolame filettato; collettori filettati; strumentazione SPECIFICHE TECNICHE: inverter (comando a rotazione) su tutte le pompe; prestazioni misurate con n° = 2 pompe funzionanti; ogni pompa con il suo motore | RM1 Motore elettrico trifase; impiego: gruppo di pressurizzazione; tensione nominale [V] = 380 ¦ frequenza [Hz] = 50 RM1 Quadro elettrico; impiego: gruppo di pressurizzazione. Incluso: cablaggi a valle SPECIFICHE TECNICHE: con alternanza avviamento pompe | RISORSA MATERIALE | IMPIANTI IDRAULICI | SISTEMI | GRUPPO DI PRESSURIZZAZIONE | MATERIALE GENERICO NON RILEVANTE | [6 empty] | MM.03.040.0100.k | Gruppi di pressurizzazione a 2 pompe con INVERTER (comando a rotazione su tutte le pompe), completi di idro-accumulatori a membrana, valvolame e collettori FILETTATI per mandata e aspirazione, strumentazione, quadro elettrico con alternanza avviamento pompe e cablaggi a valle. - oltre 20 fino a 40 m³/h - oltre 200 fino a 400 kPa | nd | idrica | [9 empty] | RM.65.10.15.Za001.0255.b - RM.73.00.00.Za001.0000.- - | 1 | cad | nd | elevazione della pressione - | impianto idrico - | materiale generico non rilevante | portata [m³/h] = 21.0 ÷ 40.0 nd - prevalenza [kPa] = 201.0 ÷ 400.0 nd - | nd - |  | 2 pompe con inverter - | nd - | inverter (comando a rotazione) su tutte le pompe; prestazioni misurate con n° = 2 pompe funzionanti; ogni pompa con il suo motore | nd - | nd - | nd - | nd | nd - | NO |  |  |  |  | nd |  |  |  |  | nd | nd | nd |  | nd | nd | nd | idro-accumulatori a membrana; valvolame filettato; collettori filettati; strumentazione | nd | nd | NO | NO
LOM251.RM.83.00.00.Za001.0050.a | Gruppo di pressurizzazione idrica; geometria: 3 pompe con inverter; funzione: elevazione della pressione; impiego: impianto idrico; portata [m³/h] ≤ 10 ¦ prevalenza [kPa] ≤ 200. Componenti: motore elettrico trifase, quadro elettrico. Incluso: idro-accumulatori a membrana; valvolame filettato; collettori filettati; strumentazione SPECIFICHE TECNICHE: inverter (comando a rotazione) su tutte le pompe; prestazioni misurate con n° = 3 pompe funzionanti; ogni pompa con il suo motore RM1 Motore elettrico trifase; impiego: gruppo di pressurizzazione; tensione nominale [V] = 380 ¦ frequenza [Hz] = 50 RM1 Quadro elettrico; impiego: gruppo di pressurizzazione. Incluso: cablaggi a valle SPECIFICHE TECNICHE: con alternanza avviamento pompe | 1 cad | 6375.45 | 5039.88 | 0 | RM.83.00.00.Za001.0050.a | Gruppo di pressurizzazione idrica; geometria: 3 pompe con inverter; funzione: elevazione della pressione; impiego: impianto idrico; portata [m³/h] ≤ 10 ¦ prevalenza [kPa] ≤ 200. Componenti: motore elettrico trifase, quadro elettrico. Incluso: idro-accumulatori a membrana; valvolame filettato; collettori filettati; strumentazione SPECIFICHE TECNICHE: inverter (comando a rotazione) su tutte le pompe; prestazioni misurate con n° = 3 pompe funzionanti; ogni pompa con il suo motore | RM1 Motore elettrico trifase; impiego: gruppo di pressurizzazione; tensione nominale [V] = 380 ¦ frequenza [Hz] = 50 RM1 Quadro elettrico; impiego: gruppo di pressurizzazione. Incluso: cablaggi a valle SPECIFICHE TECNICHE: con alternanza avviamento pompe | RISORSA MATERIALE | IMPIANTI IDRAULICI | SISTEMI | GRUPPO DI PRESSURIZZAZIONE | MATERIALE GENERICO NON RILEVANTE | [6 empty] | MM.03.040.0110.a | Gruppi di pressurizzazione a 3 pompe con INVERTER (comando a rotazione su tutte le pompe), completi di idro-accumulatori a membrana, valvolame e collettori FILETTATI per mandata e aspirazione, strumentazione, quadro elettrico con alternanza avviamento pompe e cablaggi a valle. - fino a 10 m³/h - fino a 200 kPa | nd | idrica | [9 empty] | RM.65.10.15.Za001.0255.b - RM.73.00.00.Za001.0000.- - | 1 | cad | nd | elevazione della pressione - | impianto idrico - | materiale generico non rilevante | portata [m³/h] ≤ 10.0 nd nd nd - prevalenza [kPa] ≤ 200.0 nd nd nd - | nd - |  | 3 pompe con inverter - | nd - | inverter (comando a rotazione) su tutte le pompe; prestazioni misurate con n° = 3 pompe funzionanti; ogni pompa con il suo motore | nd - | nd - | nd - | nd | nd - | NO |  |  |  |  | nd |  |  |  |  | nd | nd | nd |  | nd | nd | nd | idro-accumulatori a membrana; valvolame filettato; collettori filettati; strumentazione | nd | nd | NO | NO
LOM251.RM.83.00.00.Za001.0050.b | Gruppo di pressurizzazione idrica; geometria: 3 pompe con inverter; funzione: elevazione della pressione; impiego: impianto idrico; portata [m³/h] ≤ 10 ¦ prevalenza [kPa] = 201 ÷ 400. Componenti: motore elettrico trifase, quadro elettrico. Incluso: idro-accumulatori a membrana; valvolame filettato; collettori filettati; strumentazione SPECIFICHE TECNICHE: inverter (comando a rotazione) su tutte le pompe; prestazioni misurate con n° = 3 pompe funzionanti; ogni pompa con il suo motore RM1 Motore elettrico trifase; impiego: gruppo di pressurizzazione; tensione nominale [V] = 380 ¦ frequenza [Hz] = 50 RM1 Quadro elettrico; impiego: gruppo di pressurizzazione. Incluso: cablaggi a valle SPECIFICHE TECNICHE: con alternanza avviamento pompe | 1 cad | 6901.62 | 5455.83 | 0 | RM.83.00.00.Za001.0050.b | Gruppo di pressurizzazione idrica; geometria: 3 pompe con inverter; funzione: elevazione della pressione; impiego: impianto idrico; portata [m³/h] ≤ 10 ¦ prevalenza [kPa] = 201 ÷ 400. Componenti: motore elettrico trifase, quadro elettrico. Incluso: idro-accumulatori a membrana; valvolame filettato; collettori filettati; strumentazione SPECIFICHE TECNICHE: inverter (comando a rotazione) su tutte le pompe; prestazioni misurate con n° = 3 pompe funzionanti; ogni pompa con il suo motore | RM1 Motore elettrico trifase; impiego: gruppo di pressurizzazione; tensione nominale [V] = 380 ¦ frequenza [Hz] = 50 RM1 Quadro elettrico; impiego: gruppo di pressurizzazione. Incluso: cablaggi a valle SPECIFICHE TECNICHE: con alternanza avviamento pompe | RISORSA MATERIALE | IMPIANTI IDRAULICI | SISTEMI | GRUPPO DI PRESSURIZZAZIONE | MATERIALE GENERICO NON RILEVANTE | [6 empty] | MM.03.040.0110.b | Gruppi di pressurizzazione a 3 pompe con INVERTER (comando a rotazione su tutte le pompe), completi di idro-accumulatori a membrana, valvolame e collettori FILETTATI per mandata e aspirazione, strumentazione, quadro elettrico con alternanza avviamento pompe e cablaggi a valle. - fino a 10 m³/h - oltre 200 fino a 400 kPa | nd | idrica | [9 empty] | RM.65.10.15.Za001.0255.b - RM.73.00.00.Za001.0000.- - | 1 | cad | nd | elevazione della pressione - | impianto idrico - | materiale generico non rilevante | prevalenza [kPa] = 201.0 ÷ 400.0 nd - portata [m³/h] ≤ 10.0 nd nd nd - | nd - |  | 3 pompe con inverter - | nd - | inverter (comando a rotazione) su tutte le pompe; prestazioni misurate con n° = 3 pompe funzionanti; ogni pompa con il suo motore | nd - | nd - | nd - | nd | nd - | NO |  |  |  |  | nd |  |  |  |  | nd | nd | nd |  | nd | nd | nd | idro-accumulatori a membrana; valvolame filettato; collettori filettati; strumentazione | nd | nd | NO | NO
LOM251.RM.83.00.00.Za001.0050.c | Gruppo di pressurizzazione idrica; geometria: 3 pompe con inverter; funzione: elevazione della pressione; impiego: impianto idrico; portata [m³/h] ≤ 10 ¦ prevalenza [kPa] = 401 ÷ 800. Componenti: motore elettrico trifase, quadro elettrico. Incluso: idro-accumulatori a membrana; valvolame filettato; collettori filettati; strumentazione SPECIFICHE TECNICHE: inverter (comando a rotazione) su tutte le pompe; prestazioni misurate con n° = 3 pompe funzionanti; ogni pompa con il suo motore RM1 Motore elettrico trifase; impiego: gruppo di pressurizzazione; tensione nominale [V] = 380 ¦ frequenza [Hz] = 50 RM1 Quadro elettrico; impiego: gruppo di pressurizzazione. Incluso: cablaggi a valle SPECIFICHE TECNICHE: con alternanza avviamento pompe | 1 cad | 7089.34 | 5604.22 | 0 | RM.83.00.00.Za001.0050.c | Gruppo di pressurizzazione idrica; geometria: 3 pompe con inverter; funzione: elevazione della pressione; impiego: impianto idrico; portata [m³/h] ≤ 10 ¦ prevalenza [kPa] = 401 ÷ 800. Componenti: motore elettrico trifase, quadro elettrico. Incluso: idro-accumulatori a membrana; valvolame filettato; collettori filettati; strumentazione SPECIFICHE TECNICHE: inverter (comando a rotazione) su tutte le pompe; prestazioni misurate con n° = 3 pompe funzionanti; ogni pompa con il suo motore | RM1 Motore elettrico trifase; impiego: gruppo di pressurizzazione; tensione nominale [V] = 380 ¦ frequenza [Hz] = 50 RM1 Quadro elettrico; impiego: gruppo di pressurizzazione. Incluso: cablaggi a valle SPECIFICHE TECNICHE: con alternanza avviamento pompe | RISORSA MATERIALE | IMPIANTI IDRAULICI | SISTEMI | GRUPPO DI PRESSURIZZAZIONE | MATERIALE GENERICO NON RILEVANTE | [6 empty] | MM.03.040.0110.c | Gruppi di pressurizzazione a 3 pompe con INVERTER (comando a rotazione su tutte le pompe), completi di idro-accumulatori a membrana, valvolame e collettori FILETTATI per mandata e aspirazione, strumentazione, quadro elettrico con alternanza avviamento pompe e cablaggi a valle. - fino a 10 m³/h - oltre 400 fino a 800 kPa | nd | idrica | [9 empty] | RM.65.10.15.Za001.0255.b - RM.73.00.00.Za001.0000.- - | 1 | cad | nd | elevazione della pressione - | impianto idrico - | materiale generico non rilevante | prevalenza [kPa] = 401.0 ÷ 800.0 nd - portata [m³/h] ≤ 10.0 nd nd nd - | nd - |  | 3 pompe con inverter - | nd - | inverter (comando a rotazione) su tutte le pompe; prestazioni misurate con n° = 3 pompe funzionanti; ogni pompa con il suo motore | nd - | nd - | nd - | nd | nd - | NO |  |  |  |  | nd |  |  |  |  | nd | nd | nd |  | nd | nd | nd | idro-accumulatori a membrana; valvolame filettato; collettori filettati; strumentazione | nd | nd | NO | NO
LOM251.RM.83.00.00.Za001.0050.d | Gruppo di pressurizzazione idrica; geometria: 3 pompe con inverter; funzione: elevazione della pressione; impiego: impianto idrico; portata [m³/h] = 11 ÷ 20 ¦ prevalenza [kPa] ≤ 200. Componenti: motore elettrico trifase, quadro elettrico. Incluso: idro-accumulatori a membrana; valvolame filettato; collettori filettati; strumentazione SPECIFICHE TECNICHE: inverter (comando a rotazione) su tutte le pompe; prestazioni misurate con n° = 3 pompe funzionanti; ogni pompa con il suo motore RM1 Motore elettrico trifase; impiego: gruppo di pressurizzazione; tensione nominale [V] = 380 ¦ frequenza [Hz] = 50 RM1 Quadro elettrico; impiego: gruppo di pressurizzazione. Incluso: cablaggi a valle SPECIFICHE TECNICHE: con alternanza avviamento pompe | 1 cad | 6482.1 | 5124.19 | 0 | RM.83.00.00.Za001.0050.d | Gruppo di pressurizzazione idrica; geometria: 3 pompe con inverter; funzione: elevazione della pressione; impiego: impianto idrico; portata [m³/h] = 11 ÷ 20 ¦ prevalenza [kPa] ≤ 200. Componenti: motore elettrico trifase, quadro elettrico. Incluso: idro-accumulatori a membrana; valvolame filettato; collettori filettati; strumentazione SPECIFICHE TECNICHE: inverter (comando a rotazione) su tutte le pompe; prestazioni misurate con n° = 3 pompe funzionanti; ogni pompa con il suo motore | RM1 Motore elettrico trifase; impiego: gruppo di pressurizzazione; tensione nominale [V] = 380 ¦ frequenza [Hz] = 50 RM1 Quadro elettrico; impiego: gruppo di pressurizzazione. Incluso: cablaggi a valle SPECIFICHE TECNICHE: con alternanza avviamento pompe | RISORSA MATERIALE | IMPIANTI IDRAULICI | SISTEMI | GRUPPO DI PRESSURIZZAZIONE | MATERIALE GENERICO NON RILEVANTE | [6 empty] | MM.03.040.0110.d | Gruppi di pressurizzazione a 3 pompe con INVERTER (comando a rotazione su tutte le pompe), completi di idro-accumulatori a membrana, valvolame e collettori FILETTATI per mandata e aspirazione, strumentazione, quadro elettrico con alternanza avviamento pompe e cablaggi a valle. - oltre 10 fino a 20 m³/h - fino a 200 kPa | nd | idrica | [9 empty] | RM.65.10.15.Za001.0255.b - RM.73.00.00.Za001.0000.- - | 1 | cad | nd | elevazione della pressione - | impianto idrico - | materiale generico non rilevante | portata [m³/h] = 11.0 ÷ 20.0 nd - prevalenza [kPa] ≤ 200.0 nd nd nd - | nd - |  | 3 pompe con inverter - | nd - | inverter (comando a rotazione) su tutte le pompe; prestazioni misurate con n° = 3 pompe funzionanti; ogni pompa con il suo motore | nd - | nd - | nd - | nd | nd - | NO |  |  |  |  | nd |  |  |  |  | nd | nd | nd |  | nd | nd | nd | idro-accumulatori a membrana; valvolame filettato; collettori filettati; strumentazione | nd | nd | NO | NO
LOM251.RM.83.00.00.Za001.0050.e | Gruppo di pressurizzazione idrica; geometria: 3 pompe con inverter; funzione: elevazione della pressione; impiego: impianto idrico; portata [m³/h] = 11 ÷ 20 ¦ prevalenza [kPa] = 201 ÷ 400. Componenti: motore elettrico trifase, quadro elettrico. Incluso: idro-accumulatori a membrana; valvolame filettato; collettori filettati; strumentazione SPECIFICHE TECNICHE: inverter (comando a rotazione) su tutte le pompe; prestazioni misurate con n° = 3 pompe funzionanti; ogni pompa con il suo motore RM1 Motore elettrico trifase; impiego: gruppo di pressurizzazione; tensione nominale [V] = 380 ¦ frequenza [Hz] = 50 RM1 Quadro elettrico; impiego: gruppo di pressurizzazione. Incluso: cablaggi a valle SPECIFICHE TECNICHE: con alternanza avviamento pompe | 1 cad | 7008.29 | 5540.15 | 0 | RM.83.00.00.Za001.0050.e | Gruppo di pressurizzazione idrica; geometria: 3 pompe con inverter; funzione: elevazione della pressione; impiego: impianto idrico; portata [m³/h] = 11 ÷ 20 ¦ prevalenza [kPa] = 201 ÷ 400. Componenti: motore elettrico trifase, quadro elettrico. Incluso: idro-accumulatori a membrana; valvolame filettato; collettori filettati; strumentazione SPECIFICHE TECNICHE: inverter (comando a rotazione) su tutte le pompe; prestazioni misurate con n° = 3 pompe funzionanti; ogni pompa con il suo motore | RM1 Motore elettrico trifase; impiego: gruppo di pressurizzazione; tensione nominale [V] = 380 ¦ frequenza [Hz] = 50 RM1 Quadro elettrico; impiego: gruppo di pressurizzazione. Incluso: cablaggi a valle SPECIFICHE TECNICHE: con alternanza avviamento pompe | RISORSA MATERIALE | IMPIANTI IDRAULICI | SISTEMI | GRUPPO DI PRESSURIZZAZIONE | MATERIALE GENERICO NON RILEVANTE | [6 empty] | MM.03.040.0110.e | Gruppi di pressurizzazione a 3 pompe con INVERTER (comando a rotazione su tutte le pompe), completi di idro-accumulatori a membrana, valvolame e collettori FILETTATI per mandata e aspirazione, strumentazione, quadro elettrico con alternanza avviamento pompe e cablaggi a valle. - oltre 10 fino a 20 m³/h - oltre 200 fino a 400 kPa | nd | idrica | [9 empty] | RM.65.10.15.Za001.0255.b - RM.73.00.00.Za001.0000.- - | 1 | cad | nd | elevazione della pressione - | impianto idrico - | materiale generico non rilevante | portata [m³/h] = 11.0 ÷ 20.0 nd - prevalenza [kPa] = 201.0 ÷ 400.0 nd - | nd - |  | 3 pompe con inverter - | nd - | inverter (comando a rotazione) su tutte le pompe; prestazioni misurate con n° = 3 pompe funzionanti; ogni pompa con il suo motore | nd - | nd - | nd - | nd | nd - | NO |  |  |  |  | nd |  |  |  |  | nd | nd | nd |  | nd | nd | nd | idro-accumulatori a membrana; valvolame filettato; collettori filettati; strumentazione | nd | nd | NO | NO
LOM251.RM.83.00.00.Za001.0050.f | Gruppo di pressurizzazione idrica; geometria: 3 pompe con inverter; funzione: elevazione della pressione; impiego: impianto idrico; portata [m³/h] = 11 ÷ 20 ¦ prevalenza [kPa] = 401 ÷ 800. Componenti: motore elettrico trifase, quadro elettrico. Incluso: idro-accumulatori a membrana; valvolame filettato; collettori filettati; strumentazione SPECIFICHE TECNICHE: inverter (comando a rotazione) su tutte le pompe; prestazioni misurate con n° = 3 pompe funzionanti; ogni pompa con il suo motore RM1 Motore elettrico trifase; impiego: gruppo di pressurizzazione; tensione nominale [V] = 380 ¦ frequenza [Hz] = 50 RM1 Quadro elettrico; impiego: gruppo di pressurizzazione. Incluso: cablaggi a valle SPECIFICHE TECNICHE: con alternanza avviamento pompe | 1 cad | 7302.66 | 5772.85 | 0 | RM.83.00.00.Za001.0050.f | Gruppo di pressurizzazione idrica; geometria: 3 pompe con inverter; funzione: elevazione della pressione; impiego: impianto idrico; portata [m³/h] = 11 ÷ 20 ¦ prevalenza [kPa] = 401 ÷ 800. Componenti: motore elettrico trifase, quadro elettrico. Incluso: idro-accumulatori a membrana; valvolame filettato; collettori filettati; strumentazione SPECIFICHE TECNICHE: inverter (comando a rotazione) su tutte le pompe; prestazioni misurate con n° = 3 pompe funzionanti; ogni pompa con il suo motore | RM1 Motore elettrico trifase; impiego: gruppo di pressurizzazione; tensione nominale [V] = 380 ¦ frequenza [Hz] = 50 RM1 Quadro elettrico; impiego: gruppo di pressurizzazione. Incluso: cablaggi a valle SPECIFICHE TECNICHE: con alternanza avviamento pompe | RISORSA MATERIALE | IMPIANTI IDRAULICI | SISTEMI | GRUPPO DI PRESSURIZZAZIONE | MATERIALE GENERICO NON RILEVANTE | [6 empty] | MM.03.040.0110.f | Gruppi di pressurizzazione a 3 pompe con INVERTER (comando a rotazione su tutte le pompe), completi di idro-accumulatori a membrana, valvolame e collettori FILETTATI per mandata e aspirazione, strumentazione, quadro elettrico con alternanza avviamento pompe e cablaggi a valle. - oltre 10 fino a 20 m³/h - oltre 400 fino a 800 kPa | nd | idrica | [9 empty] | RM.65.10.15.Za001.0255.b - RM.73.00.00.Za001.0000.- - | 1 | cad | nd | elevazione della pressione - | impianto idrico - | materiale generico non rilevante | portata [m³/h] = 11.0 ÷ 20.0 nd - prevalenza [kPa] = 401.0 ÷ 800.0 nd - | nd - |  | 3 pompe con inverter - | nd - | inverter (comando a rotazione) su tutte le pompe; prestazioni misurate con n° = 3 pompe funzionanti; ogni pompa con il suo motore | nd - | nd - | nd - | nd | nd - | NO |  |  |  |  | nd |  |  |  |  | nd | nd | nd |  | nd | nd | nd | idro-accumulatori a membrana; valvolame filettato; collettori filettati; strumentazione | nd | nd | NO | NO
LOM251.RM.83.00.00.Za001.0050.g | Gruppo di pressurizzazione idrica; geometria: 3 pompe con inverter; funzione: elevazione della pressione; impiego: impianto idrico; portata [m³/h] = 21 ÷ 40 ¦ prevalenza [kPa] ≤ 200. Componenti: motore elettrico trifase, quadro elettrico. Incluso: idro-accumulatori a membrana; valvolame filettato; collettori filettati; strumentazione SPECIFICHE TECNICHE: inverter (comando a rotazione) su tutte le pompe; prestazioni misurate con n° = 3 pompe funzionanti; ogni pompa con il suo motore RM1 Motore elettrico trifase; impiego: gruppo di pressurizzazione; tensione nominale [V] = 380 ¦ frequenza [Hz] = 50 RM1 Quadro elettrico; impiego: gruppo di pressurizzazione. Incluso: cablaggi a valle SPECIFICHE TECNICHE: con alternanza avviamento pompe | 1 cad | 6699.67 | 5296.18 | 0 | RM.83.00.00.Za001.0050.g | Gruppo di pressurizzazione idrica; geometria: 3 pompe con inverter; funzione: elevazione della pressione; impiego: impianto idrico; portata [m³/h] = 21 ÷ 40 ¦ prevalenza [kPa] ≤ 200. Componenti: motore elettrico trifase, quadro elettrico. Incluso: idro-accumulatori a membrana; valvolame filettato; collettori filettati; strumentazione SPECIFICHE TECNICHE: inverter (comando a rotazione) su tutte le pompe; prestazioni misurate con n° = 3 pompe funzionanti; ogni pompa con il suo motore | RM1 Motore elettrico trifase; impiego: gruppo di pressurizzazione; tensione nominale [V] = 380 ¦ frequenza [Hz] = 50 RM1 Quadro elettrico; impiego: gruppo di pressurizzazione. Incluso: cablaggi a valle SPECIFICHE TECNICHE: con alternanza avviamento pompe | RISORSA MATERIALE | IMPIANTI IDRAULICI | SISTEMI | GRUPPO DI PRESSURIZZAZIONE | MATERIALE GENERICO NON RILEVANTE | [6 empty] | MM.03.040.0110.g | Gruppi di pressurizzazione a 3 pompe con INVERTER (comando a rotazione su tutte le pompe), completi di idro-accumulatori a membrana, valvolame e collettori FILETTATI per mandata e aspirazione, strumentazione, quadro elettrico con alternanza avviamento pompe e cablaggi a valle. - oltre 20 fino a 40 m³/h - fino a 200 kPa | nd | idrica | [9 empty] | RM.65.10.15.Za001.0255.b - RM.73.00.00.Za001.0000.- - | 1 | cad | nd | elevazione della pressione - | impianto idrico - | materiale generico non rilevante | portata [m³/h] = 21.0 ÷ 40.0 nd - prevalenza [kPa] ≤ 200.0 nd nd nd - | nd - |  | 3 pompe con inverter - | nd - | inverter (comando a rotazione) su tutte le pompe; prestazioni misurate con n° = 3 pompe funzionanti; ogni pompa con il suo motore | nd - | nd - | nd - | nd | nd - | NO |  |  |  |  | nd |  |  |  |  | nd | nd | nd |  | nd | nd | nd | idro-accumulatori a membrana; valvolame filettato; collettori filettati; strumentazione | nd | nd | NO | NO
LOM251.RM.83.00.00.Za001.0050.h | Gruppo di pressurizzazione idrica; geometria: 3 pompe con inverter; funzione: elevazione della pressione; impiego: impianto idrico; portata [m³/h] = 21 ÷ 40 ¦ prevalenza [kPa] = 201 ÷ 400. Componenti: motore elettrico trifase, quadro elettrico. Incluso: idro-accumulatori a membrana; valvolame filettato; collettori filettati; strumentazione SPECIFICHE TECNICHE: inverter (comando a rotazione) su tutte le pompe; prestazioni misurate con n° = 3 pompe funzionanti; ogni pompa con il suo motore RM1 Motore elettrico trifase; impiego: gruppo di pressurizzazione; tensione nominale [V] = 380 ¦ frequenza [Hz] = 50 RM1 Quadro elettrico; impiego: gruppo di pressurizzazione. Incluso: cablaggi a valle SPECIFICHE TECNICHE: con alternanza avviamento pompe | 1 cad | 7544.41 | 5963.96 | 0 | RM.83.00.00.Za001.0050.h | Gruppo di pressurizzazione idrica; geometria: 3 pompe con inverter; funzione: elevazione della pressione; impiego: impianto idrico; portata [m³/h] = 21 ÷ 40 ¦ prevalenza [kPa] = 201 ÷ 400. Componenti: motore elettrico trifase, quadro elettrico. Incluso: idro-accumulatori a membrana; valvolame filettato; collettori filettati; strumentazione SPECIFICHE TECNICHE: inverter (comando a rotazione) su tutte le pompe; prestazioni misurate con n° = 3 pompe funzionanti; ogni pompa con il suo motore | RM1 Motore elettrico trifase; impiego: gruppo di pressurizzazione; tensione nominale [V] = 380 ¦ frequenza [Hz] = 50 RM1 Quadro elettrico; impiego: gruppo di pressurizzazione. Incluso: cablaggi a valle SPECIFICHE TECNICHE: con alternanza avviamento pompe | RISORSA MATERIALE | IMPIANTI IDRAULICI | SISTEMI | GRUPPO DI PRESSURIZZAZIONE | MATERIALE GENERICO NON RILEVANTE | [6 empty] | MM.03.040.0110.h | Gruppi di pressurizzazione a 3 pompe con INVERTER (comando a rotazione su tutte le pompe), completi di idro-accumulatori a membrana, valvolame e collettori FILETTATI per mandata e aspirazione, strumentazione, quadro elettrico con alternanza avviamento pompe e cablaggi a valle. - oltre 20 fino a 40 m³/h - oltre 200 fino a 400 kPa | nd | idrica | [9 empty] | RM.65.10.15.Za001.0255.b - RM.73.00.00.Za001.0000.- - | 1 | cad | nd | elevazione della pressione - | impianto idrico - | materiale generico non rilevante | portata [m³/h] = 21.0 ÷ 40.0 nd - prevalenza [kPa] = 201.0 ÷ 400.0 nd - | nd - |  | 3 pompe con inverter - | nd - | inverter (comando a rotazione) su tutte le pompe; prestazioni misurate con n° = 3 pompe funzionanti; ogni pompa con il suo motore | nd - | nd - | nd - | nd | nd - | NO |  |  |  |  | nd |  |  |  |  | nd | nd | nd |  | nd | nd | nd | idro-accumulatori a membrana; valvolame filettato; collettori filettati; strumentazione | nd | nd | NO | NO
LOM251.RM.83.00.00.Za001.0050.i | Gruppo di pressurizzazione idrica; geometria: 3 pompe con inverter; funzione: elevazione della pressione; impiego: impianto idrico; portata [m³/h] = 21 ÷ 40 ¦ prevalenza [kPa] = 401 ÷ 600. Componenti: motore elettrico trifase, quadro elettrico. Incluso: idro-accumulatori a membrana; valvolame filettato; collettori filettati; strumentazione SPECIFICHE TECNICHE: inverter (comando a rotazione) su tutte le pompe; prestazioni misurate con n° = 3 pompe funzionanti; ogni pompa con il suo motore RM1 Motore elettrico trifase; impiego: gruppo di pressurizzazione; tensione nominale [V] = 380 ¦ frequenza [Hz] = 50 RM1 Quadro elettrico; impiego: gruppo di pressurizzazione. Incluso: cablaggi a valle SPECIFICHE TECNICHE: con alternanza avviamento pompe | 1 cad | 8121.82 | 6420.41 | 0 | RM.83.00.00.Za001.0050.i | Gruppo di pressurizzazione idrica; geometria: 3 pompe con inverter; funzione: elevazione della pressione; impiego: impianto idrico; portata [m³/h] = 21 ÷ 40 ¦ prevalenza [kPa] = 401 ÷ 600. Componenti: motore elettrico trifase, quadro elettrico. Incluso: idro-accumulatori a membrana; valvolame filettato; collettori filettati; strumentazione SPECIFICHE TECNICHE: inverter (comando a rotazione) su tutte le pompe; prestazioni misurate con n° = 3 pompe funzionanti; ogni pompa con il suo motore | RM1 Motore elettrico trifase; impiego: gruppo di pressurizzazione; tensione nominale [V] = 380 ¦ frequenza [Hz] = 50 RM1 Quadro elettrico; impiego: gruppo di pressurizzazione. Incluso: cablaggi a valle SPECIFICHE TECNICHE: con alternanza avviamento pompe | RISORSA MATERIALE | IMPIANTI IDRAULICI | SISTEMI | GRUPPO DI PRESSURIZZAZIONE | MATERIALE GENERICO NON RILEVANTE | [6 empty] | MM.03.040.0110.i | Gruppi di pressurizzazione a 3 pompe con INVERTER (comando a rotazione su tutte le pompe), completi di idro-accumulatori a membrana, valvolame e collettori FILETTATI per mandata e aspirazione, strumentazione, quadro elettrico con alternanza avviamento pompe e cablaggi a valle. - oltre 20 fino a 40 m³/h - oltre 400 fino a 600 kPa | nd | idrica | [9 empty] | RM.65.10.15.Za001.0255.b - RM.73.00.00.Za001.0000.- - | 1 | cad | nd | elevazione della pressione - | impianto idrico - | materiale generico non rilevante | portata [m³/h] = 21.0 ÷ 40.0 nd - prevalenza [kPa] = 401.0 ÷ 600.0 nd - | nd - |  | 3 pompe con inverter - | nd - | inverter (comando a rotazione) su tutte le pompe; prestazioni misurate con n° = 3 pompe funzionanti; ogni pompa con il suo motore | nd - | nd - | nd - | nd | nd - | NO |  |  |  |  | nd |  |  |  |  | nd | nd | nd |  | nd | nd | nd | idro-accumulatori a membrana; valvolame filettato; collettori filettati; strumentazione | nd | nd | NO | NO
LOM251.RM.83.00.00.Za001.0050.j | Gruppo di pressurizzazione idrica; geometria: 3 pompe con inverter; funzione: elevazione della pressione; impiego: impianto idrico; portata [m³/h] = 41 ÷ 60 ¦ prevalenza [kPa] ≤ 200. Componenti: motore elettrico trifase, quadro elettrico. Incluso: idro-accumulatori a membrana; valvolame filettato; collettori filettati; strumentazione SPECIFICHE TECNICHE: inverter (comando a rotazione) su tutte le pompe; prestazioni misurate con n° = 3 pompe funzionanti; ogni pompa con il suo motore RM1 Motore elettrico trifase; impiego: gruppo di pressurizzazione; tensione nominale [V] = 380 ¦ frequenza [Hz] = 50 RM1 Quadro elettrico; impiego: gruppo di pressurizzazione. Incluso: cablaggi a valle SPECIFICHE TECNICHE: con alternanza avviamento pompe | 1 cad | 7244.35 | 5726.76 | 0 | RM.83.00.00.Za001.0050.j | Gruppo di pressurizzazione idrica; geometria: 3 pompe con inverter; funzione: elevazione della pressione; impiego: impianto idrico; portata [m³/h] = 41 ÷ 60 ¦ prevalenza [kPa] ≤ 200. Componenti: motore elettrico trifase, quadro elettrico. Incluso: idro-accumulatori a membrana; valvolame filettato; collettori filettati; strumentazione SPECIFICHE TECNICHE: inverter (comando a rotazione) su tutte le pompe; prestazioni misurate con n° = 3 pompe funzionanti; ogni pompa con il suo motore | RM1 Motore elettrico trifase; impiego: gruppo di pressurizzazione; tensione nominale [V] = 380 ¦ frequenza [Hz] = 50 RM1 Quadro elettrico; impiego: gruppo di pressurizzazione. Incluso: cablaggi a valle SPECIFICHE TECNICHE: con alternanza avviamento pompe | RISORSA MATERIALE | IMPIANTI IDRAULICI | SISTEMI | GRUPPO DI PRESSURIZZAZIONE | MATERIALE GENERICO NON RILEVANTE | [6 empty] | MM.03.040.0110.j | Gruppi di pressurizzazione a 3 pompe con INVERTER (comando a rotazione su tutte le pompe), completi di idro-accumulatori a membrana, valvolame e collettori FILETTATI per mandata e aspirazione, strumentazione, quadro elettrico con alternanza avviamento pompe e cablaggi a valle. - oltre 40 fino a 60 m³/h - fino a 200 kPa | nd | idrica | [9 empty] | RM.65.10.15.Za001.0255.b - RM.73.00.00.Za001.0000.- - | 1 | cad | nd | elevazione della pressione - | impianto idrico - | materiale generico non rilevante | portata [m³/h] = 41.0 ÷ 60.0 nd - prevalenza [kPa] ≤ 200.0 nd nd nd - | nd - |  | 3 pompe con inverter - | nd - | inverter (comando a rotazione) su tutte le pompe; prestazioni misurate con n° = 3 pompe funzionanti; ogni pompa con il suo motore | nd - | nd - | nd - | nd | nd - | NO |  |  |  |  | nd |  |  |  |  | nd | nd | nd |  | nd | nd | nd | idro-accumulatori a membrana; valvolame filettato; collettori filettati; strumentazione | nd | nd | NO | NO
LOM251.RM.83.00.00.Za001.0050.k | Gruppo di pressurizzazione idrica; geometria: 3 pompe con inverter; funzione: elevazione della pressione; impiego: impianto idrico; portata [m³/h] = 41 ÷ 60 ¦ prevalenza [kPa] = 201 ÷ 400. Componenti: motore elettrico trifase, quadro elettrico. Incluso: idro-accumulatori a membrana; valvolame filettato; collettori filettati; strumentazione SPECIFICHE TECNICHE: inverter (comando a rotazione) su tutte le pompe; prestazioni misurate con n° = 3 pompe funzionanti; ogni pompa con il suo motore RM1 Motore elettrico trifase; impiego: gruppo di pressurizzazione; tensione nominale [V] = 380 ¦ frequenza [Hz] = 50 RM1 Quadro elettrico; impiego: gruppo di pressurizzazione. Incluso: cablaggi a valle SPECIFICHE TECNICHE: con alternanza avviamento pompe | 1 cad | 8258.33 | 6528.32 | 0 | RM.83.00.00.Za001.0050.k | Gruppo di pressurizzazione idrica; geometria: 3 pompe con inverter; funzione: elevazione della pressione; impiego: impianto idrico; portata [m³/h] = 41 ÷ 60 ¦ prevalenza [kPa] = 201 ÷ 400. Componenti: motore elettrico trifase, quadro elettrico. Incluso: idro-accumulatori a membrana; valvolame filettato; collettori filettati; strumentazione SPECIFICHE TECNICHE: inverter (comando a rotazione) su tutte le pompe; prestazioni misurate con n° = 3 pompe funzionanti; ogni pompa con il suo motore | RM1 Motore elettrico trifase; impiego: gruppo di pressurizzazione; tensione nominale [V] = 380 ¦ frequenza [Hz] = 50 RM1 Quadro elettrico; impiego: gruppo di pressurizzazione. Incluso: cablaggi a valle SPECIFICHE TECNICHE: con alternanza avviamento pompe | RISORSA MATERIALE | IMPIANTI IDRAULICI | SISTEMI | GRUPPO DI PRESSURIZZAZIONE | MATERIALE GENERICO NON RILEVANTE | [6 empty] | MM.03.040.0110.k | Gruppi di pressurizzazione a 3 pompe con INVERTER (comando a rotazione su tutte le pompe), completi di idro-accumulatori a membrana, valvolame e collettori FILETTATI per mandata e aspirazione, strumentazione, quadro elettrico con alternanza avviamento pompe e cablaggi a valle. - oltre 40 fino a 60 m³/h - oltre 200 fino a 400 kPa | nd | idrica | [9 empty] | RM.65.10.15.Za001.0255.b - RM.73.00.00.Za001.0000.- - | 1 | cad | nd | elevazione della pressione - | impianto idrico - | materiale generico non rilevante | portata [m³/h] = 41.0 ÷ 60.0 nd - prevalenza [kPa] = 201.0 ÷ 400.0 nd - | nd - |  | 3 pompe con inverter - | nd - | inverter (comando a rotazione) su tutte le pompe; prestazioni misurate con n° = 3 pompe funzionanti; ogni pompa con il suo motore | nd - | nd - | nd - | nd | nd - | NO |  |  |  |  | nd |  |  |  |  | nd | nd | nd |  | nd | nd | nd | idro-accumulatori a membrana; valvolame filettato; collettori filettati; strumentazione | nd | nd | NO | NO
LOM251.RM.83.00.00.Za001.0055.a | Gruppo di pressurizzazione idrica; geometria: 4 pompe con inverter; funzione: elevazione della pressione; impiego: impianto idrico; portata [m³/h] ≤ 20 ¦ prevalenza [kPa] ≤ 200. Componenti: motore elettrico trifase, quadro elettrico. Incluso: idro-accumulatori a membrana; valvolame filettato; collettori filettati; strumentazione SPECIFICHE TECNICHE: inverter (comando a rotazione) su tutte le pompe; prestazioni misurate con n° = 4 pompe funzionanti; ogni pompa con il suo motore RM1 Motore elettrico trifase; impiego: gruppo di pressurizzazione; tensione nominale [V] = 380 ¦ frequenza [Hz] = 50 RM1 Quadro elettrico; impiego: gruppo di pressurizzazione. Incluso: cablaggi a valle SPECIFICHE TECNICHE: con alternanza avviamento pompe | 1 cad | 7279.91 | 5754.87 | 0 | RM.83.00.00.Za001.0055.a | Gruppo di pressurizzazione idrica; geometria: 4 pompe con inverter; funzione: elevazione della pressione; impiego: impianto idrico; portata [m³/h] ≤ 20 ¦ prevalenza [kPa] ≤ 200. Componenti: motore elettrico trifase, quadro elettrico. Incluso: idro-accumulatori a membrana; valvolame filettato; collettori filettati; strumentazione SPECIFICHE TECNICHE: inverter (comando a rotazione) su tutte le pompe; prestazioni misurate con n° = 4 pompe funzionanti; ogni pompa con il suo motore | RM1 Motore elettrico trifase; impiego: gruppo di pressurizzazione; tensione nominale [V] = 380 ¦ frequenza [Hz] = 50 RM1 Quadro elettrico; impiego: gruppo di pressurizzazione. Incluso: cablaggi a valle SPECIFICHE TECNICHE: con alternanza avviamento pompe | RISORSA MATERIALE | IMPIANTI IDRAULICI | SISTEMI | GRUPPO DI PRESSURIZZAZIONE | MATERIALE GENERICO NON RILEVANTE | [6 empty] | MM.03.040.0120.a | Gruppi di pressurizzazione a 4 pompe con INVERTER (comando a rotazione su tutte le pompe), completi di idro-accumulatori a membrana, valvolame e collettori FILETTATI per mandata e aspirazione, strumentazione, quadro elettrico con alternanza avviamento pompe e cablaggi a valle. - fino a 20 m³/h - fino a 200 kPa | nd | idrica | [9 empty] | RM.65.10.15.Za001.0255.b - RM.73.00.00.Za001.0000.- - | 1 | cad | nd | elevazione della pressione - | impianto idrico - | materiale generico non rilevante | portata [m³/h] ≤ 20.0 nd nd nd - prevalenza [kPa] ≤ 200.0 nd nd nd - | nd - |  | 4 pompe con inverter - | nd - | inverter (comando a rotazione) su tutte le pompe; prestazioni misurate con n° = 4 pompe funzionanti; ogni pompa con il suo motore | nd - | nd - | nd - | nd | nd - | NO |  |  |  |  | nd |  |  |  |  | nd | nd | nd |  | nd | nd | nd | idro-accumulatori a membrana; valvolame filettato; collettori filettati; strumentazione | nd | nd | NO | NO
LOM251.RM.83.00.00.Za001.0055.b | Gruppo di pressurizzazione idrica; geometria: 4 pompe con inverter; funzione: elevazione della pressione; impiego: impianto idrico; portata [m³/h] ≤ 20 ¦ prevalenza [kPa] = 201 ÷ 400. Componenti: motore elettrico trifase, quadro elettrico. Incluso: idro-accumulatori a membrana; valvolame filettato; collettori filettati; strumentazione SPECIFICHE TECNICHE: inverter (comando a rotazione) su tutte le pompe; prestazioni misurate con n° = 4 pompe funzionanti; ogni pompa con il suo motore RM1 Motore elettrico trifase; impiego: gruppo di pressurizzazione; tensione nominale [V] = 380 ¦ frequenza [Hz] = 50 RM1 Quadro elettrico; impiego: gruppo di pressurizzazione. Incluso: cablaggi a valle SPECIFICHE TECNICHE: con alternanza avviamento pompe | 1 cad | 7929.81 | 6268.63 | 0 | RM.83.00.00.Za001.0055.b | Gruppo di pressurizzazione idrica; geometria: 4 pompe con inverter; funzione: elevazione della pressione; impiego: impianto idrico; portata [m³/h] ≤ 20 ¦ prevalenza [kPa] = 201 ÷ 400. Componenti: motore elettrico trifase, quadro elettrico. Incluso: idro-accumulatori a membrana; valvolame filettato; collettori filettati; strumentazione SPECIFICHE TECNICHE: inverter (comando a rotazione) su tutte le pompe; prestazioni misurate con n° = 4 pompe funzionanti; ogni pompa con il suo motore | RM1 Motore elettrico trifase; impiego: gruppo di pressurizzazione; tensione nominale [V] = 380 ¦ frequenza [Hz] = 50 RM1 Quadro elettrico; impiego: gruppo di pressurizzazione. Incluso: cablaggi a valle SPECIFICHE TECNICHE: con alternanza avviamento pompe | RISORSA MATERIALE | IMPIANTI IDRAULICI | SISTEMI | GRUPPO DI PRESSURIZZAZIONE | MATERIALE GENERICO NON RILEVANTE | [6 empty] | MM.03.040.0120.b | Gruppi di pressurizzazione a 4 pompe con INVERTER (comando a rotazione su tutte le pompe), completi di idro-accumulatori a membrana, valvolame e collettori FILETTATI per mandata e aspirazione, strumentazione, quadro elettrico con alternanza avviamento pompe e cablaggi a valle. - fino a 20 m³/h - oltre 200 fino a 400 kPa | nd | idrica | [9 empty] | RM.65.10.15.Za001.0255.b - RM.73.00.00.Za001.0000.- - | 1 | cad | nd | elevazione della pressione - | impianto idrico - | materiale generico non rilevante | portata [m³/h] ≤ 20.0 nd nd nd - prevalenza [kPa] = 201.0 ÷ 400.0 nd - | nd - |  | 4 pompe con inverter - | nd - | inverter (comando a rotazione) su tutte le pompe; prestazioni misurate con n° = 4 pompe funzionanti; ogni pompa con il suo motore | nd - | nd - | nd - | nd | nd - | NO |  |  |  |  | nd |  |  |  |  | nd | nd | nd |  | nd | nd | nd | idro-accumulatori a membrana; valvolame filettato; collettori filettati; strumentazione | nd | nd | NO | NO
LOM251.RM.83.00.00.Za001.0055.c | Gruppo di pressurizzazione idrica; geometria: 4 pompe con inverter; funzione: elevazione della pressione; impiego: impianto idrico; portata [m³/h] ≤ 20 ¦ prevalenza [kPa] = 401 ÷ 800. Componenti: motore elettrico trifase, quadro elettrico. Incluso: idro-accumulatori a membrana; valvolame filettato; collettori filettati; strumentazione SPECIFICHE TECNICHE: inverter (comando a rotazione) su tutte le pompe; prestazioni misurate con n° = 4 pompe funzionanti; ogni pompa con il suo motore RM1 Motore elettrico trifase; impiego: gruppo di pressurizzazione; tensione nominale [V] = 380 ¦ frequenza [Hz] = 50 RM1 Quadro elettrico; impiego: gruppo di pressurizzazione. Incluso: cablaggi a valle SPECIFICHE TECNICHE: con alternanza avviamento pompe | 1 cad | 9333.46 | 7378.23 | 0 | RM.83.00.00.Za001.0055.c | Gruppo di pressurizzazione idrica; geometria: 4 pompe con inverter; funzione: elevazione della pressione; impiego: impianto idrico; portata [m³/h] ≤ 20 ¦ prevalenza [kPa] = 401 ÷ 800. Componenti: motore elettrico trifase, quadro elettrico. Incluso: idro-accumulatori a membrana; valvolame filettato; collettori filettati; strumentazione SPECIFICHE TECNICHE: inverter (comando a rotazione) su tutte le pompe; prestazioni misurate con n° = 4 pompe funzionanti; ogni pompa con il suo motore | RM1 Motore elettrico trifase; impiego: gruppo di pressurizzazione; tensione nominale [V] = 380 ¦ frequenza [Hz] = 50 RM1 Quadro elettrico; impiego: gruppo di pressurizzazione. Incluso: cablaggi a valle SPECIFICHE TECNICHE: con alternanza avviamento pompe | RISORSA MATERIALE | IMPIANTI IDRAULICI | SISTEMI | GRUPPO DI PRESSURIZZAZIONE | MATERIALE GENERICO NON RILEVANTE | [6 empty] | MM.03.040.0120.c | Gruppi di pressurizzazione a 4 pompe con INVERTER (comando a rotazione su tutte le pompe), completi di idro-accumulatori a membrana, valvolame e collettori FILETTATI per mandata e aspirazione, strumentazione, quadro elettrico con alternanza avviamento pompe e cablaggi a valle. - fino a 20 m³/h - oltre 400 fino a 800 kPa | nd | idrica | [9 empty] | RM.65.10.15.Za001.0255.b - RM.73.00.00.Za001.0000.- - | 1 | cad | nd | elevazione della pressione - | impianto idrico - | materiale generico non rilevante | prevalenza [kPa] = 401.0 ÷ 800.0 nd - portata [m³/h] ≤ 20.0 nd nd nd - | nd - |  | 4 pompe con inverter - | nd - | inverter (comando a rotazione) su tutte le pompe; prestazioni misurate con n° = 4 pompe funzionanti; ogni pompa con il suo motore | nd - | nd - | nd - | nd | nd - | NO |  |  |  |  | nd |  |  |  |  | nd | nd | nd |  | nd | nd | nd | idro-accumulatori a membrana; valvolame filettato; collettori filettati; strumentazione | nd | nd | NO | NO
LOM251.RM.83.00.00.Za001.0055.d | Gruppo di pressurizzazione idrica; geometria: 4 pompe con inverter; funzione: elevazione della pressione; impiego: impianto idrico; portata [m³/h] = 21 ÷ 40 ¦ prevalenza [kPa] ≤ 200. Componenti: motore elettrico trifase, quadro elettrico. Incluso: idro-accumulatori a membrana; valvolame filettato; collettori filettati; strumentazione SPECIFICHE TECNICHE: inverter (comando a rotazione) su tutte le pompe; prestazioni misurate con n° = 4 pompe funzionanti; ogni pompa con il suo motore RM1 Motore elettrico trifase; impiego: gruppo di pressurizzazione; tensione nominale [V] = 380 ¦ frequenza [Hz] = 50 RM1 Quadro elettrico; impiego: gruppo di pressurizzazione. Incluso: cablaggi a valle SPECIFICHE TECNICHE: con alternanza avviamento pompe | 1 cad | 7321.16 | 5787.48 | 0 | RM.83.00.00.Za001.0055.d | Gruppo di pressurizzazione idrica; geometria: 4 pompe con inverter; funzione: elevazione della pressione; impiego: impianto idrico; portata [m³/h] = 21 ÷ 40 ¦ prevalenza [kPa] ≤ 200. Componenti: motore elettrico trifase, quadro elettrico. Incluso: idro-accumulatori a membrana; valvolame filettato; collettori filettati; strumentazione SPECIFICHE TECNICHE: inverter (comando a rotazione) su tutte le pompe; prestazioni misurate con n° = 4 pompe funzionanti; ogni pompa con il suo motore | RM1 Motore elettrico trifase; impiego: gruppo di pressurizzazione; tensione nominale [V] = 380 ¦ frequenza [Hz] = 50 RM1 Quadro elettrico; impiego: gruppo di pressurizzazione. Incluso: cablaggi a valle SPECIFICHE TECNICHE: con alternanza avviamento pompe | RISORSA MATERIALE | IMPIANTI IDRAULICI | SISTEMI | GRUPPO DI PRESSURIZZAZIONE | MATERIALE GENERICO NON RILEVANTE | [6 empty] | MM.03.040.0120.d | Gruppi di pressurizzazione a 4 pompe con INVERTER (comando a rotazione su tutte le pompe), completi di idro-accumulatori a membrana, valvolame e collettori FILETTATI per mandata e aspirazione, strumentazione, quadro elettrico con alternanza avviamento pompe e cablaggi a valle. - oltre 20 fino a 40 m³/h - fino a 200 kPa | nd | idrica | [9 empty] | RM.65.10.15.Za001.0255.b - RM.73.00.00.Za001.0000.- - | 1 | cad | nd | elevazione della pressione - | impianto idrico - | materiale generico non rilevante | portata [m³/h] = 21.0 ÷ 40.0 nd - prevalenza [kPa] ≤ 200.0 nd nd nd - | nd - |  | 4 pompe con inverter - | nd - | inverter (comando a rotazione) su tutte le pompe; prestazioni misurate con n° = 4 pompe funzionanti; ogni pompa con il suo motore | nd - | nd - | nd - | nd | nd - | NO |  |  |  |  | nd |  |  |  |  | nd | nd | nd |  | nd | nd | nd | idro-accumulatori a membrana; valvolame filettato; collettori filettati; strumentazione | nd | nd | NO | NO
LOM251.RM.83.00.00.Za001.0055.e | Gruppo di pressurizzazione idrica; geometria: 4 pompe con inverter; funzione: elevazione della pressione; impiego: impianto idrico; portata [m³/h] = 21 ÷ 40 ¦ prevalenza [kPa] = 201 ÷ 400. Componenti: motore elettrico trifase, quadro elettrico. Incluso: idro-accumulatori a membrana; valvolame filettato; collettori filettati; strumentazione SPECIFICHE TECNICHE: inverter (comando a rotazione) su tutte le pompe; prestazioni misurate con n° = 4 pompe funzionanti; ogni pompa con il suo motore RM1 Motore elettrico trifase; impiego: gruppo di pressurizzazione; tensione nominale [V] = 380 ¦ frequenza [Hz] = 50 RM1 Quadro elettrico; impiego: gruppo di pressurizzazione. Incluso: cablaggi a valle SPECIFICHE TECNICHE: con alternanza avviamento pompe | 1 cad | 8258.33 | 6528.32 | 0 | RM.83.00.00.Za001.0055.e | Gruppo di pressurizzazione idrica; geometria: 4 pompe con inverter; funzione: elevazione della pressione; impiego: impianto idrico; portata [m³/h] = 21 ÷ 40 ¦ prevalenza [kPa] = 201 ÷ 400. Componenti: motore elettrico trifase, quadro elettrico. Incluso: idro-accumulatori a membrana; valvolame filettato; collettori filettati; strumentazione SPECIFICHE TECNICHE: inverter (comando a rotazione) su tutte le pompe; prestazioni misurate con n° = 4 pompe funzionanti; ogni pompa con il suo motore | RM1 Motore elettrico trifase; impiego: gruppo di pressurizzazione; tensione nominale [V] = 380 ¦ frequenza [Hz] = 50 RM1 Quadro elettrico; impiego: gruppo di pressurizzazione. Incluso: cablaggi a valle SPECIFICHE TECNICHE: con alternanza avviamento pompe | RISORSA MATERIALE | IMPIANTI IDRAULICI | SISTEMI | GRUPPO DI PRESSURIZZAZIONE | MATERIALE GENERICO NON RILEVANTE | [6 empty] | MM.03.040.0120.e | Gruppi di pressurizzazione a 4 pompe con INVERTER (comando a rotazione su tutte le pompe), completi di idro-accumulatori a membrana, valvolame e collettori FILETTATI per mandata e aspirazione, strumentazione, quadro elettrico con alternanza avviamento pompe e cablaggi a valle. - oltre 20 fino a 40 m³/h - oltre 200 fino a 400 kPa | nd | idrica | [9 empty] | RM.65.10.15.Za001.0255.b - RM.73.00.00.Za001.0000.- - | 1 | cad | nd | elevazione della pressione - | impianto idrico - | materiale generico non rilevante | portata [m³/h] = 21.0 ÷ 40.0 nd - prevalenza [kPa] = 201.0 ÷ 400.0 nd - | nd - |  | 4 pompe con inverter - | nd - | inverter (comando a rotazione) su tutte le pompe; prestazioni misurate con n° = 4 pompe funzionanti; ogni pompa con il suo motore | nd - | nd - | nd - | nd | nd - | NO |  |  |  |  | nd |  |  |  |  | nd | nd | nd |  | nd | nd | nd | idro-accumulatori a membrana; valvolame filettato; collettori filettati; strumentazione | nd | nd | NO | NO
LOM251.RM.83.00.00.Za001.0055.f | Gruppo di pressurizzazione idrica; geometria: 4 pompe con inverter; funzione: elevazione della pressione; impiego: impianto idrico; portata [m³/h] = 21 ÷ 40 ¦ prevalenza [kPa] = 401 ÷ 800. Componenti: motore elettrico trifase, quadro elettrico. Incluso: idro-accumulatori a membrana; valvolame filettato; collettori filettati; strumentazione SPECIFICHE TECNICHE: inverter (comando a rotazione) su tutte le pompe; prestazioni misurate con n° = 4 pompe funzionanti; ogni pompa con il suo motore RM1 Motore elettrico trifase; impiego: gruppo di pressurizzazione; tensione nominale [V] = 380 ¦ frequenza [Hz] = 50 RM1 Quadro elettrico; impiego: gruppo di pressurizzazione. Incluso: cablaggi a valle SPECIFICHE TECNICHE: con alternanza avviamento pompe | 1 cad | 9613.64 | 7599.71 | 0 | RM.83.00.00.Za001.0055.f | Gruppo di pressurizzazione idrica; geometria: 4 pompe con inverter; funzione: elevazione della pressione; impiego: impianto idrico; portata [m³/h] = 21 ÷ 40 ¦ prevalenza [kPa] = 401 ÷ 800. Componenti: motore elettrico trifase, quadro elettrico. Incluso: idro-accumulatori a membrana; valvolame filettato; collettori filettati; strumentazione SPECIFICHE TECNICHE: inverter (comando a rotazione) su tutte le pompe; prestazioni misurate con n° = 4 pompe funzionanti; ogni pompa con il suo motore | RM1 Motore elettrico trifase; impiego: gruppo di pressurizzazione; tensione nominale [V] = 380 ¦ frequenza [Hz] = 50 RM1 Quadro elettrico; impiego: gruppo di pressurizzazione. Incluso: cablaggi a valle SPECIFICHE TECNICHE: con alternanza avviamento pompe | RISORSA MATERIALE | IMPIANTI IDRAULICI | SISTEMI | GRUPPO DI PRESSURIZZAZIONE | MATERIALE GENERICO NON RILEVANTE | [6 empty] | MM.03.040.0120.f | Gruppi di pressurizzazione a 4 pompe con INVERTER (comando a rotazione su tutte le pompe), completi di idro-accumulatori a membrana, valvolame e collettori FILETTATI per mandata e aspirazione, strumentazione, quadro elettrico con alternanza avviamento pompe e cablaggi a valle. - oltre 20 fino a 40 m³/h - oltre 400 fino a 800 kPa | nd | idrica | [9 empty] | RM.65.10.15.Za001.0255.b - RM.73.00.00.Za001.0000.- - | 1 | cad | nd | elevazione della pressione - | impianto idrico - | materiale generico non rilevante | prevalenza [kPa] = 401.0 ÷ 800.0 nd - portata [m³/h] = 21.0 ÷ 40.0 nd - | nd - |  | 4 pompe con inverter - | nd - | inverter (comando a rotazione) su tutte le pompe; prestazioni misurate con n° = 4 pompe funzionanti; ogni pompa con il suo motore | nd - | nd - | nd - | nd | nd - | NO |  |  |  |  | nd |  |  |  |  | nd | nd | nd |  | nd | nd | nd | idro-accumulatori a membrana; valvolame filettato; collettori filettati; strumentazione | nd | nd | NO | NO
LOM251.RM.83.00.00.Za001.0055.g | Gruppo di pressurizzazione idrica; geometria: 4 pompe con inverter; funzione: elevazione della pressione; impiego: impianto idrico; portata [m³/h] = 41 ÷ 80 ¦ prevalenza [kPa] ≤ 200. Componenti: motore elettrico trifase, quadro elettrico. Incluso: idro-accumulatori a membrana; valvolame filettato; collettori filettati; strumentazione SPECIFICHE TECNICHE: inverter (comando a rotazione) su tutte le pompe; prestazioni misurate con n° = 4 pompe funzionanti; ogni pompa con il suo motore RM1 Motore elettrico trifase; impiego: gruppo di pressurizzazione; tensione nominale [V] = 380 ¦ frequenza [Hz] = 50 RM1 Quadro elettrico; impiego: gruppo di pressurizzazione. Incluso: cablaggi a valle SPECIFICHE TECNICHE: con alternanza avviamento pompe | 1 cad | 8400.55 | 6640.75 | 0 | RM.83.00.00.Za001.0055.g | Gruppo di pressurizzazione idrica; geometria: 4 pompe con inverter; funzione: elevazione della pressione; impiego: impianto idrico; portata [m³/h] = 41 ÷ 80 ¦ prevalenza [kPa] ≤ 200. Componenti: motore elettrico trifase, quadro elettrico. Incluso: idro-accumulatori a membrana; valvolame filettato; collettori filettati; strumentazione SPECIFICHE TECNICHE: inverter (comando a rotazione) su tutte le pompe; prestazioni misurate con n° = 4 pompe funzionanti; ogni pompa con il suo motore | RM1 Motore elettrico trifase; impiego: gruppo di pressurizzazione; tensione nominale [V] = 380 ¦ frequenza [Hz] = 50 RM1 Quadro elettrico; impiego: gruppo di pressurizzazione. Incluso: cablaggi a valle SPECIFICHE TECNICHE: con alternanza avviamento pompe | RISORSA MATERIALE | IMPIANTI IDRAULICI | SISTEMI | GRUPPO DI PRESSURIZZAZIONE | MATERIALE GENERICO NON RILEVANTE | [6 empty] | MM.03.040.0120.g | Gruppi di pressurizzazione a 4 pompe con INVERTER (comando a rotazione su tutte le pompe), completi di idro-accumulatori a membrana, valvolame e collettori FILETTATI per mandata e aspirazione, strumentazione, quadro elettrico con alternanza avviamento pompe e cablaggi a valle. - oltre 40 fino a 80 m³/h - fino a 200 kPa | nd | idrica | [9 empty] | RM.65.10.15.Za001.0255.b - RM.73.00.00.Za001.0000.- - | 1 | cad | nd | elevazione della pressione - | impianto idrico - | materiale generico non rilevante | prevalenza [kPa] ≤ 200.0 nd nd nd - portata [m³/h] = 41.0 ÷ 80.0 nd - | nd - |  | 4 pompe con inverter - | nd - | inverter (comando a rotazione) su tutte le pompe; prestazioni misurate con n° = 4 pompe funzionanti; ogni pompa con il suo motore | nd - | nd - | nd - | nd | nd - | NO |  |  |  |  | nd |  |  |  |  | nd | nd | nd |  | nd | nd | nd | idro-accumulatori a membrana; valvolame filettato; collettori filettati; strumentazione | nd | nd | NO | NO
LOM251.RM.83.00.00.Za001.0055.h | Gruppo di pressurizzazione idrica; geometria: 4 pompe con inverter; funzione: elevazione della pressione; impiego: impianto idrico; portata [m³/h] = 41 ÷ 80 ¦ prevalenza [kPa] = 201 ÷ 400. Componenti: motore elettrico trifase, quadro elettrico. Incluso: idro-accumulatori a membrana; valvolame filettato; collettori filettati; strumentazione SPECIFICHE TECNICHE: inverter (comando a rotazione) su tutte le pompe; prestazioni misurate con n° = 4 pompe funzionanti; ogni pompa con il suo motore RM1 Motore elettrico trifase; impiego: gruppo di pressurizzazione; tensione nominale [V] = 380 ¦ frequenza [Hz] = 50 RM1 Quadro elettrico; impiego: gruppo di pressurizzazione. Incluso: cablaggi a valle SPECIFICHE TECNICHE: con alternanza avviamento pompe | 1 cad | 9755.85 | 7712.13 | 0 | RM.83.00.00.Za001.0055.h | Gruppo di pressurizzazione idrica; geometria: 4 pompe con inverter; funzione: elevazione della pressione; impiego: impianto idrico; portata [m³/h] = 41 ÷ 80 ¦ prevalenza [kPa] = 201 ÷ 400. Componenti: motore elettrico trifase, quadro elettrico. Incluso: idro-accumulatori a membrana; valvolame filettato; collettori filettati; strumentazione SPECIFICHE TECNICHE: inverter (comando a rotazione) su tutte le pompe; prestazioni misurate con n° = 4 pompe funzionanti; ogni pompa con il suo motore | RM1 Motore elettrico trifase; impiego: gruppo di pressurizzazione; tensione nominale [V] = 380 ¦ frequenza [Hz] = 50 RM1 Quadro elettrico; impiego: gruppo di pressurizzazione. Incluso: cablaggi a valle SPECIFICHE TECNICHE: con alternanza avviamento pompe | RISORSA MATERIALE | IMPIANTI IDRAULICI | SISTEMI | GRUPPO DI PRESSURIZZAZIONE | MATERIALE GENERICO NON RILEVANTE | [6 empty] | MM.03.040.0120.h | Gruppi di pressurizzazione a 4 pompe con INVERTER (comando a rotazione su tutte le pompe), completi di idro-accumulatori a membrana, valvolame e collettori FILETTATI per mandata e aspirazione, strumentazione, quadro elettrico con alternanza avviamento pompe e cablaggi a valle. - oltre 40 fino a 80 m³/h - oltre 200 fino a 400 kPa | nd | idrica | [9 empty] | RM.65.10.15.Za001.0255.b - RM.73.00.00.Za001.0000.- - | 1 | cad | nd | elevazione della pressione - | impianto idrico - | materiale generico non rilevante | portata [m³/h] = 41.0 ÷ 80.0 nd - prevalenza [kPa] = 201.0 ÷ 400.0 nd - | nd - |  | 4 pompe con inverter - | nd - | inverter (comando a rotazione) su tutte le pompe; prestazioni misurate con n° = 4 pompe funzionanti; ogni pompa con il suo motore | nd - | nd - | nd - | nd | nd - | NO |  |  |  |  | nd |  |  |  |  | nd | nd | nd |  | nd | nd | nd | idro-accumulatori a membrana; valvolame filettato; collettori filettati; strumentazione | nd | nd | NO | NO
LOM251.RM.83.00.00.Za001.0060.a | Gruppo di pressurizzazione idrica; geometria: 2 pompe con inverter; funzione: elevazione della pressione; impiego: impianto idrico; portata [m³/h] ≤ 50 ¦ prevalenza [kPa] ≤ 200. Componenti: motore elettrico trifase, quadro elettrico. Incluso: idro-accumulatori a membrana; valvolame flangiato; collettori flangiati; strumentazione SPECIFICHE TECNICHE: inverter (comando a rotazione) su tutte le pompe; prestazioni misurate con n° = 2 pompe funzionanti; ogni pompa con il suo motore RM1 Motore elettrico trifase; impiego: gruppo di pressurizzazione; tensione nominale [V] = 380 ¦ frequenza [Hz] = 50 RM1 Quadro elettrico; impiego: gruppo di pressurizzazione. Incluso: cablaggi a valle SPECIFICHE TECNICHE: con alternanza avviamento pompe | 1 cad | 9863.91 | 7797.56 | 0 | RM.83.00.00.Za001.0060.a | Gruppo di pressurizzazione idrica; geometria: 2 pompe con inverter; funzione: elevazione della pressione; impiego: impianto idrico; portata [m³/h] ≤ 50 ¦ prevalenza [kPa] ≤ 200. Componenti: motore elettrico trifase, quadro elettrico. Incluso: idro-accumulatori a membrana; valvolame flangiato; collettori flangiati; strumentazione SPECIFICHE TECNICHE: inverter (comando a rotazione) su tutte le pompe; prestazioni misurate con n° = 2 pompe funzionanti; ogni pompa con il suo motore | RM1 Motore elettrico trifase; impiego: gruppo di pressurizzazione; tensione nominale [V] = 380 ¦ frequenza [Hz] = 50 RM1 Quadro elettrico; impiego: gruppo di pressurizzazione. Incluso: cablaggi a valle SPECIFICHE TECNICHE: con alternanza avviamento pompe | RISORSA MATERIALE | IMPIANTI IDRAULICI | SISTEMI | GRUPPO DI PRESSURIZZAZIONE | MATERIALE GENERICO NON RILEVANTE | [6 empty] | MM.03.040.0130.a | Gruppi di pressurizzazione a 2 pompe con INVERTER (comando a rotazione su tutte le pompe), completi di idro-accumulatori a membrana, valvolame e collettori FLANGIATI per mandata e aspirazione, strumentazione, quadro elettrico con alternanza avviamento pompe e cablaggi a valle. - fino a 50 m³/h - fino a 200 kPa | nd | idrica | [9 empty] | RM.65.10.15.Za001.0255.b - RM.73.00.00.Za001.0000.- - | 1 | cad | nd | elevazione della pressione - | impianto idrico - | materiale generico non rilevante | prevalenza [kPa] ≤ 200.0 nd nd nd - portata [m³/h] ≤ 50.0 nd nd nd - | nd - |  | 2 pompe con inverter - | nd - | inverter (comando a rotazione) su tutte le pompe; prestazioni misurate con n° = 2 pompe funzionanti; ogni pompa con il suo motore | nd - | nd - | nd - | nd | nd - | NO |  |  |  |  | nd |  |  |  |  | nd | nd | nd |  | nd | nd | nd | idro-accumulatori a membrana; valvolame flangiato; collettori flangiati; strumentazione | nd | nd | NO | NO
LOM251.RM.83.00.00.Za001.0060.b | Gruppo di pressurizzazione idrica; geometria: 2 pompe con inverter; funzione: elevazione della pressione; impiego: impianto idrico; portata [m³/h] ≤ 50 ¦ prevalenza [kPa] = 201 ÷ 400. Componenti: motore elettrico trifase, quadro elettrico. Incluso: idro-accumulatori a membrana; valvolame flangiato; collettori flangiati; strumentazione SPECIFICHE TECNICHE: inverter (comando a rotazione) su tutte le pompe; prestazioni misurate con n° = 2 pompe funzionanti; ogni pompa con il suo motore RM1 Motore elettrico trifase; impiego: gruppo di pressurizzazione; tensione nominale [V] = 380 ¦ frequenza [Hz] = 50 RM1 Quadro elettrico; impiego: gruppo di pressurizzazione. Incluso: cablaggi a valle SPECIFICHE TECNICHE: con alternanza avviamento pompe | 1 cad | 10138.4 | 8014.55 | 0 | RM.83.00.00.Za001.0060.b | Gruppo di pressurizzazione idrica; geometria: 2 pompe con inverter; funzione: elevazione della pressione; impiego: impianto idrico; portata [m³/h] ≤ 50 ¦ prevalenza [kPa] = 201 ÷ 400. Componenti: motore elettrico trifase, quadro elettrico. Incluso: idro-accumulatori a membrana; valvolame flangiato; collettori flangiati; strumentazione SPECIFICHE TECNICHE: inverter (comando a rotazione) su tutte le pompe; prestazioni misurate con n° = 2 pompe funzionanti; ogni pompa con il suo motore | RM1 Motore elettrico trifase; impiego: gruppo di pressurizzazione; tensione nominale [V] = 380 ¦ frequenza [Hz] = 50 RM1 Quadro elettrico; impiego: gruppo di pressurizzazione. Incluso: cablaggi a valle SPECIFICHE TECNICHE: con alternanza avviamento pompe | RISORSA MATERIALE | IMPIANTI IDRAULICI | SISTEMI | GRUPPO DI PRESSURIZZAZIONE | MATERIALE GENERICO NON RILEVANTE | [6 empty] | MM.03.040.0130.b | Gruppi di pressurizzazione a 2 pompe con INVERTER (comando a rotazione su tutte le pompe), completi di idro-accumulatori a membrana, valvolame e collettori FLANGIATI per mandata e aspirazione, strumentazione, quadro elettrico con alternanza avviamento pompe e cablaggi a valle. - fino a 50 m³/h - oltre 200 fino a 400 kPa | nd | idrica | [9 empty] | RM.65.10.15.Za001.0255.b - RM.73.00.00.Za001.0000.- - | 1 | cad | nd | elevazione della pressione - | impianto idrico - | materiale generico non rilevante | prevalenza [kPa] = 201.0 ÷ 400.0 nd - portata [m³/h] ≤ 50.0 nd nd nd - | nd - |  | 2 pompe con inverter - | nd - | inverter (comando a rotazione) su tutte le pompe; prestazioni misurate con n° = 2 pompe funzionanti; ogni pompa con il suo motore | nd - | nd - | nd - | nd | nd - | NO |  |  |  |  | nd |  |  |  |  | nd | nd | nd |  | nd | nd | nd | idro-accumulatori a membrana; valvolame flangiato; collettori flangiati; strumentazione | nd | nd | NO | NO
LOM251.RM.83.00.00.Za001.0060.c | Gruppo di pressurizzazione idrica; geometria: 2 pompe con inverter; funzione: elevazione della pressione; impiego: impianto idrico; portata [m³/h] ≤ 50 ¦ prevalenza [kPa] = 401 ÷ 800. Componenti: motore elettrico trifase, quadro elettrico. Incluso: idro-accumulatori a membrana; valvolame flangiato; collettori flangiati; strumentazione SPECIFICHE TECNICHE: inverter (comando a rotazione) su tutte le pompe; prestazioni misurate con n° = 2 pompe funzionanti; ogni pompa con il suo motore RM1 Motore elettrico trifase; impiego: gruppo di pressurizzazione; tensione nominale [V] = 380 ¦ frequenza [Hz] = 50 RM1 Quadro elettrico; impiego: gruppo di pressurizzazione. Incluso: cablaggi a valle SPECIFICHE TECNICHE: con alternanza avviamento pompe | 1 cad | 12142.2 | 9598.57 | 0 | RM.83.00.00.Za001.0060.c | Gruppo di pressurizzazione idrica; geometria: 2 pompe con inverter; funzione: elevazione della pressione; impiego: impianto idrico; portata [m³/h] ≤ 50 ¦ prevalenza [kPa] = 401 ÷ 800. Componenti: motore elettrico trifase, quadro elettrico. Incluso: idro-accumulatori a membrana; valvolame flangiato; collettori flangiati; strumentazione SPECIFICHE TECNICHE: inverter (comando a rotazione) su tutte le pompe; prestazioni misurate con n° = 2 pompe funzionanti; ogni pompa con il suo motore | RM1 Motore elettrico trifase; impiego: gruppo di pressurizzazione; tensione nominale [V] = 380 ¦ frequenza [Hz] = 50 RM1 Quadro elettrico; impiego: gruppo di pressurizzazione. Incluso: cablaggi a valle SPECIFICHE TECNICHE: con alternanza avviamento pompe | RISORSA MATERIALE | IMPIANTI IDRAULICI | SISTEMI | GRUPPO DI PRESSURIZZAZIONE | MATERIALE GENERICO NON RILEVANTE | [6 empty] | MM.03.040.0130.c | Gruppi di pressurizzazione a 2 pompe con INVERTER (comando a rotazione su tutte le pompe), completi di idro-accumulatori a membrana, valvolame e collettori FLANGIATI per mandata e aspirazione, strumentazione, quadro elettrico con alternanza avviamento pompe e cablaggi a valle. - fino a 50 m³/h - oltre 400 fino a 800 kPa | nd | idrica | [9 empty] | RM.65.10.15.Za001.0255.b - RM.73.00.00.Za001.0000.- - | 1 | cad | nd | elevazione della pressione - | impianto idrico - | materiale generico non rilevante | portata [m³/h] ≤ 50.0 nd nd nd - prevalenza [kPa] = 401.0 ÷ 800.0 nd - | nd - |  | 2 pompe con inverter - | nd - | inverter (comando a rotazione) su tutte le pompe; prestazioni misurate con n° = 2 pompe funzionanti; ogni pompa con il suo motore | nd - | nd - | nd - | nd | nd - | NO |  |  |  |  | nd |  |  |  |  | nd | nd | nd |  | nd | nd | nd | idro-accumulatori a membrana; valvolame flangiato; collettori flangiati; strumentazione | nd | nd | NO | NO
LOM251.RM.83.00.00.Za001.0060.d | Gruppo di pressurizzazione idrica; geometria: 2 pompe con inverter; funzione: elevazione della pressione; impiego: impianto idrico; portata [m³/h] ≤ 50 ¦ prevalenza [kPa] = 801 ÷ 1000. Componenti: motore elettrico trifase, quadro elettrico. Incluso: idro-accumulatori a membrana; valvolame flangiato; collettori flangiati; strumentazione SPECIFICHE TECNICHE: inverter (comando a rotazione) su tutte le pompe; prestazioni misurate con n° = 2 pompe funzionanti; ogni pompa con il suo motore RM1 Motore elettrico trifase; impiego: gruppo di pressurizzazione; tensione nominale [V] = 380 ¦ frequenza [Hz] = 50 RM1 Quadro elettrico; impiego: gruppo di pressurizzazione. Incluso: cablaggi a valle SPECIFICHE TECNICHE: con alternanza avviamento pompe | 1 cad | 14778.82 | 11682.86 | 0 | RM.83.00.00.Za001.0060.d | Gruppo di pressurizzazione idrica; geometria: 2 pompe con inverter; funzione: elevazione della pressione; impiego: impianto idrico; portata [m³/h] ≤ 50 ¦ prevalenza [kPa] = 801 ÷ 1000. Componenti: motore elettrico trifase, quadro elettrico. Incluso: idro-accumulatori a membrana; valvolame flangiato; collettori flangiati; strumentazione SPECIFICHE TECNICHE: inverter (comando a rotazione) su tutte le pompe; prestazioni misurate con n° = 2 pompe funzionanti; ogni pompa con il suo motore | RM1 Motore elettrico trifase; impiego: gruppo di pressurizzazione; tensione nominale [V] = 380 ¦ frequenza [Hz] = 50 RM1 Quadro elettrico; impiego: gruppo di pressurizzazione. Incluso: cablaggi a valle SPECIFICHE TECNICHE: con alternanza avviamento pompe | RISORSA MATERIALE | IMPIANTI IDRAULICI | SISTEMI | GRUPPO DI PRESSURIZZAZIONE | MATERIALE GENERICO NON RILEVANTE | [6 empty] | MM.03.040.0130.d | Gruppi di pressurizzazione a 2 pompe con INVERTER (comando a rotazione su tutte le pompe), completi di idro-accumulatori a membrana, valvolame e collettori FLANGIATI per mandata e aspirazione, strumentazione, quadro elettrico con alternanza avviamento pompe e cablaggi a valle. - fino a 50 m³/h - oltre 800 fino a 1000 kPa | nd | idrica | [9 empty] | RM.65.10.15.Za001.0255.b - RM.73.00.00.Za001.0000.- - | 1 | cad | nd | elevazione della pressione - | impianto idrico - | materiale generico non rilevante | portata [m³/h] ≤ 50.0 nd nd nd - prevalenza [kPa] = 801.0 ÷ 1000.0 nd - | nd - |  | 2 pompe con inverter - | nd - | inverter (comando a rotazione) su tutte le pompe; prestazioni misurate con n° = 2 pompe funzionanti; ogni pompa con il suo motore | nd - | nd - | nd - | nd | nd - | NO |  |  |  |  | nd |  |  |  |  | nd | nd | nd |  | nd | nd | nd | idro-accumulatori a membrana; valvolame flangiato; collettori flangiati; strumentazione | nd | nd | NO | NO
LOM251.RM.83.00.00.Za001.0060.e | Gruppo di pressurizzazione idrica; geometria: 2 pompe con inverter; funzione: elevazione della pressione; impiego: impianto idrico; portata [m³/h] = 51 ÷ 100 ¦ prevalenza [kPa] ≤ 200. Componenti: motore elettrico trifase, quadro elettrico. Incluso: idro-accumulatori a membrana; valvolame flangiato; collettori flangiati; strumentazione SPECIFICHE TECNICHE: inverter (comando a rotazione) su tutte le pompe; prestazioni misurate con n° = 2 pompe funzionanti; ogni pompa con il suo motore RM1 Motore elettrico trifase; impiego: gruppo di pressurizzazione; tensione nominale [V] = 380 ¦ frequenza [Hz] = 50 RM1 Quadro elettrico; impiego: gruppo di pressurizzazione. Incluso: cablaggi a valle SPECIFICHE TECNICHE: con alternanza avviamento pompe | 1 cad | 10075.81 | 7965.07 | 0 | RM.83.00.00.Za001.0060.e | Gruppo di pressurizzazione idrica; geometria: 2 pompe con inverter; funzione: elevazione della pressione; impiego: impianto idrico; portata [m³/h] = 51 ÷ 100 ¦ prevalenza [kPa] ≤ 200. Componenti: motore elettrico trifase, quadro elettrico. Incluso: idro-accumulatori a membrana; valvolame flangiato; collettori flangiati; strumentazione SPECIFICHE TECNICHE: inverter (comando a rotazione) su tutte le pompe; prestazioni misurate con n° = 2 pompe funzionanti; ogni pompa con il suo motore | RM1 Motore elettrico trifase; impiego: gruppo di pressurizzazione; tensione nominale [V] = 380 ¦ frequenza [Hz] = 50 RM1 Quadro elettrico; impiego: gruppo di pressurizzazione. Incluso: cablaggi a valle SPECIFICHE TECNICHE: con alternanza avviamento pompe | RISORSA MATERIALE | IMPIANTI IDRAULICI | SISTEMI | GRUPPO DI PRESSURIZZAZIONE | MATERIALE GENERICO NON RILEVANTE | [6 empty] | MM.03.040.0130.e | Gruppi di pressurizzazione a 2 pompe con INVERTER (comando a rotazione su tutte le pompe), completi di idro-accumulatori a membrana, valvolame e collettori FLANGIATI per mandata e aspirazione, strumentazione, quadro elettrico con alternanza avviamento pompe e cablaggi a valle. - oltre 50 fino a 100 m³/h - fino a 200 kPa | nd | idrica | [9 empty] | RM.65.10.15.Za001.0255.b - RM.73.00.00.Za001.0000.- - | 1 | cad | nd | elevazione della pressione - | impianto idrico - | materiale generico non rilevante | portata [m³/h] = 51.0 ÷ 100.0 nd - prevalenza [kPa] ≤ 200.0 nd nd nd - | nd - |  | 2 pompe con inverter - | nd - | inverter (comando a rotazione) su tutte le pompe; prestazioni misurate con n° = 2 pompe funzionanti; ogni pompa con il suo motore | nd - | nd - | nd - | nd | nd - | NO |  |  |  |  | nd |  |  |  |  | nd | nd | nd |  | nd | nd | nd | idro-accumulatori a membrana; valvolame flangiato; collettori flangiati; strumentazione | nd | nd | NO | NO
LOM251.RM.83.00.00.Za001.0060.f | Gruppo di pressurizzazione idrica; geometria: 2 pompe con inverter; funzione: elevazione della pressione; impiego: impianto idrico; portata [m³/h] = 51 ÷ 100 ¦ prevalenza [kPa] = 201 ÷ 400. Componenti: motore elettrico trifase, quadro elettrico. Incluso: idro-accumulatori a membrana; valvolame flangiato; collettori flangiati; strumentazione SPECIFICHE TECNICHE: inverter (comando a rotazione) su tutte le pompe; prestazioni misurate con n° = 2 pompe funzionanti; ogni pompa con il suo motore RM1 Motore elettrico trifase; impiego: gruppo di pressurizzazione; tensione nominale [V] = 380 ¦ frequenza [Hz] = 50 RM1 Quadro elettrico; impiego: gruppo di pressurizzazione. Incluso: cablaggi a valle SPECIFICHE TECNICHE: con alternanza avviamento pompe | 1 cad | 12868.9 | 10173.04 | 0 | RM.83.00.00.Za001.0060.f | Gruppo di pressurizzazione idrica; geometria: 2 pompe con inverter; funzione: elevazione della pressione; impiego: impianto idrico; portata [m³/h] = 51 ÷ 100 ¦ prevalenza [kPa] = 201 ÷ 400. Componenti: motore elettrico trifase, quadro elettrico. Incluso: idro-accumulatori a membrana; valvolame flangiato; collettori flangiati; strumentazione SPECIFICHE TECNICHE: inverter (comando a rotazione) su tutte le pompe; prestazioni misurate con n° = 2 pompe funzionanti; ogni pompa con il suo motore | RM1 Motore elettrico trifase; impiego: gruppo di pressurizzazione; tensione nominale [V] = 380 ¦ frequenza [Hz] = 50 RM1 Quadro elettrico; impiego: gruppo di pressurizzazione. Incluso: cablaggi a valle SPECIFICHE TECNICHE: con alternanza avviamento pompe | RISORSA MATERIALE | IMPIANTI IDRAULICI | SISTEMI | GRUPPO DI PRESSURIZZAZIONE | MATERIALE GENERICO NON RILEVANTE | [6 empty] | MM.03.040.0130.f | Gruppi di pressurizzazione a 2 pompe con INVERTER (comando a rotazione su tutte le pompe), completi di idro-accumulatori a membrana, valvolame e collettori FLANGIATI per mandata e aspirazione, strumentazione, quadro elettrico con alternanza avviamento pompe e cablaggi a valle. - oltre 50 fino a 100 m³/h - oltre 200 fino a 400 kPa | nd | idrica | [9 empty] | RM.65.10.15.Za001.0255.b - RM.73.00.00.Za001.0000.- - | 1 | cad | nd | elevazione della pressione - | impianto idrico - | materiale generico non rilevante | portata [m³/h] = 51.0 ÷ 100.0 nd - prevalenza [kPa] = 201.0 ÷ 400.0 nd - | nd - |  | 2 pompe con inverter - | nd - | inverter (comando a rotazione) su tutte le pompe; prestazioni misurate con n° = 2 pompe funzionanti; ogni pompa con il suo motore | nd - | nd - | nd - | nd | nd - | NO |  |  |  |  | nd |  |  |  |  | nd | nd | nd |  | nd | nd | nd | idro-accumulatori a membrana; valvolame flangiato; collettori flangiati; strumentazione | nd | nd | NO | NO
LOM251.RM.83.00.00.Za001.0060.g | Gruppo di pressurizzazione idrica; geometria: 2 pompe con inverter; funzione: elevazione della pressione; impiego: impianto idrico; portata [m³/h] = 51 ÷ 100 ¦ prevalenza [kPa] = 401 ÷ 600. Componenti: motore elettrico trifase, quadro elettrico. Incluso: idro-accumulatori a membrana; valvolame flangiato; collettori flangiati; strumentazione SPECIFICHE TECNICHE: inverter (comando a rotazione) su tutte le pompe; prestazioni misurate con n° = 2 pompe funzionanti; ogni pompa con il suo motore RM1 Motore elettrico trifase; impiego: gruppo di pressurizzazione; tensione nominale [V] = 380 ¦ frequenza [Hz] = 50 RM1 Quadro elettrico; impiego: gruppo di pressurizzazione. Incluso: cablaggi a valle SPECIFICHE TECNICHE: con alternanza avviamento pompe | 1 cad | 14377.76 | 11365.82 | 0 | RM.83.00.00.Za001.0060.g | Gruppo di pressurizzazione idrica; geometria: 2 pompe con inverter; funzione: elevazione della pressione; impiego: impianto idrico; portata [m³/h] = 51 ÷ 100 ¦ prevalenza [kPa] = 401 ÷ 600. Componenti: motore elettrico trifase, quadro elettrico. Incluso: idro-accumulatori a membrana; valvolame flangiato; collettori flangiati; strumentazione SPECIFICHE TECNICHE: inverter (comando a rotazione) su tutte le pompe; prestazioni misurate con n° = 2 pompe funzionanti; ogni pompa con il suo motore | RM1 Motore elettrico trifase; impiego: gruppo di pressurizzazione; tensione nominale [V] = 380 ¦ frequenza [Hz] = 50 RM1 Quadro elettrico; impiego: gruppo di pressurizzazione. Incluso: cablaggi a valle SPECIFICHE TECNICHE: con alternanza avviamento pompe | RISORSA MATERIALE | IMPIANTI IDRAULICI | SISTEMI | GRUPPO DI PRESSURIZZAZIONE | MATERIALE GENERICO NON RILEVANTE | [6 empty] | MM.03.040.0130.g | Gruppi di pressurizzazione a 2 pompe con INVERTER (comando a rotazione su tutte le pompe), completi di idro-accumulatori a membrana, valvolame e collettori FLANGIATI per mandata e aspirazione, strumentazione, quadro elettrico con alternanza avviamento pompe e cablaggi a valle. - oltre 50 fino a 100 m³/h - oltre 400 fino a 600 kPa | nd | idrica | [9 empty] | RM.65.10.15.Za001.0255.b - RM.73.00.00.Za001.0000.- - | 1 | cad | nd | elevazione della pressione - | impianto idrico - | materiale generico non rilevante | prevalenza [kPa] = 401.0 ÷ 600.0 nd - portata [m³/h] = 51.0 ÷ 100.0 nd - | nd - |  | 2 pompe con inverter - | nd - | inverter (comando a rotazione) su tutte le pompe; prestazioni misurate con n° = 2 pompe funzionanti; ogni pompa con il suo motore | nd - | nd - | nd - | nd | nd - | NO |  |  |  |  | nd |  |  |  |  | nd | nd | nd |  | nd | nd | nd | idro-accumulatori a membrana; valvolame flangiato; collettori flangiati; strumentazione | nd | nd | NO | NO
LOM251.RM.83.00.00.Za001.0060.h | Gruppo di pressurizzazione idrica; geometria: 2 pompe con inverter; funzione: elevazione della pressione; impiego: impianto idrico; portata [m³/h] = 51 ÷ 100 ¦ prevalenza [kPa] = 601 ÷ 800. Componenti: motore elettrico trifase, quadro elettrico. Incluso: idro-accumulatori a membrana; valvolame flangiato; collettori flangiati; strumentazione SPECIFICHE TECNICHE: inverter (comando a rotazione) su tutte le pompe; prestazioni misurate con n° = 2 pompe funzionanti; ogni pompa con il suo motore RM1 Motore elettrico trifase; impiego: gruppo di pressurizzazione; tensione nominale [V] = 380 ¦ frequenza [Hz] = 50 RM1 Quadro elettrico; impiego: gruppo di pressurizzazione. Incluso: cablaggi a valle SPECIFICHE TECNICHE: con alternanza avviamento pompe | 1 cad | 16795.39 | 13276.99 | 0 | RM.83.00.00.Za001.0060.h | Gruppo di pressurizzazione idrica; geometria: 2 pompe con inverter; funzione: elevazione della pressione; impiego: impianto idrico; portata [m³/h] = 51 ÷ 100 ¦ prevalenza [kPa] = 601 ÷ 800. Componenti: motore elettrico trifase, quadro elettrico. Incluso: idro-accumulatori a membrana; valvolame flangiato; collettori flangiati; strumentazione SPECIFICHE TECNICHE: inverter (comando a rotazione) su tutte le pompe; prestazioni misurate con n° = 2 pompe funzionanti; ogni pompa con il suo motore | RM1 Motore elettrico trifase; impiego: gruppo di pressurizzazione; tensione nominale [V] = 380 ¦ frequenza [Hz] = 50 RM1 Quadro elettrico; impiego: gruppo di pressurizzazione. Incluso: cablaggi a valle SPECIFICHE TECNICHE: con alternanza avviamento pompe | RISORSA MATERIALE | IMPIANTI IDRAULICI | SISTEMI | GRUPPO DI PRESSURIZZAZIONE | MATERIALE GENERICO NON RILEVANTE | [6 empty] | MM.03.040.0130.h | Gruppi di pressurizzazione a 2 pompe con INVERTER (comando a rotazione su tutte le pompe), completi di idro-accumulatori a membrana, valvolame e collettori FLANGIATI per mandata e aspirazione, strumentazione, quadro elettrico con alternanza avviamento pompe e cablaggi a valle. - oltre 50 fino a 100 m³/h - oltre 600 fino a 800 kPa | nd | idrica | [9 empty] | RM.65.10.15.Za001.0255.b - RM.73.00.00.Za001.0000.- - | 1 | cad | nd | elevazione della pressione - | impianto idrico - | materiale generico non rilevante | portata [m³/h] = 51.0 ÷ 100.0 nd - prevalenza [kPa] = 601.0 ÷ 800.0 nd - | nd - |  | 2 pompe con inverter - | nd - | inverter (comando a rotazione) su tutte le pompe; prestazioni misurate con n° = 2 pompe funzionanti; ogni pompa con il suo motore | nd - | nd - | nd - | nd | nd - | NO |  |  |  |  | nd |  |  |  |  | nd | nd | nd |  | nd | nd | nd | idro-accumulatori a membrana; valvolame flangiato; collettori flangiati; strumentazione | nd | nd | NO | NO
LOM251.RM.83.00.00.Za001.0065.a | Gruppo di pressurizzazione idrica; geometria: 3 pompe con inverter; funzione: elevazione della pressione; impiego: impianto idrico; portata [m³/h] ≤ 100 ¦ prevalenza [kPa] ≤ 200. Componenti: motore elettrico trifase, quadro elettrico. Incluso: idro-accumulatori a membrana; valvolame flangiato; collettori flangiati; strumentazione SPECIFICHE TECNICHE: inverter (comando a rotazione) su tutte le pompe; prestazioni misurate con n° = 3 pompe funzionanti; ogni pompa con il suo motore RM1 Motore elettrico trifase; impiego: gruppo di pressurizzazione; tensione nominale [V] = 380 ¦ frequenza [Hz] = 50 RM1 Quadro elettrico; impiego: gruppo di pressurizzazione. Incluso: cablaggi a valle SPECIFICHE TECNICHE: con alternanza avviamento pompe | 1 cad | 13110.66 | 10364.16 | 0 | RM.83.00.00.Za001.0065.a | Gruppo di pressurizzazione idrica; geometria: 3 pompe con inverter; funzione: elevazione della pressione; impiego: impianto idrico; portata [m³/h] ≤ 100 ¦ prevalenza [kPa] ≤ 200. Componenti: motore elettrico trifase, quadro elettrico. Incluso: idro-accumulatori a membrana; valvolame flangiato; collettori flangiati; strumentazione SPECIFICHE TECNICHE: inverter (comando a rotazione) su tutte le pompe; prestazioni misurate con n° = 3 pompe funzionanti; ogni pompa con il suo motore | RM1 Motore elettrico trifase; impiego: gruppo di pressurizzazione; tensione nominale [V] = 380 ¦ frequenza [Hz] = 50 RM1 Quadro elettrico; impiego: gruppo di pressurizzazione. Incluso: cablaggi a valle SPECIFICHE TECNICHE: con alternanza avviamento pompe | RISORSA MATERIALE | IMPIANTI IDRAULICI | SISTEMI | GRUPPO DI PRESSURIZZAZIONE | MATERIALE GENERICO NON RILEVANTE | [6 empty] | MM.03.040.0140.a | Gruppi di pressurizzazione a 3 pompe con INVERTER (comando a rotazione su tutte le pompe), completi di idro-accumulatori a membrana, valvolame e collettori FLANGIATI per mandata e aspirazione, strumentazione, quadro elettrico con alternanza avviamento pompe e cablaggi a valle. - fino a 100 m³/h - fino a 200 kPa | nd | idrica | [9 empty] | RM.65.10.15.Za001.0255.b - RM.73.00.00.Za001.0000.- - | 1 | cad | nd | elevazione della pressione - | impianto idrico - | materiale generico non rilevante | portata [m³/h] ≤ 100.0 nd nd nd - prevalenza [kPa] ≤ 200.0 nd nd nd - | nd - |  | 3 pompe con inverter - | nd - | inverter (comando a rotazione) su tutte le pompe; prestazioni misurate con n° = 3 pompe funzionanti; ogni pompa con il suo motore | nd - | nd - | nd - | nd | nd - | NO |  |  |  |  | nd |  |  |  |  | nd | nd | nd |  | nd | nd | nd | idro-accumulatori a membrana; valvolame flangiato; collettori flangiati; strumentazione | nd | nd | NO | NO
LOM251.RM.83.00.00.Za001.0065.b | Gruppo di pressurizzazione idrica; geometria: 3 pompe con inverter; funzione: elevazione della pressione; impiego: impianto idrico; portata [m³/h] ≤ 100 ¦ prevalenza [kPa] = 201 ÷ 400. Componenti: motore elettrico trifase, quadro elettrico. Incluso: idro-accumulatori a membrana; valvolame flangiato; collettori flangiati; strumentazione SPECIFICHE TECNICHE: inverter (comando a rotazione) su tutte le pompe; prestazioni misurate con n° = 3 pompe funzionanti; ogni pompa con il suo motore RM1 Motore elettrico trifase; impiego: gruppo di pressurizzazione; tensione nominale [V] = 380 ¦ frequenza [Hz] = 50 RM1 Quadro elettrico; impiego: gruppo di pressurizzazione. Incluso: cablaggi a valle SPECIFICHE TECNICHE: con alternanza avviamento pompe | 1 cad | 13122.02 | 10373.14 | 0 | RM.83.00.00.Za001.0065.b | Gruppo di pressurizzazione idrica; geometria: 3 pompe con inverter; funzione: elevazione della pressione; impiego: impianto idrico; portata [m³/h] ≤ 100 ¦ prevalenza [kPa] = 201 ÷ 400. Componenti: motore elettrico trifase, quadro elettrico. Incluso: idro-accumulatori a membrana; valvolame flangiato; collettori flangiati; strumentazione SPECIFICHE TECNICHE: inverter (comando a rotazione) su tutte le pompe; prestazioni misurate con n° = 3 pompe funzionanti; ogni pompa con il suo motore | RM1 Motore elettrico trifase; impiego: gruppo di pressurizzazione; tensione nominale [V] = 380 ¦ frequenza [Hz] = 50 RM1 Quadro elettrico; impiego: gruppo di pressurizzazione. Incluso: cablaggi a valle SPECIFICHE TECNICHE: con alternanza avviamento pompe | RISORSA MATERIALE | IMPIANTI IDRAULICI | SISTEMI | GRUPPO DI PRESSURIZZAZIONE | MATERIALE GENERICO NON RILEVANTE | [6 empty] | MM.03.040.0140.b | Gruppi di pressurizzazione a 3 pompe con INVERTER (comando a rotazione su tutte le pompe), completi di idro-accumulatori a membrana, valvolame e collettori FLANGIATI per mandata e aspirazione, strumentazione, quadro elettrico con alternanza avviamento pompe e cablaggi a valle. - fino a 100 m³/h - oltre 200 fino a 400 kPa | nd | idrica | [9 empty] | RM.65.10.15.Za001.0255.b - RM.73.00.00.Za001.0000.- - | 1 | cad | nd | elevazione della pressione - | impianto idrico - | materiale generico non rilevante | portata [m³/h] ≤ 100.0 nd nd nd - prevalenza [kPa] = 201.0 ÷ 400.0 nd - | nd - |  | 3 pompe con inverter - | nd - | inverter (comando a rotazione) su tutte le pompe; prestazioni misurate con n° = 3 pompe funzionanti; ogni pompa con il suo motore | nd - | nd - | nd - | nd | nd - | NO |  |  |  |  | nd |  |  |  |  | nd | nd | nd |  | nd | nd | nd | idro-accumulatori a membrana; valvolame flangiato; collettori flangiati; strumentazione | nd | nd | NO | NO
LOM251.RM.83.00.00.Za001.0065.c | Gruppo di pressurizzazione idrica; geometria: 3 pompe con inverter; funzione: elevazione della pressione; impiego: impianto idrico; portata [m³/h] ≤ 100 ¦ prevalenza [kPa] = 401 ÷ 800. Componenti: motore elettrico trifase, quadro elettrico. Incluso: idro-accumulatori a membrana; valvolame flangiato; collettori flangiati; strumentazione SPECIFICHE TECNICHE: inverter (comando a rotazione) su tutte le pompe; prestazioni misurate con n° = 3 pompe funzionanti; ogni pompa con il suo motore RM1 Motore elettrico trifase; impiego: gruppo di pressurizzazione; tensione nominale [V] = 380 ¦ frequenza [Hz] = 50 RM1 Quadro elettrico; impiego: gruppo di pressurizzazione. Incluso: cablaggi a valle SPECIFICHE TECNICHE: con alternanza avviamento pompe | 1 cad | 17480.87 | 13818.87 | 0 | RM.83.00.00.Za001.0065.c | Gruppo di pressurizzazione idrica; geometria: 3 pompe con inverter; funzione: elevazione della pressione; impiego: impianto idrico; portata [m³/h] ≤ 100 ¦ prevalenza [kPa] = 401 ÷ 800. Componenti: motore elettrico trifase, quadro elettrico. Incluso: idro-accumulatori a membrana; valvolame flangiato; collettori flangiati; strumentazione SPECIFICHE TECNICHE: inverter (comando a rotazione) su tutte le pompe; prestazioni misurate con n° = 3 pompe funzionanti; ogni pompa con il suo motore | RM1 Motore elettrico trifase; impiego: gruppo di pressurizzazione; tensione nominale [V] = 380 ¦ frequenza [Hz] = 50 RM1 Quadro elettrico; impiego: gruppo di pressurizzazione. Incluso: cablaggi a valle SPECIFICHE TECNICHE: con alternanza avviamento pompe | RISORSA MATERIALE | IMPIANTI IDRAULICI | SISTEMI | GRUPPO DI PRESSURIZZAZIONE | MATERIALE GENERICO NON RILEVANTE | [6 empty] | MM.03.040.0140.c | Gruppi di pressurizzazione a 3 pompe con INVERTER (comando a rotazione su tutte le pompe), completi di idro-accumulatori a membrana, valvolame e collettori FLANGIATI per mandata e aspirazione, strumentazione, quadro elettrico con alternanza avviamento pompe e cablaggi a valle. - fino a 100 m³/h - oltre 400 fino a 800 kPa | nd | idrica | [9 empty] | RM.65.10.15.Za001.0255.b - RM.73.00.00.Za001.0000.- - | 1 | cad | nd | elevazione della pressione - | impianto idrico - | materiale generico non rilevante | portata [m³/h] ≤ 100.0 nd nd nd - prevalenza [kPa] = 401.0 ÷ 800.0 nd - | nd - |  | 3 pompe con inverter - | nd - | inverter (comando a rotazione) su tutte le pompe; prestazioni misurate con n° = 3 pompe funzionanti; ogni pompa con il suo motore | nd - | nd - | nd - | nd | nd - | NO |  |  |  |  | nd |  |  |  |  | nd | nd | nd |  | nd | nd | nd | idro-accumulatori a membrana; valvolame flangiato; collettori flangiati; strumentazione | nd | nd | NO | NO
LOM251.RM.83.00.00.Za001.0065.d | Gruppo di pressurizzazione idrica; geometria: 3 pompe con inverter; funzione: elevazione della pressione; impiego: impianto idrico; portata [m³/h] ≤ 100 ¦ prevalenza [kPa] = 801 ÷ 1000. Componenti: motore elettrico trifase, quadro elettrico. Incluso: idro-accumulatori a membrana; valvolame flangiato; collettori flangiati; strumentazione SPECIFICHE TECNICHE: inverter (comando a rotazione) su tutte le pompe; prestazioni misurate con n° = 3 pompe funzionanti; ogni pompa con il suo motore RM1 Motore elettrico trifase; impiego: gruppo di pressurizzazione; tensione nominale [V] = 380 ¦ frequenza [Hz] = 50 RM1 Quadro elettrico; impiego: gruppo di pressurizzazione. Incluso: cablaggi a valle SPECIFICHE TECNICHE: con alternanza avviamento pompe | 1 cad | 19557.18 | 15460.22 | 0 | RM.83.00.00.Za001.0065.d | Gruppo di pressurizzazione idrica; geometria: 3 pompe con inverter; funzione: elevazione della pressione; impiego: impianto idrico; portata [m³/h] ≤ 100 ¦ prevalenza [kPa] = 801 ÷ 1000. Componenti: motore elettrico trifase, quadro elettrico. Incluso: idro-accumulatori a membrana; valvolame flangiato; collettori flangiati; strumentazione SPECIFICHE TECNICHE: inverter (comando a rotazione) su tutte le pompe; prestazioni misurate con n° = 3 pompe funzionanti; ogni pompa con il suo motore | RM1 Motore elettrico trifase; impiego: gruppo di pressurizzazione; tensione nominale [V] = 380 ¦ frequenza [Hz] = 50 RM1 Quadro elettrico; impiego: gruppo di pressurizzazione. Incluso: cablaggi a valle SPECIFICHE TECNICHE: con alternanza avviamento pompe | RISORSA MATERIALE | IMPIANTI IDRAULICI | SISTEMI | GRUPPO DI PRESSURIZZAZIONE | MATERIALE GENERICO NON RILEVANTE | [6 empty] | MM.03.040.0140.d | Gruppi di pressurizzazione a 3 pompe con INVERTER (comando a rotazione su tutte le pompe), completi di idro-accumulatori a membrana, valvolame e collettori FLANGIATI per mandata e aspirazione, strumentazione, quadro elettrico con alternanza avviamento pompe e cablaggi a valle. - fino a 100 m³/h - oltre 800 fino a 1000 kPa | nd | idrica | [9 empty] | RM.65.10.15.Za001.0255.b - RM.73.00.00.Za001.0000.- - | 1 | cad | nd | elevazione della pressione - | impianto idrico - | materiale generico non rilevante | portata [m³/h] ≤ 100.0 nd nd nd - prevalenza [kPa] = 801.0 ÷ 1000.0 nd - | nd - |  | 3 pompe con inverter - | nd - | inverter (comando a rotazione) su tutte le pompe; prestazioni misurate con n° = 3 pompe funzionanti; ogni pompa con il suo motore | nd - | nd - | nd - | nd | nd - | NO |  |  |  |  | nd |  |  |  |  | nd | nd | nd |  | nd | nd | nd | idro-accumulatori a membrana; valvolame flangiato; collettori flangiati; strumentazione | nd | nd | NO | NO
LOM251.RM.83.00.00.Za001.0065.e | Gruppo di pressurizzazione idrica; geometria: 3 pompe con inverter; funzione: elevazione della pressione; impiego: impianto idrico; portata [m³/h] = 101 ÷ 150 ¦ prevalenza [kPa] ≤ 200. Componenti: motore elettrico trifase, quadro elettrico. Incluso: idro-accumulatori a membrana; valvolame flangiato; collettori flangiati; strumentazione SPECIFICHE TECNICHE: inverter (comando a rotazione) su tutte le pompe; prestazioni misurate con n° = 3 pompe funzionanti; ogni pompa con il suo motore RM1 Motore elettrico trifase; impiego: gruppo di pressurizzazione; tensione nominale [V] = 380 ¦ frequenza [Hz] = 50 RM1 Quadro elettrico; impiego: gruppo di pressurizzazione. Incluso: cablaggi a valle SPECIFICHE TECNICHE: con alternanza avviamento pompe | 1 cad | 13181.77 | 10420.37 | 0 | RM.83.00.00.Za001.0065.e | Gruppo di pressurizzazione idrica; geometria: 3 pompe con inverter; funzione: elevazione della pressione; impiego: impianto idrico; portata [m³/h] = 101 ÷ 150 ¦ prevalenza [kPa] ≤ 200. Componenti: motore elettrico trifase, quadro elettrico. Incluso: idro-accumulatori a membrana; valvolame flangiato; collettori flangiati; strumentazione SPECIFICHE TECNICHE: inverter (comando a rotazione) su tutte le pompe; prestazioni misurate con n° = 3 pompe funzionanti; ogni pompa con il suo motore | RM1 Motore elettrico trifase; impiego: gruppo di pressurizzazione; tensione nominale [V] = 380 ¦ frequenza [Hz] = 50 RM1 Quadro elettrico; impiego: gruppo di pressurizzazione. Incluso: cablaggi a valle SPECIFICHE TECNICHE: con alternanza avviamento pompe | RISORSA MATERIALE | IMPIANTI IDRAULICI | SISTEMI | GRUPPO DI PRESSURIZZAZIONE | MATERIALE GENERICO NON RILEVANTE | [6 empty] | MM.03.040.0140.e | Gruppi di pressurizzazione a 3 pompe con INVERTER (comando a rotazione su tutte le pompe), completi di idro-accumulatori a membrana, valvolame e collettori FLANGIATI per mandata e aspirazione, strumentazione, quadro elettrico con alternanza avviamento pompe e cablaggi a valle. - oltre 100 fino a 150 m³/h - fino a 200 kPa | nd | idrica | [9 empty] | RM.65.10.15.Za001.0255.b - RM.73.00.00.Za001.0000.- - | 1 | cad | nd | elevazione della pressione - | impianto idrico - | materiale generico non rilevante | prevalenza [kPa] ≤ 200.0 nd nd nd - portata [m³/h] = 101.0 ÷ 150.0 nd - | nd - |  | 3 pompe con inverter - | nd - | inverter (comando a rotazione) su tutte le pompe; prestazioni misurate con n° = 3 pompe funzionanti; ogni pompa con il suo motore | nd - | nd - | nd - | nd | nd - | NO |  |  |  |  | nd |  |  |  |  | nd | nd | nd |  | nd | nd | nd | idro-accumulatori a membrana; valvolame flangiato; collettori flangiati; strumentazione | nd | nd | NO | NO
LOM251.RM.83.00.00.Za001.0065.f | Gruppo di pressurizzazione idrica; geometria: 3 pompe con inverter; funzione: elevazione della pressione; impiego: impianto idrico; portata [m³/h] = 101 ÷ 150 ¦ prevalenza [kPa] = 201 ÷ 400. Componenti: motore elettrico trifase, quadro elettrico. Incluso: idro-accumulatori a membrana; valvolame flangiato; collettori flangiati; strumentazione SPECIFICHE TECNICHE: inverter (comando a rotazione) su tutte le pompe; prestazioni misurate con n° = 3 pompe funzionanti; ogni pompa con il suo motore RM1 Motore elettrico trifase; impiego: gruppo di pressurizzazione; tensione nominale [V] = 380 ¦ frequenza [Hz] = 50 RM1 Quadro elettrico; impiego: gruppo di pressurizzazione. Incluso: cablaggi a valle SPECIFICHE TECNICHE: con alternanza avviamento pompe | 1 cad | 16939.03 | 13390.54 | 0 | RM.83.00.00.Za001.0065.f | Gruppo di pressurizzazione idrica; geometria: 3 pompe con inverter; funzione: elevazione della pressione; impiego: impianto idrico; portata [m³/h] = 101 ÷ 150 ¦ prevalenza [kPa] = 201 ÷ 400. Componenti: motore elettrico trifase, quadro elettrico. Incluso: idro-accumulatori a membrana; valvolame flangiato; collettori flangiati; strumentazione SPECIFICHE TECNICHE: inverter (comando a rotazione) su tutte le pompe; prestazioni misurate con n° = 3 pompe funzionanti; ogni pompa con il suo motore | RM1 Motore elettrico trifase; impiego: gruppo di pressurizzazione; tensione nominale [V] = 380 ¦ frequenza [Hz] = 50 RM1 Quadro elettrico; impiego: gruppo di pressurizzazione. Incluso: cablaggi a valle SPECIFICHE TECNICHE: con alternanza avviamento pompe | RISORSA MATERIALE | IMPIANTI IDRAULICI | SISTEMI | GRUPPO DI PRESSURIZZAZIONE | MATERIALE GENERICO NON RILEVANTE | [6 empty] | MM.03.040.0140.f | Gruppi di pressurizzazione a 3 pompe con INVERTER (comando a rotazione su tutte le pompe), completi di idro-accumulatori a membrana, valvolame e collettori FLANGIATI per mandata e aspirazione, strumentazione, quadro elettrico con alternanza avviamento pompe e cablaggi a valle. - oltre 100 fino a 150 m³/h - oltre 200 fino a 400 kPa | nd | idrica | [9 empty] | RM.65.10.15.Za001.0255.b - RM.73.00.00.Za001.0000.- - | 1 | cad | nd | elevazione della pressione - | impianto idrico - | materiale generico non rilevante | portata [m³/h] = 101.0 ÷ 150.0 nd - prevalenza [kPa] = 201.0 ÷ 400.0 nd - | nd - |  | 3 pompe con inverter - | nd - | inverter (comando a rotazione) su tutte le pompe; prestazioni misurate con n° = 3 pompe funzionanti; ogni pompa con il suo motore | nd - | nd - | nd - | nd | nd - | NO |  |  |  |  | nd |  |  |  |  | nd | nd | nd |  | nd | nd | nd | idro-accumulatori a membrana; valvolame flangiato; collettori flangiati; strumentazione | nd | nd | NO | NO
LOM251.RM.83.00.00.Za001.0065.g | Gruppo di pressurizzazione idrica; geometria: 3 pompe con inverter; funzione: elevazione della pressione; impiego: impianto idrico; portata [m³/h] = 101 ÷ 150 ¦ prevalenza [kPa] = 401 ÷ 600. Componenti: motore elettrico trifase, quadro elettrico. Incluso: idro-accumulatori a membrana; valvolame flangiato; collettori flangiati; strumentazione SPECIFICHE TECNICHE: inverter (comando a rotazione) su tutte le pompe; prestazioni misurate con n° = 3 pompe funzionanti; ogni pompa con il suo motore RM1 Motore elettrico trifase; impiego: gruppo di pressurizzazione; tensione nominale [V] = 380 ¦ frequenza [Hz] = 50 RM1 Quadro elettrico; impiego: gruppo di pressurizzazione. Incluso: cablaggi a valle SPECIFICHE TECNICHE: con alternanza avviamento pompe | 1 cad | 18954.22 | 14983.57 | 0 | RM.83.00.00.Za001.0065.g | Gruppo di pressurizzazione idrica; geometria: 3 pompe con inverter; funzione: elevazione della pressione; impiego: impianto idrico; portata [m³/h] = 101 ÷ 150 ¦ prevalenza [kPa] = 401 ÷ 600. Componenti: motore elettrico trifase, quadro elettrico. Incluso: idro-accumulatori a membrana; valvolame flangiato; collettori flangiati; strumentazione SPECIFICHE TECNICHE: inverter (comando a rotazione) su tutte le pompe; prestazioni misurate con n° = 3 pompe funzionanti; ogni pompa con il suo motore | RM1 Motore elettrico trifase; impiego: gruppo di pressurizzazione; tensione nominale [V] = 380 ¦ frequenza [Hz] = 50 RM1 Quadro elettrico; impiego: gruppo di pressurizzazione. Incluso: cablaggi a valle SPECIFICHE TECNICHE: con alternanza avviamento pompe | RISORSA MATERIALE | IMPIANTI IDRAULICI | SISTEMI | GRUPPO DI PRESSURIZZAZIONE | MATERIALE GENERICO NON RILEVANTE | [6 empty] | MM.03.040.0140.g | Gruppi di pressurizzazione a 3 pompe con INVERTER (comando a rotazione su tutte le pompe), completi di idro-accumulatori a membrana, valvolame e collettori FLANGIATI per mandata e aspirazione, strumentazione, quadro elettrico con alternanza avviamento pompe e cablaggi a valle. - oltre 100 fino a 150 m³/h - oltre 400 fino a 600 kPa | nd | idrica | [9 empty] | RM.65.10.15.Za001.0255.b - RM.73.00.00.Za001.0000.- - | 1 | cad | nd | elevazione della pressione - | impianto idrico - | materiale generico non rilevante | portata [m³/h] = 101.0 ÷ 150.0 nd - prevalenza [kPa] = 401.0 ÷ 600.0 nd - | nd - |  | 3 pompe con inverter - | nd - | inverter (comando a rotazione) su tutte le pompe; prestazioni misurate con n° = 3 pompe funzionanti; ogni pompa con il suo motore | nd - | nd - | nd - | nd | nd - | NO |  |  |  |  | nd |  |  |  |  | nd | nd | nd |  | nd | nd | nd | idro-accumulatori a membrana; valvolame flangiato; collettori flangiati; strumentazione | nd | nd | NO | NO
LOM251.RM.83.00.00.Za001.0065.h | Gruppo di pressurizzazione idrica; geometria: 3 pompe con inverter; funzione: elevazione della pressione; impiego: impianto idrico; portata [m³/h] = 101 ÷ 150 ¦ prevalenza [kPa] = 601 ÷ 800. Componenti: motore elettrico trifase, quadro elettrico. Incluso: idro-accumulatori a membrana; valvolame flangiato; collettori flangiati; strumentazione SPECIFICHE TECNICHE: inverter (comando a rotazione) su tutte le pompe; prestazioni misurate con n° = 3 pompe funzionanti; ogni pompa con il suo motore RM1 Motore elettrico trifase; impiego: gruppo di pressurizzazione; tensione nominale [V] = 380 ¦ frequenza [Hz] = 50 RM1 Quadro elettrico; impiego: gruppo di pressurizzazione. Incluso: cablaggi a valle SPECIFICHE TECNICHE: con alternanza avviamento pompe | 1 cad | 23214.92 | 18351.71 | 0 | RM.83.00.00.Za001.0065.h | Gruppo di pressurizzazione idrica; geometria: 3 pompe con inverter; funzione: elevazione della pressione; impiego: impianto idrico; portata [m³/h] = 101 ÷ 150 ¦ prevalenza [kPa] = 601 ÷ 800. Componenti: motore elettrico trifase, quadro elettrico. Incluso: idro-accumulatori a membrana; valvolame flangiato; collettori flangiati; strumentazione SPECIFICHE TECNICHE: inverter (comando a rotazione) su tutte le pompe; prestazioni misurate con n° = 3 pompe funzionanti; ogni pompa con il suo motore | RM1 Motore elettrico trifase; impiego: gruppo di pressurizzazione; tensione nominale [V] = 380 ¦ frequenza [Hz] = 50 RM1 Quadro elettrico; impiego: gruppo di pressurizzazione. Incluso: cablaggi a valle SPECIFICHE TECNICHE: con alternanza avviamento pompe | RISORSA MATERIALE | IMPIANTI IDRAULICI | SISTEMI | GRUPPO DI PRESSURIZZAZIONE | MATERIALE GENERICO NON RILEVANTE | [6 empty] | MM.03.040.0140.h | Gruppi di pressurizzazione a 3 pompe con INVERTER (comando a rotazione su tutte le pompe), completi di idro-accumulatori a membrana, valvolame e collettori FLANGIATI per mandata e aspirazione, strumentazione, quadro elettrico con alternanza avviamento pompe e cablaggi a valle. - oltre 100 fino a 150 m³/h - oltre 600 fino a 800 kPa | nd | idrica | [9 empty] | RM.65.10.15.Za001.0255.b - RM.73.00.00.Za001.0000.- - | 1 | cad | nd | elevazione della pressione - | impianto idrico - | materiale generico non rilevante | prevalenza [kPa] = 601.0 ÷ 800.0 nd - portata [m³/h] = 101.0 ÷ 150.0 nd - | nd - |  | 3 pompe con inverter - | nd - | inverter (comando a rotazione) su tutte le pompe; prestazioni misurate con n° = 3 pompe funzionanti; ogni pompa con il suo motore | nd - | nd - | nd - | nd | nd - | NO |  |  |  |  | nd |  |  |  |  | nd | nd | nd |  | nd | nd | nd | idro-accumulatori a membrana; valvolame flangiato; collettori flangiati; strumentazione | nd | nd | NO | NO
LOM251.RM.83.00.00.Za001.0070.a | Gruppo di pressurizzazione idrica; geometria: 4 pompe con inverter; funzione: elevazione della pressione; impiego: impianto idrico; portata [m³/h] ≤ 120 ¦ prevalenza [kPa] ≤ 200. Componenti: motore elettrico trifase, quadro elettrico. Incluso: idro-accumulatori a membrana; valvolame flangiato; collettori flangiati; strumentazione SPECIFICHE TECNICHE: inverter (comando a rotazione) su tutte le pompe; prestazioni misurate con n° = 4 pompe funzionanti; ogni pompa con il suo motore RM1 Motore elettrico trifase; impiego: gruppo di pressurizzazione; tensione nominale [V] = 380 ¦ frequenza [Hz] = 50 RM1 Quadro elettrico; impiego: gruppo di pressurizzazione. Incluso: cablaggi a valle SPECIFICHE TECNICHE: con alternanza avviamento pompe | 1 cad | 15959.19 | 12615.96 | 0 | RM.83.00.00.Za001.0070.a | Gruppo di pressurizzazione idrica; geometria: 4 pompe con inverter; funzione: elevazione della pressione; impiego: impianto idrico; portata [m³/h] ≤ 120 ¦ prevalenza [kPa] ≤ 200. Componenti: motore elettrico trifase, quadro elettrico. Incluso: idro-accumulatori a membrana; valvolame flangiato; collettori flangiati; strumentazione SPECIFICHE TECNICHE: inverter (comando a rotazione) su tutte le pompe; prestazioni misurate con n° = 4 pompe funzionanti; ogni pompa con il suo motore | RM1 Motore elettrico trifase; impiego: gruppo di pressurizzazione; tensione nominale [V] = 380 ¦ frequenza [Hz] = 50 RM1 Quadro elettrico; impiego: gruppo di pressurizzazione. Incluso: cablaggi a valle SPECIFICHE TECNICHE: con alternanza avviamento pompe | RISORSA MATERIALE | IMPIANTI IDRAULICI | SISTEMI | GRUPPO DI PRESSURIZZAZIONE | MATERIALE GENERICO NON RILEVANTE | [6 empty] | MM.03.040.0150.a | Gruppi di pressurizzazione a 4 pompe con INVERTER (comando a rotazione su tutte le pompe), completi di idro-accumulatori a membrana, valvolame e collettori FLANGIATI per mandata e aspirazione, strumentazione, quadro elettrico con alternanza avviamento pompe e cablaggi a valle. - fino a 120 m³/h - fino a 200 kPa | nd | idrica | [9 empty] | RM.65.10.15.Za001.0255.b - RM.73.00.00.Za001.0000.- - | 1 | cad | nd | elevazione della pressione - | impianto idrico - | materiale generico non rilevante | portata [m³/h] ≤ 120.0 nd nd nd - prevalenza [kPa] ≤ 200.0 nd nd nd - | nd - |  | 4 pompe con inverter - | nd - | inverter (comando a rotazione) su tutte le pompe; prestazioni misurate con n° = 4 pompe funzionanti; ogni pompa con il suo motore | nd - | nd - | nd - | nd | nd - | NO |  |  |  |  | nd |  |  |  |  | nd | nd | nd |  | nd | nd | nd | idro-accumulatori a membrana; valvolame flangiato; collettori flangiati; strumentazione | nd | nd | NO | NO
LOM251.RM.83.00.00.Za001.0070.b | Gruppo di pressurizzazione idrica; geometria: 4 pompe con inverter; funzione: elevazione della pressione; impiego: impianto idrico; portata [m³/h] ≤ 120 ¦ prevalenza [kPa] = 201 ÷ 400. Componenti: motore elettrico trifase, quadro elettrico. Incluso: idro-accumulatori a membrana; valvolame flangiato; collettori flangiati; strumentazione SPECIFICHE TECNICHE: inverter (comando a rotazione) su tutte le pompe; prestazioni misurate con n° = 4 pompe funzionanti; ogni pompa con il suo motore RM1 Motore elettrico trifase; impiego: gruppo di pressurizzazione; tensione nominale [V] = 380 ¦ frequenza [Hz] = 50 RM1 Quadro elettrico; impiego: gruppo di pressurizzazione. Incluso: cablaggi a valle SPECIFICHE TECNICHE: con alternanza avviamento pompe | 1 cad | 16192.42 | 12800.33 | 0 | RM.83.00.00.Za001.0070.b | Gruppo di pressurizzazione idrica; geometria: 4 pompe con inverter; funzione: elevazione della pressione; impiego: impianto idrico; portata [m³/h] ≤ 120 ¦ prevalenza [kPa] = 201 ÷ 400. Componenti: motore elettrico trifase, quadro elettrico. Incluso: idro-accumulatori a membrana; valvolame flangiato; collettori flangiati; strumentazione SPECIFICHE TECNICHE: inverter (comando a rotazione) su tutte le pompe; prestazioni misurate con n° = 4 pompe funzionanti; ogni pompa con il suo motore | RM1 Motore elettrico trifase; impiego: gruppo di pressurizzazione; tensione nominale [V] = 380 ¦ frequenza [Hz] = 50 RM1 Quadro elettrico; impiego: gruppo di pressurizzazione. Incluso: cablaggi a valle SPECIFICHE TECNICHE: con alternanza avviamento pompe | RISORSA MATERIALE | IMPIANTI IDRAULICI | SISTEMI | GRUPPO DI PRESSURIZZAZIONE | MATERIALE GENERICO NON RILEVANTE | [6 empty] | MM.03.040.0150.b | Gruppi di pressurizzazione a 4 pompe con INVERTER (comando a rotazione su tutte le pompe), completi di idro-accumulatori a membrana, valvolame e collettori FLANGIATI per mandata e aspirazione, strumentazione, quadro elettrico con alternanza avviamento pompe e cablaggi a valle. - fino a 120 m³/h - oltre 200 fino a 400 kPa | nd | idrica | [9 empty] | RM.65.10.15.Za001.0255.b - RM.73.00.00.Za001.0000.- - | 1 | cad | nd | elevazione della pressione - | impianto idrico - | materiale generico non rilevante | portata [m³/h] ≤ 120.0 nd nd nd - prevalenza [kPa] = 201.0 ÷ 400.0 nd - | nd - |  | 4 pompe con inverter - | nd - | inverter (comando a rotazione) su tutte le pompe; prestazioni misurate con n° = 4 pompe funzionanti; ogni pompa con il suo motore | nd - | nd - | nd - | nd | nd - | NO |  |  |  |  | nd |  |  |  |  | nd | nd | nd |  | nd | nd | nd | idro-accumulatori a membrana; valvolame flangiato; collettori flangiati; strumentazione | nd | nd | NO | NO
LOM251.RM.83.00.00.Za001.0070.c | Gruppo di pressurizzazione idrica; geometria: 4 pompe con inverter; funzione: elevazione della pressione; impiego: impianto idrico; portata [m³/h] ≤ 120 ¦ prevalenza [kPa] = 401 ÷ 800. Componenti: motore elettrico trifase, quadro elettrico. Incluso: idro-accumulatori a membrana; valvolame flangiato; collettori flangiati; strumentazione SPECIFICHE TECNICHE: inverter (comando a rotazione) su tutte le pompe; prestazioni misurate con n° = 4 pompe funzionanti; ogni pompa con il suo motore RM1 Motore elettrico trifase; impiego: gruppo di pressurizzazione; tensione nominale [V] = 380 ¦ frequenza [Hz] = 50 RM1 Quadro elettrico; impiego: gruppo di pressurizzazione. Incluso: cablaggi a valle SPECIFICHE TECNICHE: con alternanza avviamento pompe | 1 cad | 20609.55 | 16292.13 | 0 | RM.83.00.00.Za001.0070.c | Gruppo di pressurizzazione idrica; geometria: 4 pompe con inverter; funzione: elevazione della pressione; impiego: impianto idrico; portata [m³/h] ≤ 120 ¦ prevalenza [kPa] = 401 ÷ 800. Componenti: motore elettrico trifase, quadro elettrico. Incluso: idro-accumulatori a membrana; valvolame flangiato; collettori flangiati; strumentazione SPECIFICHE TECNICHE: inverter (comando a rotazione) su tutte le pompe; prestazioni misurate con n° = 4 pompe funzionanti; ogni pompa con il suo motore | RM1 Motore elettrico trifase; impiego: gruppo di pressurizzazione; tensione nominale [V] = 380 ¦ frequenza [Hz] = 50 RM1 Quadro elettrico; impiego: gruppo di pressurizzazione. Incluso: cablaggi a valle SPECIFICHE TECNICHE: con alternanza avviamento pompe | RISORSA MATERIALE | IMPIANTI IDRAULICI | SISTEMI | GRUPPO DI PRESSURIZZAZIONE | MATERIALE GENERICO NON RILEVANTE | [6 empty] | MM.03.040.0150.c | Gruppi di pressurizzazione a 4 pompe con INVERTER (comando a rotazione su tutte le pompe), completi di idro-accumulatori a membrana, valvolame e collettori FLANGIATI per mandata e aspirazione, strumentazione, quadro elettrico con alternanza avviamento pompe e cablaggi a valle. - fino a 120 m³/h - oltre 400 fino a 800 kPa | nd | idrica | [9 empty] | RM.65.10.15.Za001.0255.b - RM.73.00.00.Za001.0000.- - | 1 | cad | nd | elevazione della pressione - | impianto idrico - | materiale generico non rilevante | prevalenza [kPa] = 401.0 ÷ 800.0 nd - portata [m³/h] ≤ 120.0 nd nd nd - | nd - |  | 4 pompe con inverter - | nd - | inverter (comando a rotazione) su tutte le pompe; prestazioni misurate con n° = 4 pompe funzionanti; ogni pompa con il suo motore | nd - | nd - | nd - | nd | nd - | NO |  |  |  |  | nd |  |  |  |  | nd | nd | nd |  | nd | nd | nd | idro-accumulatori a membrana; valvolame flangiato; collettori flangiati; strumentazione | nd | nd | NO | NO
LOM251.RM.83.00.00.Za001.0070.d | Gruppo di pressurizzazione idrica; geometria: 4 pompe con inverter; funzione: elevazione della pressione; impiego: impianto idrico; portata [m³/h] ≤ 120 ¦ prevalenza [kPa] = 801 ÷ 1000. Componenti: motore elettrico trifase, quadro elettrico. Incluso: idro-accumulatori a membrana; valvolame flangiato; collettori flangiati; strumentazione SPECIFICHE TECNICHE: inverter (comando a rotazione) su tutte le pompe; prestazioni misurate con n° = 4 pompe funzionanti; ogni pompa con il suo motore RM1 Motore elettrico trifase; impiego: gruppo di pressurizzazione; tensione nominale [V] = 380 ¦ frequenza [Hz] = 50 RM1 Quadro elettrico; impiego: gruppo di pressurizzazione. Incluso: cablaggi a valle SPECIFICHE TECNICHE: con alternanza avviamento pompe | 1 cad | 24437.94 | 19318.53 | 0 | RM.83.00.00.Za001.0070.d | Gruppo di pressurizzazione idrica; geometria: 4 pompe con inverter; funzione: elevazione della pressione; impiego: impianto idrico; portata [m³/h] ≤ 120 ¦ prevalenza [kPa] = 801 ÷ 1000. Componenti: motore elettrico trifase, quadro elettrico. Incluso: idro-accumulatori a membrana; valvolame flangiato; collettori flangiati; strumentazione SPECIFICHE TECNICHE: inverter (comando a rotazione) su tutte le pompe; prestazioni misurate con n° = 4 pompe funzionanti; ogni pompa con il suo motore | RM1 Motore elettrico trifase; impiego: gruppo di pressurizzazione; tensione nominale [V] = 380 ¦ frequenza [Hz] = 50 RM1 Quadro elettrico; impiego: gruppo di pressurizzazione. Incluso: cablaggi a valle SPECIFICHE TECNICHE: con alternanza avviamento pompe | RISORSA MATERIALE | IMPIANTI IDRAULICI | SISTEMI | GRUPPO DI PRESSURIZZAZIONE | MATERIALE GENERICO NON RILEVANTE | [6 empty] | MM.03.040.0150.d | Gruppi di pressurizzazione a 4 pompe con INVERTER (comando a rotazione su tutte le pompe), completi di idro-accumulatori a membrana, valvolame e collettori FLANGIATI per mandata e aspirazione, strumentazione, quadro elettrico con alternanza avviamento pompe e cablaggi a valle. - fino a 120 m³/h - oltre 800 fino a 1000 kPa | nd | idrica | [9 empty] | RM.65.10.15.Za001.0255.b - RM.73.00.00.Za001.0000.- - | 1 | cad | nd | elevazione della pressione - | impianto idrico - | materiale generico non rilevante | prevalenza [kPa] = 801.0 ÷ 1000.0 nd - portata [m³/h] ≤ 120.0 nd nd nd - | nd - |  | 4 pompe con inverter - | nd - | inverter (comando a rotazione) su tutte le pompe; prestazioni misurate con n° = 4 pompe funzionanti; ogni pompa con il suo motore | nd - | nd - | nd - | nd | nd - | NO |  |  |  |  | nd |  |  |  |  | nd | nd | nd |  | nd | nd | nd | idro-accumulatori a membrana; valvolame flangiato; collettori flangiati; strumentazione | nd | nd | NO | NO
LOM251.RM.83.00.00.Za001.0070.e | Gruppo di pressurizzazione idrica; geometria: 4 pompe con inverter; funzione: elevazione della pressione; impiego: impianto idrico; portata [m³/h] = 121 ÷ 200 ¦ prevalenza [kPa] ≤ 200. Componenti: motore elettrico trifase, quadro elettrico. Incluso: idro-accumulatori a membrana; valvolame flangiato; collettori flangiati; strumentazione SPECIFICHE TECNICHE: inverter (comando a rotazione) su tutte le pompe; prestazioni misurate con n° = 4 pompe funzionanti; ogni pompa con il suo motore RM1 Motore elettrico trifase; impiego: gruppo di pressurizzazione; tensione nominale [V] = 380 ¦ frequenza [Hz] = 50 RM1 Quadro elettrico; impiego: gruppo di pressurizzazione. Incluso: cablaggi a valle SPECIFICHE TECNICHE: con alternanza avviamento pompe | 1 cad | 16108.51 | 12734 | 0 | RM.83.00.00.Za001.0070.e | Gruppo di pressurizzazione idrica; geometria: 4 pompe con inverter; funzione: elevazione della pressione; impiego: impianto idrico; portata [m³/h] = 121 ÷ 200 ¦ prevalenza [kPa] ≤ 200. Componenti: motore elettrico trifase, quadro elettrico. Incluso: idro-accumulatori a membrana; valvolame flangiato; collettori flangiati; strumentazione SPECIFICHE TECNICHE: inverter (comando a rotazione) su tutte le pompe; prestazioni misurate con n° = 4 pompe funzionanti; ogni pompa con il suo motore | RM1 Motore elettrico trifase; impiego: gruppo di pressurizzazione; tensione nominale [V] = 380 ¦ frequenza [Hz] = 50 RM1 Quadro elettrico; impiego: gruppo di pressurizzazione. Incluso: cablaggi a valle SPECIFICHE TECNICHE: con alternanza avviamento pompe | RISORSA MATERIALE | IMPIANTI IDRAULICI | SISTEMI | GRUPPO DI PRESSURIZZAZIONE | MATERIALE GENERICO NON RILEVANTE | [6 empty] | MM.03.040.0150.e | Gruppi di pressurizzazione a 4 pompe con INVERTER (comando a rotazione su tutte le pompe), completi di idro-accumulatori a membrana, valvolame e collettori FLANGIATI per mandata e aspirazione, strumentazione, quadro elettrico con alternanza avviamento pompe e cablaggi a valle. - oltre 120 fino a 200 m³/h - fino a 200 kPa | nd | idrica | [9 empty] | RM.65.10.15.Za001.0255.b - RM.73.00.00.Za001.0000.- - | 1 | cad | nd | elevazione della pressione - | impianto idrico - | materiale generico non rilevante | prevalenza [kPa] ≤ 200.0 nd nd nd - portata [m³/h] = 121.0 ÷ 200.0 nd - | nd - |  | 4 pompe con inverter - | nd - | inverter (comando a rotazione) su tutte le pompe; prestazioni misurate con n° = 4 pompe funzionanti; ogni pompa con il suo motore | nd - | nd - | nd - | nd | nd - | NO |  |  |  |  | nd |  |  |  |  | nd | nd | nd |  | nd | nd | nd | idro-accumulatori a membrana; valvolame flangiato; collettori flangiati; strumentazione | nd | nd | NO | NO
LOM251.RM.83.00.00.Za001.0070.f | Gruppo di pressurizzazione idrica; geometria: 4 pompe con inverter; funzione: elevazione della pressione; impiego: impianto idrico; portata [m³/h] = 121 ÷ 200 ¦ prevalenza [kPa] = 201 ÷ 400. Componenti: motore elettrico trifase, quadro elettrico. Incluso: idro-accumulatori a membrana; valvolame flangiato; collettori flangiati; strumentazione SPECIFICHE TECNICHE: inverter (comando a rotazione) su tutte le pompe; prestazioni misurate con n° = 4 pompe funzionanti; ogni pompa con il suo motore RM1 Motore elettrico trifase; impiego: gruppo di pressurizzazione; tensione nominale [V] = 380 ¦ frequenza [Hz] = 50 RM1 Quadro elettrico; impiego: gruppo di pressurizzazione. Incluso: cablaggi a valle SPECIFICHE TECNICHE: con alternanza avviamento pompe | 1 cad | 21324.9 | 16857.63 | 0 | RM.83.00.00.Za001.0070.f | Gruppo di pressurizzazione idrica; geometria: 4 pompe con inverter; funzione: elevazione della pressione; impiego: impianto idrico; portata [m³/h] = 121 ÷ 200 ¦ prevalenza [kPa] = 201 ÷ 400. Componenti: motore elettrico trifase, quadro elettrico. Incluso: idro-accumulatori a membrana; valvolame flangiato; collettori flangiati; strumentazione SPECIFICHE TECNICHE: inverter (comando a rotazione) su tutte le pompe; prestazioni misurate con n° = 4 pompe funzionanti; ogni pompa con il suo motore | RM1 Motore elettrico trifase; impiego: gruppo di pressurizzazione; tensione nominale [V] = 380 ¦ frequenza [Hz] = 50 RM1 Quadro elettrico; impiego: gruppo di pressurizzazione. Incluso: cablaggi a valle SPECIFICHE TECNICHE: con alternanza avviamento pompe | RISORSA MATERIALE | IMPIANTI IDRAULICI | SISTEMI | GRUPPO DI PRESSURIZZAZIONE | MATERIALE GENERICO NON RILEVANTE | [6 empty] | MM.03.040.0150.f | Gruppi di pressurizzazione a 4 pompe con INVERTER (comando a rotazione su tutte le pompe), completi di idro-accumulatori a membrana, valvolame e collettori FLANGIATI per mandata e aspirazione, strumentazione, quadro elettrico con alternanza avviamento pompe e cablaggi a valle. - oltre 120 fino a 200 m³/h - oltre 200 fino a 400 kPa | nd | idrica | [9 empty] | RM.65.10.15.Za001.0255.b - RM.73.00.00.Za001.0000.- - | 1 | cad | nd | elevazione della pressione - | impianto idrico - | materiale generico non rilevante | prevalenza [kPa] = 201.0 ÷ 400.0 nd - portata [m³/h] = 121.0 ÷ 200.0 nd - | nd - |  | 4 pompe con inverter - | nd - | inverter (comando a rotazione) su tutte le pompe; prestazioni misurate con n° = 4 pompe funzionanti; ogni pompa con il suo motore | nd - | nd - | nd - | nd | nd - | NO |  |  |  |  | nd |  |  |  |  | nd | nd | nd |  | nd | nd | nd | idro-accumulatori a membrana; valvolame flangiato; collettori flangiati; strumentazione | nd | nd | NO | NO
LOM251.RM.83.00.00.Za001.0070.g | Gruppo di pressurizzazione idrica; geometria: 4 pompe con inverter; funzione: elevazione della pressione; impiego: impianto idrico; portata [m³/h] = 121 ÷ 200 ¦ prevalenza [kPa] = 401 ÷ 600. Componenti: motore elettrico trifase, quadro elettrico. Incluso: idro-accumulatori a membrana; valvolame flangiato; collettori flangiati; strumentazione SPECIFICHE TECNICHE: inverter (comando a rotazione) su tutte le pompe; prestazioni misurate con n° = 4 pompe funzionanti; ogni pompa con il suo motore RM1 Motore elettrico trifase; impiego: gruppo di pressurizzazione; tensione nominale [V] = 380 ¦ frequenza [Hz] = 50 RM1 Quadro elettrico; impiego: gruppo di pressurizzazione. Incluso: cablaggi a valle SPECIFICHE TECNICHE: con alternanza avviamento pompe | 1 cad | 23971.48 | 18949.78 | 0 | RM.83.00.00.Za001.0070.g | Gruppo di pressurizzazione idrica; geometria: 4 pompe con inverter; funzione: elevazione della pressione; impiego: impianto idrico; portata [m³/h] = 121 ÷ 200 ¦ prevalenza [kPa] = 401 ÷ 600. Componenti: motore elettrico trifase, quadro elettrico. Incluso: idro-accumulatori a membrana; valvolame flangiato; collettori flangiati; strumentazione SPECIFICHE TECNICHE: inverter (comando a rotazione) su tutte le pompe; prestazioni misurate con n° = 4 pompe funzionanti; ogni pompa con il suo motore | RM1 Motore elettrico trifase; impiego: gruppo di pressurizzazione; tensione nominale [V] = 380 ¦ frequenza [Hz] = 50 RM1 Quadro elettrico; impiego: gruppo di pressurizzazione. Incluso: cablaggi a valle SPECIFICHE TECNICHE: con alternanza avviamento pompe | RISORSA MATERIALE | IMPIANTI IDRAULICI | SISTEMI | GRUPPO DI PRESSURIZZAZIONE | MATERIALE GENERICO NON RILEVANTE | [6 empty] | MM.03.040.0150.g | Gruppi di pressurizzazione a 4 pompe con INVERTER (comando a rotazione su tutte le pompe), completi di idro-accumulatori a membrana, valvolame e collettori FLANGIATI per mandata e aspirazione, strumentazione, quadro elettrico con alternanza avviamento pompe e cablaggi a valle. - oltre 120 fino a 200 m³/h - oltre 400 fino a 600 kPa | nd | idrica | [9 empty] | RM.65.10.15.Za001.0255.b - RM.73.00.00.Za001.0000.- - | 1 | cad | nd | elevazione della pressione - | impianto idrico - | materiale generico non rilevante | portata [m³/h] = 121.0 ÷ 200.0 nd - prevalenza [kPa] = 401.0 ÷ 600.0 nd - | nd - |  | 4 pompe con inverter - | nd - | inverter (comando a rotazione) su tutte le pompe; prestazioni misurate con n° = 4 pompe funzionanti; ogni pompa con il suo motore | nd - | nd - | nd - | nd | nd - | NO |  |  |  |  | nd |  |  |  |  | nd | nd | nd |  | nd | nd | nd | idro-accumulatori a membrana; valvolame flangiato; collettori flangiati; strumentazione | nd | nd | NO | NO
LOM251.RM.83.00.00.Za001.0070.h | Gruppo di pressurizzazione idrica; geometria: 4 pompe con inverter; funzione: elevazione della pressione; impiego: impianto idrico; portata [m³/h] = 121 ÷ 200 ¦ prevalenza [kPa] = 601 ÷ 800. Componenti: motore elettrico trifase, quadro elettrico. Incluso: idro-accumulatori a membrana; valvolame flangiato; collettori flangiati; strumentazione SPECIFICHE TECNICHE: inverter (comando a rotazione) su tutte le pompe; prestazioni misurate con n° = 4 pompe funzionanti; ogni pompa con il suo motore RM1 Motore elettrico trifase; impiego: gruppo di pressurizzazione; tensione nominale [V] = 380 ¦ frequenza [Hz] = 50 RM1 Quadro elettrico; impiego: gruppo di pressurizzazione. Incluso: cablaggi a valle SPECIFICHE TECNICHE: con alternanza avviamento pompe | 1 cad | 29254.72 | 23126.26 | 0 | RM.83.00.00.Za001.0070.h | Gruppo di pressurizzazione idrica; geometria: 4 pompe con inverter; funzione: elevazione della pressione; impiego: impianto idrico; portata [m³/h] = 121 ÷ 200 ¦ prevalenza [kPa] = 601 ÷ 800. Componenti: motore elettrico trifase, quadro elettrico. Incluso: idro-accumulatori a membrana; valvolame flangiato; collettori flangiati; strumentazione SPECIFICHE TECNICHE: inverter (comando a rotazione) su tutte le pompe; prestazioni misurate con n° = 4 pompe funzionanti; ogni pompa con il suo motore | RM1 Motore elettrico trifase; impiego: gruppo di pressurizzazione; tensione nominale [V] = 380 ¦ frequenza [Hz] = 50 RM1 Quadro elettrico; impiego: gruppo di pressurizzazione. Incluso: cablaggi a valle SPECIFICHE TECNICHE: con alternanza avviamento pompe | RISORSA MATERIALE | IMPIANTI IDRAULICI | SISTEMI | GRUPPO DI PRESSURIZZAZIONE | MATERIALE GENERICO NON RILEVANTE | [6 empty] | MM.03.040.0150.h | Gruppi di pressurizzazione a 4 pompe con INVERTER (comando a rotazione su tutte le pompe), completi di idro-accumulatori a membrana, valvolame e collettori FLANGIATI per mandata e aspirazione, strumentazione, quadro elettrico con alternanza avviamento pompe e cablaggi a valle. - oltre 120 fino a 200 m³/h - oltre 600 fino a 800 kPa | nd | idrica | [9 empty] | RM.65.10.15.Za001.0255.b - RM.73.00.00.Za001.0000.- - | 1 | cad | nd | elevazione della pressione - | impianto idrico - | materiale generico non rilevante | prevalenza [kPa] = 601.0 ÷ 800.0 nd - portata [m³/h] = 121.0 ÷ 200.0 nd - | nd - |  | 4 pompe con inverter - | nd - | inverter (comando a rotazione) su tutte le pompe; prestazioni misurate con n° = 4 pompe funzionanti; ogni pompa con il suo motore | nd - | nd - | nd - | nd | nd - | NO |  |  |  |  | nd |  |  |  |  | nd | nd | nd |  | nd | nd | nd | idro-accumulatori a membrana; valvolame flangiato; collettori flangiati; strumentazione | nd | nd | NO | NO
LOM251.RM.83.05.00.Za001.0000.- | Gruppo di riempimento; funzione: stabilizzazione della pressione; impiego: impianto di riscaldamento a circuito chiuso; diametro nominale (Ø) [mm] = 15; pressione massima in entrata [bar] = 16 ¦ campo di regolazione [bar] = 0,3 ÷ 0,4 ¦ temperatura massima di esercizio [°C] = 70. Incluso: rubinetto; filtro; valvola di non ritorno; manometro | 1 cad | 34.85 | 27.55 | 0 | RM.83.05.00.Za001.0000.- | Gruppo di riempimento; funzione: stabilizzazione della pressione; impiego: impianto di riscaldamento a circuito chiuso; diametro nominale (Ø) [mm] = 15; pressione massima in entrata [bar] = 16 ¦ campo di regolazione [bar] = 0,3 ÷ 0,4 ¦ temperatura massima di esercizio [°C] = 70. Incluso: rubinetto; filtro; valvola di non ritorno; manometro |  | RISORSA MATERIALE | IMPIANTI IDRAULICI | KIT | GRUPPO DI RIEMPIMENTO | MATERIALE GENERICO NON RILEVANTE | [6 empty] | MM.13.110.0040 | Gruppo di riempimento, completo di : rubinetto, filtro, valvola di non ritorno, manometro. | nd | nd | [10 empty] | 1 | cad | nd | stabilizzazione della pressione - | impianto di riscaldamento a circuito chiuso - | materiale generico non rilevante | campo di regolazione [bar] = 0.3 ÷ 0.4 nd - temperatura massima di esercizio [°C] = 70.0 nd nd nd - pressione massima in entrata [bar] = 16.0 nd nd nd - | nd - |  | nd - | diametro nominale (Ø) [mm] = 15.0 nd nd nd - | nd | nd - | nd - | nd - | nd | nd - | NO |  |  |  |  | nd |  |  |  |  | nd | nd | nd |  | nd | nd | nd | rubinetto; filtro; valvola di non ritorno; manometro | nd | nd | NO | NO
LOM251.RM.83.10.00.J0001.0000.a | Anello con fondo di conglomerato cementizio; impiego: pozzetti di ispezione ¦ pozzetti di raccolta; dimensione interna x [cm] = 30 ¦ dimensione interna y [cm] = 30 ¦ dimensione esterna x [cm] = 36 ¦ dimensione esterna y [cm] = 36 ¦ altezza [cm] = 30; peso [kg] = 45 | 1 cad | 7.85 | 6.21 | 0 | RM.83.10.00.J0001.0000.a | Anello con fondo di conglomerato cementizio; impiego: pozzetti di ispezione ¦ pozzetti di raccolta; dimensione interna x [cm] = 30 ¦ dimensione interna y [cm] = 30 ¦ dimensione esterna x [cm] = 36 ¦ dimensione esterna y [cm] = 36 ¦ altezza [cm] = 30; peso [kg] = 45 |  | RISORSA MATERIALE | IMPIANTI IDRAULICI | PRODOTTI | ANELLO | CONGLOMERATO CEMENTIZIO | [6 empty] | MC.12.610.0010.a | Anello con fondo in conglomerato di cemento per pozzetti di ispezione o raccolta, con dimensioni: - interno 30x30 cm, h = 30 cm (esterno 36x36 cm) - peso kg. 45 | nd | con fondo | [10 empty] | 1 | cad | nd | nd - | pozzetti di ispezione - pozzetti di raccolta - | conglomerato cementizio | nd - | peso [kg] = 45.0 nd nd nd - |  | nd - | dimensione interna x [cm] = 30.0 nd nd nd - altezza [cm] = 30.0 nd nd nd - dimensione esterna x [cm] = 36.0 nd nd nd - dimensione interna y [cm] = 30.0 nd nd nd - dimensione esterna y [cm] = 36.0 nd nd nd - | nd | nd - | nd - | nd - | nd | nd - | NO |  |  |  |  | nd |  |  |  |  | nd | nd | nd |  | nd | nd | nd | nd | nd | nd | NO | NO
LOM251.RM.83.10.00.J0001.0000.b | Anello con fondo di conglomerato cementizio; impiego: pozzetti di ispezione ¦ pozzetti di raccolta; dimensione interna x [cm] = 40 ¦ dimensione interna y [cm] = 40 ¦ dimensione esterna x [cm] = 47 ¦ dimensione esterna y [cm] = 47 ¦ altezza [cm] = 40; peso [kg] = 85 | 1 cad | 10.45 | 8.26 | 0 | RM.83.10.00.J0001.0000.b | Anello con fondo di conglomerato cementizio; impiego: pozzetti di ispezione ¦ pozzetti di raccolta; dimensione interna x [cm] = 40 ¦ dimensione interna y [cm] = 40 ¦ dimensione esterna x [cm] = 47 ¦ dimensione esterna y [cm] = 47 ¦ altezza [cm] = 40; peso [kg] = 85 |  | RISORSA MATERIALE | IMPIANTI IDRAULICI | PRODOTTI | ANELLO | CONGLOMERATO CEMENTIZIO | [6 empty] | MC.12.610.0010.b | Anello con fondo in conglomerato di cemento per pozzetti di ispezione o raccolta, con dimensioni: - interno 40x40 cm, h = 40 cm (esterno 47x47 cm) - peso kg. 85 | nd | con fondo | [10 empty] | 1 | cad | nd | nd - | pozzetti di ispezione - pozzetti di raccolta - | conglomerato cementizio | nd - | peso [kg] = 85.0 nd nd nd - |  | nd - | dimensione interna y [cm] = 40.0 nd nd nd - dimensione esterna y [cm] = 47.0 nd nd nd - dimensione interna x [cm] = 40.0 nd nd nd - dimensione esterna x [cm] = 47.0 nd nd nd - altezza [cm] = 40.0 nd nd nd - | nd | nd - | nd - | nd - | nd | nd - | NO |  |  |  |  | nd |  |  |  |  | nd | nd | nd |  | nd | nd | nd | nd | nd | nd | NO | NO
LOM251.RM.83.10.00.J0001.0000.c | Anello con fondo di conglomerato cementizio; impiego: pozzetti di ispezione ¦ pozzetti di raccolta; dimensione interna x [cm] = 45 ¦ dimensione interna y [cm] = 45 ¦ dimensione esterna x [cm] = 57 ¦ dimensione esterna y [cm] = 57 ¦ altezza [cm] = 45; peso [kg] = 124 | 1 cad | 11.65 | 9.21 | 0 | RM.83.10.00.J0001.0000.c | Anello con fondo di conglomerato cementizio; impiego: pozzetti di ispezione ¦ pozzetti di raccolta; dimensione interna x [cm] = 45 ¦ dimensione interna y [cm] = 45 ¦ dimensione esterna x [cm] = 57 ¦ dimensione esterna y [cm] = 57 ¦ altezza [cm] = 45; peso [kg] = 124 |  | RISORSA MATERIALE | IMPIANTI IDRAULICI | PRODOTTI | ANELLO | CONGLOMERATO CEMENTIZIO | [6 empty] | MC.12.610.0010.c | Anello con fondo in conglomerato di cemento per pozzetti di ispezione o raccolta, con dimensioni: - interno 45x45 cm, h = 45 cm (esterno 57x57 cm) - peso kg. 124 | nd | con fondo | [10 empty] | 1 | cad | nd | nd - | pozzetti di ispezione - pozzetti di raccolta - | conglomerato cementizio | nd - | peso [kg] = 124.0 nd nd nd - |  | nd - | dimensione esterna x [cm] = 57.0 nd nd nd - dimensione interna x [cm] = 45.0 nd nd nd - dimensione esterna y [cm] = 57.0 nd nd nd - altezza [cm] = 45.0 nd nd nd - dimensione interna y [cm] = 45.0 nd nd nd - | nd | nd - | nd - | nd - | nd | nd - | NO |  |  |  |  | nd |  |  |  |  | nd | nd | nd |  | nd | nd | nd | nd | nd | nd | NO | NO
LOM251.RM.83.10.00.J0001.0000.d | Anello con fondo di conglomerato cementizio; impiego: pozzetti di ispezione ¦ pozzetti di raccolta; dimensione interna x [cm] = 60 ¦ dimensione interna y [cm] = 60 ¦ dimensione esterna x [cm] = 71 ¦ dimensione esterna y [cm] = 71 ¦ altezza [cm] = 55; peso [kg] = 164 | 1 cad | 31.43 | 24.84 | 0 | RM.83.10.00.J0001.0000.d | Anello con fondo di conglomerato cementizio; impiego: pozzetti di ispezione ¦ pozzetti di raccolta; dimensione interna x [cm] = 60 ¦ dimensione interna y [cm] = 60 ¦ dimensione esterna x [cm] = 71 ¦ dimensione esterna y [cm] = 71 ¦ altezza [cm] = 55; peso [kg] = 164 |  | RISORSA MATERIALE | IMPIANTI IDRAULICI | PRODOTTI | ANELLO | CONGLOMERATO CEMENTIZIO | [6 empty] | MC.12.610.0010.d | Anello con fondo in conglomerato di cemento per pozzetti di ispezione o raccolta, con dimensioni: - interno 60x60 cm, h = 55 cm (esterno 71x71 cm) - peso kg. 164 | nd | con fondo | [10 empty] | 1 | cad | nd | nd - | pozzetti di ispezione - pozzetti di raccolta - | conglomerato cementizio | nd - | peso [kg] = 164.0 nd nd nd - |  | nd - | dimensione interna y [cm] = 60.0 nd nd nd - dimensione esterna y [cm] = 71.0 nd nd nd - altezza [cm] = 55.0 nd nd nd - dimensione interna x [cm] = 60.0 nd nd nd - dimensione esterna x [cm] = 71.0 nd nd nd - | nd | nd - | nd - | nd - | nd | nd - | NO |  |  |  |  | nd |  |  |  |  | nd | nd | nd |  | nd | nd | nd | nd | nd | nd | NO | NO
LOM251.RM.83.10.00.J0001.0000.e | Anello con fondo di conglomerato cementizio; impiego: pozzetti di ispezione ¦ pozzetti di raccolta; dimensione interna x [cm] = 80 ¦ dimensione interna y [cm] = 80 ¦ dimensione esterna x [cm] = 101 ¦ dimensione esterna y [cm] = 101 ¦ altezza [cm] = 75; peso [kg] = 700 | 1 cad | 77.92 | 61.6 | 0 | RM.83.10.00.J0001.0000.e | Anello con fondo di conglomerato cementizio; impiego: pozzetti di ispezione ¦ pozzetti di raccolta; dimensione interna x [cm] = 80 ¦ dimensione interna y [cm] = 80 ¦ dimensione esterna x [cm] = 101 ¦ dimensione esterna y [cm] = 101 ¦ altezza [cm] = 75; peso [kg] = 700 |  | RISORSA MATERIALE | IMPIANTI IDRAULICI | PRODOTTI | ANELLO | CONGLOMERATO CEMENTIZIO | [6 empty] | MC.12.610.0010.e | Anello con fondo in conglomerato di cemento per pozzetti di ispezione o raccolta, con dimensioni: - interno 80x80 cm, h = 75 cm (esterno 101x101 cm) - peso kg. 700 | nd | con fondo | [10 empty] | 1 | cad | nd | nd - | pozzetti di ispezione - pozzetti di raccolta - | conglomerato cementizio | nd - | peso [kg] = 700.0 nd nd nd - |  | nd - | dimensione esterna x [cm] = 101.0 nd nd nd - dimensione interna y [cm] = 80.0 nd nd nd - dimensione interna x [cm] = 80.0 nd nd nd - altezza [cm] = 75.0 nd nd nd - dimensione esterna y [cm] = 101.0 nd nd nd - | nd | nd - | nd - | nd - | nd | nd - | NO |  |  |  |  | nd |  |  |  |  | nd | nd | nd |  | nd | nd | nd | nd | nd | nd | NO | NO
LOM251.RM.83.10.00.J0001.0000.f | Anello con fondo di conglomerato cementizio; impiego: pozzetti di ispezione ¦ pozzetti di raccolta; dimensione interna x [cm] = 100 ¦ dimensione interna y [cm] = 100 ¦ dimensione esterna x [cm] = 120 ¦ dimensione esterna y [cm] = 120 ¦ altezza [cm] = 100; peso [kg] = 1300 | 1 cad | 126.25 | 99.8 | 0 | RM.83.10.00.J0001.0000.f | Anello con fondo di conglomerato cementizio; impiego: pozzetti di ispezione ¦ pozzetti di raccolta; dimensione interna x [cm] = 100 ¦ dimensione interna y [cm] = 100 ¦ dimensione esterna x [cm] = 120 ¦ dimensione esterna y [cm] = 120 ¦ altezza [cm] = 100; peso [kg] = 1300 |  | RISORSA MATERIALE | IMPIANTI IDRAULICI | PRODOTTI | ANELLO | CONGLOMERATO CEMENTIZIO | [6 empty] | MC.12.610.0010.f | Anello con fondo in conglomerato di cemento per pozzetti di ispezione o raccolta, con dimensioni: - interno 100x100 cm, h = 100 cm (esterno 120x120 cm) - peso kg. 1.300 | nd | con fondo | [10 empty] | 1 | cad | nd | nd - | pozzetti di ispezione - pozzetti di raccolta - | conglomerato cementizio | nd - | peso [kg] = 1300.0 nd nd nd - |  | nd - | dimensione esterna y [cm] = 120.0 nd nd nd - altezza [cm] = 100.0 nd nd nd - dimensione interna x [cm] = 100.0 nd nd nd - dimensione interna y [cm] = 100.0 nd nd nd - dimensione esterna x [cm] = 120.0 nd nd nd - | nd | nd - | nd - | nd - | nd | nd - | NO |  |  |  |  | nd |  |  |  |  | nd | nd | nd |  | nd | nd | nd | nd | nd | nd | NO | NO
LOM251.RM.83.10.00.J0001.0000.g | Anello con fondo di conglomerato cementizio; impiego: pozzetti di ispezione ¦ pozzetti di raccolta; dimensione interna x [cm] = 100 ¦ dimensione interna y [cm] = 100 ¦ dimensione esterna x [cm] = 136 ¦ dimensione esterna y [cm] = 136 ¦ altezza [cm] = 100; peso [kg] = 2400 | 1 cad | 296.08 | 234.05 | 0 | RM.83.10.00.J0001.0000.g | Anello con fondo di conglomerato cementizio; impiego: pozzetti di ispezione ¦ pozzetti di raccolta; dimensione interna x [cm] = 100 ¦ dimensione interna y [cm] = 100 ¦ dimensione esterna x [cm] = 136 ¦ dimensione esterna y [cm] = 136 ¦ altezza [cm] = 100; peso [kg] = 2400 |  | RISORSA MATERIALE | IMPIANTI IDRAULICI | PRODOTTI | ANELLO | CONGLOMERATO CEMENTIZIO | [6 empty] | MC.12.610.0010.g | Anello con fondo in conglomerato di cemento per pozzetti di ispezione o raccolta, con dimensioni: - interno 100x120 cm, h = 100 cm (esterno 136x156 cm) - peso kg. 2.400 | nd | con fondo | [10 empty] | 1 | cad | nd | nd - | pozzetti di ispezione - pozzetti di raccolta - | conglomerato cementizio | nd - | peso [kg] = 2400.0 nd nd nd - |  | nd - | dimensione esterna x [cm] = 136.0 nd nd nd - dimensione interna x [cm] = 100.0 nd nd nd - dimensione interna y [cm] = 100.0 nd nd nd - altezza [cm] = 100.0 nd nd nd - dimensione esterna y [cm] = 136.0 nd nd nd - | nd | nd - | nd - | nd - | nd | nd - | NO |  |  |  |  | nd |  |  |  |  | nd | nd | nd |  | nd | nd | nd | nd | nd | nd | NO | NO
LOM251.RM.83.10.00.J0001.0250.a | Anello senza fondo di conglomerato cementizio; funzione: prolunga; impiego: pozzetti di ispezione ¦ pozzetti di raccolta; dimensione interna x [cm] = 30 ¦ dimensione interna y [cm] = 30 ¦ dimensione esterna x [cm] = 36 ¦ dimensione esterna y [cm] = 36 ¦ altezza [cm] = 33; peso [kg] = 36 | 1 cad | 7.03 | 5.56 | 0 | RM.83.10.00.J0001.0250.a | Anello senza fondo di conglomerato cementizio; funzione: prolunga; impiego: pozzetti di ispezione ¦ pozzetti di raccolta; dimensione interna x [cm] = 30 ¦ dimensione interna y [cm] = 30 ¦ dimensione esterna x [cm] = 36 ¦ dimensione esterna y [cm] = 36 ¦ altezza [cm] = 33; peso [kg] = 36 |  | RISORSA MATERIALE | IMPIANTI IDRAULICI | PRODOTTI | ANELLO | CONGLOMERATO CEMENTIZIO | [6 empty] | MC.12.610.0020.a | Anelli di prolunga senza fondo (o pozzetti senza fondo) in conglomerato di cemento per pozzetti di ispezione o raccolta, con dimensioni: - interno 30x30 cm, h = 33 cm (esterno 36x36 cm) - peso kg. 36 | nd | senza fondo | [10 empty] | 1 | cad | nd | prolunga - | pozzetti di ispezione - pozzetti di raccolta - | conglomerato cementizio | nd - | peso [kg] = 36.0 nd nd nd - |  | nd - | altezza [cm] = 33.0 nd nd nd - dimensione interna x [cm] = 30.0 nd nd nd - dimensione interna y [cm] = 30.0 nd nd nd - dimensione esterna y [cm] = 36.0 nd nd nd - dimensione esterna x [cm] = 36.0 nd nd nd - | nd | nd - | nd - | nd - | nd | nd - | NO |  |  |  |  | nd |  |  |  |  | nd | nd | nd |  | nd | nd | nd | nd | nd | nd | NO | NO
LOM251.RM.83.10.00.J0001.0250.b | Anello senza fondo di conglomerato cementizio; funzione: prolunga; impiego: pozzetti di ispezione ¦ pozzetti di raccolta; dimensione interna x [cm] = 40 ¦ dimensione interna y [cm] = 40 ¦ dimensione esterna x [cm] = 47 ¦ dimensione esterna y [cm] = 47 ¦ altezza [cm] = 45; peso [kg] = 72 | 1 cad | 9.78 | 7.73 | 0 | RM.83.10.00.J0001.0250.b | Anello senza fondo di conglomerato cementizio; funzione: prolunga; impiego: pozzetti di ispezione ¦ pozzetti di raccolta; dimensione interna x [cm] = 40 ¦ dimensione interna y [cm] = 40 ¦ dimensione esterna x [cm] = 47 ¦ dimensione esterna y [cm] = 47 ¦ altezza [cm] = 45; peso [kg] = 72 |  | RISORSA MATERIALE | IMPIANTI IDRAULICI | PRODOTTI | ANELLO | CONGLOMERATO CEMENTIZIO | [6 empty] | MC.12.610.0020.b | Anelli di prolunga senza fondo (o pozzetti senza fondo) in conglomerato di cemento per pozzetti di ispezione o raccolta, con dimensioni: - interno 40x40 cm, h = 45 cm (esterno 47x47 cm) - peso kg. 72 | nd | senza fondo | [10 empty] | 1 | cad | nd | prolunga - | pozzetti di ispezione - pozzetti di raccolta - | conglomerato cementizio | nd - | peso [kg] = 72.0 nd nd nd - |  | nd - | dimensione interna y [cm] = 40.0 nd nd nd - altezza [cm] = 45.0 nd nd nd - dimensione interna x [cm] = 40.0 nd nd nd - dimensione esterna y [cm] = 47.0 nd nd nd - dimensione esterna x [cm] = 47.0 nd nd nd - | nd | nd - | nd - | nd - | nd | nd - | NO |  |  |  |  | nd |  |  |  |  | nd | nd | nd |  | nd | nd | nd | nd | nd | nd | NO | NO
LOM251.RM.83.10.00.J0001.0250.c | Anello senza fondo di conglomerato cementizio; funzione: prolunga; impiego: pozzetti di ispezione ¦ pozzetti di raccolta; dimensione interna x [cm] = 45 ¦ dimensione interna y [cm] = 45 ¦ dimensione esterna x [cm] = 57 ¦ dimensione esterna y [cm] = 57 ¦ altezza [cm] = 50; peso [kg] = 110 | 1 cad | 10.54 | 8.33 | 0 | RM.83.10.00.J0001.0250.c | Anello senza fondo di conglomerato cementizio; funzione: prolunga; impiego: pozzetti di ispezione ¦ pozzetti di raccolta; dimensione interna x [cm] = 45 ¦ dimensione interna y [cm] = 45 ¦ dimensione esterna x [cm] = 57 ¦ dimensione esterna y [cm] = 57 ¦ altezza [cm] = 50; peso [kg] = 110 |  | RISORSA MATERIALE | IMPIANTI IDRAULICI | PRODOTTI | ANELLO | CONGLOMERATO CEMENTIZIO | [6 empty] | MC.12.610.0020.c | Anelli di prolunga senza fondo (o pozzetti senza fondo) in conglomerato di cemento per pozzetti di ispezione o raccolta, con dimensioni: - interno 45x45 cm, h = 50 cm (esterno 57x57 cm) - peso kg. 110 | nd | senza fondo | [10 empty] | 1 | cad | nd | prolunga - | pozzetti di ispezione - pozzetti di raccolta - | conglomerato cementizio | nd - | peso [kg] = 110.0 nd nd nd - |  | nd - | dimensione esterna y [cm] = 57.0 nd nd nd - dimensione esterna x [cm] = 57.0 nd nd nd - dimensione interna x [cm] = 45.0 nd nd nd - dimensione interna y [cm] = 45.0 nd nd nd - altezza [cm] = 50.0 nd nd nd - | nd | nd - | nd - | nd - | nd | nd - | NO |  |  |  |  | nd |  |  |  |  | nd | nd | nd |  | nd | nd | nd | nd | nd | nd | NO | NO
LOM251.RM.83.10.00.J0001.0250.d | Anello senza fondo di conglomerato cementizio; funzione: prolunga; impiego: pozzetti di ispezione ¦ pozzetti di raccolta; dimensione interna x [cm] = 45 ¦ dimensione interna y [cm] = 45 ¦ dimensione esterna x [cm] = 57 ¦ dimensione esterna y [cm] = 57 ¦ altezza [cm] = 30; peso [kg] = 76 | 1 cad | 8.24 | 6.51 | 0 | RM.83.10.00.J0001.0250.d | Anello senza fondo di conglomerato cementizio; funzione: prolunga; impiego: pozzetti di ispezione ¦ pozzetti di raccolta; dimensione interna x [cm] = 45 ¦ dimensione interna y [cm] = 45 ¦ dimensione esterna x [cm] = 57 ¦ dimensione esterna y [cm] = 57 ¦ altezza [cm] = 30; peso [kg] = 76 |  | RISORSA MATERIALE | IMPIANTI IDRAULICI | PRODOTTI | ANELLO | CONGLOMERATO CEMENTIZIO | [6 empty] | MC.12.610.0020.d | Anelli di prolunga senza fondo (o pozzetti senza fondo) in conglomerato di cemento per pozzetti di ispezione o raccolta, con dimensioni: - interno 45x45 cm, h = 30 cm (esterno 57x57 cm) - peso kg. 76 | nd | senza fondo | [10 empty] | 1 | cad | nd | prolunga - | pozzetti di ispezione - pozzetti di raccolta - | conglomerato cementizio | nd - | peso [kg] = 76.0 nd nd nd - |  | nd - | dimensione esterna y [cm] = 57.0 nd nd nd - altezza [cm] = 30.0 nd nd nd - dimensione esterna x [cm] = 57.0 nd nd nd - dimensione interna y [cm] = 45.0 nd nd nd - dimensione interna x [cm] = 45.0 nd nd nd - | nd | nd - | nd - | nd - | nd | nd - | NO |  |  |  |  | nd |  |  |  |  | nd | nd | nd |  | nd | nd | nd | nd | nd | nd | NO | NO
LOM251.RM.83.10.00.J0001.0250.e | Anello senza fondo di conglomerato cementizio; funzione: prolunga; impiego: pozzetti di ispezione ¦ pozzetti di raccolta; dimensione interna x [cm] = 60 ¦ dimensione interna y [cm] = 60 ¦ dimensione esterna x [cm] = 71 ¦ dimensione esterna y [cm] = 71 ¦ altezza [cm] = 60; peso [kg] = 160 | 1 cad | 24 | 18.97 | 0 | RM.83.10.00.J0001.0250.e | Anello senza fondo di conglomerato cementizio; funzione: prolunga; impiego: pozzetti di ispezione ¦ pozzetti di raccolta; dimensione interna x [cm] = 60 ¦ dimensione interna y [cm] = 60 ¦ dimensione esterna x [cm] = 71 ¦ dimensione esterna y [cm] = 71 ¦ altezza [cm] = 60; peso [kg] = 160 |  | RISORSA MATERIALE | IMPIANTI IDRAULICI | PRODOTTI | ANELLO | CONGLOMERATO CEMENTIZIO | [6 empty] | MC.12.610.0020.e | Anelli di prolunga senza fondo (o pozzetti senza fondo) in conglomerato di cemento per pozzetti di ispezione o raccolta, con dimensioni: - interno 60x60 cm, h = 60 cm (esterno 71x71 cm) - peso kg. 160 | nd | senza fondo | [10 empty] | 1 | cad | nd | prolunga - | pozzetti di ispezione - pozzetti di raccolta - | conglomerato cementizio | nd - | peso [kg] = 160.0 nd nd nd - |  | nd - | dimensione esterna y [cm] = 71.0 nd nd nd - dimensione interna y [cm] = 60.0 nd nd nd - altezza [cm] = 60.0 nd nd nd - dimensione interna x [cm] = 60.0 nd nd nd - dimensione esterna x [cm] = 71.0 nd nd nd - | nd | nd - | nd - | nd - | nd | nd - | NO |  |  |  |  | nd |  |  |  |  | nd | nd | nd |  | nd | nd | nd | nd | nd | nd | NO | NO
LOM251.RM.83.10.00.J0001.0250.f | Anello senza fondo di conglomerato cementizio; funzione: prolunga; impiego: pozzetti di ispezione ¦ pozzetti di raccolta; dimensione interna x [cm] = 60 ¦ dimensione interna y [cm] = 60 ¦ dimensione esterna x [cm] = 71 ¦ dimensione esterna y [cm] = 71 ¦ altezza [cm] = 30; peso [kg] = 80 | 1 cad | 15.24 | 12.04 | 0 | RM.83.10.00.J0001.0250.f | Anello senza fondo di conglomerato cementizio; funzione: prolunga; impiego: pozzetti di ispezione ¦ pozzetti di raccolta; dimensione interna x [cm] = 60 ¦ dimensione interna y [cm] = 60 ¦ dimensione esterna x [cm] = 71 ¦ dimensione esterna y [cm] = 71 ¦ altezza [cm] = 30; peso [kg] = 80 |  | RISORSA MATERIALE | IMPIANTI IDRAULICI | PRODOTTI | ANELLO | CONGLOMERATO CEMENTIZIO | [6 empty] | MC.12.610.0020.f | Anelli di prolunga senza fondo (o pozzetti senza fondo) in conglomerato di cemento per pozzetti di ispezione o raccolta, con dimensioni: - interno 60x60 cm, h = 30 cm (esterno 71x71 cm) - peso kg. 80 | nd | senza fondo | [10 empty] | 1 | cad | nd | prolunga - | pozzetti di ispezione - pozzetti di raccolta - | conglomerato cementizio | nd - | peso [kg] = 80.0 nd nd nd - |  | nd - | dimensione esterna x [cm] = 71.0 nd nd nd - dimensione interna y [cm] = 60.0 nd nd nd - dimensione esterna y [cm] = 71.0 nd nd nd - altezza [cm] = 30.0 nd nd nd - dimensione interna x [cm] = 60.0 nd nd nd - | nd | nd - | nd - | nd - | nd | nd - | NO |  |  |  |  | nd |  |  |  |  | nd | nd | nd |  | nd | nd | nd | nd | nd | nd | NO | NO
LOM251.RM.83.10.00.J0001.0250.g | Anello senza fondo di conglomerato cementizio; funzione: prolunga; impiego: pozzetti di ispezione ¦ pozzetti di raccolta; dimensione interna x [cm] = 80 ¦ dimensione interna y [cm] = 80 ¦ dimensione esterna x [cm] = 101 ¦ dimensione esterna y [cm] = 101 ¦ altezza [cm] = 75; peso [kg] = 700 | 1 cad | 65.75 | 51.97 | 0 | RM.83.10.00.J0001.0250.g | Anello senza fondo di conglomerato cementizio; funzione: prolunga; impiego: pozzetti di ispezione ¦ pozzetti di raccolta; dimensione interna x [cm] = 80 ¦ dimensione interna y [cm] = 80 ¦ dimensione esterna x [cm] = 101 ¦ dimensione esterna y [cm] = 101 ¦ altezza [cm] = 75; peso [kg] = 700 |  | RISORSA MATERIALE | IMPIANTI IDRAULICI | PRODOTTI | ANELLO | CONGLOMERATO CEMENTIZIO | [6 empty] | MC.12.610.0020.g | Anelli di prolunga senza fondo (o pozzetti senza fondo) in conglomerato di cemento per pozzetti di ispezione o raccolta, con dimensioni: - interno 80x80 cm, h = 75 cm (esterno 101x101 cm) - peso kg. 700 | nd | senza fondo | [10 empty] | 1 | cad | nd | prolunga - | pozzetti di ispezione - pozzetti di raccolta - | conglomerato cementizio | nd - | peso [kg] = 700.0 nd nd nd - |  | nd - | dimensione interna y [cm] = 80.0 nd nd nd - dimensione esterna x [cm] = 101.0 nd nd nd - altezza [cm] = 75.0 nd nd nd - dimensione esterna y [cm] = 101.0 nd nd nd - dimensione interna x [cm] = 80.0 nd nd nd - | nd | nd - | nd - | nd - | nd | nd - | NO |  |  |  |  | nd |  |  |  |  | nd | nd | nd |  | nd | nd | nd | nd | nd | nd | NO | NO
LOM251.RM.83.10.00.J0001.0250.h | Anello senza fondo di conglomerato cementizio; funzione: prolunga; impiego: pozzetti di ispezione ¦ pozzetti di raccolta; dimensione interna x [cm] = 80 ¦ dimensione interna y [cm] = 80 ¦ dimensione esterna x [cm] = 101 ¦ dimensione esterna y [cm] = 101 ¦ altezza [cm] = 25; peso [kg] = 142 | 1 cad | 21.08 | 16.66 | 0 | RM.83.10.00.J0001.0250.h | Anello senza fondo di conglomerato cementizio; funzione: prolunga; impiego: pozzetti di ispezione ¦ pozzetti di raccolta; dimensione interna x [cm] = 80 ¦ dimensione interna y [cm] = 80 ¦ dimensione esterna x [cm] = 101 ¦ dimensione esterna y [cm] = 101 ¦ altezza [cm] = 25; peso [kg] = 142 |  | RISORSA MATERIALE | IMPIANTI IDRAULICI | PRODOTTI | ANELLO | CONGLOMERATO CEMENTIZIO | [6 empty] | MC.12.610.0020.h | Anelli di prolunga senza fondo (o pozzetti senza fondo) in conglomerato di cemento per pozzetti di ispezione o raccolta, con dimensioni: - interno 80x80 cm, h = 25 cm (esterno 101x101 cm) - peso kg. 142 | nd | senza fondo | [10 empty] | 1 | cad | nd | prolunga - | pozzetti di ispezione - pozzetti di raccolta - | conglomerato cementizio | nd - | peso [kg] = 142.0 nd nd nd - |  | nd - | dimensione esterna x [cm] = 101.0 nd nd nd - altezza [cm] = 25.0 nd nd nd - dimensione esterna y [cm] = 101.0 nd nd nd - dimensione interna y [cm] = 80.0 nd nd nd - dimensione interna x [cm] = 80.0 nd nd nd - | nd | nd - | nd - | nd - | nd | nd - | NO |  |  |  |  | nd |  |  |  |  | nd | nd | nd |  | nd | nd | nd | nd | nd | nd | NO | NO
LOM251.RM.83.10.00.J0001.0250.i | Anello senza fondo di conglomerato cementizio; funzione: prolunga; impiego: pozzetti di ispezione ¦ pozzetti di raccolta; dimensione interna x [cm] = 100 ¦ dimensione interna y [cm] = 100 ¦ dimensione esterna x [cm] = 120 ¦ dimensione esterna y [cm] = 120 ¦ altezza [cm] = 110; peso [kg] = 580 | 1 cad | 87.54 | 69.2 | 0 | RM.83.10.00.J0001.0250.i | Anello senza fondo di conglomerato cementizio; funzione: prolunga; impiego: pozzetti di ispezione ¦ pozzetti di raccolta; dimensione interna x [cm] = 100 ¦ dimensione interna y [cm] = 100 ¦ dimensione esterna x [cm] = 120 ¦ dimensione esterna y [cm] = 120 ¦ altezza [cm] = 110; peso [kg] = 580 |  | RISORSA MATERIALE | IMPIANTI IDRAULICI | PRODOTTI | ANELLO | CONGLOMERATO CEMENTIZIO | [6 empty] | MC.12.610.0020.i | Anelli di prolunga senza fondo (o pozzetti senza fondo) in conglomerato di cemento per pozzetti di ispezione o raccolta, con dimensioni: - interno 100x100 cm, h = 50 cm (esterno 120x120 cm) - peso kg. 580 | nd | senza fondo | [10 empty] | 1 | cad | nd | prolunga - | pozzetti di ispezione - pozzetti di raccolta - | conglomerato cementizio | nd - | peso [kg] = 580.0 nd nd nd - |  | nd - | dimensione esterna x [cm] = 120.0 nd nd nd - dimensione interna y [cm] = 100.0 nd nd nd - dimensione esterna y [cm] = 120.0 nd nd nd - altezza [cm] = 110.0 nd nd nd - dimensione interna x [cm] = 100.0 nd nd nd - | nd | nd - | nd - | nd - | nd | nd - | NO |  |  |  |  | nd |  |  |  |  | nd | nd | nd |  | nd | nd | nd | nd | nd | nd | NO | NO
LOM251.RM.83.10.00.J0001.0250.j | Anello senza fondo di conglomerato cementizio; funzione: prolunga; impiego: pozzetti di ispezione ¦ pozzetti di raccolta; dimensione interna x [cm] = 100 ¦ dimensione interna y [cm] = 100 ¦ dimensione esterna x [cm] = 120 ¦ dimensione esterna y [cm] = 120 ¦ altezza [cm] = 50; peso [kg] = 1060 | 1 cad | 145.7 | 115.17 | 0 | RM.83.10.00.J0001.0250.j | Anello senza fondo di conglomerato cementizio; funzione: prolunga; impiego: pozzetti di ispezione ¦ pozzetti di raccolta; dimensione interna x [cm] = 100 ¦ dimensione interna y [cm] = 100 ¦ dimensione esterna x [cm] = 120 ¦ dimensione esterna y [cm] = 120 ¦ altezza [cm] = 50; peso [kg] = 1060 |  | RISORSA MATERIALE | IMPIANTI IDRAULICI | PRODOTTI | ANELLO | CONGLOMERATO CEMENTIZIO | [6 empty] | MC.12.610.0020.j | Anelli di prolunga senza fondo (o pozzetti senza fondo) in conglomerato di cemento per pozzetti di ispezione o raccolta, con dimensioni: - interno 100x100 cm, h = 110 cm (esterno 120x120 cm) - peso kg. 1.060 | nd | senza fondo | [10 empty] | 1 | cad | nd | prolunga - | pozzetti di ispezione - pozzetti di raccolta - | conglomerato cementizio | nd - | peso [kg] = 1060.0 nd nd nd - |  | nd - | altezza [cm] = 50.0 nd nd nd - dimensione esterna x [cm] = 120.0 nd nd nd - dimensione interna y [cm] = 100.0 nd nd nd - dimensione interna x [cm] = 100.0 nd nd nd - dimensione esterna y [cm] = 120.0 nd nd nd - | nd | nd - | nd - | nd - | nd | nd - | NO |  |  |  |  | nd |  |  |  |  | nd | nd | nd |  | nd | nd | nd | nd | nd | nd | NO | NO
LOM251.RM.83.10.00.J0001.0250.k | Anello senza fondo di conglomerato cementizio; funzione: prolunga; impiego: pozzetti di ispezione ¦ pozzetti di raccolta; dimensione interna x [cm] = 100 ¦ dimensione interna y [cm] = 120 ¦ dimensione esterna x [cm] = 136 ¦ dimensione esterna y [cm] = 156 ¦ altezza [cm] = 50; peso [kg] = 550 | 1 cad | 108.78 | 85.99 | 0 | RM.83.10.00.J0001.0250.k | Anello senza fondo di conglomerato cementizio; funzione: prolunga; impiego: pozzetti di ispezione ¦ pozzetti di raccolta; dimensione interna x [cm] = 100 ¦ dimensione interna y [cm] = 120 ¦ dimensione esterna x [cm] = 136 ¦ dimensione esterna y [cm] = 156 ¦ altezza [cm] = 50; peso [kg] = 550 |  | RISORSA MATERIALE | IMPIANTI IDRAULICI | PRODOTTI | ANELLO | CONGLOMERATO CEMENTIZIO | [6 empty] | MC.12.610.0020.k | Anelli di prolunga senza fondo (o pozzetti senza fondo) in conglomerato di cemento per pozzetti di ispezione o raccolta, con dimensioni: - interno 100x120 cm, h = 50 cm (esterno 136x156 cm) - peso kg. 550 | nd | senza fondo | [10 empty] | 1 | cad | nd | prolunga - | pozzetti di ispezione - pozzetti di raccolta - | conglomerato cementizio | nd - | peso [kg] = 550.0 nd nd nd - |  | nd - | altezza [cm] = 50.0 nd nd nd - dimensione interna x [cm] = 100.0 nd nd nd - dimensione esterna y [cm] = 156.0 nd nd nd - dimensione interna y [cm] = 120.0 nd nd nd - dimensione esterna x [cm] = 136.0 nd nd nd - | nd | nd - | nd - | nd - | nd | nd - | NO |  |  |  |  | nd |  |  |  |  | nd | nd | nd |  | nd | nd | nd | nd | nd | nd | NO | NO
LOM251.RM.83.10.00.J0001.0250.l | Anello senza fondo di conglomerato cementizio; funzione: prolunga; impiego: pozzetti di ispezione ¦ pozzetti di raccolta; dimensione interna x [cm] = 100 ¦ dimensione interna y [cm] = 120 ¦ dimensione esterna x [cm] = 136 ¦ dimensione esterna y [cm] = 156 ¦ altezza [cm] = 140; peso [kg] = 2200 | 1 cad | 278.63 | 220.26 | 0 | RM.83.10.00.J0001.0250.l | Anello senza fondo di conglomerato cementizio; funzione: prolunga; impiego: pozzetti di ispezione ¦ pozzetti di raccolta; dimensione interna x [cm] = 100 ¦ dimensione interna y [cm] = 120 ¦ dimensione esterna x [cm] = 136 ¦ dimensione esterna y [cm] = 156 ¦ altezza [cm] = 140; peso [kg] = 2200 |  | RISORSA MATERIALE | IMPIANTI IDRAULICI | PRODOTTI | ANELLO | CONGLOMERATO CEMENTIZIO | [6 empty] | MC.12.610.0020.l | Anelli di prolunga senza fondo (o pozzetti senza fondo) in conglomerato di cemento per pozzetti di ispezione o raccolta, con dimensioni: - interno 100x120 cm, h = 140 cm (esterno 136x156 cm) - peso kg. 2.200 | nd | senza fondo | [10 empty] | 1 | cad | nd | prolunga - | pozzetti di ispezione - pozzetti di raccolta - | conglomerato cementizio | nd - | peso [kg] = 2200.0 nd nd nd - |  | nd - | dimensione interna x [cm] = 100.0 nd nd nd - dimensione interna y [cm] = 120.0 nd nd nd - dimensione esterna y [cm] = 156.0 nd nd nd - altezza [cm] = 140.0 nd nd nd - dimensione esterna x [cm] = 136.0 nd nd nd - | nd | nd - | nd - | nd - | nd | nd - | NO |  |  |  |  | nd |  |  |  |  | nd | nd | nd |  | nd | nd | nd | nd | nd | nd | NO | NO
LOM251.RM.83.10.00.J0001.0500.- | Anello di conglomerato cementizio SPECIFICHE TECNICHE: anello con dimensioni generiche | 1 cad | 0 | 0 | 0 | RM.83.10.00.J0001.0500.- | Anello di conglomerato cementizio SPECIFICHE TECNICHE: anello con dimensioni generiche |  | RISORSA MATERIALE | IMPIANTI IDRAULICI | PRODOTTI | ANELLO | CONGLOMERATO CEMENTIZIO | [6 empty] | 000000000 | NUOVA VOCE | nd | nd | [10 empty] | 1 | cad | nd | nd - | nd - | conglomerato cementizio | nd - | nd - |  | nd - | nd - | anello con dimensioni generiche | nd - | nd - | nd - | nd | nd - | NO |  |  |  |  | nd |  |  |  |  | nd | nd | nd |  | nd | nd | nd | nd | nd | nd | NO | NO
LOM251.RM.83.10.00.J0005.0000.a | Anello di conglomerato cementizio vibrocompresso; geometria: forato; impiego: pozzi perdenti; diametro nominale (Ø) (DN) [cm] = 100 ¦ altezza [cm] = 50 SPECIFICHE TECNICHE: conglomerato cementizio vibrocompresso con classe di resistenza non inferiore a C28/35 e adeguatamente armato; anello sovrapponibile mediante sagomatura superiore a bicchiere | 1 cad | 55.23 | 43.66 | 0 | RM.83.10.00.J0005.0000.a | Anello di conglomerato cementizio vibrocompresso; geometria: forato; impiego: pozzi perdenti; diametro nominale (Ø) (DN) [cm] = 100 ¦ altezza [cm] = 50 SPECIFICHE TECNICHE: conglomerato cementizio vibrocompresso con classe di resistenza non inferiore a C28/35 e adeguatamente armato; anello sovrapponibile mediante sagomatura superiore a bicchiere |  | RISORSA MATERIALE | IMPIANTI IDRAULICI | PRODOTTI | ANELLO | CONGLOMERATO CEMENTIZIO VIBROCOMPRESSO | [6 empty] | MC.12.610.0060.a | Anello forato per pozzi perdenti in calcestruzzo vibrocompresso con classe di resistenza non inferiore a C28/35 e adeguatamente armato, sovrapponibile mediante sagomatura superiore a bicchiere, dimensioni (DN) diametro interno - (h) altezza nominale: - DN 100 cm, h 50 cm | nd | nd | [10 empty] | 1 | cad | nd | nd - | pozzi perdenti - | conglomerato cementizio vibrocompresso | nd - | nd - |  | forato - | altezza [cm] = 50.0 nd nd nd - diametro nominale (Ø) (DN) [cm] = 100.0 nd nd nd - | conglomerato cementizio vibrocompresso con classe di resistenza non inferiore a C28/35 e adeguatamente armato; anello sovrapponibile mediante sagomatura superiore a bicchiere | nd - | nd - | nd - | nd | nd - | NO |  |  |  |  | nd |  |  |  |  | nd | nd | nd |  | nd | nd | nd | nd | nd | nd | NO | NO
LOM251.RM.83.10.00.J0005.0000.b | Anello di conglomerato cementizio vibrocompresso; geometria: forato; impiego: pozzi perdenti; diametro nominale (Ø) (DN) [cm] = 125 ¦ altezza [cm] = 50 SPECIFICHE TECNICHE: conglomerato cementizio vibrocompresso con classe di resistenza non inferiore a C28/35 e adeguatamente armato; anello sovrapponibile mediante sagomatura superiore a bicchiere | 1 cad | 65.27 | 51.6 | 0 | RM.83.10.00.J0005.0000.b | Anello di conglomerato cementizio vibrocompresso; geometria: forato; impiego: pozzi perdenti; diametro nominale (Ø) (DN) [cm] = 125 ¦ altezza [cm] = 50 SPECIFICHE TECNICHE: conglomerato cementizio vibrocompresso con classe di resistenza non inferiore a C28/35 e adeguatamente armato; anello sovrapponibile mediante sagomatura superiore a bicchiere |  | RISORSA MATERIALE | IMPIANTI IDRAULICI | PRODOTTI | ANELLO | CONGLOMERATO CEMENTIZIO VIBROCOMPRESSO | [6 empty] | MC.12.610.0060.b | Anello forato per pozzi perdenti in calcestruzzo vibrocompresso con classe di resistenza non inferiore a C28/35 e adeguatamente armato, sovrapponibile mediante sagomatura superiore a bicchiere, dimensioni (DN) diametro interno - (h) altezza nominale: - DN 125 cm, h 50 cm | nd | nd | [10 empty] | 1 | cad | nd | nd - | pozzi perdenti - | conglomerato cementizio vibrocompresso | nd - | nd - |  | forato - | altezza [cm] = 50.0 nd nd nd - diametro nominale (Ø) (DN) [cm] = 125.0 nd nd nd - | conglomerato cementizio vibrocompresso con classe di resistenza non inferiore a C28/35 e adeguatamente armato; anello sovrapponibile mediante sagomatura superiore a bicchiere | nd - | nd - | nd - | nd | nd - | NO |  |  |  |  | nd |  |  |  |  | nd | nd | nd |  | nd | nd | nd | nd | nd | nd | NO | NO
LOM251.RM.83.10.00.J0005.0000.c | Anello di conglomerato cementizio vibrocompresso; geometria: forato; impiego: pozzi perdenti; diametro nominale (Ø) (DN) [cm] = 150 ¦ altezza [cm] = 50 SPECIFICHE TECNICHE: conglomerato cementizio vibrocompresso con classe di resistenza non inferiore a C28/35 e adeguatamente armato; anello sovrapponibile mediante sagomatura superiore a bicchiere | 1 cad | 86.78 | 68.6 | 0 | RM.83.10.00.J0005.0000.c | Anello di conglomerato cementizio vibrocompresso; geometria: forato; impiego: pozzi perdenti; diametro nominale (Ø) (DN) [cm] = 150 ¦ altezza [cm] = 50 SPECIFICHE TECNICHE: conglomerato cementizio vibrocompresso con classe di resistenza non inferiore a C28/35 e adeguatamente armato; anello sovrapponibile mediante sagomatura superiore a bicchiere |  | RISORSA MATERIALE | IMPIANTI IDRAULICI | PRODOTTI | ANELLO | CONGLOMERATO CEMENTIZIO VIBROCOMPRESSO | [6 empty] | MC.12.610.0060.c | Anello forato per pozzi perdenti in calcestruzzo vibrocompresso con classe di resistenza non inferiore a C28/35 e adeguatamente armato, sovrapponibile mediante sagomatura superiore a bicchiere, dimensioni (DN) diametro interno - (h) altezza nominale: - DN 150 cm, h 50 cm | nd | nd | [10 empty] | 1 | cad | nd | nd - | pozzi perdenti - | conglomerato cementizio vibrocompresso | nd - | nd - |  | forato - | altezza [cm] = 50.0 nd nd nd - diametro nominale (Ø) (DN) [cm] = 150.0 nd nd nd - | conglomerato cementizio vibrocompresso con classe di resistenza non inferiore a C28/35 e adeguatamente armato; anello sovrapponibile mediante sagomatura superiore a bicchiere | nd - | nd - | nd - | nd | nd - | NO |  |  |  |  | nd |  |  |  |  | nd | nd | nd |  | nd | nd | nd | nd | nd | nd | NO | NO
LOM251.RM.83.10.00.J0005.0000.d | Anello di conglomerato cementizio vibrocompresso; geometria: forato; impiego: pozzi perdenti; diametro nominale (Ø) (DN) [cm] = 200 ¦ altezza [cm] = 50 SPECIFICHE TECNICHE: conglomerato cementizio vibrocompresso con classe di resistenza non inferiore a C28/35 e adeguatamente armato; anello sovrapponibile mediante sagomatura superiore a bicchiere | 1 cad | 123.6 | 97.7 | 0 | RM.83.10.00.J0005.0000.d | Anello di conglomerato cementizio vibrocompresso; geometria: forato; impiego: pozzi perdenti; diametro nominale (Ø) (DN) [cm] = 200 ¦ altezza [cm] = 50 SPECIFICHE TECNICHE: conglomerato cementizio vibrocompresso con classe di resistenza non inferiore a C28/35 e adeguatamente armato; anello sovrapponibile mediante sagomatura superiore a bicchiere |  | RISORSA MATERIALE | IMPIANTI IDRAULICI | PRODOTTI | ANELLO | CONGLOMERATO CEMENTIZIO VIBROCOMPRESSO | [6 empty] | MC.12.610.0060.d | Anello forato per pozzi perdenti in calcestruzzo vibrocompresso con classe di resistenza non inferiore a C28/35 e adeguatamente armato, sovrapponibile mediante sagomatura superiore a bicchiere, dimensioni (DN) diametro interno - (h) altezza nominale: - DN 200 cm, h 50 cm | nd | nd | [10 empty] | 1 | cad | nd | nd - | pozzi perdenti - | conglomerato cementizio vibrocompresso | nd - | nd - |  | forato - | diametro nominale (Ø) (DN) [cm] = 200.0 nd nd nd - altezza [cm] = 50.0 nd nd nd - | conglomerato cementizio vibrocompresso con classe di resistenza non inferiore a C28/35 e adeguatamente armato; anello sovrapponibile mediante sagomatura superiore a bicchiere | nd - | nd - | nd - | nd | nd - | NO |  |  |  |  | nd |  |  |  |  | nd | nd | nd |  | nd | nd | nd | nd | nd | nd | NO | NO
LOM251.RM.83.10.05.J0001.0000.a | Chiusino di conglomerato cementizio; funzione: chiusura; impiego: pozzetti; luce interna x [cm] = 30 ¦ luce interna y [cm] = 30 ¦ spessore [cm] = 10; peso [kg] = 31 SPECIFICHE TECNICHE: completo di telaio | 1 cad | 13.82 | 10.92 | 0 | RM.83.10.05.J0001.0000.a | Chiusino di conglomerato cementizio; funzione: chiusura; impiego: pozzetti; luce interna x [cm] = 30 ¦ luce interna y [cm] = 30 ¦ spessore [cm] = 10; peso [kg] = 31 SPECIFICHE TECNICHE: completo di telaio |  | RISORSA MATERIALE | IMPIANTI IDRAULICI | PRODOTTI | CHIUSINO | CONGLOMERATO CEMENTIZIO | [6 empty] | MC.12.610.0030.a | Chiusino completo di telaio, o soletta di chiusura, in conglomerato di cemento per pozzetti con dimensioni: - interno 30x30 cm, spess. cm 10, peso kg. 31 | nd | nd | [10 empty] | 1 | cad | nd | chiusura - | pozzetti - | conglomerato cementizio | nd - | peso [kg] = 31.0 nd nd nd - |  | nd - | luce interna x [cm] = 30.0 nd nd nd - spessore [cm] = 10.0 nd nd nd - luce interna y [cm] = 30.0 nd nd nd - | completo di telaio | nd - | nd - | nd - | nd | nd - | NO |  |  |  |  | nd |  |  |  |  | nd | nd | nd |  | nd | nd | soletta di chiusura | nd | nd | nd | NO | NO
LOM251.RM.83.10.05.J0001.0000.b | Chiusino di conglomerato cementizio; funzione: chiusura; impiego: pozzetti; luce interna x [cm] = 30 ¦ luce interna y [cm] = 30 ¦ spessore [cm] = 10; peso [kg] = 47 SPECIFICHE TECNICHE: completo di telaio | 1 cad | 17.36 | 13.72 | 0 | RM.83.10.05.J0001.0000.b | Chiusino di conglomerato cementizio; funzione: chiusura; impiego: pozzetti; luce interna x [cm] = 30 ¦ luce interna y [cm] = 30 ¦ spessore [cm] = 10; peso [kg] = 47 SPECIFICHE TECNICHE: completo di telaio |  | RISORSA MATERIALE | IMPIANTI IDRAULICI | PRODOTTI | CHIUSINO | CONGLOMERATO CEMENTIZIO | [6 empty] | MC.12.610.0030.b | Chiusino completo di telaio, o soletta di chiusura, in conglomerato di cemento per pozzetti con dimensioni: - interno 30x30 cm, spess. cm 10, peso kg. 47 | nd | nd | [10 empty] | 1 | cad | nd | chiusura - | pozzetti - | conglomerato cementizio | nd - | peso [kg] = 47.0 nd nd nd - |  | nd - | luce interna y [cm] = 30.0 nd nd nd - luce interna x [cm] = 30.0 nd nd nd - spessore [cm] = 10.0 nd nd nd - | completo di telaio | nd - | nd - | nd - | nd | nd - | NO |  |  |  |  | nd |  |  |  |  | nd | nd | nd |  | nd | nd | soletta di chiusura | nd | nd | nd | NO | NO
LOM251.RM.83.10.05.J0001.0000.c | Chiusino di conglomerato cementizio; funzione: chiusura; impiego: pozzetti; luce interna x [cm] = 45 ¦ luce interna y [cm] = 45 ¦ spessore [cm] = 12; peso [kg] = 90 SPECIFICHE TECNICHE: completo di telaio | 1 cad | 24.94 | 19.71 | 0 | RM.83.10.05.J0001.0000.c | Chiusino di conglomerato cementizio; funzione: chiusura; impiego: pozzetti; luce interna x [cm] = 45 ¦ luce interna y [cm] = 45 ¦ spessore [cm] = 12; peso [kg] = 90 SPECIFICHE TECNICHE: completo di telaio |  | RISORSA MATERIALE | IMPIANTI IDRAULICI | PRODOTTI | CHIUSINO | CONGLOMERATO CEMENTIZIO | [6 empty] | MC.12.610.0030.c | Chiusino completo di telaio, o soletta di chiusura, in conglomerato di cemento per pozzetti con dimensioni: - interno 45x45 cm, spess. cm 12, peso kg. 90 | nd | nd | [10 empty] | 1 | cad | nd | chiusura - | pozzetti - | conglomerato cementizio | nd - | peso [kg] = 90.0 nd nd nd - |  | nd - | luce interna y [cm] = 45.0 nd nd nd - luce interna x [cm] = 45.0 nd nd nd - spessore [cm] = 12.0 nd nd nd - | completo di telaio | nd - | nd - | nd - | nd | nd - | NO |  |  |  |  | nd |  |  |  |  | nd | nd | nd |  | nd | nd | soletta di chiusura | nd | nd | nd | NO | NO
LOM251.RM.83.10.05.J0001.0000.d | Chiusino di conglomerato cementizio; funzione: chiusura; impiego: pozzetti; luce interna x [cm] = 60 ¦ luce interna y [cm] = 60 ¦ spessore [cm] = 15; peso [kg] = 137 SPECIFICHE TECNICHE: completo di telaio | 1 cad | 40.37 | 31.91 | 0 | RM.83.10.05.J0001.0000.d | Chiusino di conglomerato cementizio; funzione: chiusura; impiego: pozzetti; luce interna x [cm] = 60 ¦ luce interna y [cm] = 60 ¦ spessore [cm] = 15; peso [kg] = 137 SPECIFICHE TECNICHE: completo di telaio |  | RISORSA MATERIALE | IMPIANTI IDRAULICI | PRODOTTI | CHIUSINO | CONGLOMERATO CEMENTIZIO | [6 empty] | MC.12.610.0030.d | Chiusino completo di telaio, o soletta di chiusura, in conglomerato di cemento per pozzetti con dimensioni: - interno 60x60 cm, spess. cm 15, peso kg. 137 | nd | nd | [10 empty] | 1 | cad | nd | chiusura - | pozzetti - | conglomerato cementizio | nd - | peso [kg] = 137.0 nd nd nd - |  | nd - | luce interna x [cm] = 60.0 nd nd nd - luce interna y [cm] = 60.0 nd nd nd - spessore [cm] = 15.0 nd nd nd - | completo di telaio | nd - | nd - | nd - | nd | nd - | NO |  |  |  |  | nd |  |  |  |  | nd | nd | nd |  | nd | nd | soletta di chiusura | nd | nd | nd | NO | NO
LOM251.RM.83.10.05.J0001.0000.e | Chiusino di conglomerato cementizio; funzione: chiusura; impiego: pozzetti; luce interna x [cm] = 80 ¦ luce interna y [cm] = 80 ¦ spessore [cm] = 15; peso [kg] = 260 SPECIFICHE TECNICHE: completo di telaio | 1 cad | 52.48 | 41.49 | 0 | RM.83.10.05.J0001.0000.e | Chiusino di conglomerato cementizio; funzione: chiusura; impiego: pozzetti; luce interna x [cm] = 80 ¦ luce interna y [cm] = 80 ¦ spessore [cm] = 15; peso [kg] = 260 SPECIFICHE TECNICHE: completo di telaio |  | RISORSA MATERIALE | IMPIANTI IDRAULICI | PRODOTTI | CHIUSINO | CONGLOMERATO CEMENTIZIO | [6 empty] | MC.12.610.0030.e | Chiusino completo di telaio, o soletta di chiusura, in conglomerato di cemento per pozzetti con dimensioni: - interno 80x80 cm, spess. cm 15, peso kg. 260 | nd | nd | [10 empty] | 1 | cad | nd | chiusura - | pozzetti - | conglomerato cementizio | nd - | peso [kg] = 260.0 nd nd nd - |  | nd - | luce interna y [cm] = 80.0 nd nd nd - spessore [cm] = 15.0 nd nd nd - luce interna x [cm] = 80.0 nd nd nd - | completo di telaio | nd - | nd - | nd - | nd | nd - | NO |  |  |  |  | nd |  |  |  |  | nd | nd | nd |  | nd | nd | soletta di chiusura | nd | nd | nd | NO | NO
LOM251.RM.83.10.05.J0001.0000.f | Chiusino di conglomerato cementizio; funzione: chiusura; impiego: pozzetti; luce interna x [cm] = 100 ¦ luce interna y [cm] = 100 ¦ spessore [cm] = 15; peso [kg] = 413 SPECIFICHE TECNICHE: completo di telaio | 1 cad | 68.5 | 54.15 | 0 | RM.83.10.05.J0001.0000.f | Chiusino di conglomerato cementizio; funzione: chiusura; impiego: pozzetti; luce interna x [cm] = 100 ¦ luce interna y [cm] = 100 ¦ spessore [cm] = 15; peso [kg] = 413 SPECIFICHE TECNICHE: completo di telaio |  | RISORSA MATERIALE | IMPIANTI IDRAULICI | PRODOTTI | CHIUSINO | CONGLOMERATO CEMENTIZIO | [6 empty] | MC.12.610.0030.f | Chiusino completo di telaio, o soletta di chiusura, in conglomerato di cemento per pozzetti con dimensioni: - interno 100x100 cm, spess. cm 15, peso kg. 413 | nd | nd | [10 empty] | 1 | cad | nd | chiusura - | pozzetti - | conglomerato cementizio | nd - | peso [kg] = 413.0 nd nd nd - |  | nd - | luce interna x [cm] = 100.0 nd nd nd - spessore [cm] = 15.0 nd nd nd - luce interna y [cm] = 100.0 nd nd nd - | completo di telaio | nd - | nd - | nd - | nd | nd - | NO |  |  |  |  | nd |  |  |  |  | nd | nd | nd |  | nd | nd | soletta di chiusura | nd | nd | nd | NO | NO
LOM251.RM.83.10.05.J0001.0000.g | Chiusino di conglomerato cementizio; funzione: chiusura; impiego: pozzetti; luce interna x [cm] = 100 ¦ luce interna y [cm] = 120 ¦ spessore [cm] = 15; peso [kg] = 560 SPECIFICHE TECNICHE: completo di telaio | 1 cad | 79.35 | 62.73 | 0 | RM.83.10.05.J0001.0000.g | Chiusino di conglomerato cementizio; funzione: chiusura; impiego: pozzetti; luce interna x [cm] = 100 ¦ luce interna y [cm] = 120 ¦ spessore [cm] = 15; peso [kg] = 560 SPECIFICHE TECNICHE: completo di telaio |  | RISORSA MATERIALE | IMPIANTI IDRAULICI | PRODOTTI | CHIUSINO | CONGLOMERATO CEMENTIZIO | [6 empty] | MC.12.610.0030.g | Chiusino completo di telaio, o soletta di chiusura, in conglomerato di cemento per pozzetti con dimensioni: - interno 100x120 cm, spess. cm 15, peso kg. 560 | nd | nd | [10 empty] | 1 | cad | nd | chiusura - | pozzetti - | conglomerato cementizio | nd - | peso [kg] = 560.0 nd nd nd - |  | nd - | luce interna x [cm] = 100.0 nd nd nd - spessore [cm] = 15.0 nd nd nd - luce interna y [cm] = 120.0 nd nd nd - | completo di telaio | nd - | nd - | nd - | nd | nd - | NO |  |  |  |  | nd |  |  |  |  | nd | nd | nd |  | nd | nd | soletta di chiusura | nd | nd | nd | NO | NO
LOM251.RM.83.10.05.J0001.0000.h | Chiusino di conglomerato cementizio; funzione: chiusura; impiego: pozzetti; diametro nominale (Ø) (DN) [cm] = 100 ¦ altezza [cm] < 20 SPECIFICHE TECNICHE: completo di telaio | 1 cad | 59.97 | 47.41 | 0 | RM.83.10.05.J0001.0000.h | Chiusino di conglomerato cementizio; funzione: chiusura; impiego: pozzetti; diametro nominale (Ø) (DN) [cm] = 100 ¦ altezza [cm] < 20 SPECIFICHE TECNICHE: completo di telaio |  | RISORSA MATERIALE | IMPIANTI IDRAULICI | PRODOTTI | CHIUSINO | CONGLOMERATO CEMENTIZIO | [6 empty] | MC.12.610.0030.h | Chiusino completo di telaio, o soletta di chiusura, in conglomerato di cemento per pozzetti con dimensioni: - DN 100 cm, h < 20 cm | nd | nd | [10 empty] | 1 | cad | nd | chiusura - | pozzetti - | conglomerato cementizio | nd - | nd - |  | nd - | diametro nominale (Ø) (DN) [cm] = 100.0 nd nd nd - nd < 20.0 nd nd nd - | completo di telaio | nd - | nd - | nd - | nd | nd - | NO |  |  |  |  | nd |  |  |  |  | nd | nd | nd |  | nd | nd | soletta di chiusura | nd | nd | nd | NO | NO
LOM251.RM.83.10.05.J0001.0000.i | Chiusino di conglomerato cementizio; funzione: chiusura; impiego: pozzetti; diametro nominale (Ø) (DN) [cm] = 125 ¦ altezza [cm] < 20 SPECIFICHE TECNICHE: completo di telaio | 1 cad | 78.58 | 62.12 | 0 | RM.83.10.05.J0001.0000.i | Chiusino di conglomerato cementizio; funzione: chiusura; impiego: pozzetti; diametro nominale (Ø) (DN) [cm] = 125 ¦ altezza [cm] < 20 SPECIFICHE TECNICHE: completo di telaio |  | RISORSA MATERIALE | IMPIANTI IDRAULICI | PRODOTTI | CHIUSINO | CONGLOMERATO CEMENTIZIO | [6 empty] | MC.12.610.0030.i | Chiusino completo di telaio, o soletta di chiusura, in conglomerato di cemento per pozzetti con dimensioni: - DN 125 cm, h < 20 cm | nd | nd | [10 empty] | 1 | cad | nd | chiusura - | pozzetti - | conglomerato cementizio | nd - | nd - |  | nd - | nd < 20.0 nd nd nd - diametro nominale (Ø) (DN) [cm] = 125.0 nd nd nd - | completo di telaio | nd - | nd - | nd - | nd | nd - | NO |  |  |  |  | nd |  |  |  |  | nd | nd | nd |  | nd | nd | soletta di chiusura | nd | nd | nd | NO | NO
LOM251.RM.83.10.05.J0001.0000.j | Chiusino di conglomerato cementizio; funzione: chiusura; impiego: pozzetti; diametro nominale (Ø) (DN) [cm] = 100 ¦ altezza [cm] > 20 SPECIFICHE TECNICHE: completo di telaio | 1 cad | 110.55 | 87.39 | 0 | RM.83.10.05.J0001.0000.j | Chiusino di conglomerato cementizio; funzione: chiusura; impiego: pozzetti; diametro nominale (Ø) (DN) [cm] = 100 ¦ altezza [cm] > 20 SPECIFICHE TECNICHE: completo di telaio |  | RISORSA MATERIALE | IMPIANTI IDRAULICI | PRODOTTI | CHIUSINO | CONGLOMERATO CEMENTIZIO | [6 empty] | MC.12.610.0030.j | Chiusino completo di telaio, o soletta di chiusura, in conglomerato di cemento per pozzetti con dimensioni: - DN 100 cm, h ≥ 20 cm | nd | nd | [10 empty] | 1 | cad | nd | chiusura - | pozzetti - | conglomerato cementizio | nd - | nd - |  | nd - | diametro nominale (Ø) (DN) [cm] = 100.0 nd nd nd - nd > 20.0 nd nd nd - | completo di telaio | nd - | nd - | nd - | nd | nd - | NO |  |  |  |  | nd |  |  |  |  | nd | nd | nd |  | nd | nd | soletta di chiusura | nd | nd | nd | NO | NO
LOM251.RM.83.10.05.J0001.0000.k | Chiusino di conglomerato cementizio; funzione: chiusura; impiego: pozzetti; diametro nominale (Ø) (DN) [cm] = 125 ¦ altezza [cm] > 20 SPECIFICHE TECNICHE: completo di telaio | 1 cad | 142.11 | 112.34 | 0 | RM.83.10.05.J0001.0000.k | Chiusino di conglomerato cementizio; funzione: chiusura; impiego: pozzetti; diametro nominale (Ø) (DN) [cm] = 125 ¦ altezza [cm] > 20 SPECIFICHE TECNICHE: completo di telaio |  | RISORSA MATERIALE | IMPIANTI IDRAULICI | PRODOTTI | CHIUSINO | CONGLOMERATO CEMENTIZIO | [6 empty] | MC.12.610.0030.k | Chiusino completo di telaio, o soletta di chiusura, in conglomerato di cemento per pozzetti con dimensioni: - DN 125 cm, h ≥ 20 cm | nd | nd | [10 empty] | 1 | cad | nd | chiusura - | pozzetti - | conglomerato cementizio | nd - | nd - |  | nd - | diametro nominale (Ø) (DN) [cm] = 125.0 nd nd nd - nd > 20.0 nd nd nd - | completo di telaio | nd - | nd - | nd - | nd | nd - | NO |  |  |  |  | nd |  |  |  |  | nd | nd | nd |  | nd | nd | soletta di chiusura | nd | nd | nd | NO | NO
LOM251.RM.83.10.05.J0001.0000.l | Chiusino di conglomerato cementizio; funzione: chiusura; impiego: pozzetti; diametro nominale (Ø) (DN) [cm] = 150 ¦ altezza [cm] > 20 SPECIFICHE TECNICHE: completo di telaio | 1 cad | 169.02 | 133.61 | 0 | RM.83.10.05.J0001.0000.l | Chiusino di conglomerato cementizio; funzione: chiusura; impiego: pozzetti; diametro nominale (Ø) (DN) [cm] = 150 ¦ altezza [cm] > 20 SPECIFICHE TECNICHE: completo di telaio |  | RISORSA MATERIALE | IMPIANTI IDRAULICI | PRODOTTI | CHIUSINO | CONGLOMERATO CEMENTIZIO | [6 empty] | MC.12.610.0030.l | Chiusino completo di telaio, o soletta di chiusura, in conglomerato di cemento per pozzetti con dimensioni: - DN 150 cm, h ≥ 20 cm | nd | nd | [10 empty] | 1 | cad | nd | chiusura - | pozzetti - | conglomerato cementizio | nd - | nd - |  | nd - | diametro nominale (Ø) (DN) [cm] = 150.0 nd nd nd - nd > 20.0 nd nd nd - | completo di telaio | nd - | nd - | nd - | nd | nd - | NO |  |  |  |  | nd |  |  |  |  | nd | nd | nd |  | nd | nd | soletta di chiusura | nd | nd | nd | NO | NO
LOM251.RM.83.10.05.J0001.0000.m | Chiusino di conglomerato cementizio; funzione: chiusura; impiego: pozzetti; diametro nominale (Ø) (DN) [cm] = 200 ¦ altezza [cm] > 20 SPECIFICHE TECNICHE: completo di telaio | 1 cad | 307.9 | 243.4 | 0 | RM.83.10.05.J0001.0000.m | Chiusino di conglomerato cementizio; funzione: chiusura; impiego: pozzetti; diametro nominale (Ø) (DN) [cm] = 200 ¦ altezza [cm] > 20 SPECIFICHE TECNICHE: completo di telaio |  | RISORSA MATERIALE | IMPIANTI IDRAULICI | PRODOTTI | CHIUSINO | CONGLOMERATO CEMENTIZIO | [6 empty] | MC.12.610.0030.m | Chiusino completo di telaio, o soletta di chiusura, in conglomerato di cemento per pozzetti con dimensioni: - DN 200 cm, h ≥ 20 cm | nd | nd | [10 empty] | 1 | cad | nd | chiusura - | pozzetti - | conglomerato cementizio | nd - | nd - |  | nd - | nd > 20.0 nd nd nd - diametro nominale (Ø) (DN) [cm] = 200.0 nd nd nd - | completo di telaio | nd - | nd - | nd - | nd | nd - | NO |  |  |  |  | nd |  |  |  |  | nd | nd | nd |  | nd | nd | soletta di chiusura | nd | nd | nd | NO | NO
LOM251.RM.85.10.05.J0001.0005.- | Chiusino di conglomerato cementizio; funzione: chiusura | 1 cad | 0 | 0 | 0 | RM.85.10.05.J0001.0005.- | Chiusino di conglomerato cementizio; funzione: chiusura |  | RISORSA MATERIALE | IMPIANTI IDRAULICI | PRODOTTI | CHIUSINO | CONGLOMERATO CEMENTIZIO | [6 empty] | 000000000 | NUOVA VOCE | nd | nd | [10 empty] | 1 | cad | nd | chiusura - | nd - | conglomerato cementizio | nd - | nd - |  | nd - | nd - | nd | nd - | nd - | nd - | nd | nd - | NO |  |  |  |  | nd |  |  |  |  | nd | nd | nd |  | nd | nd | nd | nd | nd | nd | NO | NO
LOM251.RM.85.10.05.Sb030.0250.- | Chiusino di lega ferrosa ghisa generico; funzione: chiusura | 1 cad | 0 | 0 | 0 | RM.85.10.05.Sb030.0250.- | Chiusino di lega ferrosa ghisa generico; funzione: chiusura |  | RISORSA MATERIALE | IMPIANTI IDRAULICI | PRODOTTI | CHIUSINO | LEGA FERROSA GHISA GENERICO | [6 empty] | 000000000 | NUOVA VOCE | nd | nd | [10 empty] | 1 | cad | nd | chiusura - | nd - | lega ferrosa ghisa generico | nd - | nd - |  | nd - | nd - | nd | nd - | nd - | nd - | nd | nd - | NO |  |  |  |  | nd |  |  |  |  | nd | nd | nd |  | nd | nd | nd | nd | nd | nd | NO | NO
LOM251.RM.83.10.05.Sb031.0000.-_CAM | Chiusino di lega ferrosa ghisa sferoidale; geometria: quadrato ¦ non ventilato; funzione: chiusura; impiego: carreggiata a traffico intenso; altezza [mm] ≥ 100 ¦ luce (Ø) [mm] ≥ 600; carico di rottura [classe] = D400; peso [kg] ≥ 95. Componenti: sella, coperchio, ferramenta lucchetto, guarnizione RM1 Telaio di lega ferrosa ghisa sferoidale; geometria: quadrato; impiego: chiusini; dimensione x luce [cm] ≥ 84 ¦ dimensione luce y [cm] ≥ 84 SPECIFICHE TECNICHE: apribile a 130° RM1 Coperchio di lega ferrosa ghisa sferoidale; geometria: rotondo; impiego: chiusini RM1 Ferramenta lucchetto di materiale generico; impiego: chiusini SPECIFICHE TECNICHE: blocco di sicurezza a 90° RM1 Guarnizione di resina sintetica elastomerica; funzione: antiodore ¦ antirumore; impiego: chiusini | 1 cad | 429.84 | 339.79 | 0 | RM.83.10.05.Sb031.0000.-_CAM | Chiusino di lega ferrosa ghisa sferoidale; geometria: quadrato ¦ non ventilato; funzione: chiusura; impiego: carreggiata a traffico intenso; altezza [mm] ≥ 100 ¦ luce (Ø) [mm] ≥ 600; carico di rottura [classe] = D400; peso [kg] ≥ 95. Componenti: sella, coperchio, ferramenta lucchetto, guarnizione | RM1 Telaio di lega ferrosa ghisa sferoidale; geometria: quadrato; impiego: chiusini; dimensione x luce [cm] ≥ 84 ¦ dimensione luce y [cm] ≥ 84 SPECIFICHE TECNICHE: apribile a 130° RM1 Coperchio di lega ferrosa ghisa sferoidale; geometria: rotondo; impiego: chiusini RM1 Ferramenta lucchetto di materiale generico; impiego: chiusini SPECIFICHE TECNICHE: blocco di sicurezza a 90° RM1 Guarnizione di resina sintetica elastomerica; funzione: antiodore ¦ antirumore; impiego: chiusini | RISORSA MATERIALE | IMPIANTI IDRAULICI | PRODOTTI | CHIUSINO | LEGA FERROSA GHISA SFEROIDALE | [6 empty] | MU.04.160.0010.a | Chiusini rotondi in ghisa sferoidale da carreggiata a traffico intenso, rispondenti ai Criteri Ambientali Minimi di cui al Decreto 23 giugno 2022 del Ministero della Transizione Ecologica, classe D 400 a norma UNI EN 124, altezza totale non inferiore a 100 mm, con coperchio articolato su telaio apribile a 130° e con blocco di sicurezza a 90°, guarnizione in elastomero antiodore e antirumore, non ventilato: - con telaio quadrato non inferiore a 84x84 cm, luce netta non inferiore a Ø 600 mm, peso non inferiore a 95 kg | nd | nd | [9 empty] | RM.83.15.95.Za000.0500.- - RM.83.15.25.Ca025.0005.- - RM.83.15.10.Sb031.0000.- - RM.83.15.15.Sb031.0260.- - | 1 | cad | nd | chiusura - | carreggiata a traffico intenso - | lega ferrosa ghisa sferoidale | carico di rottura [classe] = D400 nd nd nd - | peso [kg] > 95.0 nd nd nd - |  | quadrato - non ventilato - | nd ≥ 600.0 nd nd nd - nd ≥ 100.0 nd nd nd - | nd | nd - | nd - | nd - | nd | nd - | SI |  |  |  |  | nd |  |  |  |  | nd | nd | nd |  | nd | nd | nd | nd | nd | nd | NO | NO
LOM251.RM.83.10.05.Sb031.0005.-_CAM | Chiusino di lega ferrosa ghisa sferoidale; geometria: rotondo ¦ non ventilato; funzione: chiusura; impiego: carreggiata a traffico intenso; altezza [mm] ≥ 100 ¦ luce (Ø) [mm] ≥ 600; carico di rottura [classe] = D400; peso [kg] ≥ 84. Componenti: motore monofase (1f), coperchio, ferramenta lucchetto, guarnizione SPECIFICHE TECNICHE: telaio incassato RM1 Telaio di lega ferrosa ghisa sferoidale; geometria: rotondo; impiego: chiusini; diametro (Ø) [cm] ≥ 85 SPECIFICHE TECNICHE: apribile a 130° RM1 Coperchio di lega ferrosa ghisa sferoidale; geometria: rotondo; impiego: chiusini RM1 Ferramenta lucchetto di materiale generico; impiego: chiusini SPECIFICHE TECNICHE: blocco di sicurezza a 90° RM1 Guarnizione di resina sintetica elastomerica; funzione: antiodore ¦ antirumore; impiego: chiusini | 1 cad | 377.41 | 298.35 | 0 | RM.83.10.05.Sb031.0005.-_CAM | Chiusino di lega ferrosa ghisa sferoidale; geometria: rotondo ¦ non ventilato; funzione: chiusura; impiego: carreggiata a traffico intenso; altezza [mm] ≥ 100 ¦ luce (Ø) [mm] ≥ 600; carico di rottura [classe] = D400; peso [kg] ≥ 84. Componenti: motore monofase (1f), coperchio, ferramenta lucchetto, guarnizione SPECIFICHE TECNICHE: telaio incassato | RM1 Telaio di lega ferrosa ghisa sferoidale; geometria: rotondo; impiego: chiusini; diametro (Ø) [cm] ≥ 85 SPECIFICHE TECNICHE: apribile a 130° RM1 Coperchio di lega ferrosa ghisa sferoidale; geometria: rotondo; impiego: chiusini RM1 Ferramenta lucchetto di materiale generico; impiego: chiusini SPECIFICHE TECNICHE: blocco di sicurezza a 90° RM1 Guarnizione di resina sintetica elastomerica; funzione: antiodore ¦ antirumore; impiego: chiusini | RISORSA MATERIALE | IMPIANTI IDRAULICI | PRODOTTI | CHIUSINO | LEGA FERROSA GHISA SFEROIDALE | [6 empty] | MU.04.160.0010.b | Chiusini rotondi in ghisa sferoidale da carreggiata a traffico intenso, rispondenti ai Criteri Ambientali Minimi di cui al Decreto 23 giugno 2022 del Ministero della Transizione Ecologica, classe D 400 a norma UNI EN 124, altezza totale non inferiore a 100 mm, con coperchio articolato su telaio apribile a 130° e con blocco di sicurezza a 90°, guarnizione in elastomero antiodore e antirumore, non ventilato: - con telaio rotondo non inferiore a Ø85 cm incassato, luce netta non inferiore a Ø 600 mm, peso non inferiore a 84 kg | nd | nd | [9 empty] | RM.83.15.95.Za000.0500.- - RM.83.15.25.Ca025.0005.- - RM.83.15.10.Sb031.0030.- - RM.83.15.15.Sb031.0260.- - | 1 | cad | nd | chiusura - | carreggiata a traffico intenso - | lega ferrosa ghisa sferoidale | carico di rottura [classe] = D400 nd nd nd - | peso [kg] > 84.0 nd nd nd - |  | rotondo - non ventilato - | nd ≥ 600.0 nd nd nd - nd ≥ 100.0 nd nd nd - | telaio incassato | nd - | nd - | nd - | nd | nd - | SI |  |  |  |  | nd |  |  |  |  | nd | nd | nd |  | nd | nd | nd | nd | nd | nd | NO | NO
LOM251.RM.83.10.05.Sb031.0010.-_CAM | Chiusino di lega ferrosa ghisa sferoidale; geometria: quadrato ¦ non ventilato; funzione: chiusura; impiego: carreggiata a traffico intenso; altezza [mm] ≥ 100 ¦ luce (Ø) [mm] ≥ 610; carico di rottura [classe] = D400; peso [kg] ≥ 156. Componenti: motore trifase (3f), coperchio, ferramenta lucchetto, guarnizione SPECIFICHE TECNICHE: telaio a vista per posa su pavimentazioni in pietra RM1 Telaio di lega ferrosa ghisa sferoidale; geometria: quadrato; impiego: chiusini; dimensione x luce [cm] ≥ 85 ¦ dimensione luce y [cm] ≥ 85 RM1 Coperchio di lega ferrosa ghisa sferoidale; geometria: rotondo; impiego: chiusini RM1 Ferramenta lucchetto di materiale generico; impiego: chiusini SPECIFICHE TECNICHE: blocco di sicurezza a 90° RM1 Guarnizione di resina sintetica elastomerica; funzione: antiodore ¦ antirumore; impiego: chiusini | 1 cad | 782.98 | 618.96 | 0 | RM.83.10.05.Sb031.0010.-_CAM | Chiusino di lega ferrosa ghisa sferoidale; geometria: quadrato ¦ non ventilato; funzione: chiusura; impiego: carreggiata a traffico intenso; altezza [mm] ≥ 100 ¦ luce (Ø) [mm] ≥ 610; carico di rottura [classe] = D400; peso [kg] ≥ 156. Componenti: motore trifase (3f), coperchio, ferramenta lucchetto, guarnizione SPECIFICHE TECNICHE: telaio a vista per posa su pavimentazioni in pietra | RM1 Telaio di lega ferrosa ghisa sferoidale; geometria: quadrato; impiego: chiusini; dimensione x luce [cm] ≥ 85 ¦ dimensione luce y [cm] ≥ 85 RM1 Coperchio di lega ferrosa ghisa sferoidale; geometria: rotondo; impiego: chiusini RM1 Ferramenta lucchetto di materiale generico; impiego: chiusini SPECIFICHE TECNICHE: blocco di sicurezza a 90° RM1 Guarnizione di resina sintetica elastomerica; funzione: antiodore ¦ antirumore; impiego: chiusini | RISORSA MATERIALE | IMPIANTI IDRAULICI | PRODOTTI | CHIUSINO | LEGA FERROSA GHISA SFEROIDALE | [6 empty] | MU.04.160.0010.c | Chiusini rotondi in ghisa sferoidale da carreggiata a traffico intenso, rispondenti ai Criteri Ambientali Minimi di cui al Decreto 23 giugno 2022 del Ministero della Transizione Ecologica, classe D 400 a norma UNI EN 124, altezza totale non inferiore a 100 mm, con coperchio articolato su telaio apribile a 130° e con blocco di sicurezza a 90°, guarnizione in elastomero antiodore e antirumore, non ventilato: - con telaio quadrato non inferiore a 85x85 cm a vista adatto per posa su pavimentazioni in pietra, luce netta non inferiore a Ø 610 mm, peso non inferiore a 156 kg | nd | nd | [9 empty] | RM.83.15.95.Za000.0500.- - RM.83.15.25.Ca025.0005.- - RM.83.15.10.Sb031.0035.a - RM.83.15.15.Sb031.0260.- - | 1 | cad | nd | chiusura - | carreggiata a traffico intenso - | lega ferrosa ghisa sferoidale | carico di rottura [classe] = D400 nd nd nd - | peso [kg] > 156.0 nd nd nd - |  | quadrato - non ventilato - | nd ≥ 610.0 nd nd nd - nd ≥ 100.0 nd nd nd - | telaio a vista per posa su pavimentazioni in pietra | nd - | nd - | nd - | nd | nd - | SI |  |  |  |  | nd |  |  |  |  | nd | nd | nd |  | nd | nd | nd | nd | nd | nd | NO | NO
LOM251.RM.83.10.05.Sb031.0015.-_CAM | Chiusino di lega ferrosa ghisa sferoidale; geometria: quadrato ¦ non ventilato; funzione: chiusura; impiego: carreggiata a traffico intenso; altezza [mm] ≥ 100 ¦ luce (Ø) [mm] ≥ 700; carico di rottura [classe] = D400; peso [kg] ≥ 117. Componenti: dispositivo elettronico batteria, coperchio, ferramenta lucchetto, guarnizione RM1 Telaio di lega ferrosa ghisa sferoidale; geometria: quadrato; impiego: chiusini; dimensione x luce [cm] ≥ 94 ¦ dimensione luce y [cm] ≥ 94 RM1 Coperchio di lega ferrosa ghisa sferoidale; geometria: rotondo; impiego: chiusini RM1 Ferramenta lucchetto di materiale generico; impiego: chiusini SPECIFICHE TECNICHE: blocco di sicurezza a 90° RM1 Guarnizione di resina sintetica elastomerica; funzione: antiodore ¦ antirumore; impiego: chiusini | 1 cad | 626.52 | 495.27 | 0 | RM.83.10.05.Sb031.0015.-_CAM | Chiusino di lega ferrosa ghisa sferoidale; geometria: quadrato ¦ non ventilato; funzione: chiusura; impiego: carreggiata a traffico intenso; altezza [mm] ≥ 100 ¦ luce (Ø) [mm] ≥ 700; carico di rottura [classe] = D400; peso [kg] ≥ 117. Componenti: dispositivo elettronico batteria, coperchio, ferramenta lucchetto, guarnizione | RM1 Telaio di lega ferrosa ghisa sferoidale; geometria: quadrato; impiego: chiusini; dimensione x luce [cm] ≥ 94 ¦ dimensione luce y [cm] ≥ 94 RM1 Coperchio di lega ferrosa ghisa sferoidale; geometria: rotondo; impiego: chiusini RM1 Ferramenta lucchetto di materiale generico; impiego: chiusini SPECIFICHE TECNICHE: blocco di sicurezza a 90° RM1 Guarnizione di resina sintetica elastomerica; funzione: antiodore ¦ antirumore; impiego: chiusini | RISORSA MATERIALE | IMPIANTI IDRAULICI | PRODOTTI | CHIUSINO | LEGA FERROSA GHISA SFEROIDALE | [6 empty] | MU.04.160.0010.d | Chiusini rotondi in ghisa sferoidale da carreggiata a traffico intenso, rispondenti ai Criteri Ambientali Minimi di cui al Decreto 23 giugno 2022 del Ministero della Transizione Ecologica, classe D 400 a norma UNI EN 124, altezza totale non inferiore a 100 mm, con coperchio articolato su telaio apribile a 130° e con blocco di sicurezza a 90°, guarnizione in elastomero antiodore e antirumore, non ventilato: - con telaio quadrato non inferiore a 94x94 cm , luce netta non inferiore a Ø 700 mm, peso non inferiore a 117 kg | nd | nd | [9 empty] | RM.83.15.95.Za000.0500.- - RM.83.15.25.Ca025.0005.- - RM.83.15.10.Sb031.0035.b - RM.83.15.15.Sb031.0260.- - | 1 | cad | nd | chiusura - | carreggiata a traffico intenso - | lega ferrosa ghisa sferoidale | carico di rottura [classe] = D400 nd nd nd - | peso [kg] > 117.0 nd nd nd - |  | quadrato - non ventilato - | nd ≥ 700.0 nd nd nd - nd ≥ 100.0 nd nd nd - | nd | nd - | nd - | nd - | nd | nd - | SI |  |  |  |  | nd |  |  |  |  | nd | nd | nd |  | nd | nd | nd | nd | nd | nd | NO | NO
LOM251.RM.83.10.05.Sb031.0020.-_CAM | Chiusino di lega ferrosa ghisa sferoidale; geometria: rotondo ¦ non ventilato; funzione: chiusura; impiego: carreggiata a traffico intenso; altezza [mm] ≥ 100 ¦ luce (Ø) [mm] ≥ 700; carico di rottura [classe] = D400; peso [kg] ≥ 104. Componenti: motore trifase (3f), coperchio, ferramenta lucchetto, guarnizione SPECIFICHE TECNICHE: telaio incassato RM1 Telaio di lega ferrosa ghisa sferoidale; geometria: rotondo; impiego: chiusini; diametro (Ø) [cm] ≥ 90 RM1 Coperchio di lega ferrosa ghisa sferoidale; geometria: rotondo; impiego: chiusini RM1 Ferramenta lucchetto di materiale generico; impiego: chiusini SPECIFICHE TECNICHE: blocco di sicurezza a 90° RM1 Guarnizione di resina sintetica elastomerica; funzione: antiodore ¦ antirumore; impiego: chiusini | 1 cad | 605.1 | 478.34 | 0 | RM.83.10.05.Sb031.0020.-_CAM | Chiusino di lega ferrosa ghisa sferoidale; geometria: rotondo ¦ non ventilato; funzione: chiusura; impiego: carreggiata a traffico intenso; altezza [mm] ≥ 100 ¦ luce (Ø) [mm] ≥ 700; carico di rottura [classe] = D400; peso [kg] ≥ 104. Componenti: motore trifase (3f), coperchio, ferramenta lucchetto, guarnizione SPECIFICHE TECNICHE: telaio incassato | RM1 Telaio di lega ferrosa ghisa sferoidale; geometria: rotondo; impiego: chiusini; diametro (Ø) [cm] ≥ 90 RM1 Coperchio di lega ferrosa ghisa sferoidale; geometria: rotondo; impiego: chiusini RM1 Ferramenta lucchetto di materiale generico; impiego: chiusini SPECIFICHE TECNICHE: blocco di sicurezza a 90° RM1 Guarnizione di resina sintetica elastomerica; funzione: antiodore ¦ antirumore; impiego: chiusini | RISORSA MATERIALE | IMPIANTI IDRAULICI | PRODOTTI | CHIUSINO | LEGA FERROSA GHISA SFEROIDALE | [6 empty] | MU.04.160.0010.e | Chiusini rotondi in ghisa sferoidale da carreggiata a traffico intenso, rispondenti ai Criteri Ambientali Minimi di cui al Decreto 23 giugno 2022 del Ministero della Transizione Ecologica, classe D 400 a norma UNI EN 124, altezza totale non inferiore a 100 mm, con coperchio articolato su telaio apribile a 130° e con blocco di sicurezza a 90°, guarnizione in elastomero antiodore e antirumore, non ventilato: - con telaio rotondo non inferiore a Ø 90 cm incassato, luce netta non inferiore a Ø 700 mm, peso non inferiore a 104 kg | nd | nd | [9 empty] | RM.83.15.95.Za000.0500.- - RM.83.15.25.Ca025.0005.- - RM.83.15.10.Sb031.0040.- - RM.83.15.15.Sb031.0260.- - | 1 | cad | nd | chiusura - | carreggiata a traffico intenso - | lega ferrosa ghisa sferoidale | carico di rottura [classe] = D400 nd nd nd - | peso [kg] > 104.0 nd nd nd - |  | rotondo - non ventilato - | nd ≥ 100.0 nd nd nd - nd ≥ 700.0 nd nd nd - | telaio incassato | nd - | nd - | nd - | nd | nd - | SI |  |  |  |  | nd |  |  |  |  | nd | nd | nd |  | nd | nd | nd | nd | nd | nd | NO | NO
LOM251.RM.83.10.05.Sb031.0025.-_CAM | Chiusino di lega ferrosa ghisa sferoidale; geometria: quadrato ¦ non ventilato; funzione: chiusura; impiego: carreggiata a traffico intenso; altezza [mm] ≥ 100 ¦ luce (Ø) [mm] ≥ 600; carico di rottura [classe] = D400; peso [kg] ≥ 69. Componenti: ventilatore centrifugo, coperchio, ferramenta lucchetto, guarnizione SPECIFICHE TECNICHE: telaio incassato RM1 Telaio di lega ferrosa ghisa sferoidale; geometria: quadrato; impiego: chiusini; dimensione x luce [cm] ≥ 81 ¦ dimensione luce y [cm] ≥ 81 RM1 Coperchio di lega ferrosa ghisa sferoidale; geometria: rotondo; impiego: chiusini RM1 Ferramenta lucchetto di materiale generico; impiego: chiusini SPECIFICHE TECNICHE: blocco di sicurezza a 90° RM1 Guarnizione di resina sintetica elastomerica; funzione: antiodore ¦ antirumore; impiego: chiusini | 1 cad | 269.89 | 213.35 | 0 | RM.83.10.05.Sb031.0025.-_CAM | Chiusino di lega ferrosa ghisa sferoidale; geometria: quadrato ¦ non ventilato; funzione: chiusura; impiego: carreggiata a traffico intenso; altezza [mm] ≥ 100 ¦ luce (Ø) [mm] ≥ 600; carico di rottura [classe] = D400; peso [kg] ≥ 69. Componenti: ventilatore centrifugo, coperchio, ferramenta lucchetto, guarnizione SPECIFICHE TECNICHE: telaio incassato | RM1 Telaio di lega ferrosa ghisa sferoidale; geometria: quadrato; impiego: chiusini; dimensione x luce [cm] ≥ 81 ¦ dimensione luce y [cm] ≥ 81 RM1 Coperchio di lega ferrosa ghisa sferoidale; geometria: rotondo; impiego: chiusini RM1 Ferramenta lucchetto di materiale generico; impiego: chiusini SPECIFICHE TECNICHE: blocco di sicurezza a 90° RM1 Guarnizione di resina sintetica elastomerica; funzione: antiodore ¦ antirumore; impiego: chiusini | RISORSA MATERIALE | IMPIANTI IDRAULICI | PRODOTTI | CHIUSINO | LEGA FERROSA GHISA SFEROIDALE | [6 empty] | MU.04.160.0010.f | Chiusini rotondi in ghisa sferoidale da carreggiata a traffico intenso, rispondenti ai Criteri Ambientali Minimi di cui al Decreto 23 giugno 2022 del Ministero della Transizione Ecologica, classe D 400 a norma UNI EN 124, altezza totale non inferiore a 100 mm, con coperchio articolato su telaio apribile a 130° e con blocco di sicurezza a 90°, guarnizione in elastomero antiodore e antirumore, non ventilato: - con telaio quadrato non inferiore a 81x81 cm incassato, luce netta non inferiore a Ø 600 mm, peso non inferiore a 69 kg, autobloccante | nd | nd | [9 empty] | RM.83.15.95.Za000.0500.- - RM.83.15.25.Ca025.0005.- - RM.83.15.10.Sb031.0045.- - RM.83.15.15.Sb031.0260.- - | 1 | cad | nd | chiusura - | carreggiata a traffico intenso - | lega ferrosa ghisa sferoidale | carico di rottura [classe] = D400 nd nd nd - | peso [kg] > 69.0 nd nd nd - |  | quadrato - non ventilato - | nd ≥ 100.0 nd nd nd - nd ≥ 600.0 nd nd nd - | telaio incassato | nd - | nd - | nd - | nd | nd - | SI |  |  |  |  | nd |  |  |  |  | nd | nd | nd |  | nd | nd | nd | nd | nd | nd | NO | NO
LOM251.RM.83.10.05.Sb031.0030.-_CAM | Chiusino di lega ferrosa ghisa sferoidale; geometria: rotondo ¦ non ventilato; funzione: chiusura; impiego: carreggiata a traffico intenso; altezza [mm] ≥ 100 ¦ luce (Ø) [mm] ≥ 600; carico di rottura [classe] = D400; peso [kg] ≥ 61. Componenti: comando a 3 velocità, coperchio, ferramenta lucchetto, guarnizione SPECIFICHE TECNICHE: telaio incassato RM1 Telaio di lega ferrosa ghisa sferoidale; geometria: rotondo; impiego: chiusini; diametro (Ø) [cm] ≥ 84 RM1 Coperchio di lega ferrosa ghisa sferoidale; geometria: rotondo; impiego: chiusini RM1 Ferramenta lucchetto di materiale generico; impiego: chiusini SPECIFICHE TECNICHE: blocco di sicurezza a 90° RM1 Guarnizione di resina sintetica elastomerica; funzione: antiodore ¦ antirumore; impiego: chiusini | 1 cad | 257.13 | 203.26 | 0 | RM.83.10.05.Sb031.0030.-_CAM | Chiusino di lega ferrosa ghisa sferoidale; geometria: rotondo ¦ non ventilato; funzione: chiusura; impiego: carreggiata a traffico intenso; altezza [mm] ≥ 100 ¦ luce (Ø) [mm] ≥ 600; carico di rottura [classe] = D400; peso [kg] ≥ 61. Componenti: comando a 3 velocità, coperchio, ferramenta lucchetto, guarnizione SPECIFICHE TECNICHE: telaio incassato | RM1 Telaio di lega ferrosa ghisa sferoidale; geometria: rotondo; impiego: chiusini; diametro (Ø) [cm] ≥ 84 RM1 Coperchio di lega ferrosa ghisa sferoidale; geometria: rotondo; impiego: chiusini RM1 Ferramenta lucchetto di materiale generico; impiego: chiusini SPECIFICHE TECNICHE: blocco di sicurezza a 90° RM1 Guarnizione di resina sintetica elastomerica; funzione: antiodore ¦ antirumore; impiego: chiusini | RISORSA MATERIALE | IMPIANTI IDRAULICI | PRODOTTI | CHIUSINO | LEGA FERROSA GHISA SFEROIDALE | [6 empty] | MU.04.160.0010.g | Chiusini rotondi in ghisa sferoidale da carreggiata a traffico intenso, rispondenti ai Criteri Ambientali Minimi di cui al Decreto 23 giugno 2022 del Ministero della Transizione Ecologica, classe D 400 a norma UNI EN 124, altezza totale non inferiore a 100 mm, con coperchio articolato su telaio apribile a 130° e con blocco di sicurezza a 90°, guarnizione in elastomero antiodore e antirumore, non ventilato: - con telaio rotondo non inferiore a Ø 84 cm incassato, luce netta non inferiore a Ø 600 mm, peso non inferiore a 61 kg, autobloccante | nd | nd | [9 empty] | RM.83.15.95.Za000.0500.- - RM.83.15.25.Ca025.0005.- - RM.83.15.10.Sb031.0005.- - RM.83.15.15.Sb031.0260.- - | 1 | cad | nd | chiusura - | carreggiata a traffico intenso - | lega ferrosa ghisa sferoidale | carico di rottura [classe] = D400 nd nd nd - | peso [kg] > 61.0 nd nd nd - |  | rotondo - non ventilato - | nd ≥ 600.0 nd nd nd - nd ≥ 100.0 nd nd nd - | telaio incassato | nd - | nd - | nd - | nd | nd - | SI |  |  |  |  | nd |  |  |  |  | nd | nd | nd |  | nd | nd | nd | nd | nd | nd | NO | NO
LOM251.RM.83.10.05.Sb031.0035.-_CAM | Chiusino di lega ferrosa ghisa sferoidale; geometria: quadrato ¦ non ventilato; funzione: chiusura; impiego: carreggiata a traffico intenso; altezza [mm] ≥ 100 ¦ luce (Ø) [mm] ≥ 600; carico di rottura [classe] = D400; peso [kg] ≥ 131. Componenti: struttura, coperchio, ferramenta lucchetto, guarnizione RM1 Telaio di lega ferrosa ghisa sferoidale; geometria: quadrato; impiego: chiusini; dimensione x luce [cm] ≥ 100 ¦ dimensione luce y [cm] ≥ 100 RM1 Coperchio di lega ferrosa ghisa sferoidale; geometria: rotondo; impiego: chiusini RM1 Ferramenta lucchetto di materiale generico; impiego: chiusini SPECIFICHE TECNICHE: blocco di sicurezza a 90° RM1 Guarnizione di resina sintetica elastomerica; funzione: antiodore ¦ antirumore; impiego: chiusini | 1 cad | 1038.2 | 820.71 | 0 | RM.83.10.05.Sb031.0035.-_CAM | Chiusino di lega ferrosa ghisa sferoidale; geometria: quadrato ¦ non ventilato; funzione: chiusura; impiego: carreggiata a traffico intenso; altezza [mm] ≥ 100 ¦ luce (Ø) [mm] ≥ 600; carico di rottura [classe] = D400; peso [kg] ≥ 131. Componenti: struttura, coperchio, ferramenta lucchetto, guarnizione | RM1 Telaio di lega ferrosa ghisa sferoidale; geometria: quadrato; impiego: chiusini; dimensione x luce [cm] ≥ 100 ¦ dimensione luce y [cm] ≥ 100 RM1 Coperchio di lega ferrosa ghisa sferoidale; geometria: rotondo; impiego: chiusini RM1 Ferramenta lucchetto di materiale generico; impiego: chiusini SPECIFICHE TECNICHE: blocco di sicurezza a 90° RM1 Guarnizione di resina sintetica elastomerica; funzione: antiodore ¦ antirumore; impiego: chiusini | RISORSA MATERIALE | IMPIANTI IDRAULICI | PRODOTTI | CHIUSINO | LEGA FERROSA GHISA SFEROIDALE | [6 empty] | MU.04.160.0010.h | Chiusini rotondi in ghisa sferoidale da carreggiata a traffico intenso, rispondenti ai Criteri Ambientali Minimi di cui al Decreto 23 giugno 2022 del Ministero della Transizione Ecologica, classe D 400 a norma UNI EN 124, altezza totale non inferiore a 100 mm, con coperchio articolato su telaio apribile a 130° e con blocco di sicurezza a 90°, guarnizione in elastomero antiodore e antirumore, non ventilato: - con telaio quadrato non inferiore a 100x100 cm, luce netta non inferiore a Ø 800 mm, peso non inferiore a 131 kg | nd | nd | [9 empty] | RM.83.15.95.Za000.0500.- - RM.83.15.25.Ca025.0005.- - RM.83.15.10.Sb031.0010.a - RM.83.15.15.Sb031.0260.- - | 1 | cad | nd | chiusura - | carreggiata a traffico intenso - | lega ferrosa ghisa sferoidale | carico di rottura [classe] = D400 nd nd nd - | peso [kg] > 131.0 nd nd nd - |  | quadrato - non ventilato - | nd ≥ 100.0 nd nd nd - nd ≥ 600.0 nd nd nd - | nd | nd - | nd - | nd - | nd | nd - | SI |  |  |  |  | nd |  |  |  |  | nd | nd | nd |  | nd | nd | nd | nd | nd | nd | NO | NO
LOM251.RM.83.10.05.Sb031.0040.-_CAM | Chiusino di lega ferrosa ghisa sferoidale; geometria: modulare; funzione: chiusura; impiego: carreggiata a traffico intenso; altezza [mm] ≥ 100 ¦ luce x [mm] = 750 ¦ luce y [mm] = 750; carico di rottura [classe] = D400; peso [kg] ≥ 123. Componenti: motore monofase (1f), coperchio SPECIFICHE TECNICHE: due coperchi RM1 Telaio di lega ferrosa ghisa sferoidale; geometria: quadrato; impiego: chiusini; dimensione x luce [mm] ≥ 750 ¦ dimensione luce y [cm] ≥ 750 RM1 Coperchio di lega ferrosa ghisa sferoidale; geometria: a doppio triangolo; impiego: chiusini | 1 cad | 853.97 | 675.08 | 0 | RM.83.10.05.Sb031.0040.-_CAM | Chiusino di lega ferrosa ghisa sferoidale; geometria: modulare; funzione: chiusura; impiego: carreggiata a traffico intenso; altezza [mm] ≥ 100 ¦ luce x [mm] = 750 ¦ luce y [mm] = 750; carico di rottura [classe] = D400; peso [kg] ≥ 123. Componenti: motore monofase (1f), coperchio SPECIFICHE TECNICHE: due coperchi | RM1 Telaio di lega ferrosa ghisa sferoidale; geometria: quadrato; impiego: chiusini; dimensione x luce [mm] ≥ 750 ¦ dimensione luce y [cm] ≥ 750 RM1 Coperchio di lega ferrosa ghisa sferoidale; geometria: a doppio triangolo; impiego: chiusini | RISORSA MATERIALE | IMPIANTI IDRAULICI | PRODOTTI | CHIUSINO | LEGA FERROSA GHISA SFEROIDALE | [6 empty] | MU.04.160.0030.a | Chiusini modulari in ghisa sferoidale da carreggiata a traffico intenso, rispondenti ai Criteri Ambientali Minimi di cui al Decreto 23 giugno 2022 del Ministero della Transizione Ecologica, classe D400 a norma UNI EN 124, altezza non inferiore a 100 mm, con coperchi a doppio triangolo, compresi telai: - luce 750 x 750 mm, due coperchi, peso non inferiore a 123 kg | nd | nd | [9 empty] | RM.83.15.10.Sb031.0010.b - RM.83.15.15.Sb031.0255.- - | 1 | cad | nd | chiusura - | carreggiata a traffico intenso - | lega ferrosa ghisa sferoidale | carico di rottura [classe] = D400 nd nd nd - | peso [kg] > 123.0 nd nd nd - |  | modulare - | luce x [mm] = 750.0 nd nd nd - luce y [mm] = 750.0 nd nd nd - nd ≥ 100.0 nd nd nd - | due coperchi | nd - | nd - | nd - | nd | nd - | SI |  |  |  |  | nd |  |  |  |  | nd | nd | nd |  | nd | nd | nd | nd | nd | nd | NO | NO
LOM251.RM.83.10.05.Sb031.0045.-_CAM | Chiusino di lega ferrosa ghisa sferoidale; geometria: modulare; funzione: chiusura; impiego: carreggiata a traffico intenso; altezza [mm] ≥ 100 ¦ luce x [mm] = 1500 ¦ luce y [mm] = 750; carico di rottura [classe] = D400; peso [kg] ≥ 227. Componenti: motore trifase (3f), coperchio SPECIFICHE TECNICHE: quattro coperchi RM1 Telaio di lega ferrosa ghisa sferoidale; geometria: quadrato; impiego: chiusini; dimensione x luce [mm] ≥ 1500 ¦ dimensione luce y [cm] ≥ 750 RM1 Coperchio di lega ferrosa ghisa sferoidale; geometria: a doppio triangolo; impiego: chiusini | 1 cad | 1574.51 | 1244.67 | 0 | RM.83.10.05.Sb031.0045.-_CAM | Chiusino di lega ferrosa ghisa sferoidale; geometria: modulare; funzione: chiusura; impiego: carreggiata a traffico intenso; altezza [mm] ≥ 100 ¦ luce x [mm] = 1500 ¦ luce y [mm] = 750; carico di rottura [classe] = D400; peso [kg] ≥ 227. Componenti: motore trifase (3f), coperchio SPECIFICHE TECNICHE: quattro coperchi | RM1 Telaio di lega ferrosa ghisa sferoidale; geometria: quadrato; impiego: chiusini; dimensione x luce [mm] ≥ 1500 ¦ dimensione luce y [cm] ≥ 750 RM1 Coperchio di lega ferrosa ghisa sferoidale; geometria: a doppio triangolo; impiego: chiusini | RISORSA MATERIALE | IMPIANTI IDRAULICI | PRODOTTI | CHIUSINO | LEGA FERROSA GHISA SFEROIDALE | [6 empty] | MU.04.160.0030.b | Chiusini modulari in ghisa sferoidale da carreggiata a traffico intenso, rispondenti ai Criteri Ambientali Minimi di cui al Decreto 23 giugno 2022 del Ministero della Transizione Ecologica, classe D400 a norma UNI EN 124, altezza non inferiore a 100 mm, con coperchi a doppio triangolo, compresi telai: - luce 1500 x 750 mm, quattro coperchi, peso non inferiore a 227 kg | nd | nd | [9 empty] | RM.83.15.10.Sb031.0010.c - RM.83.15.15.Sb031.0255.- - | 1 | cad | nd | chiusura - | carreggiata a traffico intenso - | lega ferrosa ghisa sferoidale | carico di rottura [classe] = D400 nd nd nd - | peso [kg] > 227.0 nd nd nd - |  | modulare - | nd ≥ 100.0 nd nd nd - luce x [mm] = 1500.0 nd nd nd - luce y [mm] = 750.0 nd nd nd - | quattro coperchi | nd - | nd - | nd - | nd | nd - | SI |  |  |  |  | nd |  |  |  |  | nd | nd | nd |  | nd | nd | nd | nd | nd | nd | NO | NO
LOM251.RM.83.10.05.Sb031.0050.-_CAM | Chiusino di lega ferrosa ghisa sferoidale; geometria: modulare; funzione: chiusura; impiego: carreggiata a traffico intenso; altezza [mm] ≥ 100 ¦ luce x [mm] = 2250 ¦ luce y [mm] = 750; carico di rottura [classe] = D400; peso [kg] ≥ 331. Componenti: motore trifase (3f), coperchio SPECIFICHE TECNICHE: sei coperchi RM1 Telaio di lega ferrosa ghisa sferoidale; geometria: quadrato; impiego: chiusini; dimensione x luce [mm] ≥ 2250 ¦ dimensione luce y [cm] ≥ 750 RM1 Coperchio di lega ferrosa ghisa sferoidale; geometria: a doppio triangolo; impiego: chiusini | 1 cad | 2258.41 | 1785.3 | 0 | RM.83.10.05.Sb031.0050.-_CAM | Chiusino di lega ferrosa ghisa sferoidale; geometria: modulare; funzione: chiusura; impiego: carreggiata a traffico intenso; altezza [mm] ≥ 100 ¦ luce x [mm] = 2250 ¦ luce y [mm] = 750; carico di rottura [classe] = D400; peso [kg] ≥ 331. Componenti: motore trifase (3f), coperchio SPECIFICHE TECNICHE: sei coperchi | RM1 Telaio di lega ferrosa ghisa sferoidale; geometria: quadrato; impiego: chiusini; dimensione x luce [mm] ≥ 2250 ¦ dimensione luce y [cm] ≥ 750 RM1 Coperchio di lega ferrosa ghisa sferoidale; geometria: a doppio triangolo; impiego: chiusini | RISORSA MATERIALE | IMPIANTI IDRAULICI | PRODOTTI | CHIUSINO | LEGA FERROSA GHISA SFEROIDALE | [6 empty] | MU.04.160.0030.c | Chiusini modulari in ghisa sferoidale da carreggiata a traffico intenso, rispondenti ai Criteri Ambientali Minimi di cui al Decreto 23 giugno 2022 del Ministero della Transizione Ecologica, classe D400 a norma UNI EN 124, altezza non inferiore a 100 mm, con coperchi a doppio triangolo, compresi telai: - luce 2250 x 750 mm, sei coperchi, peso non inferiore a 331 kg | nd | nd | [9 empty] | RM.83.15.10.Sb031.0010.d - RM.83.15.15.Sb031.0255.- - | 1 | cad | nd | chiusura - | carreggiata a traffico intenso - | lega ferrosa ghisa sferoidale | carico di rottura [classe] = D400 nd nd nd - | peso [kg] > 331.0 nd nd nd - |  | modulare - | luce x [mm] = 2250.0 nd nd nd - luce y [mm] = 750.0 nd nd nd - nd ≥ 100.0 nd nd nd - | sei coperchi | nd - | nd - | nd - | nd | nd - | SI |  |  |  |  | nd |  |  |  |  | nd | nd | nd |  | nd | nd | nd | nd | nd | nd | NO | NO
LOM251.RM.83.10.05.Sb031.0055.-_CAM | Chiusino di lega ferrosa ghisa sferoidale; geometria: rotondo; funzione: chiusura; impiego: carreggiata a traffico normale; altezza [mm] ≥ 100 ¦ luce (Ø) [mm] ≥ 600; carico di rottura [classe] = D400; peso [kg] ≥ 56. Componenti: ferramenta vite, guarnizione, coperchio incernierato RM1 Telaio di lega ferrosa ghisa sferoidale; geometria: rotondo; impiego: chiusini; diametro (Ø) [mm] ≥ 600 RM1 Guarnizione di resina sintetica elastomerica; impiego: chiusini RM1 Coperchio incernierato di lega ferrosa ghisa sferoidale; impiego: chiusini | 1 cad | 205.85 | 162.73 | 0 | RM.83.10.05.Sb031.0055.-_CAM | Chiusino di lega ferrosa ghisa sferoidale; geometria: rotondo; funzione: chiusura; impiego: carreggiata a traffico normale; altezza [mm] ≥ 100 ¦ luce (Ø) [mm] ≥ 600; carico di rottura [classe] = D400; peso [kg] ≥ 56. Componenti: ferramenta vite, guarnizione, coperchio incernierato | RM1 Telaio di lega ferrosa ghisa sferoidale; geometria: rotondo; impiego: chiusini; diametro (Ø) [mm] ≥ 600 RM1 Guarnizione di resina sintetica elastomerica; impiego: chiusini RM1 Coperchio incernierato di lega ferrosa ghisa sferoidale; impiego: chiusini | RISORSA MATERIALE | IMPIANTI IDRAULICI | PRODOTTI | CHIUSINO | LEGA FERROSA GHISA SFEROIDALE | [6 empty] | MU.04.160.0040.a | Chiusini da carreggiata a traffico normale in ghisa sferoidale, rispondenti ai Criteri Ambientali Minimi di cui al Decreto 23 giugno 2022 del Ministero della Transizione Ecologica, classe D400 a norma UNI EN124, con guarnizione in elastomero, coperchio incernierato, altezza 100 mm: - telaio rotondo, luce netta Ø 600 mm. peso 56 kg | nd | nd | [9 empty] | RM.83.15.15.Sb031.0000.- - RM.83.15.10.Sb031.0015.- - RM.83.15.25.Ca025.0000.- - | 1 | cad | nd | chiusura - | carreggiata a traffico normale - | lega ferrosa ghisa sferoidale | carico di rottura [classe] = D400 nd nd nd - | peso [kg] > 56.0 nd nd nd - |  | rotondo - | nd ≥ 100.0 nd nd nd - nd ≥ 600.0 nd nd nd - | nd | nd - | nd - | nd - | nd | nd - | SI |  |  |  |  | nd |  |  |  |  | nd | nd | nd |  | nd | nd | nd | nd | nd | nd | NO | NO
LOM251.RM.83.10.05.Sb031.0060.-_CAM | Chiusino di lega ferrosa ghisa sferoidale; geometria: rotondo ¦ tipo ventilato; funzione: chiusura; impiego: carreggiata a traffico normale; altezza [mm] ≥ 100 ¦ luce (Ø) [mm] ≥ 600; carico di rottura [classe] = D400; peso [kg] ≥ 56. Componenti: ferramenta vite, coperchio incernierato, guarnizione RM1 Telaio di lega ferrosa ghisa sferoidale; geometria: rotondo; impiego: chiusini; diametro (Ø) [mm] ≥ 600 RM1 Coperchio incernierato di lega ferrosa ghisa sferoidale; geometria: ventilato; impiego: chiusini RM1 Guarnizione di resina sintetica elastomerica; impiego: chiusini | 1 cad | 291.45 | 230.39 | 0 | RM.83.10.05.Sb031.0060.-_CAM | Chiusino di lega ferrosa ghisa sferoidale; geometria: rotondo ¦ tipo ventilato; funzione: chiusura; impiego: carreggiata a traffico normale; altezza [mm] ≥ 100 ¦ luce (Ø) [mm] ≥ 600; carico di rottura [classe] = D400; peso [kg] ≥ 56. Componenti: ferramenta vite, coperchio incernierato, guarnizione | RM1 Telaio di lega ferrosa ghisa sferoidale; geometria: rotondo; impiego: chiusini; diametro (Ø) [mm] ≥ 600 RM1 Coperchio incernierato di lega ferrosa ghisa sferoidale; geometria: ventilato; impiego: chiusini RM1 Guarnizione di resina sintetica elastomerica; impiego: chiusini | RISORSA MATERIALE | IMPIANTI IDRAULICI | PRODOTTI | CHIUSINO | LEGA FERROSA GHISA SFEROIDALE | [6 empty] | MU.04.160.0040.b | Chiusini da carreggiata a traffico normale in ghisa sferoidale, rispondenti ai Criteri Ambientali Minimi di cui al Decreto 23 giugno 2022 del Ministero della Transizione Ecologica, classe D400 a norma UNI EN124, con guarnizione in elastomero, coperchio incernierato, altezza 100 mm: - telaio rotondo, luce netta Ø 600 mm. peso 56 kg, tipo ventilato | nd | nd | [9 empty] | RM.83.15.25.Ca025.0000.- - RM.83.15.10.Sb031.0015.- - RM.83.15.15.Sb031.0005.- - | 1 | cad | nd | chiusura - | carreggiata a traffico normale - | lega ferrosa ghisa sferoidale | carico di rottura [classe] = D400 nd nd nd - | peso [kg] > 56.0 nd nd nd - |  | rotondo - tipo ventilato - | nd ≥ 600.0 nd nd nd - nd ≥ 100.0 nd nd nd - | nd | nd - | nd - | nd - | nd | nd - | SI |  |  |  |  | nd |  |  |  |  | nd | nd | nd |  | nd | nd | nd | nd | nd | nd | NO | NO
LOM251.RM.83.10.05.Sb031.0065.-_CAM | Chiusino di lega ferrosa ghisa sferoidale; geometria: quadrato; funzione: chiusura; impiego: carreggiata a traffico normale; altezza [mm] ≥ 100 ¦ luce (Ø) [mm] ≥ 600; carico di rottura [classe] = D400; peso [kg] ≥ 65. Componenti: guarnizione, guarnizione, coperchio incernierato RM1 Telaio di lega ferrosa ghisa sferoidale; geometria: quadrato; impiego: chiusini; luce (Ø) [mm] = 600 RM1 Guarnizione di resina sintetica elastomerica; impiego: chiusini RM1 Coperchio incernierato di lega ferrosa ghisa sferoidale; impiego: chiusini | 1 cad | 231.72 | 183.17 | 0 | RM.83.10.05.Sb031.0065.-_CAM | Chiusino di lega ferrosa ghisa sferoidale; geometria: quadrato; funzione: chiusura; impiego: carreggiata a traffico normale; altezza [mm] ≥ 100 ¦ luce (Ø) [mm] ≥ 600; carico di rottura [classe] = D400; peso [kg] ≥ 65. Componenti: guarnizione, guarnizione, coperchio incernierato | RM1 Telaio di lega ferrosa ghisa sferoidale; geometria: quadrato; impiego: chiusini; luce (Ø) [mm] = 600 RM1 Guarnizione di resina sintetica elastomerica; impiego: chiusini RM1 Coperchio incernierato di lega ferrosa ghisa sferoidale; impiego: chiusini | RISORSA MATERIALE | IMPIANTI IDRAULICI | PRODOTTI | CHIUSINO | LEGA FERROSA GHISA SFEROIDALE | [6 empty] | MU.04.160.0040.c | Chiusini da carreggiata a traffico normale in ghisa sferoidale, rispondenti ai Criteri Ambientali Minimi di cui al Decreto 23 giugno 2022 del Ministero della Transizione Ecologica, classe D400 a norma UNI EN124, con guarnizione in elastomero, coperchio incernierato, altezza 100 mm: - telaio quadrato, luce netta Ø 600 mm. peso 65 kg | nd | nd | [9 empty] | RM.83.15.15.Sb031.0000.- - RM.83.15.10.Sb031.0020.- - RM.83.15.25.Ca025.0000.- - | 1 | cad | nd | chiusura - | carreggiata a traffico normale - | lega ferrosa ghisa sferoidale | carico di rottura [classe] = D400 nd nd nd - | peso [kg] > 65.0 nd nd nd - |  | quadrato - | nd ≥ 600.0 nd nd nd - nd ≥ 100.0 nd nd nd - | nd | nd - | nd - | nd - | nd | nd - | SI |  |  |  |  | nd |  |  |  |  | nd | nd | nd |  | nd | nd | nd | nd | nd | nd | NO | NO
LOM251.RM.83.10.05.Sb031.0070.-_CAM | Chiusino di lega ferrosa ghisa sferoidale; geometria: quadrato; funzione: chiusura; impiego: carreggiata a traffico normale; altezza [mm] ≥ 100 ¦ luce x [mm] = 600 ¦ luce y [mm] = 600; carico di rottura [classe] = D400; peso [kg] ≥ 80. Componenti: guarnizione, guarnizione, coperchio incernierato RM1 Telaio di lega ferrosa ghisa sferoidale; geometria: quadrato; impiego: chiusini; luce (Ø) [mm] = 600 RM1 Guarnizione di resina sintetica elastomerica; impiego: chiusini RM1 Coperchio incernierato di lega ferrosa ghisa sferoidale; geometria: in due triangoli; impiego: chiusini | 1 cad | 504.54 | 398.84 | 0 | RM.83.10.05.Sb031.0070.-_CAM | Chiusino di lega ferrosa ghisa sferoidale; geometria: quadrato; funzione: chiusura; impiego: carreggiata a traffico normale; altezza [mm] ≥ 100 ¦ luce x [mm] = 600 ¦ luce y [mm] = 600; carico di rottura [classe] = D400; peso [kg] ≥ 80. Componenti: guarnizione, guarnizione, coperchio incernierato | RM1 Telaio di lega ferrosa ghisa sferoidale; geometria: quadrato; impiego: chiusini; luce (Ø) [mm] = 600 RM1 Guarnizione di resina sintetica elastomerica; impiego: chiusini RM1 Coperchio incernierato di lega ferrosa ghisa sferoidale; geometria: in due triangoli; impiego: chiusini | RISORSA MATERIALE | IMPIANTI IDRAULICI | PRODOTTI | CHIUSINO | LEGA FERROSA GHISA SFEROIDALE | [6 empty] | MU.04.160.0040.d | Chiusini da carreggiata a traffico normale in ghisa sferoidale, rispondenti ai Criteri Ambientali Minimi di cui al Decreto 23 giugno 2022 del Ministero della Transizione Ecologica, classe D400 a norma UNI EN124, con guarnizione in elastomero, coperchio incernierato, altezza 100 mm: - luce netta 600 x 600 mm, peso 80 kg, con coperchio in due triangoli | nd | nd | [9 empty] | RM.83.15.15.Sb031.0010.- - RM.83.15.10.Sb031.0020.- - RM.83.15.25.Ca025.0000.- - | 1 | cad | nd | chiusura - | carreggiata a traffico normale - | lega ferrosa ghisa sferoidale | carico di rottura [classe] = D400 nd nd nd - | peso [kg] > 80.0 nd nd nd - |  | quadrato - | nd ≥ 100.0 nd nd nd - luce x [mm] = 600.0 nd nd nd - luce y [mm] = 600.0 nd nd nd - | nd | nd - | nd - | nd - | nd | nd - | SI |  |  |  |  | nd |  |  |  |  | nd | nd | nd |  | nd | nd | nd | nd | nd | nd | NO | NO
LOM251.RM.83.10.05.Sb031.0075.-_CAM | Chiusino di lega ferrosa ghisa sferoidale; geometria: rettangolare; funzione: chiusura; impiego: carreggiata a traffico normale; altezza [mm] ≥ 100 ¦ luce x [mm] = 430 ¦ luce y [mm] = 280; carico di rottura [classe] = D400; peso [kg] ≥ 40. Componenti: motore trifase, guarnizione, coperchio incernierato RM1 Telaio di lega ferrosa ghisa sferoidale; geometria: rettangolare; impiego: chiusini; dimensione x luce [mm] = 430 ¦ dimensione luce y [cm] = 280 RM1 Guarnizione di resina sintetica elastomerica; impiego: chiusini RM1 Coperchio incernierato di lega ferrosa ghisa sferoidale; geometria: in due triangoli; impiego: chiusini | 1 cad | 136.71 | 108.07 | 0 | RM.83.10.05.Sb031.0075.-_CAM | Chiusino di lega ferrosa ghisa sferoidale; geometria: rettangolare; funzione: chiusura; impiego: carreggiata a traffico normale; altezza [mm] ≥ 100 ¦ luce x [mm] = 430 ¦ luce y [mm] = 280; carico di rottura [classe] = D400; peso [kg] ≥ 40. Componenti: motore trifase, guarnizione, coperchio incernierato | RM1 Telaio di lega ferrosa ghisa sferoidale; geometria: rettangolare; impiego: chiusini; dimensione x luce [mm] = 430 ¦ dimensione luce y [cm] = 280 RM1 Guarnizione di resina sintetica elastomerica; impiego: chiusini RM1 Coperchio incernierato di lega ferrosa ghisa sferoidale; geometria: in due triangoli; impiego: chiusini | RISORSA MATERIALE | IMPIANTI IDRAULICI | PRODOTTI | CHIUSINO | LEGA FERROSA GHISA SFEROIDALE | [6 empty] | MU.04.160.0040.e | Chiusini da carreggiata a traffico normale in ghisa sferoidale, rispondenti ai Criteri Ambientali Minimi di cui al Decreto 23 giugno 2022 del Ministero della Transizione Ecologica, classe D400 a norma UNI EN124, con guarnizione in elastomero, coperchio incernierato, altezza 100 mm: - luce netta 430 x 280 mm, peso 40 kg, con coperchio a due triangoli | nd | nd | [9 empty] | RM.83.15.15.Sb031.0010.- - RM.83.15.10.Sb031.0025.a - RM.83.15.25.Ca025.0000.- - | 1 | cad | nd | chiusura - | carreggiata a traffico normale - | lega ferrosa ghisa sferoidale | carico di rottura [classe] = D400 nd nd nd - | peso [kg] > 40.0 nd nd nd - |  | rettangolare - | nd ≥ 100.0 nd nd nd - luce y [mm] = 280.0 nd nd nd - luce x [mm] = 430.0 nd nd nd - | nd | nd - | nd - | nd - | nd | nd - | SI |  |  |  |  | nd |  |  |  |  | nd | nd | nd |  | nd | nd | nd | nd | nd | nd | NO | NO
LOM251.RM.83.10.05.Sb031.0080.a_CAM | Chiusino di lega ferrosa ghisa sferoidale; geometria: quadrato - rettangolare; funzione: chiusura; impiego: parcheggio; altezza [mm] ≥ 40 ¦ luce x [mm] = 300 ¦ luce y [mm] = 300; carico di rottura [classe] = C250; peso [kg] ≥ 21,5 | 1 cad | 77.77 | 61.48 | 0 | RM.83.10.05.Sb031.0080.a_CAM | Chiusino di lega ferrosa ghisa sferoidale; geometria: quadrato - rettangolare; funzione: chiusura; impiego: parcheggio; altezza [mm] ≥ 40 ¦ luce x [mm] = 300 ¦ luce y [mm] = 300; carico di rottura [classe] = C250; peso [kg] ≥ 21,5 |  | RISORSA MATERIALE | IMPIANTI IDRAULICI | PRODOTTI | CHIUSINO | LEGA FERROSA GHISA SFEROIDALE | [6 empty] | MU.04.160.0060.a | Chiusini quadrati, rettangolari, in ghisa sferoidale da parcheggio, rispondenti ai Criteri Ambientali Minimi di cui al Decreto 23 giugno 2022 del Ministero della Transizione Ecologica, classe C250 a norma UNI EN 124: - luce 300 x 300 mm, altezza 40 mm, peso 21,5 kg | nd | nd | [10 empty] | 1 | cad | nd | chiusura - | parcheggio - | lega ferrosa ghisa sferoidale | carico di rottura [classe] = C250 nd nd nd - | peso [kg] > 21.5 nd nd nd - |  | quadrato - rettangolare - | luce x [mm] = 300.0 nd nd nd - nd ≥ 40.0 nd nd nd - luce y [mm] = 300.0 nd nd nd - | nd | nd - | nd - | nd - | nd | nd - | SI |  |  |  |  | nd |  |  |  |  | nd | nd | nd |  | nd | nd | nd | nd | nd | nd | NO | NO
LOM251.RM.83.10.05.Sb031.0080.b_CAM | Chiusino di lega ferrosa ghisa sferoidale; geometria: quadrato - rettangolare; funzione: chiusura; impiego: parcheggio; altezza [mm] ≥ 45 ¦ luce x [mm] = 440 ¦ luce y [mm] = 440; carico di rottura [classe] = C250; peso [kg] ≥ 36 | 1 cad | 175.9 | 139.05 | 0 | RM.83.10.05.Sb031.0080.b_CAM | Chiusino di lega ferrosa ghisa sferoidale; geometria: quadrato - rettangolare; funzione: chiusura; impiego: parcheggio; altezza [mm] ≥ 45 ¦ luce x [mm] = 440 ¦ luce y [mm] = 440; carico di rottura [classe] = C250; peso [kg] ≥ 36 |  | RISORSA MATERIALE | IMPIANTI IDRAULICI | PRODOTTI | CHIUSINO | LEGA FERROSA GHISA SFEROIDALE | [6 empty] | MU.04.160.0060.b | Chiusini quadrati, rettangolari, in ghisa sferoidale da parcheggio, rispondenti ai Criteri Ambientali Minimi di cui al Decreto 23 giugno 2022 del Ministero della Transizione Ecologica, classe C250 a norma UNI EN 124: - luce 440 x 440 mm, altezza 45 mm, peso 36 kg | nd | nd | [10 empty] | 1 | cad | nd | chiusura - | parcheggio - | lega ferrosa ghisa sferoidale | carico di rottura [classe] = C250 nd nd nd - | peso [kg] > 36.0 nd nd nd - |  | quadrato - rettangolare - | luce y [mm] = 440.0 nd nd nd - luce x [mm] = 440.0 nd nd nd - nd ≥ 45.0 nd nd nd - | nd | nd - | nd - | nd - | nd | nd - | SI |  |  |  |  | nd |  |  |  |  | nd | nd | nd |  | nd | nd | nd | nd | nd | nd | NO | NO
LOM251.RM.83.10.05.Sb031.0080.c_CAM | Chiusino di lega ferrosa ghisa sferoidale; geometria: quadrato - rettangolare; funzione: chiusura; impiego: parcheggio; altezza [mm] ≥ 60 ¦ luce x [mm] = 600 ¦ luce y [mm] = 400; carico di rottura [classe] = C250; peso [kg] ≥ 43 | 1 cad | 228.65 | 180.75 | 0 | RM.83.10.05.Sb031.0080.c_CAM | Chiusino di lega ferrosa ghisa sferoidale; geometria: quadrato - rettangolare; funzione: chiusura; impiego: parcheggio; altezza [mm] ≥ 60 ¦ luce x [mm] = 600 ¦ luce y [mm] = 400; carico di rottura [classe] = C250; peso [kg] ≥ 43 |  | RISORSA MATERIALE | IMPIANTI IDRAULICI | PRODOTTI | CHIUSINO | LEGA FERROSA GHISA SFEROIDALE | [6 empty] | MU.04.160.0060.c | Chiusini quadrati, rettangolari, in ghisa sferoidale da parcheggio, rispondenti ai Criteri Ambientali Minimi di cui al Decreto 23 giugno 2022 del Ministero della Transizione Ecologica, classe C250 a norma UNI EN 124: - luce 600 x 400 mm, altezza 60 mm, peso 43 kg | nd | nd | [10 empty] | 1 | cad | nd | chiusura - | parcheggio - | lega ferrosa ghisa sferoidale | carico di rottura [classe] = C250 nd nd nd - | peso [kg] > 43.0 nd nd nd - |  | quadrato - rettangolare - | nd ≥ 60.0 nd nd nd - luce y [mm] = 400.0 nd nd nd - luce x [mm] = 600.0 nd nd nd - | nd | nd - | nd - | nd - | nd | nd - | SI |  |  |  |  | nd |  |  |  |  | nd | nd | nd |  | nd | nd | nd | nd | nd | nd | NO | NO
LOM251.RM.83.10.05.Sb031.0080.d_CAM | Chiusino di lega ferrosa ghisa sferoidale; geometria: quadrato - rettangolare; funzione: chiusura; impiego: parcheggio; altezza [mm] ≥ 75 ¦ luce x [mm] = 600 ¦ luce y [mm] = 450; carico di rottura [classe] = C250; peso [kg] ≥ 65 | 1 cad | 324.36 | 256.41 | 0 | RM.83.10.05.Sb031.0080.d_CAM | Chiusino di lega ferrosa ghisa sferoidale; geometria: quadrato - rettangolare; funzione: chiusura; impiego: parcheggio; altezza [mm] ≥ 75 ¦ luce x [mm] = 600 ¦ luce y [mm] = 450; carico di rottura [classe] = C250; peso [kg] ≥ 65 |  | RISORSA MATERIALE | IMPIANTI IDRAULICI | PRODOTTI | CHIUSINO | LEGA FERROSA GHISA SFEROIDALE | [6 empty] | MU.04.160.0060.d | Chiusini quadrati, rettangolari, in ghisa sferoidale da parcheggio, rispondenti ai Criteri Ambientali Minimi di cui al Decreto 23 giugno 2022 del Ministero della Transizione Ecologica, classe C250 a norma UNI EN 124: - luce 600 x 450 mm, altezza 75 mm, peso 65 kg | nd | nd | [10 empty] | 1 | cad | nd | chiusura - | parcheggio - | lega ferrosa ghisa sferoidale | carico di rottura [classe] = C250 nd nd nd - | peso [kg] > 65.0 nd nd nd - |  | quadrato - rettangolare - | luce x [mm] = 600.0 nd nd nd - nd ≥ 75.0 nd nd nd - luce y [mm] = 450.0 nd nd nd - | nd | nd - | nd - | nd - | nd | nd - | SI |  |  |  |  | nd |  |  |  |  | nd | nd | nd |  | nd | nd | nd | nd | nd | nd | NO | NO
LOM251.RM.83.10.05.Sb031.0085.-_CAM | Chiusino di lega ferrosa ghisa sferoidale; geometria: rettangolare ¦ non ventilato; funzione: chiusura; impiego: carreggiata a traffico intenso; altezza [mm] ≥ 100 ¦ luce x [mm] = 700 ¦ luce y [mm] = 500; carico di rottura [classe] = D400; peso [kg] ≥ 73. Componenti: motore monofase, guarnizione, coperchio RM1 Telaio di lega ferrosa ghisa sferoidale; geometria: rettangolare; impiego: chiusini; dimensione x luce [mm] ≥ 84 ¦ dimensione luce y [cm] ≥ 64 RM1 Guarnizione di resina sintetica elastomerica; funzione: antiodore ¦ antirumore; impiego: chiusini RM1 Coperchio di lega ferrosa ghisa sferoidale; geometria: rettangolare ¦ non ventilato; impiego: chiusini | 1 cad | 250.16 | 197.76 | 0 | RM.83.10.05.Sb031.0085.-_CAM | Chiusino di lega ferrosa ghisa sferoidale; geometria: rettangolare ¦ non ventilato; funzione: chiusura; impiego: carreggiata a traffico intenso; altezza [mm] ≥ 100 ¦ luce x [mm] = 700 ¦ luce y [mm] = 500; carico di rottura [classe] = D400; peso [kg] ≥ 73. Componenti: motore monofase, guarnizione, coperchio | RM1 Telaio di lega ferrosa ghisa sferoidale; geometria: rettangolare; impiego: chiusini; dimensione x luce [mm] ≥ 84 ¦ dimensione luce y [cm] ≥ 64 RM1 Guarnizione di resina sintetica elastomerica; funzione: antiodore ¦ antirumore; impiego: chiusini RM1 Coperchio di lega ferrosa ghisa sferoidale; geometria: rettangolare ¦ non ventilato; impiego: chiusini | RISORSA MATERIALE | IMPIANTI IDRAULICI | PRODOTTI | CHIUSINO | LEGA FERROSA GHISA SFEROIDALE | [6 empty] | MU.04.160.0100 | Chiusino rettangolare in ghisa sferoidale, da carreggiata a traffico intenso, rispondente ai Criteri Ambientali Minimi di cui al Decreto 23 giugno 2022 del Ministero della Transizione Ecologica, classe D 400 a norma UNI EN 124, con telaio rettangolare non inferiore a 84x64 cm, luce netta non inferiore a 700x500 mm, peso non inferiore a 73 kg, altezza totale non inferiore a 100 mm, non ventilato, con coperchio e guarnizione in elastomero antiodore e antirumore. | nd | nd | [9 empty] | RM.83.15.15.Sb031.0265.- - RM.83.15.10.Sb031.0025.b - RM.83.15.25.Ca025.0005.- - | 1 | cad | nd | chiusura - | carreggiata a traffico intenso - | lega ferrosa ghisa sferoidale | carico di rottura [classe] = D400 nd nd nd - | peso [kg] > 73.0 nd nd nd - |  | rettangolare - non ventilato - | nd ≥ 100.0 nd nd nd - luce y [mm] = 500.0 nd nd nd - luce x [mm] = 700.0 nd nd nd - | nd | nd - | nd - | nd - | nd | nd - | SI |  |  |  |  | nd |  |  |  |  | nd | nd | nd |  | nd | nd | nd | nd | nd | nd | NO | NO
LOM251.RM.83.10.05.Sb033.0000.- | Chiusino di lega ferrosa ghisa grigia (lamellare) perlitica; geometria: quadrato; funzione: chiusura; impiego: carreggiata a traffico intenso; altezza [mm] ≥ 75 ¦ luce (Ø) [mm] = 600; carico di rottura [classe] = D400; peso [kg] ≥ 93. Componenti: scambiatore di calore, coperchio incernierato, guarnizione SPECIFICHE TECNICHE: apertura con piccone; sistema anti-ristagno acqua; sistema di sicurezza contro chiusura accidentale durante manutenzione; di fabbricazione CEE; con marchio qualità UNI RM1 Telaio di lega ferrosa ghisa grigia (lamellare) perlitica; geometria: quadrato; impiego: chiusini; luce (Ø) [mm] = 750 SPECIFICHE TECNICHE: costituzione perlitica RM1 Coperchio incernierato di lega ferrosa ghisa grigia (lamellare) perlitica; geometria: rotondo; impiego: chiusini RM1 Guarnizione di gomma generico; impiego: chiusini | 1 cad | 194.5 | 153.76 | 0 | RM.83.10.05.Sb033.0000.- | Chiusino di lega ferrosa ghisa grigia (lamellare) perlitica; geometria: quadrato; funzione: chiusura; impiego: carreggiata a traffico intenso; altezza [mm] ≥ 75 ¦ luce (Ø) [mm] = 600; carico di rottura [classe] = D400; peso [kg] ≥ 93. Componenti: scambiatore di calore, coperchio incernierato, guarnizione SPECIFICHE TECNICHE: apertura con piccone; sistema anti-ristagno acqua; sistema di sicurezza contro chiusura accidentale durante manutenzione; di fabbricazione CEE; con marchio qualità UNI | RM1 Telaio di lega ferrosa ghisa grigia (lamellare) perlitica; geometria: quadrato; impiego: chiusini; luce (Ø) [mm] = 750 SPECIFICHE TECNICHE: costituzione perlitica RM1 Coperchio incernierato di lega ferrosa ghisa grigia (lamellare) perlitica; geometria: rotondo; impiego: chiusini RM1 Guarnizione di gomma generico; impiego: chiusini | RISORSA MATERIALE | IMPIANTI IDRAULICI | PRODOTTI | CHIUSINO | LEGA FERROSA GHISA GRIGIA (LAMELLARE) PERLITICA | [6 empty] | MU.04.170.0010.a | Fornitura in opera di chiusini con coperchi rotondi in ghisa lamellare perlitica, da carreggiata con traffico intenso, classe D 400, certificati a norma UNI EN 124 e di fabbricazione CEE, con marchio qualità UNI, coperchio incernierato, guarnizione in poliuretano, apertura con piccone, sistema anti-ristagno acqua e sistema di sicurezza contro la chiusura accidentale durante la manutenzione. Inclusa la movimentazione, la formazione del piano di posa con idonea malta anche a presa rapida, la posa del telaio e del relativo coperchio, gli sbarramenti e la segnaletica, e qualsiasi altra attività necessaria per il completamento dell'opera. Nei seguenti tipi: - con telaio quadrato 750 mm, luce Ø 600 mm, altezza 75 mm, peso 93 kg | nd | nd | [9 empty] | RM.83.15.25.E0000.0000.- - RM.83.15.10.Sb033.0000.- - RM.83.15.15.Sb033.0000.- - | 1 | cad | nd | chiusura - | carreggiata a traffico intenso - | lega ferrosa ghisa grigia (lamellare) perlitica | carico di rottura [classe] = D400 nd nd nd - | peso [kg] > 93.0 nd nd nd - |  | quadrato - | nd ≥ 75.0 nd nd nd - luce (Ø) [mm] = 600.0 nd nd nd - | apertura con piccone; sistema anti-ristagno acqua; sistema di sicurezza contro chiusura accidentale durante manutenzione; di fabbricazione CEE; con marchio qualità UNI | nd - | nd - | nd - | nd | nd - | NO |  |  |  |  | nd |  |  |  |  | nd | nd | nd |  | nd | nd | nd | nd | nd | nd | NO | NO
LOM251.RM.83.10.05.Sb033.0005.- | Chiusino di lega ferrosa ghisa grigia (lamellare) perlitica; geometria: rotondo; funzione: chiusura; impiego: carreggiata a traffico intenso; altezza [mm] ≥ 75 ¦ luce (Ø) [mm] = 600; carico di rottura [classe] = D400; peso [kg] ≥ 81. Componenti: bombola, coperchio incernierato, guarnizione SPECIFICHE TECNICHE: apertura con piccone; sistema anti-ristagno acqua; sistema di sicurezza contro chiusura accidentale durante manutenzione; di fabbricazione CEE; con marchio qualità UNI RM1 Telaio di lega ferrosa ghisa grigia (lamellare) perlitica; geometria: rotondo; impiego: chiusini; diametro (Ø) [mm] = 750 SPECIFICHE TECNICHE: costituzione perlitica RM1 Coperchio incernierato di lega ferrosa ghisa grigia (lamellare) perlitica; geometria: rotondo; impiego: chiusini RM1 Guarnizione di gomma generico; impiego: chiusini | 1 cad | 179.62 | 141.99 | 0 | RM.83.10.05.Sb033.0005.- | Chiusino di lega ferrosa ghisa grigia (lamellare) perlitica; geometria: rotondo; funzione: chiusura; impiego: carreggiata a traffico intenso; altezza [mm] ≥ 75 ¦ luce (Ø) [mm] = 600; carico di rottura [classe] = D400; peso [kg] ≥ 81. Componenti: bombola, coperchio incernierato, guarnizione SPECIFICHE TECNICHE: apertura con piccone; sistema anti-ristagno acqua; sistema di sicurezza contro chiusura accidentale durante manutenzione; di fabbricazione CEE; con marchio qualità UNI | RM1 Telaio di lega ferrosa ghisa grigia (lamellare) perlitica; geometria: rotondo; impiego: chiusini; diametro (Ø) [mm] = 750 SPECIFICHE TECNICHE: costituzione perlitica RM1 Coperchio incernierato di lega ferrosa ghisa grigia (lamellare) perlitica; geometria: rotondo; impiego: chiusini RM1 Guarnizione di gomma generico; impiego: chiusini | RISORSA MATERIALE | IMPIANTI IDRAULICI | PRODOTTI | CHIUSINO | LEGA FERROSA GHISA GRIGIA (LAMELLARE) PERLITICA | [6 empty] | MU.04.170.0010.b | Fornitura in opera di chiusini con coperchi rotondi in ghisa lamellare perlitica, da carreggiata con traffico intenso, classe D 400, certificati a norma UNI EN 124 e di fabbricazione CEE, con marchio qualità UNI, coperchio incernierato, guarnizione in poliuretano, apertura con piccone, sistema anti-ristagno acqua e sistema di sicurezza contro la chiusura accidentale durante la manutenzione. Inclusa la movimentazione, la formazione del piano di posa con idonea malta anche a presa rapida, la posa del telaio e del relativo coperchio, gli sbarramenti e la segnaletica, e qualsiasi altra attività necessaria per il completamento dell'opera. Nei seguenti tipi: - con telaio rotondo 750 mm, luce Ø 600 mm, altezza 75 mm, peso 81 kg | nd | nd | [9 empty] | RM.83.15.25.E0000.0000.- - RM.83.15.10.Sb033.0005.a - RM.83.15.15.Sb033.0000.- - | 1 | cad | nd | chiusura - | carreggiata a traffico intenso - | lega ferrosa ghisa grigia (lamellare) perlitica | carico di rottura [classe] = D400 nd nd nd - | peso [kg] > 81.0 nd nd nd - |  | rotondo - | luce (Ø) [mm] = 600.0 nd nd nd - nd ≥ 75.0 nd nd nd - | apertura con piccone; sistema anti-ristagno acqua; sistema di sicurezza contro chiusura accidentale durante manutenzione; di fabbricazione CEE; con marchio qualità UNI | nd - | nd - | nd - | nd | nd - | NO |  |  |  |  | nd |  |  |  |  | nd | nd | nd |  | nd | nd | nd | nd | nd | nd | NO | NO
LOM251.RM.83.10.05.Sb033.0010.a | Chiusino di lega ferrosa ghisa grigia (lamellare) perlitica; geometria: rotondo; funzione: chiusura; impiego: carreggiata a traffico intenso; altezza [mm] ≥ 65 ¦ luce (Ø) [mm] = 480; carico di rottura [classe] = D400; peso [kg] ≥ 62. Componenti: valvola di erogazione, coperchio incernierato, guarnizione SPECIFICHE TECNICHE: apertura con piccone; sistema anti-ristagno acqua; sistema di sicurezza contro chiusura accidentale durante manutenzione; di fabbricazione CEE; con marchio qualità UNI RM1 Telaio di lega ferrosa ghisa grigia (lamellare) perlitica; geometria: rotondo; impiego: chiusini SPECIFICHE TECNICHE: costituzione perlitica RM1 Coperchio incernierato di lega ferrosa ghisa grigia (lamellare) perlitica; geometria: rotondo; impiego: chiusini RM1 Guarnizione di gomma generico; impiego: chiusini | 1 cad | 213.57 | 168.83 | 0 | RM.83.10.05.Sb033.0010.a | Chiusino di lega ferrosa ghisa grigia (lamellare) perlitica; geometria: rotondo; funzione: chiusura; impiego: carreggiata a traffico intenso; altezza [mm] ≥ 65 ¦ luce (Ø) [mm] = 480; carico di rottura [classe] = D400; peso [kg] ≥ 62. Componenti: valvola di erogazione, coperchio incernierato, guarnizione SPECIFICHE TECNICHE: apertura con piccone; sistema anti-ristagno acqua; sistema di sicurezza contro chiusura accidentale durante manutenzione; di fabbricazione CEE; con marchio qualità UNI | RM1 Telaio di lega ferrosa ghisa grigia (lamellare) perlitica; geometria: rotondo; impiego: chiusini SPECIFICHE TECNICHE: costituzione perlitica RM1 Coperchio incernierato di lega ferrosa ghisa grigia (lamellare) perlitica; geometria: rotondo; impiego: chiusini RM1 Guarnizione di gomma generico; impiego: chiusini | RISORSA MATERIALE | IMPIANTI IDRAULICI | PRODOTTI | CHIUSINO | LEGA FERROSA GHISA GRIGIA (LAMELLARE) PERLITICA | [6 empty] | MU.04.170.0010.c | Fornitura in opera di chiusini con coperchi rotondi in ghisa lamellare perlitica, da carreggiata con traffico intenso, classe D 400, certificati a norma UNI EN 124 e di fabbricazione CEE, con marchio qualità UNI, coperchio incernierato, guarnizione in poliuretano, apertura con piccone, sistema anti-ristagno acqua e sistema di sicurezza contro la chiusura accidentale durante la manutenzione. Inclusa la movimentazione, la formazione del piano di posa con idonea malta anche a presa rapida, la posa del telaio e del relativo coperchio, gli sbarramenti e la segnaletica, e qualsiasi altra attività necessaria per il completamento dell'opera. Nei seguenti tipi: - con telaio rotondo, luce Ø 480 mm, altezza 65 mm, peso 62 kg | nd | nd | [9 empty] | RM.83.15.25.E0000.0000.- - RM.83.15.10.Sb033.0005.b - RM.83.15.15.Sb033.0000.- - | 1 | cad | nd | chiusura - | carreggiata a traffico intenso - | lega ferrosa ghisa grigia (lamellare) perlitica | carico di rottura [classe] = D400 nd nd nd - | peso [kg] > 62.0 nd nd nd - |  | rotondo - | luce (Ø) [mm] = 480.0 nd nd nd - nd ≥ 65.0 nd nd nd - | apertura con piccone; sistema anti-ristagno acqua; sistema di sicurezza contro chiusura accidentale durante manutenzione; di fabbricazione CEE; con marchio qualità UNI | nd - | nd - | nd - | nd | nd - | NO |  |  |  |  | nd |  |  |  |  | nd | nd | nd |  | nd | nd | nd | nd | nd | nd | NO | NO
LOM251.RM.83.10.05.Sb033.0010.b | Chiusino di lega ferrosa ghisa grigia (lamellare) perlitica; geometria: rotondo; funzione: chiusura; impiego: carreggiata a traffico intenso; altezza [mm] ≥ 75 ¦ luce (Ø) [mm] = 600; carico di rottura [classe] = D400; peso [kg] ≥ 99. Componenti: valvola di erogazione, coperchio incernierato, guarnizione SPECIFICHE TECNICHE: apertura con piccone; sistema anti-ristagno acqua; sistema di sicurezza contro chiusura accidentale durante manutenzione; di fabbricazione CEE; con marchio qualità UNI RM1 Telaio di lega ferrosa ghisa grigia (lamellare) perlitica; geometria: rotondo; impiego: chiusini SPECIFICHE TECNICHE: costituzione perlitica RM1 Coperchio incernierato di lega ferrosa ghisa grigia (lamellare) perlitica; geometria: rotondo; impiego: chiusini RM1 Guarnizione di gomma generico; impiego: chiusini | 1 cad | 192.78 | 152.39 | 0 | RM.83.10.05.Sb033.0010.b | Chiusino di lega ferrosa ghisa grigia (lamellare) perlitica; geometria: rotondo; funzione: chiusura; impiego: carreggiata a traffico intenso; altezza [mm] ≥ 75 ¦ luce (Ø) [mm] = 600; carico di rottura [classe] = D400; peso [kg] ≥ 99. Componenti: valvola di erogazione, coperchio incernierato, guarnizione SPECIFICHE TECNICHE: apertura con piccone; sistema anti-ristagno acqua; sistema di sicurezza contro chiusura accidentale durante manutenzione; di fabbricazione CEE; con marchio qualità UNI | RM1 Telaio di lega ferrosa ghisa grigia (lamellare) perlitica; geometria: rotondo; impiego: chiusini SPECIFICHE TECNICHE: costituzione perlitica RM1 Coperchio incernierato di lega ferrosa ghisa grigia (lamellare) perlitica; geometria: rotondo; impiego: chiusini RM1 Guarnizione di gomma generico; impiego: chiusini | RISORSA MATERIALE | IMPIANTI IDRAULICI | PRODOTTI | CHIUSINO | LEGA FERROSA GHISA GRIGIA (LAMELLARE) PERLITICA | [6 empty] | MU.04.170.0010.d | Fornitura in opera di chiusini con coperchi rotondi in ghisa lamellare perlitica, da carreggiata con traffico intenso, classe D 400, certificati a norma UNI EN 124 e di fabbricazione CEE, con marchio qualità UNI, coperchio incernierato, guarnizione in poliuretano, apertura con piccone, sistema anti-ristagno acqua e sistema di sicurezza contro la chiusura accidentale durante la manutenzione. Inclusa la movimentazione, la formazione del piano di posa con idonea malta anche a presa rapida, la posa del telaio e del relativo coperchio, gli sbarramenti e la segnaletica, e qualsiasi altra attività necessaria per il completamento dell'opera. Nei seguenti tipi: - con telaio rotondo, luce Ø 600 mm, altezza 75 mm, peso 99 kg | nd | nd | [9 empty] | RM.83.15.25.E0000.0000.- - RM.83.15.10.Sb033.0005.b - RM.83.15.15.Sb033.0000.- - | 1 | cad | nd | chiusura - | carreggiata a traffico intenso - | lega ferrosa ghisa grigia (lamellare) perlitica | carico di rottura [classe] = D400 nd nd nd - | peso [kg] > 99.0 nd nd nd - |  | rotondo - | nd ≥ 75.0 nd nd nd - luce (Ø) [mm] = 600.0 nd nd nd - | apertura con piccone; sistema anti-ristagno acqua; sistema di sicurezza contro chiusura accidentale durante manutenzione; di fabbricazione CEE; con marchio qualità UNI | nd - | nd - | nd - | nd | nd - | NO |  |  |  |  | nd |  |  |  |  | nd | nd | nd |  | nd | nd | nd | nd | nd | nd | NO | NO
LOM251.RM.83.10.05.Sb033.0015.- | Chiusino di lega ferrosa ghisa grigia (lamellare) perlitica; geometria: rotondo; funzione: chiusura; impiego: carreggiata a traffico intenso; altezza [mm] ≥ 75 ¦ luce (Ø) [mm] = 600; carico di rottura [classe] = D400; peso [kg] ≥ 90. Componenti: collettore antincendio, coperchio incernierato, guarnizione SPECIFICHE TECNICHE: apertura con piccone; sistema anti-ristagno acqua; sistema di sicurezza contro chiusura accidentale durante manutenzione; di fabbricazione CEE; con marchio qualità UNI RM1 Telaio di lega ferrosa ghisa grigia (lamellare) perlitica; geometria: rotondo; impiego: chiusini; diametro (Ø) [mm] = 850 SPECIFICHE TECNICHE: costituzione perlitica RM1 Coperchio incernierato di lega ferrosa ghisa grigia (lamellare) perlitica; geometria: rotondo; impiego: chiusini RM1 Guarnizione di gomma generico; impiego: chiusini | 1 cad | 196.39 | 155.25 | 0 | RM.83.10.05.Sb033.0015.- | Chiusino di lega ferrosa ghisa grigia (lamellare) perlitica; geometria: rotondo; funzione: chiusura; impiego: carreggiata a traffico intenso; altezza [mm] ≥ 75 ¦ luce (Ø) [mm] = 600; carico di rottura [classe] = D400; peso [kg] ≥ 90. Componenti: collettore antincendio, coperchio incernierato, guarnizione SPECIFICHE TECNICHE: apertura con piccone; sistema anti-ristagno acqua; sistema di sicurezza contro chiusura accidentale durante manutenzione; di fabbricazione CEE; con marchio qualità UNI | RM1 Telaio di lega ferrosa ghisa grigia (lamellare) perlitica; geometria: rotondo; impiego: chiusini; diametro (Ø) [mm] = 850 SPECIFICHE TECNICHE: costituzione perlitica RM1 Coperchio incernierato di lega ferrosa ghisa grigia (lamellare) perlitica; geometria: rotondo; impiego: chiusini RM1 Guarnizione di gomma generico; impiego: chiusini | RISORSA MATERIALE | IMPIANTI IDRAULICI | PRODOTTI | CHIUSINO | LEGA FERROSA GHISA GRIGIA (LAMELLARE) PERLITICA | [6 empty] | MU.04.170.0010.e | Fornitura in opera di chiusini con coperchi rotondi in ghisa lamellare perlitica, da carreggiata con traffico intenso, classe D 400, certificati a norma UNI EN 124 e di fabbricazione CEE, con marchio qualità UNI, coperchio incernierato, guarnizione in poliuretano, apertura con piccone, sistema anti-ristagno acqua e sistema di sicurezza contro la chiusura accidentale durante la manutenzione. Inclusa la movimentazione, la formazione del piano di posa con idonea malta anche a presa rapida, la posa del telaio e del relativo coperchio, gli sbarramenti e la segnaletica, e qualsiasi altra attività necessaria per il completamento dell'opera. Nei seguenti tipi: - con telaio rotondo 850 mm, luce Ø 600 mm, altezza 75 mm, peso 90 kg | nd | nd | [9 empty] | RM.83.15.25.E0000.0000.- - RM.83.15.10.Sb033.0005.c - RM.83.15.15.Sb033.0000.- - | 1 | cad | nd | chiusura - | carreggiata a traffico intenso - | lega ferrosa ghisa grigia (lamellare) perlitica | carico di rottura [classe] = D400 nd nd nd - | peso [kg] > 90.0 nd nd nd - |  | rotondo - | luce (Ø) [mm] = 600.0 nd nd nd - nd ≥ 75.0 nd nd nd - | apertura con piccone; sistema anti-ristagno acqua; sistema di sicurezza contro chiusura accidentale durante manutenzione; di fabbricazione CEE; con marchio qualità UNI | nd - | nd - | nd - | nd | nd - | NO |  |  |  |  | nd |  |  |  |  | nd | nd | nd |  | nd | nd | nd | nd | nd | nd | NO | NO
LOM251.RM.83.10.05.Sb033.0020.- | Chiusino di lega ferrosa ghisa grigia (lamellare) perlitica; geometria: quadrato; funzione: chiusura; impiego: carreggiata a traffico intenso; altezza [mm] ≥ 75 ¦ luce (Ø) [mm] = 600; carico di rottura [classe] = D400; peso [kg] ≥ 93. Componenti: scambiatore di calore, coperchio, guarnizione, ferramenta serratura, ferramenta chiave SPECIFICHE TECNICHE: apertura con piccone; sistema anti-ristagno acqua; sistema di sicurezza contro chiusura accidentale durante manutenzione; di fabbricazione CEE; con marchio qualità UNI RM1 Telaio di lega ferrosa ghisa grigia (lamellare) perlitica; geometria: quadrato; impiego: chiusini; luce (Ø) [mm] = 750 SPECIFICHE TECNICHE: costituzione perlitica RM1 Coperchio di lega ferrosa ghisa sferoidale; geometria: rotondo; impiego: chiusini RM1 Guarnizione di gomma generico; impiego: chiusini RM1 Ferramenta serratura di materiale generico; funzione: antieffrazione; impiego: chiusini RM1 Ferramenta chiave di materiale generico; funzione: apertura chiusini; impiego: chiusini | 1 cad | 218.25 | 172.53 | 0 | RM.83.10.05.Sb033.0020.- | Chiusino di lega ferrosa ghisa grigia (lamellare) perlitica; geometria: quadrato; funzione: chiusura; impiego: carreggiata a traffico intenso; altezza [mm] ≥ 75 ¦ luce (Ø) [mm] = 600; carico di rottura [classe] = D400; peso [kg] ≥ 93. Componenti: scambiatore di calore, coperchio, guarnizione, ferramenta serratura, ferramenta chiave SPECIFICHE TECNICHE: apertura con piccone; sistema anti-ristagno acqua; sistema di sicurezza contro chiusura accidentale durante manutenzione; di fabbricazione CEE; con marchio qualità UNI | RM1 Telaio di lega ferrosa ghisa grigia (lamellare) perlitica; geometria: quadrato; impiego: chiusini; luce (Ø) [mm] = 750 SPECIFICHE TECNICHE: costituzione perlitica RM1 Coperchio di lega ferrosa ghisa sferoidale; geometria: rotondo; impiego: chiusini RM1 Guarnizione di gomma generico; impiego: chiusini RM1 Ferramenta serratura di materiale generico; funzione: antieffrazione; impiego: chiusini RM1 Ferramenta chiave di materiale generico; funzione: apertura chiusini; impiego: chiusini | RISORSA MATERIALE | IMPIANTI IDRAULICI | PRODOTTI | CHIUSINO | LEGA FERROSA GHISA GRIGIA (LAMELLARE) PERLITICA | [6 empty] | MU.04.170.0013.a | Fornitura di chiusini con coperchi rotondi in ghisa lamellare perlitica, da carreggiata con traffico intenso, classe D 400, certificati a norma UNI EN 124 e di fabbricazione CEE, con marchio qualità UNI, coperchio incernierato, guarnizione in poliuretano, apertura con piccone, sistema anti-ristagno acqua, sistema di sicurezza contro la chiusura accidentale durante la manutenzione, serratura antieffrazione e chiave da chiusini per apertura. Inclusa la movimentazione, la formazione del piano di posa con idonea malta anche a presa rapida, la posa del telaio e del relativo coperchio, gli sbarramenti e la segnaletica, e qualsiasi altra attività necessaria per il completamento dell'opera. Nei seguenti tipi: - con telaio quadrato 750 mm, luce Ø 600 mm, altezza 75 mm, peso 93 kg | nd | nd | [9 empty] | RM.83.15.25.E0000.0000.- - RM.83.15.95.Za000.0750.- - RM.83.15.95.Za000.0250.- - RM.83.15.10.Sb033.0000.- - RM.83.15.15.Sb031.0260.- - | 1 | cad | nd | chiusura - | carreggiata a traffico intenso - | lega ferrosa ghisa grigia (lamellare) perlitica | carico di rottura [classe] = D400 nd nd nd - | peso [kg] > 93.0 nd nd nd - |  | quadrato - | luce (Ø) [mm] = 600.0 nd nd nd - nd ≥ 75.0 nd nd nd - | apertura con piccone; sistema anti-ristagno acqua; sistema di sicurezza contro chiusura accidentale durante manutenzione; di fabbricazione CEE; con marchio qualità UNI | nd - | nd - | nd - | nd | nd - | NO |  |  |  |  | nd |  |  |  |  | nd | nd | nd |  | nd | nd | nd | nd | nd | nd | NO | NO
LOM251.RM.83.10.05.Sb033.0025.- | Chiusino di lega ferrosa ghisa grigia (lamellare) perlitica; geometria: rotondo; funzione: chiusura; impiego: carreggiata a traffico intenso; altezza [mm] ≥ 75 ¦ luce (Ø) [mm] = 600; carico di rottura [classe] = D400; peso [kg] ≥ 81. Componenti: bombola, coperchio, guarnizione, ferramenta serratura, ferramenta chiave SPECIFICHE TECNICHE: apertura con piccone; sistema anti-ristagno acqua; sistema di sicurezza contro chiusura accidentale durante manutenzione; di fabbricazione CEE; con marchio qualità UNI RM1 Telaio di lega ferrosa ghisa grigia (lamellare) perlitica; geometria: rotondo; impiego: chiusini; diametro (Ø) [mm] = 750 SPECIFICHE TECNICHE: costituzione perlitica RM1 Coperchio di lega ferrosa ghisa sferoidale; geometria: rotondo; impiego: chiusini RM1 Guarnizione di gomma generico; impiego: chiusini RM1 Ferramenta serratura di materiale generico; funzione: antieffrazione; impiego: chiusini RM1 Ferramenta chiave di materiale generico; funzione: apertura chiusini; impiego: chiusini | 1 cad | 203.36 | 160.76 | 0 | RM.83.10.05.Sb033.0025.- | Chiusino di lega ferrosa ghisa grigia (lamellare) perlitica; geometria: rotondo; funzione: chiusura; impiego: carreggiata a traffico intenso; altezza [mm] ≥ 75 ¦ luce (Ø) [mm] = 600; carico di rottura [classe] = D400; peso [kg] ≥ 81. Componenti: bombola, coperchio, guarnizione, ferramenta serratura, ferramenta chiave SPECIFICHE TECNICHE: apertura con piccone; sistema anti-ristagno acqua; sistema di sicurezza contro chiusura accidentale durante manutenzione; di fabbricazione CEE; con marchio qualità UNI | RM1 Telaio di lega ferrosa ghisa grigia (lamellare) perlitica; geometria: rotondo; impiego: chiusini; diametro (Ø) [mm] = 750 SPECIFICHE TECNICHE: costituzione perlitica RM1 Coperchio di lega ferrosa ghisa sferoidale; geometria: rotondo; impiego: chiusini RM1 Guarnizione di gomma generico; impiego: chiusini RM1 Ferramenta serratura di materiale generico; funzione: antieffrazione; impiego: chiusini RM1 Ferramenta chiave di materiale generico; funzione: apertura chiusini; impiego: chiusini | RISORSA MATERIALE | IMPIANTI IDRAULICI | PRODOTTI | CHIUSINO | LEGA FERROSA GHISA GRIGIA (LAMELLARE) PERLITICA | [6 empty] | MU.04.170.0013.b | Fornitura di chiusini con coperchi rotondi in ghisa lamellare perlitica, da carreggiata con traffico intenso, classe D 400, certificati a norma UNI EN 124 e di fabbricazione CEE, con marchio qualità UNI, coperchio incernierato, guarnizione in poliuretano, apertura con piccone, sistema anti-ristagno acqua, sistema di sicurezza contro la chiusura accidentale durante la manutenzione, serratura antieffrazione e chiave da chiusini per apertura. Inclusa la movimentazione, la formazione del piano di posa con idonea malta anche a presa rapida, la posa del telaio e del relativo coperchio, gli sbarramenti e la segnaletica, e qualsiasi altra attività necessaria per il completamento dell'opera. Nei seguenti tipi: - con telaio rotondo 750 mm, luce Ø 600 mm, altezza 75 mm, peso 81 kg | nd | nd | [9 empty] | RM.83.15.25.E0000.0000.- - RM.83.15.95.Za000.0750.- - RM.83.15.95.Za000.0250.- - RM.83.15.10.Sb033.0005.a - RM.83.15.15.Sb031.0260.- - | 1 | cad | nd | chiusura - | carreggiata a traffico intenso - | lega ferrosa ghisa grigia (lamellare) perlitica | carico di rottura [classe] = D400 nd nd nd - | peso [kg] > 81.0 nd nd nd - |  | rotondo - | luce (Ø) [mm] = 600.0 nd nd nd - nd ≥ 75.0 nd nd nd - | apertura con piccone; sistema anti-ristagno acqua; sistema di sicurezza contro chiusura accidentale durante manutenzione; di fabbricazione CEE; con marchio qualità UNI | nd - | nd - | nd - | nd | nd - | NO |  |  |  |  | nd |  |  |  |  | nd | nd | nd |  | nd | nd | nd | nd | nd | nd | NO | NO
LOM251.RM.83.10.05.Sb033.0030.- | Chiusino di lega ferrosa ghisa grigia (lamellare) perlitica; geometria: quadrato; funzione: chiusura; impiego: carreggiata a traffico intenso; altezza [mm] ≥ 75 ¦ luce (Ø) [mm] = 600; carico di rottura [classe] = D400; peso [kg] ≥ 99. Componenti: placca di chiusura, coperchio, guarnizione, ferramenta serratura, ferramenta chiave SPECIFICHE TECNICHE: apertura con piccone; sistema anti-ristagno acqua; sistema di sicurezza contro chiusura accidentale durante manutenzione; di fabbricazione CEE; con marchio qualità UNI RM1 Telaio di lega ferrosa ghisa grigia (lamellare) perlitica; geometria: quadrato; impiego: chiusini; luce (Ø) [mm] = 850 SPECIFICHE TECNICHE: costituzione perlitica RM1 Coperchio di lega ferrosa ghisa sferoidale; geometria: rotondo; impiego: chiusini RM1 Guarnizione di gomma generico; impiego: chiusini RM1 Ferramenta serratura di materiale generico; funzione: antieffrazione; impiego: chiusini RM1 Ferramenta chiave di materiale generico; funzione: apertura chiusini; impiego: chiusini | 1 cad | 237.31 | 187.6 | 0 | RM.83.10.05.Sb033.0030.- | Chiusino di lega ferrosa ghisa grigia (lamellare) perlitica; geometria: quadrato; funzione: chiusura; impiego: carreggiata a traffico intenso; altezza [mm] ≥ 75 ¦ luce (Ø) [mm] = 600; carico di rottura [classe] = D400; peso [kg] ≥ 99. Componenti: placca di chiusura, coperchio, guarnizione, ferramenta serratura, ferramenta chiave SPECIFICHE TECNICHE: apertura con piccone; sistema anti-ristagno acqua; sistema di sicurezza contro chiusura accidentale durante manutenzione; di fabbricazione CEE; con marchio qualità UNI | RM1 Telaio di lega ferrosa ghisa grigia (lamellare) perlitica; geometria: quadrato; impiego: chiusini; luce (Ø) [mm] = 850 SPECIFICHE TECNICHE: costituzione perlitica RM1 Coperchio di lega ferrosa ghisa sferoidale; geometria: rotondo; impiego: chiusini RM1 Guarnizione di gomma generico; impiego: chiusini RM1 Ferramenta serratura di materiale generico; funzione: antieffrazione; impiego: chiusini RM1 Ferramenta chiave di materiale generico; funzione: apertura chiusini; impiego: chiusini | RISORSA MATERIALE | IMPIANTI IDRAULICI | PRODOTTI | CHIUSINO | LEGA FERROSA GHISA GRIGIA (LAMELLARE) PERLITICA | [6 empty] | MU.04.170.0013.c | Fornitura di chiusini con coperchi rotondi in ghisa lamellare perlitica, da carreggiata con traffico intenso, classe D 400, certificati a norma UNI EN 124 e di fabbricazione CEE, con marchio qualità UNI, coperchio incernierato, guarnizione in poliuretano, apertura con piccone, sistema anti-ristagno acqua, sistema di sicurezza contro la chiusura accidentale durante la manutenzione, serratura antieffrazione e chiave da chiusini per apertura. Inclusa la movimentazione, la formazione del piano di posa con idonea malta anche a presa rapida, la posa del telaio e del relativo coperchio, gli sbarramenti e la segnaletica, e qualsiasi altra attività necessaria per il completamento dell'opera. Nei seguenti tipi: - con telaio quadrato 850 mm, luce Ø 600 mm, altezza 75 mm, peso 99 kg | nd | nd | [9 empty] | RM.83.15.25.E0000.0000.- - RM.83.15.95.Za000.0750.- - RM.83.15.95.Za000.0250.- - RM.83.15.10.Sb033.0010.- - RM.83.15.15.Sb031.0260.- - | 1 | cad | nd | chiusura - | carreggiata a traffico intenso - | lega ferrosa ghisa grigia (lamellare) perlitica | carico di rottura [classe] = D400 nd nd nd - | peso [kg] > 99.0 nd nd nd - |  | quadrato - | nd ≥ 75.0 nd nd nd - luce (Ø) [mm] = 600.0 nd nd nd - | apertura con piccone; sistema anti-ristagno acqua; sistema di sicurezza contro chiusura accidentale durante manutenzione; di fabbricazione CEE; con marchio qualità UNI | nd - | nd - | nd - | nd | nd - | NO |  |  |  |  | nd |  |  |  |  | nd | nd | nd |  | nd | nd | nd | nd | nd | nd | NO | NO
LOM251.RM.83.10.05.Sb033.0035.- | Chiusino di lega ferrosa ghisa grigia (lamellare) perlitica; geometria: ottagonale; funzione: chiusura; impiego: carreggiata a traffico intenso; altezza [mm] ≥ 75 ¦ luce (Ø) [mm] = 600; carico di rottura [classe] = D400; peso [kg] ≥ 87. Componenti: tubo di cacciata, coperchio, guarnizione, ferramenta serratura, ferramenta chiave SPECIFICHE TECNICHE: apertura con piccone; sistema anti-ristagno acqua; sistema di sicurezza contro chiusura accidentale durante manutenzione; di fabbricazione CEE; con marchio qualità UNI RM1 Telaio di lega ferrosa ghisa grigia (lamellare) perlitica; geometria: ottagonale; impiego: chiusini; luce (Ø) [mm] = 850 SPECIFICHE TECNICHE: costituzione perlitica RM1 Coperchio di lega ferrosa ghisa sferoidale; geometria: rotondo; impiego: chiusini RM1 Guarnizione di gomma generico; impiego: chiusini RM1 Ferramenta serratura di materiale generico; funzione: antieffrazione; impiego: chiusini RM1 Ferramenta chiave di materiale generico; funzione: apertura chiusini; impiego: chiusini | 1 cad | 216.5 | 171.15 | 0 | RM.83.10.05.Sb033.0035.- | Chiusino di lega ferrosa ghisa grigia (lamellare) perlitica; geometria: ottagonale; funzione: chiusura; impiego: carreggiata a traffico intenso; altezza [mm] ≥ 75 ¦ luce (Ø) [mm] = 600; carico di rottura [classe] = D400; peso [kg] ≥ 87. Componenti: tubo di cacciata, coperchio, guarnizione, ferramenta serratura, ferramenta chiave SPECIFICHE TECNICHE: apertura con piccone; sistema anti-ristagno acqua; sistema di sicurezza contro chiusura accidentale durante manutenzione; di fabbricazione CEE; con marchio qualità UNI | RM1 Telaio di lega ferrosa ghisa grigia (lamellare) perlitica; geometria: ottagonale; impiego: chiusini; luce (Ø) [mm] = 850 SPECIFICHE TECNICHE: costituzione perlitica RM1 Coperchio di lega ferrosa ghisa sferoidale; geometria: rotondo; impiego: chiusini RM1 Guarnizione di gomma generico; impiego: chiusini RM1 Ferramenta serratura di materiale generico; funzione: antieffrazione; impiego: chiusini RM1 Ferramenta chiave di materiale generico; funzione: apertura chiusini; impiego: chiusini | RISORSA MATERIALE | IMPIANTI IDRAULICI | PRODOTTI | CHIUSINO | LEGA FERROSA GHISA GRIGIA (LAMELLARE) PERLITICA | [6 empty] | MU.04.170.0013.d | Fornitura di chiusini con coperchi rotondi in ghisa lamellare perlitica, da carreggiata con traffico intenso, classe D 400, certificati a norma UNI EN 124 e di fabbricazione CEE, con marchio qualità UNI, coperchio incernierato, guarnizione in poliuretano, apertura con piccone, sistema anti-ristagno acqua, sistema di sicurezza contro la chiusura accidentale durante la manutenzione, serratura antieffrazione e chiave da chiusini per apertura. Inclusa la movimentazione, la formazione del piano di posa con idonea malta anche a presa rapida, la posa del telaio e del relativo coperchio, gli sbarramenti e la segnaletica, e qualsiasi altra attività necessaria per il completamento dell'opera. Nei seguenti tipi: - con telaio ottagonale 850 mm, luce Ø 600 mm, altezza 75 mm, peso 87 kg | nd | nd | [9 empty] | RM.83.15.25.E0000.0000.- - RM.83.15.95.Za000.0750.- - RM.83.15.95.Za000.0250.- - RM.83.15.10.Sb033.0015.- - RM.83.15.15.Sb031.0260.- - | 1 | cad | nd | chiusura - | carreggiata a traffico intenso - | lega ferrosa ghisa grigia (lamellare) perlitica | carico di rottura [classe] = D400 nd nd nd - | peso [kg] > 87.0 nd nd nd - |  | ottagonale - | nd ≥ 75.0 nd nd nd - luce (Ø) [mm] = 600.0 nd nd nd - | apertura con piccone; sistema anti-ristagno acqua; sistema di sicurezza contro chiusura accidentale durante manutenzione; di fabbricazione CEE; con marchio qualità UNI | nd - | nd - | nd - | nd | nd - | NO |  |  |  |  | nd |  |  |  |  | nd | nd | nd |  | nd | nd | nd | nd | nd | nd | NO | NO
LOM251.RM.83.10.05.Sb033.0040.- | Chiusino di lega ferrosa ghisa grigia (lamellare) perlitica; geometria: rotondo; funzione: chiusura; impiego: carreggiata a traffico intenso; altezza [mm] ≥ 75 ¦ luce (Ø) [mm] = 600; carico di rottura [classe] = D400; peso [kg] ≥ 90. Componenti: collettore antincendio, coperchio, guarnizione, ferramenta serratura, ferramenta chiave SPECIFICHE TECNICHE: apertura con piccone; sistema anti-ristagno acqua; sistema di sicurezza contro chiusura accidentale durante manutenzione; di fabbricazione CEE; con marchio qualità UNI RM1 Telaio di lega ferrosa ghisa grigia (lamellare) perlitica; geometria: rotondo; impiego: chiusini; diametro (Ø) [mm] = 850 SPECIFICHE TECNICHE: costituzione perlitica RM1 Coperchio di lega ferrosa ghisa sferoidale; geometria: rotondo; impiego: chiusini RM1 Guarnizione di gomma generico; impiego: chiusini RM1 Ferramenta serratura di materiale generico; funzione: antieffrazione; impiego: chiusini RM1 Ferramenta chiave di materiale generico; funzione: apertura chiusini; impiego: chiusini | 1 cad | 220.13 | 174.02 | 0 | RM.83.10.05.Sb033.0040.- | Chiusino di lega ferrosa ghisa grigia (lamellare) perlitica; geometria: rotondo; funzione: chiusura; impiego: carreggiata a traffico intenso; altezza [mm] ≥ 75 ¦ luce (Ø) [mm] = 600; carico di rottura [classe] = D400; peso [kg] ≥ 90. Componenti: collettore antincendio, coperchio, guarnizione, ferramenta serratura, ferramenta chiave SPECIFICHE TECNICHE: apertura con piccone; sistema anti-ristagno acqua; sistema di sicurezza contro chiusura accidentale durante manutenzione; di fabbricazione CEE; con marchio qualità UNI | RM1 Telaio di lega ferrosa ghisa grigia (lamellare) perlitica; geometria: rotondo; impiego: chiusini; diametro (Ø) [mm] = 850 SPECIFICHE TECNICHE: costituzione perlitica RM1 Coperchio di lega ferrosa ghisa sferoidale; geometria: rotondo; impiego: chiusini RM1 Guarnizione di gomma generico; impiego: chiusini RM1 Ferramenta serratura di materiale generico; funzione: antieffrazione; impiego: chiusini RM1 Ferramenta chiave di materiale generico; funzione: apertura chiusini; impiego: chiusini | RISORSA MATERIALE | IMPIANTI IDRAULICI | PRODOTTI | CHIUSINO | LEGA FERROSA GHISA GRIGIA (LAMELLARE) PERLITICA | [6 empty] | MU.04.170.0013.e | Fornitura di chiusini con coperchi rotondi in ghisa lamellare perlitica, da carreggiata con traffico intenso, classe D 400, certificati a norma UNI EN 124 e di fabbricazione CEE, con marchio qualità UNI, coperchio incernierato, guarnizione in poliuretano, apertura con piccone, sistema anti-ristagno acqua, sistema di sicurezza contro la chiusura accidentale durante la manutenzione, serratura antieffrazione e chiave da chiusini per apertura. Inclusa la movimentazione, la formazione del piano di posa con idonea malta anche a presa rapida, la posa del telaio e del relativo coperchio, gli sbarramenti e la segnaletica, e qualsiasi altra attività necessaria per il completamento dell'opera. Nei seguenti tipi: - con telaio rotondo 850 mm, luce Ø 600 mm, altezza 75 mm, peso 90 kg | nd | nd | [9 empty] | RM.83.15.25.E0000.0000.- - RM.83.15.95.Za000.0750.- - RM.83.15.95.Za000.0250.- - RM.83.15.10.Sb033.0005.c - RM.83.15.15.Sb031.0260.- - | 1 | cad | nd | chiusura - | carreggiata a traffico intenso - | lega ferrosa ghisa grigia (lamellare) perlitica | carico di rottura [classe] = D400 nd nd nd - | peso [kg] > 90.0 nd nd nd - |  | rotondo - | luce (Ø) [mm] = 600.0 nd nd nd - nd ≥ 75.0 nd nd nd - | apertura con piccone; sistema anti-ristagno acqua; sistema di sicurezza contro chiusura accidentale durante manutenzione; di fabbricazione CEE; con marchio qualità UNI | nd - | nd - | nd - | nd | nd - | NO |  |  |  |  | nd |  |  |  |  | nd | nd | nd |  | nd | nd | nd | nd | nd | nd | NO | NO
LOM251.RM.83.10.05.Sb033.0045.- | Chiusino di lega ferrosa ghisa grigia (lamellare) perlitica; geometria: rotondo; funzione: chiusura; impiego: carreggiata a traffico intenso; altezza [mm] ≥ 100 ¦ luce (Ø) [mm] = 600; carico di rottura [classe] = D400; peso [kg] ≥ 91. Componenti: tubo di cacciata, coperchio SPECIFICHE TECNICHE: da riempirsi con pavimento; di fabbricazione cee RM1 Telaio di lega ferrosa ghisa grigia (lamellare) perlitica; geometria: rotondo; impiego: chiusini; diametro (Ø) [mm] = 840 SPECIFICHE TECNICHE: costituzione perlitica RM1 Coperchio di lega ferrosa ghisa grigia (lamellare) perlitica; funzione: antirotazione; impiego: chiusini | 1 cad | 182.05 | 143.91 | 0 | RM.83.10.05.Sb033.0045.- | Chiusino di lega ferrosa ghisa grigia (lamellare) perlitica; geometria: rotondo; funzione: chiusura; impiego: carreggiata a traffico intenso; altezza [mm] ≥ 100 ¦ luce (Ø) [mm] = 600; carico di rottura [classe] = D400; peso [kg] ≥ 91. Componenti: tubo di cacciata, coperchio SPECIFICHE TECNICHE: da riempirsi con pavimento; di fabbricazione cee | RM1 Telaio di lega ferrosa ghisa grigia (lamellare) perlitica; geometria: rotondo; impiego: chiusini; diametro (Ø) [mm] = 840 SPECIFICHE TECNICHE: costituzione perlitica RM1 Coperchio di lega ferrosa ghisa grigia (lamellare) perlitica; funzione: antirotazione; impiego: chiusini | RISORSA MATERIALE | IMPIANTI IDRAULICI | PRODOTTI | CHIUSINO | LEGA FERROSA GHISA GRIGIA (LAMELLARE) PERLITICA | [6 empty] | MU.04.170.0017 | Fornitura di chiusini rotondi da riempirsi con pavimento, come da indicazioni del progettista, in ghisa lamellare perlitica, da carreggiata con traffico intenso, in classe D 400, certificati a norma UNI EN 124 e di fabbricazione CEE, coperchio antirotazione, con telaio rotondo Ø 840 mm , luce Ø 600 mm, altezza 100 mm, peso 91 kg.Inclusa la movimentazione, la formazione del piano di posa con idonea malta anche a presa rapida, la posa del telaio e del relativo coperchio, gli sbarramenti e la segnaletica, e qualsiasi altra attività necessaria per il completamento dell'opera. | nd | nd | [9 empty] | RM.83.15.10.Sb033.0020.- - RM.83.15.15.Sb033.0250.- - | 1 | cad | nd | chiusura - | carreggiata a traffico intenso - | lega ferrosa ghisa grigia (lamellare) perlitica | carico di rottura [classe] = D400 nd nd nd - | peso [kg] > 91.0 nd nd nd - |  | rotondo - | nd ≥ 100.0 nd nd nd - luce (Ø) [mm] = 600.0 nd nd nd - | da riempirsi con pavimento; di fabbricazione cee | nd - | nd - | nd - | nd | nd - | NO |  |  |  |  | nd |  |  |  |  | nd | nd | nd |  | nd | nd | nd | nd | nd | nd | NO | NO
LOM251.RM.83.10.05.Sb033.0050.a | Chiusino di lega ferrosa ghisa grigia (lamellare) perlitica; geometria: quadrato; funzione: chiusura; impiego: carreggiata a traffico intenso; altezza [mm] ≥ 75 ¦ luce x [mm] = 500 ¦ luce y [mm] = 500; carico di rottura [classe] = D400; peso [kg] ≥ 64. Componenti: collegamento vaso/cassetta, coperchio SPECIFICHE TECNICHE: di fabbricazione CEE; con marchio qualità UNI RM1 Telaio di lega ferrosa ghisa grigia (lamellare) perlitica; geometria: quadrato; impiego: chiusini SPECIFICHE TECNICHE: costituzione perlitica RM1 Coperchio di lega ferrosa ghisa grigia (lamellare) perlitica; impiego: chiusini SPECIFICHE TECNICHE: con sistema anti-ristagno acqua | 1 cad | 167.76 | 132.62 | 0 | RM.83.10.05.Sb033.0050.a | Chiusino di lega ferrosa ghisa grigia (lamellare) perlitica; geometria: quadrato; funzione: chiusura; impiego: carreggiata a traffico intenso; altezza [mm] ≥ 75 ¦ luce x [mm] = 500 ¦ luce y [mm] = 500; carico di rottura [classe] = D400; peso [kg] ≥ 64. Componenti: collegamento vaso/cassetta, coperchio SPECIFICHE TECNICHE: di fabbricazione CEE; con marchio qualità UNI | RM1 Telaio di lega ferrosa ghisa grigia (lamellare) perlitica; geometria: quadrato; impiego: chiusini SPECIFICHE TECNICHE: costituzione perlitica RM1 Coperchio di lega ferrosa ghisa grigia (lamellare) perlitica; impiego: chiusini SPECIFICHE TECNICHE: con sistema anti-ristagno acqua | RISORSA MATERIALE | IMPIANTI IDRAULICI | PRODOTTI | CHIUSINO | LEGA FERROSA GHISA GRIGIA (LAMELLARE) PERLITICA | [6 empty] | MU.04.170.0020.a | Fornitura di chiusini quadrati in ghisa lamellare perlitica, da carreggiata con traffico intenso, classe D 400, certificati a norma UNI EN 124 e di fabbricazione CEE, con marchio qualità UNI, coperchio con sistema anti-ristagno acqua. Inclusa la movimentazione, la formazione del piano di posa con idonea malta anche a presa rapida, la posa del telaio e del relativo coperchio, gli sbarramenti e la segnaletica, e qualsiasi altra attività necessaria per il completamento dell'opera. Nei seguenti tipi: - luce 500 x 500 mm, altezza 75 mm, peso 64 kg | nd | nd | [9 empty] | RM.83.15.10.Sb033.0025.- - RM.83.15.15.Sb033.0255.- - | 1 | cad | nd | chiusura - | carreggiata a traffico intenso - | lega ferrosa ghisa grigia (lamellare) perlitica | carico di rottura [classe] = D400 nd nd nd - | peso [kg] > 64.0 nd nd nd - |  | quadrato - | luce y [mm] = 500.0 nd nd nd - luce x [mm] = 500.0 nd nd nd - nd ≥ 75.0 nd nd nd - | di fabbricazione CEE; con marchio qualità UNI | nd - | nd - | nd - | nd | nd - | NO |  |  |  |  | nd |  |  |  |  | nd | nd | nd |  | nd | nd | nd | nd | nd | nd | NO | NO
LOM251.RM.83.10.05.Sb033.0050.b | Chiusino di lega ferrosa ghisa grigia (lamellare) perlitica; geometria: quadrato; funzione: chiusura; impiego: carreggiata a traffico intenso; altezza [mm] ≥ 75 ¦ luce x [mm] = 600 ¦ luce y [mm] = 600; carico di rottura [classe] = D400; peso [kg] ≥ 80. Componenti: collegamento vaso/cassetta, coperchio SPECIFICHE TECNICHE: di fabbricazione CEE; con marchio qualità UNI RM1 Telaio di lega ferrosa ghisa grigia (lamellare) perlitica; geometria: quadrato; impiego: chiusini SPECIFICHE TECNICHE: costituzione perlitica RM1 Coperchio di lega ferrosa ghisa grigia (lamellare) perlitica; impiego: chiusini SPECIFICHE TECNICHE: con sistema anti-ristagno acqua | 1 cad | 200.19 | 158.25 | 0 | RM.83.10.05.Sb033.0050.b | Chiusino di lega ferrosa ghisa grigia (lamellare) perlitica; geometria: quadrato; funzione: chiusura; impiego: carreggiata a traffico intenso; altezza [mm] ≥ 75 ¦ luce x [mm] = 600 ¦ luce y [mm] = 600; carico di rottura [classe] = D400; peso [kg] ≥ 80. Componenti: collegamento vaso/cassetta, coperchio SPECIFICHE TECNICHE: di fabbricazione CEE; con marchio qualità UNI | RM1 Telaio di lega ferrosa ghisa grigia (lamellare) perlitica; geometria: quadrato; impiego: chiusini SPECIFICHE TECNICHE: costituzione perlitica RM1 Coperchio di lega ferrosa ghisa grigia (lamellare) perlitica; impiego: chiusini SPECIFICHE TECNICHE: con sistema anti-ristagno acqua | RISORSA MATERIALE | IMPIANTI IDRAULICI | PRODOTTI | CHIUSINO | LEGA FERROSA GHISA GRIGIA (LAMELLARE) PERLITICA | [6 empty] | MU.04.170.0020.b | Fornitura di chiusini quadrati in ghisa lamellare perlitica, da carreggiata con traffico intenso, classe D 400, certificati a norma UNI EN 124 e di fabbricazione CEE, con marchio qualità UNI, coperchio con sistema anti-ristagno acqua. Inclusa la movimentazione, la formazione del piano di posa con idonea malta anche a presa rapida, la posa del telaio e del relativo coperchio, gli sbarramenti e la segnaletica, e qualsiasi altra attività necessaria per il completamento dell'opera. Nei seguenti tipi: - luce 600 x 600 mm, altezza 75 mm, peso 80 kg | nd | nd | [9 empty] | RM.83.15.10.Sb033.0025.- - RM.83.15.15.Sb033.0255.- - | 1 | cad | nd | chiusura - | carreggiata a traffico intenso - | lega ferrosa ghisa grigia (lamellare) perlitica | carico di rottura [classe] = D400 nd nd nd - | peso [kg] > 80.0 nd nd nd - |  | quadrato - | luce y [mm] = 600.0 nd nd nd - nd ≥ 75.0 nd nd nd - luce x [mm] = 600.0 nd nd nd - | di fabbricazione CEE; con marchio qualità UNI | nd - | nd - | nd - | nd | nd - | NO |  |  |  |  | nd |  |  |  |  | nd | nd | nd |  | nd | nd | nd | nd | nd | nd | NO | NO
LOM251.RM.83.10.05.Sb033.0050.c | Chiusino di lega ferrosa ghisa grigia (lamellare) perlitica; geometria: quadrato; funzione: chiusura; impiego: carreggiata a traffico intenso; altezza [mm] ≥ 75 ¦ luce x [mm] = 690 ¦ luce y [mm] = 690; carico di rottura [classe] = D400; peso [kg] ≥ 142. Componenti: collegamento vaso/cassetta, coperchio SPECIFICHE TECNICHE: di fabbricazione CEE; con marchio qualità UNI RM1 Telaio di lega ferrosa ghisa grigia (lamellare) perlitica; geometria: quadrato; impiego: chiusini SPECIFICHE TECNICHE: costituzione perlitica RM1 Coperchio di lega ferrosa ghisa grigia (lamellare) perlitica; impiego: chiusini SPECIFICHE TECNICHE: con sistema anti-ristagno acqua | 1 cad | 317.21 | 250.76 | 0 | RM.83.10.05.Sb033.0050.c | Chiusino di lega ferrosa ghisa grigia (lamellare) perlitica; geometria: quadrato; funzione: chiusura; impiego: carreggiata a traffico intenso; altezza [mm] ≥ 75 ¦ luce x [mm] = 690 ¦ luce y [mm] = 690; carico di rottura [classe] = D400; peso [kg] ≥ 142. Componenti: collegamento vaso/cassetta, coperchio SPECIFICHE TECNICHE: di fabbricazione CEE; con marchio qualità UNI | RM1 Telaio di lega ferrosa ghisa grigia (lamellare) perlitica; geometria: quadrato; impiego: chiusini SPECIFICHE TECNICHE: costituzione perlitica RM1 Coperchio di lega ferrosa ghisa grigia (lamellare) perlitica; impiego: chiusini SPECIFICHE TECNICHE: con sistema anti-ristagno acqua | RISORSA MATERIALE | IMPIANTI IDRAULICI | PRODOTTI | CHIUSINO | LEGA FERROSA GHISA GRIGIA (LAMELLARE) PERLITICA | [6 empty] | MU.04.170.0020.c | Fornitura di chiusini quadrati in ghisa lamellare perlitica, da carreggiata con traffico intenso, classe D 400, certificati a norma UNI EN 124 e di fabbricazione CEE, con marchio qualità UNI, coperchio con sistema anti-ristagno acqua. Inclusa la movimentazione, la formazione del piano di posa con idonea malta anche a presa rapida, la posa del telaio e del relativo coperchio, gli sbarramenti e la segnaletica, e qualsiasi altra attività necessaria per il completamento dell'opera. Nei seguenti tipi: - luce 690 x 690 mm, altezza 75 mm, peso 142 kg | nd | nd | [9 empty] | RM.83.15.10.Sb033.0025.- - RM.83.15.15.Sb033.0255.- - | 1 | cad | nd | chiusura - | carreggiata a traffico intenso - | lega ferrosa ghisa grigia (lamellare) perlitica | carico di rottura [classe] = D400 nd nd nd - | peso [kg] > 142.0 nd nd nd - |  | quadrato - | nd ≥ 75.0 nd nd nd - luce y [mm] = 690.0 nd nd nd - luce x [mm] = 690.0 nd nd nd - | di fabbricazione CEE; con marchio qualità UNI | nd - | nd - | nd - | nd | nd - | NO |  |  |  |  | nd |  |  |  |  | nd | nd | nd |  | nd | nd | nd | nd | nd | nd | NO | NO
LOM251.RM.83.10.05.Sb033.0050.d | Chiusino di lega ferrosa ghisa grigia (lamellare) perlitica; geometria: quadrato; funzione: chiusura; impiego: carreggiata a traffico intenso; altezza [mm] ≥ 75 ¦ luce x [mm] = 790 ¦ luce y [mm] = 790; carico di rottura [classe] = D400; peso [kg] ≥ 179. Componenti: collegamento vaso/cassetta, coperchio SPECIFICHE TECNICHE: di fabbricazione CEE; con marchio qualità UNI RM1 Telaio di lega ferrosa ghisa grigia (lamellare) perlitica; geometria: quadrato; impiego: chiusini SPECIFICHE TECNICHE: costituzione perlitica RM1 Coperchio di lega ferrosa ghisa grigia (lamellare) perlitica; impiego: chiusini SPECIFICHE TECNICHE: con sistema anti-ristagno acqua | 1 cad | 435.07 | 343.93 | 0 | RM.83.10.05.Sb033.0050.d | Chiusino di lega ferrosa ghisa grigia (lamellare) perlitica; geometria: quadrato; funzione: chiusura; impiego: carreggiata a traffico intenso; altezza [mm] ≥ 75 ¦ luce x [mm] = 790 ¦ luce y [mm] = 790; carico di rottura [classe] = D400; peso [kg] ≥ 179. Componenti: collegamento vaso/cassetta, coperchio SPECIFICHE TECNICHE: di fabbricazione CEE; con marchio qualità UNI | RM1 Telaio di lega ferrosa ghisa grigia (lamellare) perlitica; geometria: quadrato; impiego: chiusini SPECIFICHE TECNICHE: costituzione perlitica RM1 Coperchio di lega ferrosa ghisa grigia (lamellare) perlitica; impiego: chiusini SPECIFICHE TECNICHE: con sistema anti-ristagno acqua | RISORSA MATERIALE | IMPIANTI IDRAULICI | PRODOTTI | CHIUSINO | LEGA FERROSA GHISA GRIGIA (LAMELLARE) PERLITICA | [6 empty] | MU.04.170.0020.d | Fornitura di chiusini quadrati in ghisa lamellare perlitica, da carreggiata con traffico intenso, classe D 400, certificati a norma UNI EN 124 e di fabbricazione CEE, con marchio qualità UNI, coperchio con sistema anti-ristagno acqua. Inclusa la movimentazione, la formazione del piano di posa con idonea malta anche a presa rapida, la posa del telaio e del relativo coperchio, gli sbarramenti e la segnaletica, e qualsiasi altra attività necessaria per il completamento dell'opera. Nei seguenti tipi: - luce 790 x 790 mm, altezza 75 mm, peso 179 kg | nd | nd | [9 empty] | RM.83.15.10.Sb033.0025.- - RM.83.15.15.Sb033.0255.- - | 1 | cad | nd | chiusura - | carreggiata a traffico intenso - | lega ferrosa ghisa grigia (lamellare) perlitica | carico di rottura [classe] = D400 nd nd nd - | peso [kg] > 179.0 nd nd nd - |  | quadrato - | luce y [mm] = 790.0 nd nd nd - nd ≥ 75.0 nd nd nd - luce x [mm] = 790.0 nd nd nd - | di fabbricazione CEE; con marchio qualità UNI | nd - | nd - | nd - | nd | nd - | NO |  |  |  |  | nd |  |  |  |  | nd | nd | nd |  | nd | nd | nd | nd | nd | nd | NO | NO
LOM251.RM.83.10.05.Sb033.0055.- | Chiusino di lega ferrosa ghisa grigia (lamellare) perlitica; geometria: rettangolare; funzione: chiusura; impiego: carreggiata; altezza [mm] ≥ 75 ¦ luce x [mm] = 685 ¦ luce y [mm] = 500; carico di rottura [classe] = D400; peso [kg] ≥ 87. Componenti: ventilatore centrifugo, coperchio SPECIFICHE TECNICHE: con marchio qualità uni RM1 Telaio di lega ferrosa ghisa grigia (lamellare) perlitica; geometria: rettangolare; impiego: chiusini SPECIFICHE TECNICHE: costituzione perlitica RM1 Coperchio di lega ferrosa ghisa grigia (lamellare) perlitica; impiego: chiusini SPECIFICHE TECNICHE: con sistema anti-ristagno acqua | 1 cad | 201.33 | 159.16 | 0 | RM.83.10.05.Sb033.0055.- | Chiusino di lega ferrosa ghisa grigia (lamellare) perlitica; geometria: rettangolare; funzione: chiusura; impiego: carreggiata; altezza [mm] ≥ 75 ¦ luce x [mm] = 685 ¦ luce y [mm] = 500; carico di rottura [classe] = D400; peso [kg] ≥ 87. Componenti: ventilatore centrifugo, coperchio SPECIFICHE TECNICHE: con marchio qualità uni | RM1 Telaio di lega ferrosa ghisa grigia (lamellare) perlitica; geometria: rettangolare; impiego: chiusini SPECIFICHE TECNICHE: costituzione perlitica RM1 Coperchio di lega ferrosa ghisa grigia (lamellare) perlitica; impiego: chiusini SPECIFICHE TECNICHE: con sistema anti-ristagno acqua | RISORSA MATERIALE | IMPIANTI IDRAULICI | PRODOTTI | CHIUSINO | LEGA FERROSA GHISA GRIGIA (LAMELLARE) PERLITICA | [6 empty] | MU.04.170.0030 | Fornitura di chiusini rettangolari in ghisa lamellare perlitica, luce 685 x 500 mm, esterno 800 x 600 mm, altezza 75 mm, peso 87 kg, da carreggiata, classe D 400, certificati a norma UNI EN 124, con marchio qualità UNI, coperchio con sistema anti-ristagno acqua. Inclusa la movimentazione, la formazione del piano di posa con idonea malta anche a presa rapida, la posa del telaio e del relativo coperchio, gli sbarramenti e la segnaletica, e qualsiasi altra attività necessaria per il completamento dell'opera. | nd | nd | [9 empty] | RM.83.15.10.Sb033.0030.- - RM.83.15.15.Sb033.0255.- - | 1 | cad | nd | chiusura - | carreggiata - | lega ferrosa ghisa grigia (lamellare) perlitica | carico di rottura [classe] = D400 nd nd nd - | peso [kg] > 87.0 nd nd nd - |  | rettangolare - | luce x [mm] = 685.0 nd nd nd - luce y [mm] = 500.0 nd nd nd - nd ≥ 75.0 nd nd nd - | con marchio qualità uni | nd - | nd - | nd - | nd | nd - | NO |  |  |  |  | nd |  |  |  |  | nd | nd | nd |  | nd | nd | nd | nd | nd | nd | NO | NO
LOM251.RM.83.10.05.Sb033.0060.a | Chiusino di lega ferrosa ghisa grigia (lamellare) perlitica; geometria: quadrato; funzione: chiusura; impiego: parcheggio - bordo strada; altezza [mm] ≥ 50 ¦ luce x [mm] = 200 ¦ luce y [mm] = 200; carico di rottura [classe] = C250; peso [kg] ≥ 13. Componenti: collegamento vaso/cassetta, coperchio SPECIFICHE TECNICHE: fabbricazione CEE; con marchio qualità UNI RM1 Telaio di lega ferrosa ghisa grigia (lamellare) perlitica; geometria: quadrato; impiego: chiusini SPECIFICHE TECNICHE: costituzione perlitica RM1 Coperchio di lega ferrosa ghisa grigia (lamellare) perlitica; impiego: chiusini SPECIFICHE TECNICHE: con sistema anti-ristagno acqua | 1 cad | 31.17 | 24.64 | 0 | RM.83.10.05.Sb033.0060.a | Chiusino di lega ferrosa ghisa grigia (lamellare) perlitica; geometria: quadrato; funzione: chiusura; impiego: parcheggio - bordo strada; altezza [mm] ≥ 50 ¦ luce x [mm] = 200 ¦ luce y [mm] = 200; carico di rottura [classe] = C250; peso [kg] ≥ 13. Componenti: collegamento vaso/cassetta, coperchio SPECIFICHE TECNICHE: fabbricazione CEE; con marchio qualità UNI | RM1 Telaio di lega ferrosa ghisa grigia (lamellare) perlitica; geometria: quadrato; impiego: chiusini SPECIFICHE TECNICHE: costituzione perlitica RM1 Coperchio di lega ferrosa ghisa grigia (lamellare) perlitica; impiego: chiusini SPECIFICHE TECNICHE: con sistema anti-ristagno acqua | RISORSA MATERIALE | IMPIANTI IDRAULICI | PRODOTTI | CHIUSINO | LEGA FERROSA GHISA GRIGIA (LAMELLARE) PERLITICA | [6 empty] | MU.04.170.0040.a | Fornitura di chiusini quadrati in ghisa lamellare perlitica, da parcheggio e bordo strada, classe C 250, certificati a norma UNI EN 124 e di fabbricazione CEE, con marchio qualità UNI, coperchio con sistema anti-ristagno acqua. Inclusa la movimentazione, la formazione del piano di posa con idonea malta anche a presa rapida, la posa del telaio e del relativo coperchio, gli sbarramenti e la segnaletica, e qualsiasi altra attività necessaria per il completamento dell'opera. Nei seguenti tipi: - luce 200 x 200 mm, altezza 50 mm, peso 13 kg | nd | nd | [9 empty] | RM.83.15.10.Sb033.0025.- - RM.83.15.15.Sb033.0255.- - | 1 | cad | nd | chiusura - | parcheggio - bordo strada - | lega ferrosa ghisa grigia (lamellare) perlitica | carico di rottura [classe] = C250 nd nd nd - | peso [kg] > 13.0 nd nd nd - |  | quadrato - | nd ≥ 50.0 nd nd nd - luce x [mm] = 200.0 nd nd nd - luce y [mm] = 200.0 nd nd nd - | fabbricazione CEE; con marchio qualità UNI | nd - | nd - | nd - | nd | nd - | NO |  |  |  |  | nd |  |  |  |  | nd | nd | nd |  | nd | nd | nd | nd | nd | nd | NO | NO
LOM251.RM.83.10.05.Sb033.0060.b | Chiusino di lega ferrosa ghisa grigia (lamellare) perlitica; geometria: quadrato; funzione: chiusura; impiego: parcheggio - bordo strada; altezza [mm] ≥ 50 ¦ luce x [mm] = 300 ¦ luce y [mm] = 300; carico di rottura [classe] = C250; peso [kg] ≥ 23. Componenti: collegamento vaso/cassetta, coperchio SPECIFICHE TECNICHE: fabbricazione CEE; con marchio qualità UNI RM1 Telaio di lega ferrosa ghisa grigia (lamellare) perlitica; geometria: quadrato; impiego: chiusini SPECIFICHE TECNICHE: costituzione perlitica RM1 Coperchio di lega ferrosa ghisa grigia (lamellare) perlitica; impiego: chiusini SPECIFICHE TECNICHE: con sistema anti-ristagno acqua | 1 cad | 50.4 | 39.84 | 0 | RM.83.10.05.Sb033.0060.b | Chiusino di lega ferrosa ghisa grigia (lamellare) perlitica; geometria: quadrato; funzione: chiusura; impiego: parcheggio - bordo strada; altezza [mm] ≥ 50 ¦ luce x [mm] = 300 ¦ luce y [mm] = 300; carico di rottura [classe] = C250; peso [kg] ≥ 23. Componenti: collegamento vaso/cassetta, coperchio SPECIFICHE TECNICHE: fabbricazione CEE; con marchio qualità UNI | RM1 Telaio di lega ferrosa ghisa grigia (lamellare) perlitica; geometria: quadrato; impiego: chiusini SPECIFICHE TECNICHE: costituzione perlitica RM1 Coperchio di lega ferrosa ghisa grigia (lamellare) perlitica; impiego: chiusini SPECIFICHE TECNICHE: con sistema anti-ristagno acqua | RISORSA MATERIALE | IMPIANTI IDRAULICI | PRODOTTI | CHIUSINO | LEGA FERROSA GHISA GRIGIA (LAMELLARE) PERLITICA | [6 empty] | MU.04.170.0040.b | Fornitura di chiusini quadrati in ghisa lamellare perlitica, da parcheggio e bordo strada, classe C 250, certificati a norma UNI EN 124 e di fabbricazione CEE, con marchio qualità UNI, coperchio con sistema anti-ristagno acqua. Inclusa la movimentazione, la formazione del piano di posa con idonea malta anche a presa rapida, la posa del telaio e del relativo coperchio, gli sbarramenti e la segnaletica, e qualsiasi altra attività necessaria per il completamento dell'opera. Nei seguenti tipi: - luce 300 x 300 mm, altezza 50 mm, peso 23 kg | nd | nd | [9 empty] | RM.83.15.10.Sb033.0025.- - RM.83.15.15.Sb033.0255.- - | 1 | cad | nd | chiusura - | parcheggio - bordo strada - | lega ferrosa ghisa grigia (lamellare) perlitica | carico di rottura [classe] = C250 nd nd nd - | peso [kg] > 23.0 nd nd nd - |  | quadrato - | nd ≥ 50.0 nd nd nd - luce y [mm] = 300.0 nd nd nd - luce x [mm] = 300.0 nd nd nd - | fabbricazione CEE; con marchio qualità UNI | nd - | nd - | nd - | nd | nd - | NO |  |  |  |  | nd |  |  |  |  | nd | nd | nd |  | nd | nd | nd | nd | nd | nd | NO | NO
LOM251.RM.83.10.05.Sb033.0060.c | Chiusino di lega ferrosa ghisa grigia (lamellare) perlitica; geometria: quadrato; funzione: chiusura; impiego: parcheggio - bordo strada; altezza [mm] ≥ 70 ¦ luce x [mm] = 400 ¦ luce y [mm] = 400; carico di rottura [classe] = C250; peso [kg] ≥ 39. Componenti: collegamento vaso/cassetta, coperchio SPECIFICHE TECNICHE: fabbricazione CEE; con marchio qualità UNI RM1 Telaio di lega ferrosa ghisa grigia (lamellare) perlitica; geometria: quadrato; impiego: chiusini SPECIFICHE TECNICHE: costituzione perlitica RM1 Coperchio di lega ferrosa ghisa grigia (lamellare) perlitica; impiego: chiusini SPECIFICHE TECNICHE: con sistema anti-ristagno acqua | 1 cad | 81.32 | 64.29 | 0 | RM.83.10.05.Sb033.0060.c | Chiusino di lega ferrosa ghisa grigia (lamellare) perlitica; geometria: quadrato; funzione: chiusura; impiego: parcheggio - bordo strada; altezza [mm] ≥ 70 ¦ luce x [mm] = 400 ¦ luce y [mm] = 400; carico di rottura [classe] = C250; peso [kg] ≥ 39. Componenti: collegamento vaso/cassetta, coperchio SPECIFICHE TECNICHE: fabbricazione CEE; con marchio qualità UNI | RM1 Telaio di lega ferrosa ghisa grigia (lamellare) perlitica; geometria: quadrato; impiego: chiusini SPECIFICHE TECNICHE: costituzione perlitica RM1 Coperchio di lega ferrosa ghisa grigia (lamellare) perlitica; impiego: chiusini SPECIFICHE TECNICHE: con sistema anti-ristagno acqua | RISORSA MATERIALE | IMPIANTI IDRAULICI | PRODOTTI | CHIUSINO | LEGA FERROSA GHISA GRIGIA (LAMELLARE) PERLITICA | [6 empty] | MU.04.170.0040.c | Fornitura di chiusini quadrati in ghisa lamellare perlitica, da parcheggio e bordo strada, classe C 250, certificati a norma UNI EN 124 e di fabbricazione CEE, con marchio qualità UNI, coperchio con sistema anti-ristagno acqua. Inclusa la movimentazione, la formazione del piano di posa con idonea malta anche a presa rapida, la posa del telaio e del relativo coperchio, gli sbarramenti e la segnaletica, e qualsiasi altra attività necessaria per il completamento dell'opera. Nei seguenti tipi: - luce 400 x 400 mm, altezza 70 mm, peso 39 kg | nd | nd | [9 empty] | RM.83.15.10.Sb033.0025.- - RM.83.15.15.Sb033.0255.- - | 1 | cad | nd | chiusura - | parcheggio - bordo strada - | lega ferrosa ghisa grigia (lamellare) perlitica | carico di rottura [classe] = C250 nd nd nd - | peso [kg] > 39.0 nd nd nd - |  | quadrato - | nd ≥ 70.0 nd nd nd - luce x [mm] = 400.0 nd nd nd - luce y [mm] = 400.0 nd nd nd - | fabbricazione CEE; con marchio qualità UNI | nd - | nd - | nd - | nd | nd - | NO |  |  |  |  | nd |  |  |  |  | nd | nd | nd |  | nd | nd | nd | nd | nd | nd | NO | NO
LOM251.RM.83.10.05.Sb033.0060.d | Chiusino di lega ferrosa ghisa grigia (lamellare) perlitica; geometria: quadrato; funzione: chiusura; impiego: parcheggio - bordo strada; altezza [mm] ≥ 75 ¦ luce x [mm] = 450 ¦ luce y [mm] = 450; carico di rottura [classe] = C250; peso [kg] ≥ 48. Componenti: collegamento vaso/cassetta, coperchio SPECIFICHE TECNICHE: fabbricazione CEE; con marchio qualità UNI RM1 Telaio di lega ferrosa ghisa grigia (lamellare) perlitica; geometria: quadrato; impiego: chiusini SPECIFICHE TECNICHE: costituzione perlitica RM1 Coperchio di lega ferrosa ghisa grigia (lamellare) perlitica; impiego: chiusini SPECIFICHE TECNICHE: con sistema anti-ristagno acqua | 1 cad | 100.57 | 79.5 | 0 | RM.83.10.05.Sb033.0060.d | Chiusino di lega ferrosa ghisa grigia (lamellare) perlitica; geometria: quadrato; funzione: chiusura; impiego: parcheggio - bordo strada; altezza [mm] ≥ 75 ¦ luce x [mm] = 450 ¦ luce y [mm] = 450; carico di rottura [classe] = C250; peso [kg] ≥ 48. Componenti: collegamento vaso/cassetta, coperchio SPECIFICHE TECNICHE: fabbricazione CEE; con marchio qualità UNI | RM1 Telaio di lega ferrosa ghisa grigia (lamellare) perlitica; geometria: quadrato; impiego: chiusini SPECIFICHE TECNICHE: costituzione perlitica RM1 Coperchio di lega ferrosa ghisa grigia (lamellare) perlitica; impiego: chiusini SPECIFICHE TECNICHE: con sistema anti-ristagno acqua | RISORSA MATERIALE | IMPIANTI IDRAULICI | PRODOTTI | CHIUSINO | LEGA FERROSA GHISA GRIGIA (LAMELLARE) PERLITICA | [6 empty] | MU.04.170.0040.d | Fornitura di chiusini quadrati in ghisa lamellare perlitica, da parcheggio e bordo strada, classe C 250, certificati a norma UNI EN 124 e di fabbricazione CEE, con marchio qualità UNI, coperchio con sistema anti-ristagno acqua. Inclusa la movimentazione, la formazione del piano di posa con idonea malta anche a presa rapida, la posa del telaio e del relativo coperchio, gli sbarramenti e la segnaletica, e qualsiasi altra attività necessaria per il completamento dell'opera. Nei seguenti tipi: - luce 450 x 450 mm, altezza 75 mm, peso 48 kg | nd | nd | [9 empty] | RM.83.15.15.Sb033.0255.- - RM.83.15.10.Sb033.0025.- - | 1 | cad | nd | chiusura - | parcheggio - bordo strada - | lega ferrosa ghisa grigia (lamellare) perlitica | carico di rottura [classe] = C250 nd nd nd - | peso [kg] > 48.0 nd nd nd - |  | quadrato - | luce x [mm] = 450.0 nd nd nd - luce y [mm] = 450.0 nd nd nd - nd ≥ 75.0 nd nd nd - | fabbricazione CEE; con marchio qualità UNI | nd - | nd - | nd - | nd | nd - | NO |  |  |  |  | nd |  |  |  |  | nd | nd | nd |  | nd | nd | nd | nd | nd | nd | NO | NO
LOM251.RM.83.10.05.Sb033.0060.e | Chiusino di lega ferrosa ghisa grigia (lamellare) perlitica; geometria: quadrato; funzione: chiusura; impiego: parcheggio - bordo strada; altezza [mm] ≥ 75 ¦ luce x [mm] = 500 ¦ luce y [mm] = 500; carico di rottura [classe] = C250; peso [kg] ≥ 57. Componenti: collegamento vaso/cassetta, coperchio SPECIFICHE TECNICHE: fabbricazione CEE; con marchio qualità UNI RM1 Telaio di lega ferrosa ghisa grigia (lamellare) perlitica; geometria: quadrato; impiego: chiusini SPECIFICHE TECNICHE: costituzione perlitica RM1 Coperchio di lega ferrosa ghisa grigia (lamellare) perlitica; impiego: chiusini SPECIFICHE TECNICHE: con sistema anti-ristagno acqua | 1 cad | 118.77 | 93.89 | 0 | RM.83.10.05.Sb033.0060.e | Chiusino di lega ferrosa ghisa grigia (lamellare) perlitica; geometria: quadrato; funzione: chiusura; impiego: parcheggio - bordo strada; altezza [mm] ≥ 75 ¦ luce x [mm] = 500 ¦ luce y [mm] = 500; carico di rottura [classe] = C250; peso [kg] ≥ 57. Componenti: collegamento vaso/cassetta, coperchio SPECIFICHE TECNICHE: fabbricazione CEE; con marchio qualità UNI | RM1 Telaio di lega ferrosa ghisa grigia (lamellare) perlitica; geometria: quadrato; impiego: chiusini SPECIFICHE TECNICHE: costituzione perlitica RM1 Coperchio di lega ferrosa ghisa grigia (lamellare) perlitica; impiego: chiusini SPECIFICHE TECNICHE: con sistema anti-ristagno acqua | RISORSA MATERIALE | IMPIANTI IDRAULICI | PRODOTTI | CHIUSINO | LEGA FERROSA GHISA GRIGIA (LAMELLARE) PERLITICA | [6 empty] | MU.04.170.0040.e | Fornitura di chiusini quadrati in ghisa lamellare perlitica, da parcheggio e bordo strada, classe C 250, certificati a norma UNI EN 124 e di fabbricazione CEE, con marchio qualità UNI, coperchio con sistema anti-ristagno acqua. Inclusa la movimentazione, la formazione del piano di posa con idonea malta anche a presa rapida, la posa del telaio e del relativo coperchio, gli sbarramenti e la segnaletica, e qualsiasi altra attività necessaria per il completamento dell'opera. Nei seguenti tipi: - luce 500 x 500 mm, altezza 75 mm, peso 57 kg | nd | nd | [9 empty] | RM.83.15.15.Sb033.0255.- - RM.83.15.10.Sb033.0025.- - | 1 | cad | nd | chiusura - | parcheggio - bordo strada - | lega ferrosa ghisa grigia (lamellare) perlitica | carico di rottura [classe] = C250 nd nd nd - | peso [kg] > 57.0 nd nd nd - |  | quadrato - | luce y [mm] = 500.0 nd nd nd - luce x [mm] = 500.0 nd nd nd - nd ≥ 75.0 nd nd nd - | fabbricazione CEE; con marchio qualità UNI | nd - | nd - | nd - | nd | nd - | NO |  |  |  |  | nd |  |  |  |  | nd | nd | nd |  | nd | nd | nd | nd | nd | nd | NO | NO
LOM251.RM.83.10.05.Sb033.0060.f | Chiusino di lega ferrosa ghisa grigia (lamellare) perlitica; geometria: quadrato; funzione: chiusura; impiego: parcheggio - bordo strada; altezza [mm] ≥ 75 ¦ luce x [mm] = 600 ¦ luce y [mm] = 600; carico di rottura [classe] = C250; peso [kg] ≥ 74. Componenti: collegamento vaso/cassetta, coperchio SPECIFICHE TECNICHE: fabbricazione CEE; con marchio qualità UNI RM1 Telaio di lega ferrosa ghisa grigia (lamellare) perlitica; geometria: quadrato; impiego: chiusini SPECIFICHE TECNICHE: costituzione perlitica RM1 Coperchio di lega ferrosa ghisa grigia (lamellare) perlitica; impiego: chiusini SPECIFICHE TECNICHE: con sistema anti-ristagno acqua | 1 cad | 168.15 | 132.92 | 0 | RM.83.10.05.Sb033.0060.f | Chiusino di lega ferrosa ghisa grigia (lamellare) perlitica; geometria: quadrato; funzione: chiusura; impiego: parcheggio - bordo strada; altezza [mm] ≥ 75 ¦ luce x [mm] = 600 ¦ luce y [mm] = 600; carico di rottura [classe] = C250; peso [kg] ≥ 74. Componenti: collegamento vaso/cassetta, coperchio SPECIFICHE TECNICHE: fabbricazione CEE; con marchio qualità UNI | RM1 Telaio di lega ferrosa ghisa grigia (lamellare) perlitica; geometria: quadrato; impiego: chiusini SPECIFICHE TECNICHE: costituzione perlitica RM1 Coperchio di lega ferrosa ghisa grigia (lamellare) perlitica; impiego: chiusini SPECIFICHE TECNICHE: con sistema anti-ristagno acqua | RISORSA MATERIALE | IMPIANTI IDRAULICI | PRODOTTI | CHIUSINO | LEGA FERROSA GHISA GRIGIA (LAMELLARE) PERLITICA | [6 empty] | MU.04.170.0040.f | Fornitura di chiusini quadrati in ghisa lamellare perlitica, da parcheggio e bordo strada, classe C 250, certificati a norma UNI EN 124 e di fabbricazione CEE, con marchio qualità UNI, coperchio con sistema anti-ristagno acqua. Inclusa la movimentazione, la formazione del piano di posa con idonea malta anche a presa rapida, la posa del telaio e del relativo coperchio, gli sbarramenti e la segnaletica, e qualsiasi altra attività necessaria per il completamento dell'opera. Nei seguenti tipi: - luce 600 x 600 mm, altezza 75 mm, peso 74 kg | nd | nd | [9 empty] | RM.83.15.15.Sb033.0255.- - RM.83.15.10.Sb033.0025.- - | 1 | cad | nd | chiusura - | parcheggio - bordo strada - | lega ferrosa ghisa grigia (lamellare) perlitica | carico di rottura [classe] = C250 nd nd nd - | peso [kg] > 74.0 nd nd nd - |  | quadrato - | luce x [mm] = 600.0 nd nd nd - luce y [mm] = 600.0 nd nd nd - nd ≥ 75.0 nd nd nd - | fabbricazione CEE; con marchio qualità UNI | nd - | nd - | nd - | nd | nd - | NO |  |  |  |  | nd |  |  |  |  | nd | nd | nd |  | nd | nd | nd | nd | nd | nd | NO | NO
LOM251.RM.83.10.05.Sb033.0065.a | Chiusino di lega ferrosa ghisa grigia (lamellare) perlitica; geometria: rettangolare; funzione: chiusura; impiego: parcheggio - bordo strada; altezza [mm] ≥ 70 ¦ luce x [mm] = 600 ¦ luce y [mm] = 400; carico di rottura [classe] = C250; peso [kg] ≥ 59. Componenti: ventilatore centrifugo, coperchio SPECIFICHE TECNICHE: con marchio qualità UNI RM1 Telaio di lega ferrosa ghisa grigia (lamellare) perlitica; geometria: rettangolare; impiego: chiusini SPECIFICHE TECNICHE: costituzione perlitica RM1 Coperchio di lega ferrosa ghisa grigia (lamellare) perlitica; impiego: chiusini SPECIFICHE TECNICHE: con sistema anti-ristagno acqua | 1 cad | 148.39 | 117.3 | 0 | RM.83.10.05.Sb033.0065.a | Chiusino di lega ferrosa ghisa grigia (lamellare) perlitica; geometria: rettangolare; funzione: chiusura; impiego: parcheggio - bordo strada; altezza [mm] ≥ 70 ¦ luce x [mm] = 600 ¦ luce y [mm] = 400; carico di rottura [classe] = C250; peso [kg] ≥ 59. Componenti: ventilatore centrifugo, coperchio SPECIFICHE TECNICHE: con marchio qualità UNI | RM1 Telaio di lega ferrosa ghisa grigia (lamellare) perlitica; geometria: rettangolare; impiego: chiusini SPECIFICHE TECNICHE: costituzione perlitica RM1 Coperchio di lega ferrosa ghisa grigia (lamellare) perlitica; impiego: chiusini SPECIFICHE TECNICHE: con sistema anti-ristagno acqua | RISORSA MATERIALE | IMPIANTI IDRAULICI | PRODOTTI | CHIUSINO | LEGA FERROSA GHISA GRIGIA (LAMELLARE) PERLITICA | [6 empty] | MU.04.170.0045.a | Fornitura di chiusini rettangolari in ghisa lamellare perlitica, da parcheggio e bordo strada , classe C 250, certificati a norma UNI EN 124, con marchio qualità UNI, coperchio con sistema anti-ristagno acqua. Inclusa la movimentazione, la formazione del piano di posa con idonea malta anche a presa rapida, la posa del telaio e del relativo coperchio, gli sbarramenti e la segnaletica, e qualsiasi altra attività necessaria per il completamento dell'opera. Nei seguenti tipi: - luce 600 x 400 mm, esterno 700 x 500 mm, altezza 70 mm, peso 59 kg | nd | nd | [9 empty] | RM.83.15.15.Sb033.0255.- - RM.83.15.10.Sb033.0030.- - | 1 | cad | nd | chiusura - | parcheggio - bordo strada - | lega ferrosa ghisa grigia (lamellare) perlitica | carico di rottura [classe] = C250 nd nd nd - | peso [kg] > 59.0 nd nd nd - |  | rettangolare - | nd ≥ 70.0 nd nd nd - luce y [mm] = 400.0 nd nd nd - luce x [mm] = 600.0 nd nd nd - | con marchio qualità UNI | nd - | nd - | nd - | nd | nd - | NO |  |  |  |  | nd |  |  |  |  | nd | nd | nd |  | nd | nd | nd | nd | nd | nd | NO | NO
LOM251.RM.83.10.05.Sb033.0065.b | Chiusino di lega ferrosa ghisa grigia (lamellare) perlitica; geometria: rettangolare; funzione: chiusura; impiego: parcheggio - bordo strada; altezza [mm] ≥ 75 ¦ luce x [mm] = 685 ¦ luce y [mm] = 500; carico di rottura [classe] = C250; peso [kg] ≥ 80. Componenti: ventilatore centrifugo, coperchio SPECIFICHE TECNICHE: con marchio qualità UNI RM1 Telaio di lega ferrosa ghisa grigia (lamellare) perlitica; geometria: rettangolare; impiego: chiusini SPECIFICHE TECNICHE: costituzione perlitica RM1 Coperchio di lega ferrosa ghisa grigia (lamellare) perlitica; impiego: chiusini SPECIFICHE TECNICHE: con sistema anti-ristagno acqua | 1 cad | 187.64 | 148.33 | 0 | RM.83.10.05.Sb033.0065.b | Chiusino di lega ferrosa ghisa grigia (lamellare) perlitica; geometria: rettangolare; funzione: chiusura; impiego: parcheggio - bordo strada; altezza [mm] ≥ 75 ¦ luce x [mm] = 685 ¦ luce y [mm] = 500; carico di rottura [classe] = C250; peso [kg] ≥ 80. Componenti: ventilatore centrifugo, coperchio SPECIFICHE TECNICHE: con marchio qualità UNI | RM1 Telaio di lega ferrosa ghisa grigia (lamellare) perlitica; geometria: rettangolare; impiego: chiusini SPECIFICHE TECNICHE: costituzione perlitica RM1 Coperchio di lega ferrosa ghisa grigia (lamellare) perlitica; impiego: chiusini SPECIFICHE TECNICHE: con sistema anti-ristagno acqua | RISORSA MATERIALE | IMPIANTI IDRAULICI | PRODOTTI | CHIUSINO | LEGA FERROSA GHISA GRIGIA (LAMELLARE) PERLITICA | [6 empty] | MU.04.170.0045.b | Fornitura di chiusini rettangolari in ghisa lamellare perlitica, da parcheggio e bordo strada , classe C 250, certificati a norma UNI EN 124, con marchio qualità UNI, coperchio con sistema anti-ristagno acqua. Inclusa la movimentazione, la formazione del piano di posa con idonea malta anche a presa rapida, la posa del telaio e del relativo coperchio, gli sbarramenti e la segnaletica, e qualsiasi altra attività necessaria per il completamento dell'opera. Nei seguenti tipi: - luce 685 x 500 mm, esterno 800 x 600 mm, altezza 75 mm, peso 80 kg | nd | nd | [9 empty] | RM.83.15.15.Sb033.0255.- - RM.83.15.10.Sb033.0030.- - | 1 | cad | nd | chiusura - | parcheggio - bordo strada - | lega ferrosa ghisa grigia (lamellare) perlitica | carico di rottura [classe] = C250 nd nd nd - | peso [kg] > 80.0 nd nd nd - |  | rettangolare - | luce y [mm] = 500.0 nd nd nd - luce x [mm] = 685.0 nd nd nd - nd ≥ 75.0 nd nd nd - | con marchio qualità UNI | nd - | nd - | nd - | nd | nd - | NO |  |  |  |  | nd |  |  |  |  | nd | nd | nd |  | nd | nd | nd | nd | nd | nd | NO | NO
LOM251.RM.83.10.10.Ca000.0000.a | Pozzetto di resina sintetica generico; geometria: circolare; impiego: opere a verde ¦ arredo urbano; diametro (Ø) [mm] = 200 | 1 cad | 6.36 | 5.03 | 0 | RM.83.10.10.Ca000.0000.a | Pozzetto di resina sintetica generico; geometria: circolare; impiego: opere a verde ¦ arredo urbano; diametro (Ø) [mm] = 200 |  | RISORSA MATERIALE | IMPIANTI IDRAULICI | PRODOTTI | POZZETTO | RESINA SINTETICA GENERICO | [6 empty] | MU.06.700.0650.a | Pozzetto in resina circolare - dimensioni utili Ø 200 mm | nd | nd | [10 empty] | 1 | cad | nd | nd - | opere a verde - arredo urbano - | resina sintetica generico | nd - | nd - |  | circolare - | diametro (Ø) [mm] = 200.0 nd nd nd - | nd | nd - | nd - | nd - | nd | nd - | NO |  |  |  |  | nd |  |  |  |  | nd | nd | nd |  | nd | nd | nd | nd | nd | nd | NO | NO
LOM251.RM.83.10.10.Ca000.0000.b | Pozzetto di resina sintetica generico; geometria: circolare; impiego: opere a verde ¦ arredo urbano; diametro (Ø) [mm] = 300 | 1 cad | 15.94 | 12.6 | 0 | RM.83.10.10.Ca000.0000.b | Pozzetto di resina sintetica generico; geometria: circolare; impiego: opere a verde ¦ arredo urbano; diametro (Ø) [mm] = 300 |  | RISORSA MATERIALE | IMPIANTI IDRAULICI | PRODOTTI | POZZETTO | RESINA SINTETICA GENERICO | [6 empty] | MU.06.700.0650.b | Pozzetto in resina circolare - dimensioni utili Ø 300 mm | nd | nd | [10 empty] | 1 | cad | nd | nd - | opere a verde - arredo urbano - | resina sintetica generico | nd - | nd - |  | circolare - | diametro (Ø) [mm] = 300.0 nd nd nd - | nd | nd - | nd - | nd - | nd | nd - | NO |  |  |  |  | nd |  |  |  |  | nd | nd | nd |  | nd | nd | nd | nd | nd | nd | NO | NO
LOM251.RM.83.10.10.Ca000.0005.a | Pozzetto di resina sintetica generico; geometria: rettangolare; impiego: opere a verde ¦ arredo urbano; dimensione x [mm] = 500 ¦ dimensione y [mm] = 400 | 1 cad | 30.17 | 23.85 | 0 | RM.83.10.10.Ca000.0005.a | Pozzetto di resina sintetica generico; geometria: rettangolare; impiego: opere a verde ¦ arredo urbano; dimensione x [mm] = 500 ¦ dimensione y [mm] = 400 |  | RISORSA MATERIALE | IMPIANTI IDRAULICI | PRODOTTI | POZZETTO | RESINA SINTETICA GENERICO | [6 empty] | MU.06.700.0655.a | Pozzetto in resina rettangolare -dimensioni utili 500x400 mm | nd | nd | [10 empty] | 1 | cad | nd | nd - | opere a verde - arredo urbano - | resina sintetica generico | nd - | nd - |  | rettangolare - | dimensione y [mm] = 400.0 nd nd nd - dimensione x [mm] = 500.0 nd nd nd - | nd | nd - | nd - | nd - | nd | nd - | NO |  |  |  |  | nd |  |  |  |  | nd | nd | nd |  | nd | nd | nd | nd | nd | nd | NO | NO
LOM251.RM.83.10.10.Ca000.0005.b | Pozzetto di resina sintetica generico; geometria: rettangolare; impiego: opere a verde ¦ arredo urbano; dimensione x [mm] = 500 ¦ dimensione y [mm] = 600 | 1 cad | 54.85 | 43.36 | 0 | RM.83.10.10.Ca000.0005.b | Pozzetto di resina sintetica generico; geometria: rettangolare; impiego: opere a verde ¦ arredo urbano; dimensione x [mm] = 500 ¦ dimensione y [mm] = 600 |  | RISORSA MATERIALE | IMPIANTI IDRAULICI | PRODOTTI | POZZETTO | RESINA SINTETICA GENERICO | [6 empty] | MU.06.700.0655.b | Pozzetto in resina rettangolare -dimensioni utili 500x600 mm | nd | nd | [10 empty] | 1 | cad | nd | nd - | opere a verde - arredo urbano - | resina sintetica generico | nd - | nd - |  | rettangolare - | dimensione y [mm] = 600.0 nd nd nd - dimensione x [mm] = 500.0 nd nd nd - | nd | nd - | nd - | nd - | nd | nd - | NO |  |  |  |  | nd |  |  |  |  | nd | nd | nd |  | nd | nd | nd | nd | nd | nd | NO | NO
LOM251.RM.83.10.10.J0001.0000.a | Pozzetto di conglomerato cementizio; funzione: immissione pluviali; dimensione interna x [cm] = 20 ¦ dimensione interna y [cm] = 20 ¦ dimensione esterna x [cm] = 26 ¦ dimensione esterna y [cm] = 38 ¦ altezza [cm] = 22; peso [kg] = 20 SPECIFICHE TECNICHE: pozzetto con chiusura | 1 cad | 19.36 | 15.3 | 0 | RM.83.10.10.J0001.0000.a | Pozzetto di conglomerato cementizio; funzione: immissione pluviali; dimensione interna x [cm] = 20 ¦ dimensione interna y [cm] = 20 ¦ dimensione esterna x [cm] = 26 ¦ dimensione esterna y [cm] = 38 ¦ altezza [cm] = 22; peso [kg] = 20 SPECIFICHE TECNICHE: pozzetto con chiusura |  | RISORSA MATERIALE | IMPIANTI IDRAULICI | PRODOTTI | POZZETTO | CONGLOMERATO CEMENTIZIO | [6 empty] | MC.12.610.0050.a | Pozzetto per immissione pluviali, completo di chiusura, in conglomerato di cemento, con dimensioni: - interno 20x20 cm, h = 22 cm (esterno 26x38 cm) - peso kg. 20 | nd | nd | [10 empty] | 1 | cad | nd | immissione pluviali - | nd - | conglomerato cementizio | nd - | peso [kg] = 20.0 nd nd nd - |  | nd - | dimensione interna x [cm] = 20.0 nd nd nd - dimensione esterna x [cm] = 26.0 nd nd nd - dimensione interna y [cm] = 20.0 nd nd nd - altezza [cm] = 22.0 nd nd nd - dimensione esterna y [cm] = 38.0 nd nd nd - | pozzetto con chiusura | nd - | nd - | nd - | nd | nd - | NO |  |  |  |  | nd |  |  |  |  | nd | nd | nd |  | nd | nd | nd | nd | nd | nd | NO | NO
LOM251.RM.83.10.10.J0001.0000.b | Pozzetto di conglomerato cementizio; funzione: immissione pluviali; dimensione interna x [cm] = 25 ¦ dimensione interna y [cm] = 25 ¦ dimensione esterna x [cm] = 33 ¦ dimensione esterna y [cm] = 48 ¦ altezza [cm] = 27; peso [kg] = 38 SPECIFICHE TECNICHE: pozzetto con chiusura | 1 cad | 24.79 | 19.6 | 0 | RM.83.10.10.J0001.0000.b | Pozzetto di conglomerato cementizio; funzione: immissione pluviali; dimensione interna x [cm] = 25 ¦ dimensione interna y [cm] = 25 ¦ dimensione esterna x [cm] = 33 ¦ dimensione esterna y [cm] = 48 ¦ altezza [cm] = 27; peso [kg] = 38 SPECIFICHE TECNICHE: pozzetto con chiusura |  | RISORSA MATERIALE | IMPIANTI IDRAULICI | PRODOTTI | POZZETTO | CONGLOMERATO CEMENTIZIO | [6 empty] | MC.12.610.0050.b | Pozzetto per immissione pluviali, completo di chiusura, in conglomerato di cemento, con dimensioni: - interno 25x25 cm, h = 27 cm (esterno 33x48 cm) - peso kg. 38 | nd | nd | [10 empty] | 1 | cad | nd | immissione pluviali - | nd - | conglomerato cementizio | nd - | peso [kg] = 38.0 nd nd nd - |  | nd - | dimensione interna x [cm] = 25.0 nd nd nd - dimensione esterna y [cm] = 48.0 nd nd nd - dimensione esterna x [cm] = 33.0 nd nd nd - dimensione interna y [cm] = 25.0 nd nd nd - altezza [cm] = 27.0 nd nd nd - | pozzetto con chiusura | nd - | nd - | nd - | nd | nd - | NO |  |  |  |  | nd |  |  |  |  | nd | nd | nd |  | nd | nd | nd | nd | nd | nd | NO | NO
LOM251.RM.83.10.10.J0001.0000.c | Pozzetto di conglomerato cementizio; funzione: immissione pluviali; dimensione interna x [cm] = 30 ¦ dimensione interna y [cm] = 30 ¦ dimensione esterna x [cm] = 38 ¦ dimensione esterna y [cm] = 54 ¦ altezza [cm] = 40; peso [kg] = 63 SPECIFICHE TECNICHE: pozzetto con chiusura | 1 cad | 29.85 | 23.6 | 0 | RM.83.10.10.J0001.0000.c | Pozzetto di conglomerato cementizio; funzione: immissione pluviali; dimensione interna x [cm] = 30 ¦ dimensione interna y [cm] = 30 ¦ dimensione esterna x [cm] = 38 ¦ dimensione esterna y [cm] = 54 ¦ altezza [cm] = 40; peso [kg] = 63 SPECIFICHE TECNICHE: pozzetto con chiusura |  | RISORSA MATERIALE | IMPIANTI IDRAULICI | PRODOTTI | POZZETTO | CONGLOMERATO CEMENTIZIO | [6 empty] | MC.12.610.0050.c | Pozzetto per immissione pluviali, completo di chiusura, in conglomerato di cemento, con dimensioni: - interno 30x30 cm, h = 40 cm (esterno 38x54 cm) - peso kg. 63 | nd | nd | [10 empty] | 1 | cad | nd | immissione pluviali - | nd - | conglomerato cementizio | nd - | peso [kg] = 63.0 nd nd nd - |  | nd - | dimensione interna x [cm] = 30.0 nd nd nd - dimensione interna y [cm] = 30.0 nd nd nd - altezza [cm] = 40.0 nd nd nd - dimensione esterna y [cm] = 54.0 nd nd nd - dimensione esterna x [cm] = 38.0 nd nd nd - | pozzetto con chiusura | nd - | nd - | nd - | nd | nd - | NO |  |  |  |  | nd |  |  |  |  | nd | nd | nd |  | nd | nd | nd | nd | nd | nd | NO | NO
LOM251.RM.83.10.10.Oa011.0000.- | Pozzetto di fibra sintetica poliammidiche; finitura: colore verde; geometria: rettangolare; dimensione x [cm] = 30 ¦ dimensione y [cm] = 42. Incluso: coperchio di chiusura a battuta antisporco, chiusura con bullone in acciaio inox SPECIFICHE TECNICHE: resistente ai carichi, in opera | 1 cad | 70.83 | 55.99 | 0 | RM.83.10.10.Oa011.0000.- | Pozzetto di fibra sintetica poliammidiche; finitura: colore verde; geometria: rettangolare; dimensione x [cm] = 30 ¦ dimensione y [cm] = 42. Incluso: coperchio di chiusura a battuta antisporco, chiusura con bullone in acciaio inox SPECIFICHE TECNICHE: resistente ai carichi, in opera |  | RISORSA MATERIALE | IMPIANTI IDRAULICI | PRODOTTI | POZZETTO | FIBRA SINTETICA POLIAMMIDICHE | [6 empty] | MC.12.600.0010 | Pozzetto in nylon-fibra di vetro rettangolare dimensioni 30 x 42 cm, resistente ai carichi, completo di coperchio di chiusura a battuta antisporco di colore verde e chiusura con bullone in acciaio inox; in opera. | nd | nd | [10 empty] | 1 | cad | nd | nd - | nd - | fibra sintetica poliammidiche | nd - | nd - |  | rettangolare - | dimensione x [cm] = 30.0 nd nd nd - dimensione y [cm] = 42.0 nd nd nd - | resistente ai carichi, in opera | nd - | colore verde - | nd - | nd | nd - | NO |  |  |  |  | nd |  |  |  |  | nd | nd | nd |  | nd | nd | nd | coperchio di chiusura a battuta antisporco, chiusura con bullone in acciaio inox | nd | nd | NO | NO
LOM251.RM.83.10.10.Za000.0000.- | Pozzetto di materiale generico; funzione: protezione strumentazione. Incluso: lucchetto di chiusura; materiali di fissaggio | 1 cad | 98.2 | 77.63 | 0 | RM.83.10.10.Za000.0000.- | Pozzetto di materiale generico; funzione: protezione strumentazione. Incluso: lucchetto di chiusura; materiali di fissaggio |  | RISORSA MATERIALE | IMPIANTI IDRAULICI | PRODOTTI | POZZETTO | MATERIALE GENERICO | [6 empty] | MC.12.700.0030 | Pozzetto di protezione della strumentazione, completo di lucchetto di chiusura e dei materiali di fissaggio occorrenti | nd | nd | [10 empty] | 1 | cad | nd | protezione strumentazione - | nd - | materiale generico | nd - | nd - |  | nd - | nd - | nd | nd - | nd - | nd - | nd | nd - | NO |  |  |  |  | nd |  |  |  |  | nd | nd | nd |  | nd | nd | nd | lucchetto di chiusura; materiali di fissaggio | nd | nd | NO | NO
LOM251.RM.85.10.10.Za000.0005.- | Pozzetto di materiale generico; impiego: stradale | 1 cad | 0 | 0 | 0 | RM.85.10.10.Za000.0005.- | Pozzetto di materiale generico; impiego: stradale |  | RISORSA MATERIALE | IMPIANTI IDRAULICI | PRODOTTI | POZZETTO | MATERIALE GENERICO | [6 empty] | 000000000 | NUOVA VOCE | nd | nd | [10 empty] | 1 | cad | nd | nd - | stradale - | materiale generico | nd - | nd - |  | nd - | nd - | nd | nd - | nd - | nd - | nd | nd - | NO |  |  |  |  | nd |  |  |  |  | nd | nd | nd |  | nd | nd | nd | nd | nd | nd | NO | NO
LOM251.RM.83.10.15.D0000.0000.a | Raccordo braghe di derivazione di plastica generico; finitura: verniciata; geometria: maschio ¦ femmina; funzione: scarico; impiego: impianto civile; diametro esterno (Ø) [mm] = 40/40; classe infiammabilità [classe] = M1 NF P 92501 ¦ dilatazione termica lineare [mm/m*°C] = 0,04; angolo [°] = 45 ¦ densità [g/cm³] = 1,75. Incluso: guarnizioni premontate SPECIFICHE TECNICHE: braghe di derivazione e derivazione ridotte per tubi semplici fonoassorbenti; con bicchiere termoplastico con cariche minerali | 1 cad | 2.42 | 1.91 | 0 | RM.83.10.15.D0000.0000.a | Raccordo braghe di derivazione di plastica generico; finitura: verniciata; geometria: maschio ¦ femmina; funzione: scarico; impiego: impianto civile; diametro esterno (Ø) [mm] = 40/40; classe infiammabilità [classe] = M1 NF P 92501 ¦ dilatazione termica lineare [mm/m*°C] = 0,04; angolo [°] = 45 ¦ densità [g/cm³] = 1,75. Incluso: guarnizioni premontate SPECIFICHE TECNICHE: braghe di derivazione e derivazione ridotte per tubi semplici fonoassorbenti; con bicchiere termoplastico con cariche minerali |  | RISORSA MATERIALE | IMPIANTI IDRAULICI | PRODOTTI | RACCORDO | PLASTICA GENERICO | [6 empty] | MC.12.090.0040.a | Braghe di derivazione a 45° M/F e derivazione ridotte a 45° M/F per tubi semplici fonoassorbenti con bicchiere in materiale termoplastico con cariche minerali per condotte di scarico acque civili, densità 1,75 g/cm³ classe infiammabilità M1 NF P 92501, coefficiente di dilatazione termica lineare pari a 0,04 mm/m x C°, dotato di guarnizioni premontate da giuntare mediante raccordo a bicchiere, diametro esterno (De) e spessore (s): - De 40/40 | nd | braghe di derivazione | [10 empty] | 1 | cad | nd | scarico - | impianto civile - | plastica generico | dilatazione termica lineare [mm/m*°C] = 0.04 nd nd nd - classe infiammabilità [classe] = M1 NF P 92501 nd nd nd - | angolo [°] = 45.0 nd nd nd - densità [g/cm³] = 1.75 nd nd nd - |  | maschio - femmina - | diametro esterno (Ø) [mm] = 40/40 nd nd nd - | braghe di derivazione e derivazione ridotte per tubi semplici fonoassorbenti; con bicchiere termoplastico con cariche minerali | nd - | verniciata - | nd - | nd | nd - | NO |  |  |  |  | nd |  |  |  |  | nd | nd | nd |  | nd | nd | nd | guarnizioni premontate | nd | nd | NO | NO
LOM251.RM.83.10.15.D0000.0000.b | Raccordo braghe di derivazione di plastica generico; finitura: verniciata; geometria: maschio ¦ femmina; funzione: scarico; impiego: impianto civile; diametro esterno (Ø) [mm] = 50/50; classe infiammabilità [classe] = M1 NF P 92501 ¦ dilatazione termica lineare [mm/m*°C] = 0,04; angolo [°] = 45 ¦ densità [g/cm³] = 1,75. Incluso: guarnizioni premontate SPECIFICHE TECNICHE: braghe di derivazione e derivazione ridotte per tubi semplici fonoassorbenti; con bicchiere termoplastico con cariche minerali | 1 cad | 3.83 | 3.03 | 0 | RM.83.10.15.D0000.0000.b | Raccordo braghe di derivazione di plastica generico; finitura: verniciata; geometria: maschio ¦ femmina; funzione: scarico; impiego: impianto civile; diametro esterno (Ø) [mm] = 50/50; classe infiammabilità [classe] = M1 NF P 92501 ¦ dilatazione termica lineare [mm/m*°C] = 0,04; angolo [°] = 45 ¦ densità [g/cm³] = 1,75. Incluso: guarnizioni premontate SPECIFICHE TECNICHE: braghe di derivazione e derivazione ridotte per tubi semplici fonoassorbenti; con bicchiere termoplastico con cariche minerali |  | RISORSA MATERIALE | IMPIANTI IDRAULICI | PRODOTTI | RACCORDO | PLASTICA GENERICO | [6 empty] | MC.12.090.0040.b | Braghe di derivazione a 45° M/F e derivazione ridotte a 45° M/F per tubi semplici fonoassorbenti con bicchiere in materiale termoplastico con cariche minerali per condotte di scarico acque civili, densità 1,75 g/cm³ classe infiammabilità M1 NF P 92501, coefficiente di dilatazione termica lineare pari a 0,04 mm/m x C°, dotato di guarnizioni premontate da giuntare mediante raccordo a bicchiere, diametro esterno (De) e spessore (s): - De 50/50 | nd | braghe di derivazione | [10 empty] | 1 | cad | nd | scarico - | impianto civile - | plastica generico | classe infiammabilità [classe] = M1 NF P 92501 nd nd nd - dilatazione termica lineare [mm/m*°C] = 0.04 nd nd nd - | angolo [°] = 45.0 nd nd nd - densità [g/cm³] = 1.75 nd nd nd - |  | maschio - femmina - | diametro esterno (Ø) [mm] = 50/50 nd nd nd - | braghe di derivazione e derivazione ridotte per tubi semplici fonoassorbenti; con bicchiere termoplastico con cariche minerali | nd - | verniciata - | nd - | nd | nd - | NO |  |  |  |  | nd |  |  |  |  | nd | nd | nd |  | nd | nd | nd | guarnizioni premontate | nd | nd | NO | NO
LOM251.RM.83.10.15.D0000.0000.c | Raccordo braghe di derivazione di plastica generico; finitura: verniciata; geometria: maschio ¦ femmina; funzione: scarico; impiego: impianto civile; diametro esterno (Ø) [mm] = 75/40; classe infiammabilità [classe] = M1 NF P 92501 ¦ dilatazione termica lineare [mm/m*°C] = 0,04; angolo [°] = 45 ¦ densità [g/cm³] = 1,75. Incluso: guarnizioni premontate SPECIFICHE TECNICHE: braghe di derivazione e derivazione ridotte per tubi semplici fonoassorbenti; con bicchiere termoplastico con cariche minerali | 1 cad | 8.57 | 6.77 | 0 | RM.83.10.15.D0000.0000.c | Raccordo braghe di derivazione di plastica generico; finitura: verniciata; geometria: maschio ¦ femmina; funzione: scarico; impiego: impianto civile; diametro esterno (Ø) [mm] = 75/40; classe infiammabilità [classe] = M1 NF P 92501 ¦ dilatazione termica lineare [mm/m*°C] = 0,04; angolo [°] = 45 ¦ densità [g/cm³] = 1,75. Incluso: guarnizioni premontate SPECIFICHE TECNICHE: braghe di derivazione e derivazione ridotte per tubi semplici fonoassorbenti; con bicchiere termoplastico con cariche minerali |  | RISORSA MATERIALE | IMPIANTI IDRAULICI | PRODOTTI | RACCORDO | PLASTICA GENERICO | [6 empty] | MC.12.090.0040.c | Braghe di derivazione a 45° M/F e derivazione ridotte a 45° M/F per tubi semplici fonoassorbenti con bicchiere in materiale termoplastico con cariche minerali per condotte di scarico acque civili, densità 1,75 g/cm³ classe infiammabilità M1 NF P 92501, coefficiente di dilatazione termica lineare pari a 0,04 mm/m x C°, dotato di guarnizioni premontate da giuntare mediante raccordo a bicchiere, diametro esterno (De) e spessore (s): - De 75/40 | nd | braghe di derivazione | [10 empty] | 1 | cad | nd | scarico - | impianto civile - | plastica generico | classe infiammabilità [classe] = M1 NF P 92501 nd nd nd - dilatazione termica lineare [mm/m*°C] = 0.04 nd nd nd - | angolo [°] = 45.0 nd nd nd - densità [g/cm³] = 1.75 nd nd nd - |  | maschio - femmina - | diametro esterno (Ø) [mm] = 75/40 nd nd nd - | braghe di derivazione e derivazione ridotte per tubi semplici fonoassorbenti; con bicchiere termoplastico con cariche minerali | nd - | verniciata - | nd - | nd | nd - | NO |  |  |  |  | nd |  |  |  |  | nd | nd | nd |  | nd | nd | nd | guarnizioni premontate | nd | nd | NO | NO
LOM251.RM.83.10.15.D0000.0000.d | Raccordo braghe di derivazione di plastica generico; finitura: verniciata; geometria: maschio ¦ femmina; funzione: scarico; impiego: impianto civile; diametro esterno (Ø) [mm] = 75/50; classe infiammabilità [classe] = M1 NF P 92501 ¦ dilatazione termica lineare [mm/m*°C] = 0,04; angolo [°] = 45 ¦ densità [g/cm³] = 1,75. Incluso: guarnizioni premontate SPECIFICHE TECNICHE: braghe di derivazione e derivazione ridotte per tubi semplici fonoassorbenti; con bicchiere termoplastico con cariche minerali | 1 cad | 8.57 | 6.77 | 0 | RM.83.10.15.D0000.0000.d | Raccordo braghe di derivazione di plastica generico; finitura: verniciata; geometria: maschio ¦ femmina; funzione: scarico; impiego: impianto civile; diametro esterno (Ø) [mm] = 75/50; classe infiammabilità [classe] = M1 NF P 92501 ¦ dilatazione termica lineare [mm/m*°C] = 0,04; angolo [°] = 45 ¦ densità [g/cm³] = 1,75. Incluso: guarnizioni premontate SPECIFICHE TECNICHE: braghe di derivazione e derivazione ridotte per tubi semplici fonoassorbenti; con bicchiere termoplastico con cariche minerali |  | RISORSA MATERIALE | IMPIANTI IDRAULICI | PRODOTTI | RACCORDO | PLASTICA GENERICO | [6 empty] | MC.12.090.0040.d | Braghe di derivazione a 45° M/F e derivazione ridotte a 45° M/F per tubi semplici fonoassorbenti con bicchiere in materiale termoplastico con cariche minerali per condotte di scarico acque civili, densità 1,75 g/cm³ classe infiammabilità M1 NF P 92501, coefficiente di dilatazione termica lineare pari a 0,04 mm/m x C°, dotato di guarnizioni premontate da giuntare mediante raccordo a bicchiere, diametro esterno (De) e spessore (s): - De 75/50 | nd | braghe di derivazione | [10 empty] | 1 | cad | nd | scarico - | impianto civile - | plastica generico | classe infiammabilità [classe] = M1 NF P 92501 nd nd nd - dilatazione termica lineare [mm/m*°C] = 0.04 nd nd nd - | angolo [°] = 45.0 nd nd nd - densità [g/cm³] = 1.75 nd nd nd - |  | maschio - femmina - | diametro esterno (Ø) [mm] = 75/50 nd nd nd - | braghe di derivazione e derivazione ridotte per tubi semplici fonoassorbenti; con bicchiere termoplastico con cariche minerali | nd - | verniciata - | nd - | nd | nd - | NO |  |  |  |  | nd |  |  |  |  | nd | nd | nd |  | nd | nd | nd | guarnizioni premontate | nd | nd | NO | NO
LOM251.RM.83.10.15.D0000.0000.e | Raccordo braghe di derivazione di plastica generico; finitura: verniciata; geometria: maschio ¦ femmina; funzione: scarico; impiego: impianto civile; diametro esterno (Ø) [mm] = 75/75; classe infiammabilità [classe] = M1 NF P 92501 ¦ dilatazione termica lineare [mm/m*°C] = 0,04; angolo [°] = 45 ¦ densità [g/cm³] = 1,75. Incluso: guarnizioni premontate SPECIFICHE TECNICHE: braghe di derivazione e derivazione ridotte per tubi semplici fonoassorbenti; con bicchiere termoplastico con cariche minerali | 1 cad | 8.57 | 6.77 | 0 | RM.83.10.15.D0000.0000.e | Raccordo braghe di derivazione di plastica generico; finitura: verniciata; geometria: maschio ¦ femmina; funzione: scarico; impiego: impianto civile; diametro esterno (Ø) [mm] = 75/75; classe infiammabilità [classe] = M1 NF P 92501 ¦ dilatazione termica lineare [mm/m*°C] = 0,04; angolo [°] = 45 ¦ densità [g/cm³] = 1,75. Incluso: guarnizioni premontate SPECIFICHE TECNICHE: braghe di derivazione e derivazione ridotte per tubi semplici fonoassorbenti; con bicchiere termoplastico con cariche minerali |  | RISORSA MATERIALE | IMPIANTI IDRAULICI | PRODOTTI | RACCORDO | PLASTICA GENERICO | [6 empty] | MC.12.090.0040.e | Braghe di derivazione a 45° M/F e derivazione ridotte a 45° M/F per tubi semplici fonoassorbenti con bicchiere in materiale termoplastico con cariche minerali per condotte di scarico acque civili, densità 1,75 g/cm³ classe infiammabilità M1 NF P 92501, coefficiente di dilatazione termica lineare pari a 0,04 mm/m x C°, dotato di guarnizioni premontate da giuntare mediante raccordo a bicchiere, diametro esterno (De) e spessore (s): - De 75/75 | nd | braghe di derivazione | [10 empty] | 1 | cad | nd | scarico - | impianto civile - | plastica generico | dilatazione termica lineare [mm/m*°C] = 0.04 nd nd nd - classe infiammabilità [classe] = M1 NF P 92501 nd nd nd - | angolo [°] = 45.0 nd nd nd - densità [g/cm³] = 1.75 nd nd nd - |  | maschio - femmina - | diametro esterno (Ø) [mm] = 75/75 nd nd nd - | braghe di derivazione e derivazione ridotte per tubi semplici fonoassorbenti; con bicchiere termoplastico con cariche minerali | nd - | verniciata - | nd - | nd | nd - | NO |  |  |  |  | nd |  |  |  |  | nd | nd | nd |  | nd | nd | nd | guarnizioni premontate | nd | nd | NO | NO
LOM251.RM.83.10.15.D0000.0000.f | Raccordo braghe di derivazione di plastica generico; finitura: verniciata; geometria: maschio ¦ femmina; funzione: scarico; impiego: impianto civile; diametro esterno (Ø) [mm] = 90/90; classe infiammabilità [classe] = M1 NF P 92501 ¦ dilatazione termica lineare [mm/m*°C] = 0,04; angolo [°] = 45 ¦ densità [g/cm³] = 1,75. Incluso: guarnizioni premontate SPECIFICHE TECNICHE: braghe di derivazione e derivazione ridotte per tubi semplici fonoassorbenti; con bicchiere termoplastico con cariche minerali | 1 cad | 8.57 | 6.77 | 0 | RM.83.10.15.D0000.0000.f | Raccordo braghe di derivazione di plastica generico; finitura: verniciata; geometria: maschio ¦ femmina; funzione: scarico; impiego: impianto civile; diametro esterno (Ø) [mm] = 90/90; classe infiammabilità [classe] = M1 NF P 92501 ¦ dilatazione termica lineare [mm/m*°C] = 0,04; angolo [°] = 45 ¦ densità [g/cm³] = 1,75. Incluso: guarnizioni premontate SPECIFICHE TECNICHE: braghe di derivazione e derivazione ridotte per tubi semplici fonoassorbenti; con bicchiere termoplastico con cariche minerali |  | RISORSA MATERIALE | IMPIANTI IDRAULICI | PRODOTTI | RACCORDO | PLASTICA GENERICO | [6 empty] | MC.12.090.0040.f | Braghe di derivazione a 45° M/F e derivazione ridotte a 45° M/F per tubi semplici fonoassorbenti con bicchiere in materiale termoplastico con cariche minerali per condotte di scarico acque civili, densità 1,75 g/cm³ classe infiammabilità M1 NF P 92501, coefficiente di dilatazione termica lineare pari a 0,04 mm/m x C°, dotato di guarnizioni premontate da giuntare mediante raccordo a bicchiere, diametro esterno (De) e spessore (s): - De 90/90 | nd | braghe di derivazione | [10 empty] | 1 | cad | nd | scarico - | impianto civile - | plastica generico | dilatazione termica lineare [mm/m*°C] = 0.04 nd nd nd - classe infiammabilità [classe] = M1 NF P 92501 nd nd nd - | angolo [°] = 45.0 nd nd nd - densità [g/cm³] = 1.75 nd nd nd - |  | maschio - femmina - | diametro esterno (Ø) [mm] = 90/90 nd nd nd - | braghe di derivazione e derivazione ridotte per tubi semplici fonoassorbenti; con bicchiere termoplastico con cariche minerali | nd - | verniciata - | nd - | nd | nd - | NO |  |  |  |  | nd |  |  |  |  | nd | nd | nd |  | nd | nd | nd | guarnizioni premontate | nd | nd | NO | NO
LOM251.RM.83.10.15.D0000.0000.g | Raccordo braghe di derivazione di plastica generico; finitura: verniciata; geometria: maschio ¦ femmina; funzione: scarico; impiego: impianto civile; diametro esterno (Ø) [mm] = 100/40; classe infiammabilità [classe] = M1 NF P 92501 ¦ dilatazione termica lineare [mm/m*°C] = 0,04; angolo [°] = 45 ¦ densità [g/cm³] = 1,75. Incluso: guarnizioni premontate SPECIFICHE TECNICHE: braghe di derivazione e derivazione ridotte per tubi semplici fonoassorbenti; con bicchiere termoplastico con cariche minerali | 1 cad | 8.57 | 6.77 | 0 | RM.83.10.15.D0000.0000.g | Raccordo braghe di derivazione di plastica generico; finitura: verniciata; geometria: maschio ¦ femmina; funzione: scarico; impiego: impianto civile; diametro esterno (Ø) [mm] = 100/40; classe infiammabilità [classe] = M1 NF P 92501 ¦ dilatazione termica lineare [mm/m*°C] = 0,04; angolo [°] = 45 ¦ densità [g/cm³] = 1,75. Incluso: guarnizioni premontate SPECIFICHE TECNICHE: braghe di derivazione e derivazione ridotte per tubi semplici fonoassorbenti; con bicchiere termoplastico con cariche minerali |  | RISORSA MATERIALE | IMPIANTI IDRAULICI | PRODOTTI | RACCORDO | PLASTICA GENERICO | [6 empty] | MC.12.090.0040.g | Braghe di derivazione a 45° M/F e derivazione ridotte a 45° M/F per tubi semplici fonoassorbenti con bicchiere in materiale termoplastico con cariche minerali per condotte di scarico acque civili, densità 1,75 g/cm³ classe infiammabilità M1 NF P 92501, coefficiente di dilatazione termica lineare pari a 0,04 mm/m x C°, dotato di guarnizioni premontate da giuntare mediante raccordo a bicchiere, diametro esterno (De) e spessore (s): - De 100/40 | nd | braghe di derivazione | [10 empty] | 1 | cad | nd | scarico - | impianto civile - | plastica generico | dilatazione termica lineare [mm/m*°C] = 0.04 nd nd nd - classe infiammabilità [classe] = M1 NF P 92501 nd nd nd - | densità [g/cm³] = 1.75 nd nd nd - angolo [°] = 45.0 nd nd nd - |  | maschio - femmina - | diametro esterno (Ø) [mm] = 100/40 nd nd nd - | braghe di derivazione e derivazione ridotte per tubi semplici fonoassorbenti; con bicchiere termoplastico con cariche minerali | nd - | verniciata - | nd - | nd | nd - | NO |  |  |  |  | nd |  |  |  |  | nd | nd | nd |  | nd | nd | nd | guarnizioni premontate | nd | nd | NO | NO
LOM251.RM.83.10.15.D0000.0000.h | Raccordo braghe di derivazione di plastica generico; finitura: verniciata; geometria: maschio ¦ femmina; funzione: scarico; impiego: impianto civile; diametro esterno (Ø) [mm] = 100/50; classe infiammabilità [classe] = M1 NF P 92501 ¦ dilatazione termica lineare [mm/m*°C] = 0,04; angolo [°] = 45 ¦ densità [g/cm³] = 1,75. Incluso: guarnizioni premontate SPECIFICHE TECNICHE: braghe di derivazione e derivazione ridotte per tubi semplici fonoassorbenti; con bicchiere termoplastico con cariche minerali | 1 cad | 8.57 | 6.77 | 0 | RM.83.10.15.D0000.0000.h | Raccordo braghe di derivazione di plastica generico; finitura: verniciata; geometria: maschio ¦ femmina; funzione: scarico; impiego: impianto civile; diametro esterno (Ø) [mm] = 100/50; classe infiammabilità [classe] = M1 NF P 92501 ¦ dilatazione termica lineare [mm/m*°C] = 0,04; angolo [°] = 45 ¦ densità [g/cm³] = 1,75. Incluso: guarnizioni premontate SPECIFICHE TECNICHE: braghe di derivazione e derivazione ridotte per tubi semplici fonoassorbenti; con bicchiere termoplastico con cariche minerali |  | RISORSA MATERIALE | IMPIANTI IDRAULICI | PRODOTTI | RACCORDO | PLASTICA GENERICO | [6 empty] | MC.12.090.0040.h | Braghe di derivazione a 45° M/F e derivazione ridotte a 45° M/F per tubi semplici fonoassorbenti con bicchiere in materiale termoplastico con cariche minerali per condotte di scarico acque civili, densità 1,75 g/cm³ classe infiammabilità M1 NF P 92501, coefficiente di dilatazione termica lineare pari a 0,04 mm/m x C°, dotato di guarnizioni premontate da giuntare mediante raccordo a bicchiere, diametro esterno (De) e spessore (s): - De 100/50 | nd | braghe di derivazione | [10 empty] | 1 | cad | nd | scarico - | impianto civile - | plastica generico | dilatazione termica lineare [mm/m*°C] = 0.04 nd nd nd - classe infiammabilità [classe] = M1 NF P 92501 nd nd nd - | densità [g/cm³] = 1.75 nd nd nd - angolo [°] = 45.0 nd nd nd - |  | maschio - femmina - | diametro esterno (Ø) [mm] = 100/50 nd nd nd - | braghe di derivazione e derivazione ridotte per tubi semplici fonoassorbenti; con bicchiere termoplastico con cariche minerali | nd - | verniciata - | nd - | nd | nd - | NO |  |  |  |  | nd |  |  |  |  | nd | nd | nd |  | nd | nd | nd | guarnizioni premontate | nd | nd | NO | NO
LOM251.RM.83.10.15.D0000.0000.i | Raccordo braghe di derivazione di plastica generico; finitura: verniciata; geometria: maschio ¦ femmina; funzione: scarico; impiego: impianto civile; diametro esterno (Ø) [mm] = 100/100; classe infiammabilità [classe] = M1 NF P 92501 ¦ dilatazione termica lineare [mm/m*°C] = 0,04; angolo [°] = 45 ¦ densità [g/cm³] = 1,75. Incluso: guarnizioni premontate SPECIFICHE TECNICHE: braghe di derivazione e derivazione ridotte per tubi semplici fonoassorbenti; con bicchiere termoplastico con cariche minerali | 1 cad | 8.57 | 6.77 | 0 | RM.83.10.15.D0000.0000.i | Raccordo braghe di derivazione di plastica generico; finitura: verniciata; geometria: maschio ¦ femmina; funzione: scarico; impiego: impianto civile; diametro esterno (Ø) [mm] = 100/100; classe infiammabilità [classe] = M1 NF P 92501 ¦ dilatazione termica lineare [mm/m*°C] = 0,04; angolo [°] = 45 ¦ densità [g/cm³] = 1,75. Incluso: guarnizioni premontate SPECIFICHE TECNICHE: braghe di derivazione e derivazione ridotte per tubi semplici fonoassorbenti; con bicchiere termoplastico con cariche minerali |  | RISORSA MATERIALE | IMPIANTI IDRAULICI | PRODOTTI | RACCORDO | PLASTICA GENERICO | [6 empty] | MC.12.090.0040.i | Braghe di derivazione a 45° M/F e derivazione ridotte a 45° M/F per tubi semplici fonoassorbenti con bicchiere in materiale termoplastico con cariche minerali per condotte di scarico acque civili, densità 1,75 g/cm³ classe infiammabilità M1 NF P 92501, coefficiente di dilatazione termica lineare pari a 0,04 mm/m x C°, dotato di guarnizioni premontate da giuntare mediante raccordo a bicchiere, diametro esterno (De) e spessore (s): - De 100/100 | nd | braghe di derivazione | [10 empty] | 1 | cad | nd | scarico - | impianto civile - | plastica generico | dilatazione termica lineare [mm/m*°C] = 0.04 nd nd nd - classe infiammabilità [classe] = M1 NF P 92501 nd nd nd - | angolo [°] = 45.0 nd nd nd - densità [g/cm³] = 1.75 nd nd nd - |  | maschio - femmina - | diametro esterno (Ø) [mm] = 100/100 nd nd nd - | braghe di derivazione e derivazione ridotte per tubi semplici fonoassorbenti; con bicchiere termoplastico con cariche minerali | nd - | verniciata - | nd - | nd | nd - | NO |  |  |  |  | nd |  |  |  |  | nd | nd | nd |  | nd | nd | nd | guarnizioni premontate | nd | nd | NO | NO
LOM251.RM.83.10.15.D0000.0000.j | Raccordo braghe di derivazione di plastica generico; finitura: verniciata; geometria: maschio ¦ femmina; funzione: scarico; impiego: impianto civile; diametro esterno (Ø) [mm] = 110/40; classe infiammabilità [classe] = M1 NF P 92501 ¦ dilatazione termica lineare [mm/m*°C] = 0,04; angolo [°] = 45 ¦ densità [g/cm³] = 1,75. Incluso: guarnizioni premontate SPECIFICHE TECNICHE: braghe di derivazione e derivazione ridotte per tubi semplici fonoassorbenti; con bicchiere termoplastico con cariche minerali | 1 cad | 13.13 | 10.38 | 0 | RM.83.10.15.D0000.0000.j | Raccordo braghe di derivazione di plastica generico; finitura: verniciata; geometria: maschio ¦ femmina; funzione: scarico; impiego: impianto civile; diametro esterno (Ø) [mm] = 110/40; classe infiammabilità [classe] = M1 NF P 92501 ¦ dilatazione termica lineare [mm/m*°C] = 0,04; angolo [°] = 45 ¦ densità [g/cm³] = 1,75. Incluso: guarnizioni premontate SPECIFICHE TECNICHE: braghe di derivazione e derivazione ridotte per tubi semplici fonoassorbenti; con bicchiere termoplastico con cariche minerali |  | RISORSA MATERIALE | IMPIANTI IDRAULICI | PRODOTTI | RACCORDO | PLASTICA GENERICO | [6 empty] | MC.12.090.0040.l | Braghe di derivazione a 45° M/F e derivazione ridotte a 45° M/F per tubi semplici fonoassorbenti con bicchiere in materiale termoplastico con cariche minerali per condotte di scarico acque civili, densità 1,75 g/cm³ classe infiammabilità M1 NF P 92501, coefficiente di dilatazione termica lineare pari a 0,04 mm/m x C°, dotato di guarnizioni premontate da giuntare mediante raccordo a bicchiere, diametro esterno (De) e spessore (s): - De 110/40 | nd | braghe di derivazione | [10 empty] | 1 | cad | nd | scarico - | impianto civile - | plastica generico | dilatazione termica lineare [mm/m*°C] = 0.04 nd nd nd - classe infiammabilità [classe] = M1 NF P 92501 nd nd nd - | angolo [°] = 45.0 nd nd nd - densità [g/cm³] = 1.75 nd nd nd - |  | maschio - femmina - | diametro esterno (Ø) [mm] = 110/40 nd nd nd - | braghe di derivazione e derivazione ridotte per tubi semplici fonoassorbenti; con bicchiere termoplastico con cariche minerali | nd - | verniciata - | nd - | nd | nd - | NO |  |  |  |  | nd |  |  |  |  | nd | nd | nd |  | nd | nd | nd | guarnizioni premontate | nd | nd | NO | NO
LOM251.RM.83.10.15.D0000.0000.k | Raccordo braghe di derivazione di plastica generico; finitura: verniciata; geometria: maschio ¦ femmina; funzione: scarico; impiego: impianto civile; diametro esterno (Ø) [mm] = 110/50; classe infiammabilità [classe] = M1 NF P 92501 ¦ dilatazione termica lineare [mm/m*°C] = 0,04; angolo [°] = 45 ¦ densità [g/cm³] = 1,75. Incluso: guarnizioni premontate SPECIFICHE TECNICHE: braghe di derivazione e derivazione ridotte per tubi semplici fonoassorbenti; con bicchiere termoplastico con cariche minerali | 1 cad | 13.13 | 10.38 | 0 | RM.83.10.15.D0000.0000.k | Raccordo braghe di derivazione di plastica generico; finitura: verniciata; geometria: maschio ¦ femmina; funzione: scarico; impiego: impianto civile; diametro esterno (Ø) [mm] = 110/50; classe infiammabilità [classe] = M1 NF P 92501 ¦ dilatazione termica lineare [mm/m*°C] = 0,04; angolo [°] = 45 ¦ densità [g/cm³] = 1,75. Incluso: guarnizioni premontate SPECIFICHE TECNICHE: braghe di derivazione e derivazione ridotte per tubi semplici fonoassorbenti; con bicchiere termoplastico con cariche minerali |  | RISORSA MATERIALE | IMPIANTI IDRAULICI | PRODOTTI | RACCORDO | PLASTICA GENERICO | [6 empty] | MC.12.090.0040.m | Braghe di derivazione a 45° M/F e derivazione ridotte a 45° M/F per tubi semplici fonoassorbenti con bicchiere in materiale termoplastico con cariche minerali per condotte di scarico acque civili, densità 1,75 g/cm³ classe infiammabilità M1 NF P 92501, coefficiente di dilatazione termica lineare pari a 0,04 mm/m x C°, dotato di guarnizioni premontate da giuntare mediante raccordo a bicchiere, diametro esterno (De) e spessore (s): - De 110/50 | nd | braghe di derivazione | [10 empty] | 1 | cad | nd | scarico - | impianto civile - | plastica generico | dilatazione termica lineare [mm/m*°C] = 0.04 nd nd nd - classe infiammabilità [classe] = M1 NF P 92501 nd nd nd - | densità [g/cm³] = 1.75 nd nd nd - angolo [°] = 45.0 nd nd nd - |  | maschio - femmina - | diametro esterno (Ø) [mm] = 110/50 nd nd nd - | braghe di derivazione e derivazione ridotte per tubi semplici fonoassorbenti; con bicchiere termoplastico con cariche minerali | nd - | verniciata - | nd - | nd | nd - | NO |  |  |  |  | nd |  |  |  |  | nd | nd | nd |  | nd | nd | nd | guarnizioni premontate | nd | nd | NO | NO
LOM251.RM.83.10.15.D0000.0000.l | Raccordo braghe di derivazione di plastica generico; finitura: verniciata; geometria: maschio ¦ femmina; funzione: scarico; impiego: impianto civile; diametro esterno (Ø) [mm] = 110/75; classe infiammabilità [classe] = M1 NF P 92501 ¦ dilatazione termica lineare [mm/m*°C] = 0,04; angolo [°] = 45 ¦ densità [g/cm³] = 1,75. Incluso: guarnizioni premontate SPECIFICHE TECNICHE: braghe di derivazione e derivazione ridotte per tubi semplici fonoassorbenti; con bicchiere termoplastico con cariche minerali | 1 cad | 14.34 | 11.34 | 0 | RM.83.10.15.D0000.0000.l | Raccordo braghe di derivazione di plastica generico; finitura: verniciata; geometria: maschio ¦ femmina; funzione: scarico; impiego: impianto civile; diametro esterno (Ø) [mm] = 110/75; classe infiammabilità [classe] = M1 NF P 92501 ¦ dilatazione termica lineare [mm/m*°C] = 0,04; angolo [°] = 45 ¦ densità [g/cm³] = 1,75. Incluso: guarnizioni premontate SPECIFICHE TECNICHE: braghe di derivazione e derivazione ridotte per tubi semplici fonoassorbenti; con bicchiere termoplastico con cariche minerali |  | RISORSA MATERIALE | IMPIANTI IDRAULICI | PRODOTTI | RACCORDO | PLASTICA GENERICO | [6 empty] | MC.12.090.0040.n | Braghe di derivazione a 45° M/F e derivazione ridotte a 45° M/F per tubi semplici fonoassorbenti con bicchiere in materiale termoplastico con cariche minerali per condotte di scarico acque civili, densità 1,75 g/cm³ classe infiammabilità M1 NF P 92501, coefficiente di dilatazione termica lineare pari a 0,04 mm/m x C°, dotato di guarnizioni premontate da giuntare mediante raccordo a bicchiere, diametro esterno (De) e spessore (s): - De 110/75 | nd | braghe di derivazione | [10 empty] | 1 | cad | nd | scarico - | impianto civile - | plastica generico | dilatazione termica lineare [mm/m*°C] = 0.04 nd nd nd - classe infiammabilità [classe] = M1 NF P 92501 nd nd nd - | densità [g/cm³] = 1.75 nd nd nd - angolo [°] = 45.0 nd nd nd - |  | femmina - maschio - | diametro esterno (Ø) [mm] = 110/75 nd nd nd - | braghe di derivazione e derivazione ridotte per tubi semplici fonoassorbenti; con bicchiere termoplastico con cariche minerali | nd - | verniciata - | nd - | nd | nd - | NO |  |  |  |  | nd |  |  |  |  | nd | nd | nd |  | nd | nd | nd | guarnizioni premontate | nd | nd | NO | NO
LOM251.RM.83.10.15.D0000.0000.m | Raccordo braghe di derivazione di plastica generico; finitura: verniciata; geometria: maschio ¦ femmina; funzione: scarico; impiego: impianto civile; diametro esterno (Ø) [mm] = 110/110; classe infiammabilità [classe] = M1 NF P 92501 ¦ dilatazione termica lineare [mm/m*°C] = 0,04; angolo [°] = 45 ¦ densità [g/cm³] = 1,75. Incluso: guarnizioni premontate SPECIFICHE TECNICHE: braghe di derivazione e derivazione ridotte per tubi semplici fonoassorbenti; con bicchiere termoplastico con cariche minerali | 1 cad | 15.61 | 12.34 | 0 | RM.83.10.15.D0000.0000.m | Raccordo braghe di derivazione di plastica generico; finitura: verniciata; geometria: maschio ¦ femmina; funzione: scarico; impiego: impianto civile; diametro esterno (Ø) [mm] = 110/110; classe infiammabilità [classe] = M1 NF P 92501 ¦ dilatazione termica lineare [mm/m*°C] = 0,04; angolo [°] = 45 ¦ densità [g/cm³] = 1,75. Incluso: guarnizioni premontate SPECIFICHE TECNICHE: braghe di derivazione e derivazione ridotte per tubi semplici fonoassorbenti; con bicchiere termoplastico con cariche minerali |  | RISORSA MATERIALE | IMPIANTI IDRAULICI | PRODOTTI | RACCORDO | PLASTICA GENERICO | [6 empty] | MC.12.090.0040.o | Braghe di derivazione a 45° M/F e derivazione ridotte a 45° M/F per tubi semplici fonoassorbenti con bicchiere in materiale termoplastico con cariche minerali per condotte di scarico acque civili, densità 1,75 g/cm³ classe infiammabilità M1 NF P 92501, coefficiente di dilatazione termica lineare pari a 0,04 mm/m x C°, dotato di guarnizioni premontate da giuntare mediante raccordo a bicchiere, diametro esterno (De) e spessore (s): - De 110/110 | nd | braghe di derivazione | [10 empty] | 1 | cad | nd | scarico - | impianto civile - | plastica generico | dilatazione termica lineare [mm/m*°C] = 0.04 nd nd nd - classe infiammabilità [classe] = M1 NF P 92501 nd nd nd - | densità [g/cm³] = 1.75 nd nd nd - angolo [°] = 45.0 nd nd nd - |  | maschio - femmina - | diametro esterno (Ø) [mm] = 110/110 nd nd nd - | braghe di derivazione e derivazione ridotte per tubi semplici fonoassorbenti; con bicchiere termoplastico con cariche minerali | nd - | verniciata - | nd - | nd | nd - | NO |  |  |  |  | nd |  |  |  |  | nd | nd | nd |  | nd | nd | nd | guarnizioni premontate | nd | nd | NO | NO
LOM251.RM.83.10.15.D0000.0000.n | Raccordo braghe di derivazione di plastica generico; finitura: verniciata; geometria: maschio ¦ femmina; funzione: scarico; impiego: impianto civile; diametro esterno (Ø) [mm] = 125/110; classe infiammabilità [classe] = M1 NF P 92501 ¦ dilatazione termica lineare [mm/m*°C] = 0,04; angolo [°] = 45 ¦ densità [g/cm³] = 1,75. Incluso: guarnizioni premontate SPECIFICHE TECNICHE: braghe di derivazione e derivazione ridotte per tubi semplici fonoassorbenti; con bicchiere termoplastico con cariche minerali | 1 cad | 23.77 | 18.79 | 0 | RM.83.10.15.D0000.0000.n | Raccordo braghe di derivazione di plastica generico; finitura: verniciata; geometria: maschio ¦ femmina; funzione: scarico; impiego: impianto civile; diametro esterno (Ø) [mm] = 125/110; classe infiammabilità [classe] = M1 NF P 92501 ¦ dilatazione termica lineare [mm/m*°C] = 0,04; angolo [°] = 45 ¦ densità [g/cm³] = 1,75. Incluso: guarnizioni premontate SPECIFICHE TECNICHE: braghe di derivazione e derivazione ridotte per tubi semplici fonoassorbenti; con bicchiere termoplastico con cariche minerali |  | RISORSA MATERIALE | IMPIANTI IDRAULICI | PRODOTTI | RACCORDO | PLASTICA GENERICO | [6 empty] | MC.12.090.0040.p | Braghe di derivazione a 45° M/F e derivazione ridotte a 45° M/F per tubi semplici fonoassorbenti con bicchiere in materiale termoplastico con cariche minerali per condotte di scarico acque civili, densità 1,75 g/cm³ classe infiammabilità M1 NF P 92501, coefficiente di dilatazione termica lineare pari a 0,04 mm/m x C°, dotato di guarnizioni premontate da giuntare mediante raccordo a bicchiere, diametro esterno (De) e spessore (s): - De 125/110 | nd | braghe di derivazione | [10 empty] | 1 | cad | nd | scarico - | impianto civile - | plastica generico | dilatazione termica lineare [mm/m*°C] = 0.04 nd nd nd - classe infiammabilità [classe] = M1 NF P 92501 nd nd nd - | densità [g/cm³] = 1.75 nd nd nd - angolo [°] = 45.0 nd nd nd - |  | maschio - femmina - | diametro esterno (Ø) [mm] = 125/110 nd nd nd - | braghe di derivazione e derivazione ridotte per tubi semplici fonoassorbenti; con bicchiere termoplastico con cariche minerali | nd - | verniciata - | nd - | nd | nd - | NO |  |  |  |  | nd |  |  |  |  | nd | nd | nd |  | nd | nd | nd | guarnizioni premontate | nd | nd | NO | NO
LOM251.RM.83.10.15.D0000.0000.o | Raccordo braghe di derivazione di plastica generico; finitura: verniciata; geometria: maschio ¦ femmina; funzione: scarico; impiego: impianto civile; diametro esterno (Ø) [mm] = 125/125; classe infiammabilità [classe] = M1 NF P 92501 ¦ dilatazione termica lineare [mm/m*°C] = 0,04; angolo [°] = 45 ¦ densità [g/cm³] = 1,75. Incluso: guarnizioni premontate SPECIFICHE TECNICHE: braghe di derivazione e derivazione ridotte per tubi semplici fonoassorbenti; con bicchiere termoplastico con cariche minerali | 1 cad | 28.49 | 22.52 | 0 | RM.83.10.15.D0000.0000.o | Raccordo braghe di derivazione di plastica generico; finitura: verniciata; geometria: maschio ¦ femmina; funzione: scarico; impiego: impianto civile; diametro esterno (Ø) [mm] = 125/125; classe infiammabilità [classe] = M1 NF P 92501 ¦ dilatazione termica lineare [mm/m*°C] = 0,04; angolo [°] = 45 ¦ densità [g/cm³] = 1,75. Incluso: guarnizioni premontate SPECIFICHE TECNICHE: braghe di derivazione e derivazione ridotte per tubi semplici fonoassorbenti; con bicchiere termoplastico con cariche minerali |  | RISORSA MATERIALE | IMPIANTI IDRAULICI | PRODOTTI | RACCORDO | PLASTICA GENERICO | [6 empty] | MC.12.090.0040.q | Braghe di derivazione a 45° M/F e derivazione ridotte a 45° M/F per tubi semplici fonoassorbenti con bicchiere in materiale termoplastico con cariche minerali per condotte di scarico acque civili, densità 1,75 g/cm³ classe infiammabilità M1 NF P 92501, coefficiente di dilatazione termica lineare pari a 0,04 mm/m x C°, dotato di guarnizioni premontate da giuntare mediante raccordo a bicchiere, diametro esterno (De) e spessore (s): - De 125/125 | nd | braghe di derivazione | [10 empty] | 1 | cad | nd | scarico - | impianto civile - | plastica generico | classe infiammabilità [classe] = M1 NF P 92501 nd nd nd - dilatazione termica lineare [mm/m*°C] = 0.04 nd nd nd - | densità [g/cm³] = 1.75 nd nd nd - angolo [°] = 45.0 nd nd nd - |  | maschio - femmina - | diametro esterno (Ø) [mm] = 125/125 nd nd nd - | braghe di derivazione e derivazione ridotte per tubi semplici fonoassorbenti; con bicchiere termoplastico con cariche minerali | nd - | verniciata - | nd - | nd | nd - | NO |  |  |  |  | nd |  |  |  |  | nd | nd | nd |  | nd | nd | nd | guarnizioni premontate | nd | nd | NO | NO
LOM251.RM.83.10.15.D0000.0000.p | Raccordo braghe di derivazione di plastica generico; finitura: verniciata; geometria: maschio ¦ femmina; funzione: scarico; impiego: impianto civile; diametro esterno (Ø) [mm] = 160/110; classe infiammabilità [classe] = M1 NF P 92501 ¦ dilatazione termica lineare [mm/m*°C] = 0,04; angolo [°] = 45 ¦ densità [g/cm³] = 1,75. Incluso: guarnizioni premontate SPECIFICHE TECNICHE: braghe di derivazione e derivazione ridotte per tubi semplici fonoassorbenti; con bicchiere termoplastico con cariche minerali | 1 cad | 31.39 | 24.82 | 0 | RM.83.10.15.D0000.0000.p | Raccordo braghe di derivazione di plastica generico; finitura: verniciata; geometria: maschio ¦ femmina; funzione: scarico; impiego: impianto civile; diametro esterno (Ø) [mm] = 160/110; classe infiammabilità [classe] = M1 NF P 92501 ¦ dilatazione termica lineare [mm/m*°C] = 0,04; angolo [°] = 45 ¦ densità [g/cm³] = 1,75. Incluso: guarnizioni premontate SPECIFICHE TECNICHE: braghe di derivazione e derivazione ridotte per tubi semplici fonoassorbenti; con bicchiere termoplastico con cariche minerali |  | RISORSA MATERIALE | IMPIANTI IDRAULICI | PRODOTTI | RACCORDO | PLASTICA GENERICO | [6 empty] | MC.12.090.0040.r | Braghe di derivazione a 45° M/F e derivazione ridotte a 45° M/F per tubi semplici fonoassorbenti con bicchiere in materiale termoplastico con cariche minerali per condotte di scarico acque civili, densità 1,75 g/cm³ classe infiammabilità M1 NF P 92501, coefficiente di dilatazione termica lineare pari a 0,04 mm/m x C°, dotato di guarnizioni premontate da giuntare mediante raccordo a bicchiere, diametro esterno (De) e spessore (s): - De 160/110 | nd | braghe di derivazione | [10 empty] | 1 | cad | nd | scarico - | impianto civile - | plastica generico | classe infiammabilità [classe] = M1 NF P 92501 nd nd nd - dilatazione termica lineare [mm/m*°C] = 0.04 nd nd nd - | angolo [°] = 45.0 nd nd nd - densità [g/cm³] = 1.75 nd nd nd - |  | maschio - femmina - | diametro esterno (Ø) [mm] = 160/110 nd nd nd - | braghe di derivazione e derivazione ridotte per tubi semplici fonoassorbenti; con bicchiere termoplastico con cariche minerali | nd - | verniciata - | nd - | nd | nd - | NO |  |  |  |  | nd |  |  |  |  | nd | nd | nd |  | nd | nd | nd | guarnizioni premontate | nd | nd | NO | NO
LOM251.RM.83.10.15.D0000.0000.q | Raccordo braghe di derivazione di plastica generico; finitura: verniciata; geometria: maschio ¦ femmina; funzione: scarico; impiego: impianto civile; diametro esterno (Ø) [mm] = 160/160; classe infiammabilità [classe] = M1 NF P 92501 ¦ dilatazione termica lineare [mm/m*°C] = 0,04; angolo [°] = 45 ¦ densità [g/cm³] = 1,75. Incluso: guarnizioni premontate SPECIFICHE TECNICHE: braghe di derivazione e derivazione ridotte per tubi semplici fonoassorbenti; con bicchiere termoplastico con cariche minerali | 1 cad | 40.8 | 32.25 | 0 | RM.83.10.15.D0000.0000.q | Raccordo braghe di derivazione di plastica generico; finitura: verniciata; geometria: maschio ¦ femmina; funzione: scarico; impiego: impianto civile; diametro esterno (Ø) [mm] = 160/160; classe infiammabilità [classe] = M1 NF P 92501 ¦ dilatazione termica lineare [mm/m*°C] = 0,04; angolo [°] = 45 ¦ densità [g/cm³] = 1,75. Incluso: guarnizioni premontate SPECIFICHE TECNICHE: braghe di derivazione e derivazione ridotte per tubi semplici fonoassorbenti; con bicchiere termoplastico con cariche minerali |  | RISORSA MATERIALE | IMPIANTI IDRAULICI | PRODOTTI | RACCORDO | PLASTICA GENERICO | [6 empty] | MC.12.090.0040.s | Braghe di derivazione a 45° M/F e derivazione ridotte a 45° M/F per tubi semplici fonoassorbenti con bicchiere in materiale termoplastico con cariche minerali per condotte di scarico acque civili, densità 1,75 g/cm³ classe infiammabilità M1 NF P 92501, coefficiente di dilatazione termica lineare pari a 0,04 mm/m x C°, dotato di guarnizioni premontate da giuntare mediante raccordo a bicchiere, diametro esterno (De) e spessore (s): - De 160/160 | nd | braghe di derivazione | [10 empty] | 1 | cad | nd | scarico - | impianto civile - | plastica generico | dilatazione termica lineare [mm/m*°C] = 0.04 nd nd nd - classe infiammabilità [classe] = M1 NF P 92501 nd nd nd - | densità [g/cm³] = 1.75 nd nd nd - angolo [°] = 45.0 nd nd nd - |  | maschio - femmina - | diametro esterno (Ø) [mm] = 160/160 nd nd nd - | braghe di derivazione e derivazione ridotte per tubi semplici fonoassorbenti; con bicchiere termoplastico con cariche minerali | nd - | verniciata - | nd - | nd | nd - | NO |  |  |  |  | nd |  |  |  |  | nd | nd | nd |  | nd | nd | nd | guarnizioni premontate | nd | nd | NO | NO
LOM251.RM.83.10.15.D0000.0250.- | Raccordo curve di plastica generico; geometria: aperte; funzione: scarico; impiego: impianto civile; diametro esterno (Ø) [mm] = 40; classe infiammabilità [classe] = M1 NF P 92501 ¦ dilatazione termica lineare [mm/m*°C] = 0,04; angolo [°] = 45 ¦ densità [g/cm³] = 1,75. Incluso: guarnizioni premontate SPECIFICHE TECNICHE: curve per tubi fonoassorbenti con bicchiere termoplastico con cariche minerali | 1 cad | 1.35 | 1.07 | 0 | RM.83.10.15.D0000.0250.- | Raccordo curve di plastica generico; geometria: aperte; funzione: scarico; impiego: impianto civile; diametro esterno (Ø) [mm] = 40; classe infiammabilità [classe] = M1 NF P 92501 ¦ dilatazione termica lineare [mm/m*°C] = 0,04; angolo [°] = 45 ¦ densità [g/cm³] = 1,75. Incluso: guarnizioni premontate SPECIFICHE TECNICHE: curve per tubi fonoassorbenti con bicchiere termoplastico con cariche minerali |  | RISORSA MATERIALE | IMPIANTI IDRAULICI | PRODOTTI | RACCORDO | PLASTICA GENERICO | [6 empty] | MC.12.090.0030.a | Curve aperte e chiuse per tubi fonoassorbenti con bicchiere in materiale termoplastico con cariche minerali per condotte di scarico acque civili, densità 1,75 g/cm³ classe infiammabilità M1 NF P 92501, coefficiente di dilatazione termica lineare pari a 0,04 mm/m x C°, dotato di guarnizioni premontate da giuntare mediante raccordo a bicchiere, diametro esterno (De) e spessore (s): - De 40, curva aperta 45° | nd | curve | [10 empty] | 1 | cad | nd | scarico - | impianto civile - | plastica generico | classe infiammabilità [classe] = M1 NF P 92501 nd nd nd - dilatazione termica lineare [mm/m*°C] = 0.04 nd nd nd - | densità [g/cm³] = 1.75 nd nd nd - angolo [°] = 45.0 nd nd nd - |  | aperte - | diametro esterno (Ø) [mm] = 40.0 nd nd nd - | curve per tubi fonoassorbenti con bicchiere termoplastico con cariche minerali | nd - | nd - | nd - | nd | nd - | NO |  |  |  |  | nd |  |  |  |  | nd | nd | nd |  | nd | nd | nd | guarnizioni premontate | nd | nd | NO | NO
LOM251.RM.83.10.15.D0000.0255.- | Raccordo curve di plastica generico; geometria: chiuse; funzione: scarico; impiego: impianto civile; diametro esterno (Ø) [mm] = 40; classe infiammabilità [classe] = M1 NF P 92501 ¦ dilatazione termica lineare [mm/m*°C] = 0,04; angolo [°] = 87 ¦ densità [g/cm³] = 1,75. Incluso: guarnizioni premontate SPECIFICHE TECNICHE: curve per tubi fonoassorbenti con bicchiere termoplastico con cariche minerali | 1 cad | 1.35 | 1.07 | 0 | RM.83.10.15.D0000.0255.- | Raccordo curve di plastica generico; geometria: chiuse; funzione: scarico; impiego: impianto civile; diametro esterno (Ø) [mm] = 40; classe infiammabilità [classe] = M1 NF P 92501 ¦ dilatazione termica lineare [mm/m*°C] = 0,04; angolo [°] = 87 ¦ densità [g/cm³] = 1,75. Incluso: guarnizioni premontate SPECIFICHE TECNICHE: curve per tubi fonoassorbenti con bicchiere termoplastico con cariche minerali |  | RISORSA MATERIALE | IMPIANTI IDRAULICI | PRODOTTI | RACCORDO | PLASTICA GENERICO | [6 empty] | MC.12.090.0030.b | Curve aperte e chiuse per tubi fonoassorbenti con bicchiere in materiale termoplastico con cariche minerali per condotte di scarico acque civili, densità 1,75 g/cm³ classe infiammabilità M1 NF P 92501, coefficiente di dilatazione termica lineare pari a 0,04 mm/m x C°, dotato di guarnizioni premontate da giuntare mediante raccordo a bicchiere, diametro esterno (De) e spessore (s): - De 40, curva chiusa 87° | nd | curve | [10 empty] | 1 | cad | nd | scarico - | impianto civile - | plastica generico | classe infiammabilità [classe] = M1 NF P 92501 nd nd nd - dilatazione termica lineare [mm/m*°C] = 0.04 nd nd nd - | angolo [°] = 87.0 nd nd nd - densità [g/cm³] = 1.75 nd nd nd - |  | chiuse - | diametro esterno (Ø) [mm] = 40.0 nd nd nd - | curve per tubi fonoassorbenti con bicchiere termoplastico con cariche minerali | nd - | nd - | nd - | nd | nd - | NO |  |  |  |  | nd |  |  |  |  | nd | nd | nd |  | nd | nd | nd | guarnizioni premontate | nd | nd | NO | NO
LOM251.RM.83.10.15.D0000.0260.- | Raccordo curve di plastica generico; geometria: aperte; funzione: scarico; impiego: impianto civile; diametro esterno (Ø) [mm] = 50; classe infiammabilità [classe] = M1 NF P 92501 ¦ dilatazione termica lineare [mm/m*°C] = 0,04; angolo [°] = 45 ¦ densità [g/cm³] = 1,75. Incluso: guarnizioni premontate SPECIFICHE TECNICHE: curve per tubi fonoassorbenti con bicchiere termoplastico con cariche minerali | 1 cad | 1.95 | 1.54 | 0 | RM.83.10.15.D0000.0260.- | Raccordo curve di plastica generico; geometria: aperte; funzione: scarico; impiego: impianto civile; diametro esterno (Ø) [mm] = 50; classe infiammabilità [classe] = M1 NF P 92501 ¦ dilatazione termica lineare [mm/m*°C] = 0,04; angolo [°] = 45 ¦ densità [g/cm³] = 1,75. Incluso: guarnizioni premontate SPECIFICHE TECNICHE: curve per tubi fonoassorbenti con bicchiere termoplastico con cariche minerali |  | RISORSA MATERIALE | IMPIANTI IDRAULICI | PRODOTTI | RACCORDO | PLASTICA GENERICO | [6 empty] | MC.12.090.0030.c | Curve aperte e chiuse per tubi fonoassorbenti con bicchiere in materiale termoplastico con cariche minerali per condotte di scarico acque civili, densità 1,75 g/cm³ classe infiammabilità M1 NF P 92501, coefficiente di dilatazione termica lineare pari a 0,04 mm/m x C°, dotato di guarnizioni premontate da giuntare mediante raccordo a bicchiere, diametro esterno (De) e spessore (s): - De 50, curva aperta 45° | nd | curve | [10 empty] | 1 | cad | nd | scarico - | impianto civile - | plastica generico | classe infiammabilità [classe] = M1 NF P 92501 nd nd nd - dilatazione termica lineare [mm/m*°C] = 0.04 nd nd nd - | densità [g/cm³] = 1.75 nd nd nd - angolo [°] = 45.0 nd nd nd - |  | aperte - | diametro esterno (Ø) [mm] = 50.0 nd nd nd - | curve per tubi fonoassorbenti con bicchiere termoplastico con cariche minerali | nd - | nd - | nd - | nd | nd - | NO |  |  |  |  | nd |  |  |  |  | nd | nd | nd |  | nd | nd | nd | guarnizioni premontate | nd | nd | NO | NO
LOM251.RM.83.10.15.D0000.0265.- | Raccordo curve di plastica generico; geometria: chiuse; funzione: scarico; impiego: impianto civile; diametro esterno (Ø) [mm] = 50; classe infiammabilità [classe] = M1 NF P 92501 ¦ dilatazione termica lineare [mm/m*°C] = 0,04; angolo [°] = 87 ¦ densità [g/cm³] = 1,75. Incluso: guarnizioni premontate SPECIFICHE TECNICHE: curve per tubi fonoassorbenti con bicchiere termoplastico con cariche minerali | 1 cad | 2.56 | 2.03 | 0 | RM.83.10.15.D0000.0265.- | Raccordo curve di plastica generico; geometria: chiuse; funzione: scarico; impiego: impianto civile; diametro esterno (Ø) [mm] = 50; classe infiammabilità [classe] = M1 NF P 92501 ¦ dilatazione termica lineare [mm/m*°C] = 0,04; angolo [°] = 87 ¦ densità [g/cm³] = 1,75. Incluso: guarnizioni premontate SPECIFICHE TECNICHE: curve per tubi fonoassorbenti con bicchiere termoplastico con cariche minerali |  | RISORSA MATERIALE | IMPIANTI IDRAULICI | PRODOTTI | RACCORDO | PLASTICA GENERICO | [6 empty] | MC.12.090.0030.d | Curve aperte e chiuse per tubi fonoassorbenti con bicchiere in materiale termoplastico con cariche minerali per condotte di scarico acque civili, densità 1,75 g/cm³ classe infiammabilità M1 NF P 92501, coefficiente di dilatazione termica lineare pari a 0,04 mm/m x C°, dotato di guarnizioni premontate da giuntare mediante raccordo a bicchiere, diametro esterno (De) e spessore (s): - De 50, curva chiusa 87° | nd | curve | [10 empty] | 1 | cad | nd | scarico - | impianto civile - | plastica generico | classe infiammabilità [classe] = M1 NF P 92501 nd nd nd - dilatazione termica lineare [mm/m*°C] = 0.04 nd nd nd - | angolo [°] = 87.0 nd nd nd - densità [g/cm³] = 1.75 nd nd nd - |  | chiuse - | diametro esterno (Ø) [mm] = 50.0 nd nd nd - | curve per tubi fonoassorbenti con bicchiere termoplastico con cariche minerali | nd - | nd - | nd - | nd | nd - | NO |  |  |  |  | nd |  |  |  |  | nd | nd | nd |  | nd | nd | nd | guarnizioni premontate | nd | nd | NO | NO
LOM251.RM.83.10.15.D0000.0270.- | Raccordo curve di plastica generico; geometria: aperte; funzione: scarico; impiego: impianto civile; diametro esterno (Ø) [mm] = 75; classe infiammabilità [classe] = M1 NF P 92501 ¦ dilatazione termica lineare [mm/m*°C] = 0,04; angolo [°] = 45 ¦ densità [g/cm³] = 1,75. Incluso: guarnizioni premontate SPECIFICHE TECNICHE: curve per tubi fonoassorbenti con bicchiere termoplastico con cariche minerali | 1 cad | 5.89 | 4.65 | 0 | RM.83.10.15.D0000.0270.- | Raccordo curve di plastica generico; geometria: aperte; funzione: scarico; impiego: impianto civile; diametro esterno (Ø) [mm] = 75; classe infiammabilità [classe] = M1 NF P 92501 ¦ dilatazione termica lineare [mm/m*°C] = 0,04; angolo [°] = 45 ¦ densità [g/cm³] = 1,75. Incluso: guarnizioni premontate SPECIFICHE TECNICHE: curve per tubi fonoassorbenti con bicchiere termoplastico con cariche minerali |  | RISORSA MATERIALE | IMPIANTI IDRAULICI | PRODOTTI | RACCORDO | PLASTICA GENERICO | [6 empty] | MC.12.090.0030.e | Curve aperte e chiuse per tubi fonoassorbenti con bicchiere in materiale termoplastico con cariche minerali per condotte di scarico acque civili, densità 1,75 g/cm³ classe infiammabilità M1 NF P 92501, coefficiente di dilatazione termica lineare pari a 0,04 mm/m x C°, dotato di guarnizioni premontate da giuntare mediante raccordo a bicchiere, diametro esterno (De) e spessore (s): - De 75, curva aperta 45° | nd | curve | [10 empty] | 1 | cad | nd | scarico - | impianto civile - | plastica generico | classe infiammabilità [classe] = M1 NF P 92501 nd nd nd - dilatazione termica lineare [mm/m*°C] = 0.04 nd nd nd - | densità [g/cm³] = 1.75 nd nd nd - angolo [°] = 45.0 nd nd nd - |  | aperte - | diametro esterno (Ø) [mm] = 75.0 nd nd nd - | curve per tubi fonoassorbenti con bicchiere termoplastico con cariche minerali | nd - | nd - | nd - | nd | nd - | NO |  |  |  |  | nd |  |  |  |  | nd | nd | nd |  | nd | nd | nd | guarnizioni premontate | nd | nd | NO | NO
LOM251.RM.83.10.15.D0000.0275.- | Raccordo curve di plastica generico; geometria: chiuse; funzione: scarico; impiego: impianto civile; diametro esterno (Ø) [mm] = 75; classe infiammabilità [classe] = M1 NF P 92501 ¦ dilatazione termica lineare [mm/m*°C] = 0,04; angolo [°] = 87 ¦ densità [g/cm³] = 1,75. Incluso: guarnizioni premontate SPECIFICHE TECNICHE: curve per tubi fonoassorbenti con bicchiere termoplastico con cariche minerali | 1 cad | 6.56 | 5.18 | 0 | RM.83.10.15.D0000.0275.- | Raccordo curve di plastica generico; geometria: chiuse; funzione: scarico; impiego: impianto civile; diametro esterno (Ø) [mm] = 75; classe infiammabilità [classe] = M1 NF P 92501 ¦ dilatazione termica lineare [mm/m*°C] = 0,04; angolo [°] = 87 ¦ densità [g/cm³] = 1,75. Incluso: guarnizioni premontate SPECIFICHE TECNICHE: curve per tubi fonoassorbenti con bicchiere termoplastico con cariche minerali |  | RISORSA MATERIALE | IMPIANTI IDRAULICI | PRODOTTI | RACCORDO | PLASTICA GENERICO | [6 empty] | MC.12.090.0030.f | Curve aperte e chiuse per tubi fonoassorbenti con bicchiere in materiale termoplastico con cariche minerali per condotte di scarico acque civili, densità 1,75 g/cm³ classe infiammabilità M1 NF P 92501, coefficiente di dilatazione termica lineare pari a 0,04 mm/m x C°, dotato di guarnizioni premontate da giuntare mediante raccordo a bicchiere, diametro esterno (De) e spessore (s): - De 75, curva chiusa 87° | nd | curve | [10 empty] | 1 | cad | nd | scarico - | impianto civile - | plastica generico | classe infiammabilità [classe] = M1 NF P 92501 nd nd nd - dilatazione termica lineare [mm/m*°C] = 0.04 nd nd nd - | densità [g/cm³] = 1.75 nd nd nd - angolo [°] = 87.0 nd nd nd - |  | chiuse - | diametro esterno (Ø) [mm] = 75.0 nd nd nd - | curve per tubi fonoassorbenti con bicchiere termoplastico con cariche minerali | nd - | nd - | nd - | nd | nd - | NO |  |  |  |  | nd |  |  |  |  | nd | nd | nd |  | nd | nd | nd | guarnizioni premontate | nd | nd | NO | NO
LOM251.RM.83.10.15.D0000.0280.- | Raccordo curve di plastica generico; geometria: aperte; funzione: scarico; impiego: impianto civile; diametro esterno (Ø) [mm] = 90; classe infiammabilità [classe] = M1 NF P 92501 ¦ dilatazione termica lineare [mm/m*°C] = 0,04; angolo [°] = 45 ¦ densità [g/cm³] = 1,75. Incluso: guarnizioni premontate SPECIFICHE TECNICHE: curve per tubi fonoassorbenti con bicchiere termoplastico con cariche minerali | 1 cad | 5.89 | 4.65 | 0 | RM.83.10.15.D0000.0280.- | Raccordo curve di plastica generico; geometria: aperte; funzione: scarico; impiego: impianto civile; diametro esterno (Ø) [mm] = 90; classe infiammabilità [classe] = M1 NF P 92501 ¦ dilatazione termica lineare [mm/m*°C] = 0,04; angolo [°] = 45 ¦ densità [g/cm³] = 1,75. Incluso: guarnizioni premontate SPECIFICHE TECNICHE: curve per tubi fonoassorbenti con bicchiere termoplastico con cariche minerali |  | RISORSA MATERIALE | IMPIANTI IDRAULICI | PRODOTTI | RACCORDO | PLASTICA GENERICO | [6 empty] | MC.12.090.0030.g | Curve aperte e chiuse per tubi fonoassorbenti con bicchiere in materiale termoplastico con cariche minerali per condotte di scarico acque civili, densità 1,75 g/cm³ classe infiammabilità M1 NF P 92501, coefficiente di dilatazione termica lineare pari a 0,04 mm/m x C°, dotato di guarnizioni premontate da giuntare mediante raccordo a bicchiere, diametro esterno (De) e spessore (s): - De 90, curva aperta 45 | nd | curve | [10 empty] | 1 | cad | nd | scarico - | impianto civile - | plastica generico | dilatazione termica lineare [mm/m*°C] = 0.04 nd nd nd - classe infiammabilità [classe] = M1 NF P 92501 nd nd nd - | densità [g/cm³] = 1.75 nd nd nd - angolo [°] = 45.0 nd nd nd - |  | aperte - | diametro esterno (Ø) [mm] = 90.0 nd nd nd - | curve per tubi fonoassorbenti con bicchiere termoplastico con cariche minerali | nd - | nd - | nd - | nd | nd - | NO |  |  |  |  | nd |  |  |  |  | nd | nd | nd |  | nd | nd | nd | guarnizioni premontate | nd | nd | NO | NO
LOM251.RM.83.10.15.D0000.0285.- | Raccordo curve di plastica generico; geometria: chiuse; funzione: scarico; impiego: impianto civile; diametro esterno (Ø) [mm] = 90; classe infiammabilità [classe] = M1 NF P 92501 ¦ dilatazione termica lineare [mm/m*°C] = 0,04; angolo [°] = 87 ¦ densità [g/cm³] = 1,75. Incluso: guarnizioni premontate SPECIFICHE TECNICHE: curve per tubi fonoassorbenti con bicchiere termoplastico con cariche minerali | 1 cad | 6.56 | 5.18 | 0 | RM.83.10.15.D0000.0285.- | Raccordo curve di plastica generico; geometria: chiuse; funzione: scarico; impiego: impianto civile; diametro esterno (Ø) [mm] = 90; classe infiammabilità [classe] = M1 NF P 92501 ¦ dilatazione termica lineare [mm/m*°C] = 0,04; angolo [°] = 87 ¦ densità [g/cm³] = 1,75. Incluso: guarnizioni premontate SPECIFICHE TECNICHE: curve per tubi fonoassorbenti con bicchiere termoplastico con cariche minerali |  | RISORSA MATERIALE | IMPIANTI IDRAULICI | PRODOTTI | RACCORDO | PLASTICA GENERICO | [6 empty] | MC.12.090.0030.h | Curve aperte e chiuse per tubi fonoassorbenti con bicchiere in materiale termoplastico con cariche minerali per condotte di scarico acque civili, densità 1,75 g/cm³ classe infiammabilità M1 NF P 92501, coefficiente di dilatazione termica lineare pari a 0,04 mm/m x C°, dotato di guarnizioni premontate da giuntare mediante raccordo a bicchiere, diametro esterno (De) e spessore (s): - De 90, curva chiusa 87° | nd | curve | [10 empty] | 1 | cad | nd | scarico - | impianto civile - | plastica generico | dilatazione termica lineare [mm/m*°C] = 0.04 nd nd nd - classe infiammabilità [classe] = M1 NF P 92501 nd nd nd - | angolo [°] = 87.0 nd nd nd - densità [g/cm³] = 1.75 nd nd nd - |  | chiuse - | diametro esterno (Ø) [mm] = 90.0 nd nd nd - | curve per tubi fonoassorbenti con bicchiere termoplastico con cariche minerali | nd - | nd - | nd - | nd | nd - | NO |  |  |  |  | nd |  |  |  |  | nd | nd | nd |  | nd | nd | nd | guarnizioni premontate | nd | nd | NO | NO
LOM251.RM.83.10.15.D0000.0290.- | Raccordo curve di plastica generico; geometria: aperte; funzione: scarico; impiego: impianto civile; diametro esterno (Ø) [mm] = 100; classe infiammabilità [classe] = M1 NF P 92501 ¦ dilatazione termica lineare [mm/m*°C] = 0,04; angolo [°] = 45 ¦ densità [g/cm³] = 1,75. Incluso: guarnizioni premontate SPECIFICHE TECNICHE: curve per tubi fonoassorbenti con bicchiere termoplastico con cariche minerali | 1 cad | 5.89 | 4.65 | 0 | RM.83.10.15.D0000.0290.- | Raccordo curve di plastica generico; geometria: aperte; funzione: scarico; impiego: impianto civile; diametro esterno (Ø) [mm] = 100; classe infiammabilità [classe] = M1 NF P 92501 ¦ dilatazione termica lineare [mm/m*°C] = 0,04; angolo [°] = 45 ¦ densità [g/cm³] = 1,75. Incluso: guarnizioni premontate SPECIFICHE TECNICHE: curve per tubi fonoassorbenti con bicchiere termoplastico con cariche minerali |  | RISORSA MATERIALE | IMPIANTI IDRAULICI | PRODOTTI | RACCORDO | PLASTICA GENERICO | [6 empty] | MC.12.090.0030.i | Curve aperte e chiuse per tubi fonoassorbenti con bicchiere in materiale termoplastico con cariche minerali per condotte di scarico acque civili, densità 1,75 g/cm³ classe infiammabilità M1 NF P 92501, coefficiente di dilatazione termica lineare pari a 0,04 mm/m x C°, dotato di guarnizioni premontate da giuntare mediante raccordo a bicchiere, diametro esterno (De) e spessore (s): - De 100, curva aperta 45° | nd | curve | [10 empty] | 1 | cad | nd | scarico - | impianto civile - | plastica generico | classe infiammabilità [classe] = M1 NF P 92501 nd nd nd - dilatazione termica lineare [mm/m*°C] = 0.04 nd nd nd - | angolo [°] = 45.0 nd nd nd - densità [g/cm³] = 1.75 nd nd nd - |  | aperte - | diametro esterno (Ø) [mm] = 100.0 nd nd nd - | curve per tubi fonoassorbenti con bicchiere termoplastico con cariche minerali | nd - | nd - | nd - | nd | nd - | NO |  |  |  |  | nd |  |  |  |  | nd | nd | nd |  | nd | nd | nd | guarnizioni premontate | nd | nd | NO | NO
LOM251.RM.83.10.15.D0000.0295.- | Raccordo curve di plastica generico; geometria: chiuse; funzione: scarico; impiego: impianto civile; diametro esterno (Ø) [mm] = 100; classe infiammabilità [classe] = M1 NF P 92501 ¦ dilatazione termica lineare [mm/m*°C] = 0,04; angolo [°] = 87 ¦ densità [g/cm³] = 1,75. Incluso: guarnizioni premontate SPECIFICHE TECNICHE: curve per tubi fonoassorbenti con bicchiere termoplastico con cariche minerali | 1 cad | 6.56 | 5.18 | 0 | RM.83.10.15.D0000.0295.- | Raccordo curve di plastica generico; geometria: chiuse; funzione: scarico; impiego: impianto civile; diametro esterno (Ø) [mm] = 100; classe infiammabilità [classe] = M1 NF P 92501 ¦ dilatazione termica lineare [mm/m*°C] = 0,04; angolo [°] = 87 ¦ densità [g/cm³] = 1,75. Incluso: guarnizioni premontate SPECIFICHE TECNICHE: curve per tubi fonoassorbenti con bicchiere termoplastico con cariche minerali |  | RISORSA MATERIALE | IMPIANTI IDRAULICI | PRODOTTI | RACCORDO | PLASTICA GENERICO | [6 empty] | MC.12.090.0030.l | Curve aperte e chiuse per tubi fonoassorbenti con bicchiere in materiale termoplastico con cariche minerali per condotte di scarico acque civili, densità 1,75 g/cm³ classe infiammabilità M1 NF P 92501, coefficiente di dilatazione termica lineare pari a 0,04 mm/m x C°, dotato di guarnizioni premontate da giuntare mediante raccordo a bicchiere, diametro esterno (De) e spessore (s): - De 100, curva chiusa 87° | nd | curve | [10 empty] | 1 | cad | nd | scarico - | impianto civile - | plastica generico | dilatazione termica lineare [mm/m*°C] = 0.04 nd nd nd - classe infiammabilità [classe] = M1 NF P 92501 nd nd nd - | densità [g/cm³] = 1.75 nd nd nd - angolo [°] = 87.0 nd nd nd - |  | chiuse - | diametro esterno (Ø) [mm] = 100.0 nd nd nd - | curve per tubi fonoassorbenti con bicchiere termoplastico con cariche minerali | nd - | nd - | nd - | nd | nd - | NO |  |  |  |  | nd |  |  |  |  | nd | nd | nd |  | nd | nd | nd | guarnizioni premontate | nd | nd | NO | NO
LOM251.RM.83.10.15.D0000.0300.- | Raccordo curve di plastica generico; geometria: aperte; funzione: scarico; impiego: impianto civile; diametro esterno (Ø) [mm] = 110; classe infiammabilità [classe] = M1 NF P 92501 ¦ dilatazione termica lineare [mm/m*°C] = 0,04; angolo [°] = 45 ¦ densità [g/cm³] = 1,75. Incluso: guarnizioni premontate SPECIFICHE TECNICHE: curve per tubi fonoassorbenti con bicchiere termoplastico con cariche minerali | 1 cad | 8.45 | 6.68 | 0 | RM.83.10.15.D0000.0300.- | Raccordo curve di plastica generico; geometria: aperte; funzione: scarico; impiego: impianto civile; diametro esterno (Ø) [mm] = 110; classe infiammabilità [classe] = M1 NF P 92501 ¦ dilatazione termica lineare [mm/m*°C] = 0,04; angolo [°] = 45 ¦ densità [g/cm³] = 1,75. Incluso: guarnizioni premontate SPECIFICHE TECNICHE: curve per tubi fonoassorbenti con bicchiere termoplastico con cariche minerali |  | RISORSA MATERIALE | IMPIANTI IDRAULICI | PRODOTTI | RACCORDO | PLASTICA GENERICO | [6 empty] | MC.12.090.0030.m | Curve aperte e chiuse per tubi fonoassorbenti con bicchiere in materiale termoplastico con cariche minerali per condotte di scarico acque civili, densità 1,75 g/cm³ classe infiammabilità M1 NF P 92501, coefficiente di dilatazione termica lineare pari a 0,04 mm/m x C°, dotato di guarnizioni premontate da giuntare mediante raccordo a bicchiere, diametro esterno (De) e spessore (s): - De 110, curva aperta 45° | nd | curve | [10 empty] | 1 | cad | nd | scarico - | impianto civile - | plastica generico | dilatazione termica lineare [mm/m*°C] = 0.04 nd nd nd - classe infiammabilità [classe] = M1 NF P 92501 nd nd nd - | angolo [°] = 45.0 nd nd nd - densità [g/cm³] = 1.75 nd nd nd - |  | aperte - | diametro esterno (Ø) [mm] = 110.0 nd nd nd - | curve per tubi fonoassorbenti con bicchiere termoplastico con cariche minerali | nd - | nd - | nd - | nd | nd - | NO |  |  |  |  | nd |  |  |  |  | nd | nd | nd |  | nd | nd | nd | guarnizioni premontate | nd | nd | NO | NO
LOM251.RM.83.10.15.D0000.0305.- | Raccordo curve di plastica generico; geometria: chiuse; funzione: scarico; impiego: impianto civile; diametro esterno (Ø) [mm] = 110; classe infiammabilità [classe] = M1 NF P 92501 ¦ dilatazione termica lineare [mm/m*°C] = 0,04; angolo [°] = 87 ¦ densità [g/cm³] = 1,75. Incluso: guarnizioni premontate SPECIFICHE TECNICHE: curve per tubi fonoassorbenti con bicchiere termoplastico con cariche minerali | 1 cad | 8.92 | 7.05 | 0 | RM.83.10.15.D0000.0305.- | Raccordo curve di plastica generico; geometria: chiuse; funzione: scarico; impiego: impianto civile; diametro esterno (Ø) [mm] = 110; classe infiammabilità [classe] = M1 NF P 92501 ¦ dilatazione termica lineare [mm/m*°C] = 0,04; angolo [°] = 87 ¦ densità [g/cm³] = 1,75. Incluso: guarnizioni premontate SPECIFICHE TECNICHE: curve per tubi fonoassorbenti con bicchiere termoplastico con cariche minerali |  | RISORSA MATERIALE | IMPIANTI IDRAULICI | PRODOTTI | RACCORDO | PLASTICA GENERICO | [6 empty] | MC.12.090.0030.n | Curve aperte e chiuse per tubi fonoassorbenti con bicchiere in materiale termoplastico con cariche minerali per condotte di scarico acque civili, densità 1,75 g/cm³ classe infiammabilità M1 NF P 92501, coefficiente di dilatazione termica lineare pari a 0,04 mm/m x C°, dotato di guarnizioni premontate da giuntare mediante raccordo a bicchiere, diametro esterno (De) e spessore (s): - De 110, curva chiusa 87° | nd | curve | [10 empty] | 1 | cad | nd | scarico - | impianto civile - | plastica generico | dilatazione termica lineare [mm/m*°C] = 0.04 nd nd nd - classe infiammabilità [classe] = M1 NF P 92501 nd nd nd - | angolo [°] = 87.0 nd nd nd - densità [g/cm³] = 1.75 nd nd nd - |  | chiuse - | diametro esterno (Ø) [mm] = 110.0 nd nd nd - | curve per tubi fonoassorbenti con bicchiere termoplastico con cariche minerali | nd - | nd - | nd - | nd | nd - | NO |  |  |  |  | nd |  |  |  |  | nd | nd | nd |  | nd | nd | nd | guarnizioni premontate | nd | nd | NO | NO
LOM251.RM.83.10.15.D0000.0310.- | Raccordo curve di plastica generico; geometria: aperte; funzione: scarico; impiego: impianto civile; diametro esterno (Ø) [mm] = 125; classe infiammabilità [classe] = M1 NF P 92501 ¦ dilatazione termica lineare [mm/m*°C] = 0,04; angolo [°] = 45 ¦ densità [g/cm³] = 1,75. Incluso: guarnizioni premontate SPECIFICHE TECNICHE: curve per tubi fonoassorbenti con bicchiere termoplastico con cariche minerali | 1 cad | 12.39 | 9.79 | 0 | RM.83.10.15.D0000.0310.- | Raccordo curve di plastica generico; geometria: aperte; funzione: scarico; impiego: impianto civile; diametro esterno (Ø) [mm] = 125; classe infiammabilità [classe] = M1 NF P 92501 ¦ dilatazione termica lineare [mm/m*°C] = 0,04; angolo [°] = 45 ¦ densità [g/cm³] = 1,75. Incluso: guarnizioni premontate SPECIFICHE TECNICHE: curve per tubi fonoassorbenti con bicchiere termoplastico con cariche minerali |  | RISORSA MATERIALE | IMPIANTI IDRAULICI | PRODOTTI | RACCORDO | PLASTICA GENERICO | [6 empty] | MC.12.090.0030.o | Curve aperte e chiuse per tubi fonoassorbenti con bicchiere in materiale termoplastico con cariche minerali per condotte di scarico acque civili, densità 1,75 g/cm³ classe infiammabilità M1 NF P 92501, coefficiente di dilatazione termica lineare pari a 0,04 mm/m x C°, dotato di guarnizioni premontate da giuntare mediante raccordo a bicchiere, diametro esterno (De) e spessore (s): - De 125, curva aperta 45° | nd | curve | [10 empty] | 1 | cad | nd | scarico - | impianto civile - | plastica generico | dilatazione termica lineare [mm/m*°C] = 0.04 nd nd nd - classe infiammabilità [classe] = M1 NF P 92501 nd nd nd - | angolo [°] = 45.0 nd nd nd - densità [g/cm³] = 1.75 nd nd nd - |  | aperte - | diametro esterno (Ø) [mm] = 125.0 nd nd nd - | curve per tubi fonoassorbenti con bicchiere termoplastico con cariche minerali | nd - | nd - | nd - | nd | nd - | NO |  |  |  |  | nd |  |  |  |  | nd | nd | nd |  | nd | nd | nd | guarnizioni premontate | nd | nd | NO | NO
LOM251.RM.83.10.15.D0000.0315.- | Raccordo curve di plastica generico; geometria: chiuse; funzione: scarico; impiego: impianto civile; diametro esterno (Ø) [mm] = 125; classe infiammabilità [classe] = M1 NF P 92501 ¦ dilatazione termica lineare [mm/m*°C] = 0,04; angolo [°] = 87 ¦ densità [g/cm³] = 1,75. Incluso: guarnizioni premontate SPECIFICHE TECNICHE: curve per tubi fonoassorbenti con bicchiere termoplastico con cariche minerali | 1 cad | 13.81 | 10.91 | 0 | RM.83.10.15.D0000.0315.- | Raccordo curve di plastica generico; geometria: chiuse; funzione: scarico; impiego: impianto civile; diametro esterno (Ø) [mm] = 125; classe infiammabilità [classe] = M1 NF P 92501 ¦ dilatazione termica lineare [mm/m*°C] = 0,04; angolo [°] = 87 ¦ densità [g/cm³] = 1,75. Incluso: guarnizioni premontate SPECIFICHE TECNICHE: curve per tubi fonoassorbenti con bicchiere termoplastico con cariche minerali |  | RISORSA MATERIALE | IMPIANTI IDRAULICI | PRODOTTI | RACCORDO | PLASTICA GENERICO | [6 empty] | MC.12.090.0030.p | Curve aperte e chiuse per tubi fonoassorbenti con bicchiere in materiale termoplastico con cariche minerali per condotte di scarico acque civili, densità 1,75 g/cm³ classe infiammabilità M1 NF P 92501, coefficiente di dilatazione termica lineare pari a 0,04 mm/m x C°, dotato di guarnizioni premontate da giuntare mediante raccordo a bicchiere, diametro esterno (De) e spessore (s): - De 125, curva chiusa 87° | nd | curve | [10 empty] | 1 | cad | nd | scarico - | impianto civile - | plastica generico | classe infiammabilità [classe] = M1 NF P 92501 nd nd nd - dilatazione termica lineare [mm/m*°C] = 0.04 nd nd nd - | densità [g/cm³] = 1.75 nd nd nd - angolo [°] = 87.0 nd nd nd - |  | chiuse - | diametro esterno (Ø) [mm] = 125.0 nd nd nd - | curve per tubi fonoassorbenti con bicchiere termoplastico con cariche minerali | nd - | nd - | nd - | nd | nd - | NO |  |  |  |  | nd |  |  |  |  | nd | nd | nd |  | nd | nd | nd | guarnizioni premontate | nd | nd | NO | NO
LOM251.RM.83.10.15.D0000.0320.- | Raccordo curve di plastica generico; geometria: aperte; funzione: scarico; impiego: impianto civile; diametro esterno (Ø) [mm] = 160; classe infiammabilità [classe] = M1 NF P 92501 ¦ dilatazione termica lineare [mm/m*°C] = 0,04; angolo [°] = 45 ¦ densità [g/cm³] = 1,75. Incluso: guarnizioni premontate SPECIFICHE TECNICHE: curve per tubi fonoassorbenti con bicchiere termoplastico con cariche minerali | 1 cad | 16.76 | 13.25 | 0 | RM.83.10.15.D0000.0320.- | Raccordo curve di plastica generico; geometria: aperte; funzione: scarico; impiego: impianto civile; diametro esterno (Ø) [mm] = 160; classe infiammabilità [classe] = M1 NF P 92501 ¦ dilatazione termica lineare [mm/m*°C] = 0,04; angolo [°] = 45 ¦ densità [g/cm³] = 1,75. Incluso: guarnizioni premontate SPECIFICHE TECNICHE: curve per tubi fonoassorbenti con bicchiere termoplastico con cariche minerali |  | RISORSA MATERIALE | IMPIANTI IDRAULICI | PRODOTTI | RACCORDO | PLASTICA GENERICO | [6 empty] | MC.12.090.0030.q | Curve aperte e chiuse per tubi fonoassorbenti con bicchiere in materiale termoplastico con cariche minerali per condotte di scarico acque civili, densità 1,75 g/cm³ classe infiammabilità M1 NF P 92501, coefficiente di dilatazione termica lineare pari a 0,04 mm/m x C°, dotato di guarnizioni premontate da giuntare mediante raccordo a bicchiere, diametro esterno (De) e spessore (s): - De 160, curva aperta 45° | nd | curve | [10 empty] | 1 | cad | nd | scarico - | impianto civile - | plastica generico | dilatazione termica lineare [mm/m*°C] = 0.04 nd nd nd - classe infiammabilità [classe] = M1 NF P 92501 nd nd nd - | densità [g/cm³] = 1.75 nd nd nd - angolo [°] = 45.0 nd nd nd - |  | aperte - | diametro esterno (Ø) [mm] = 160.0 nd nd nd - | curve per tubi fonoassorbenti con bicchiere termoplastico con cariche minerali | nd - | nd - | nd - | nd | nd - | NO |  |  |  |  | nd |  |  |  |  | nd | nd | nd |  | nd | nd | nd | guarnizioni premontate | nd | nd | NO | NO
LOM251.RM.83.10.15.D0000.0325.- | Raccordo curve di plastica generico; geometria: chiuse; funzione: scarico; impiego: impianto civile; diametro esterno (Ø) [mm] = 160; classe infiammabilità [classe] = M1 NF P 92501 ¦ dilatazione termica lineare [mm/m*°C] = 0,04; angolo [°] = 87 ¦ densità [g/cm³] = 1,75. Incluso: guarnizioni premontate SPECIFICHE TECNICHE: curve per tubi fonoassorbenti con bicchiere termoplastico con cariche minerali | 1 cad | 20.16 | 15.94 | 0 | RM.83.10.15.D0000.0325.- | Raccordo curve di plastica generico; geometria: chiuse; funzione: scarico; impiego: impianto civile; diametro esterno (Ø) [mm] = 160; classe infiammabilità [classe] = M1 NF P 92501 ¦ dilatazione termica lineare [mm/m*°C] = 0,04; angolo [°] = 87 ¦ densità [g/cm³] = 1,75. Incluso: guarnizioni premontate SPECIFICHE TECNICHE: curve per tubi fonoassorbenti con bicchiere termoplastico con cariche minerali |  | RISORSA MATERIALE | IMPIANTI IDRAULICI | PRODOTTI | RACCORDO | PLASTICA GENERICO | [6 empty] | MC.12.090.0030.r | Curve aperte e chiuse per tubi fonoassorbenti con bicchiere in materiale termoplastico con cariche minerali per condotte di scarico acque civili, densità 1,75 g/cm³ classe infiammabilità M1 NF P 92501, coefficiente di dilatazione termica lineare pari a 0,04 mm/m x C°, dotato di guarnizioni premontate da giuntare mediante raccordo a bicchiere, diametro esterno (De) e spessore (s): - De 160, curva chiusa 87° | nd | curve | [10 empty] | 1 | cad | nd | scarico - | impianto civile - | plastica generico | dilatazione termica lineare [mm/m*°C] = 0.04 nd nd nd - classe infiammabilità [classe] = M1 NF P 92501 nd nd nd - | densità [g/cm³] = 1.75 nd nd nd - angolo [°] = 87.0 nd nd nd - |  | chiuse - | diametro esterno (Ø) [mm] = 160.0 nd nd nd - | curve per tubi fonoassorbenti con bicchiere termoplastico con cariche minerali | nd - | nd - | nd - | nd | nd - | NO |  |  |  |  | nd |  |  |  |  | nd | nd | nd |  | nd | nd | nd | guarnizioni premontate | nd | nd | NO | NO
LOM251.RM.83.10.15.D0000.0500.- | Raccordo ispezione di plastica generico; finitura: verniciata; funzione: scarico; impiego: impianto civile; diametro esterno (Ø) [mm] = 75; classe infiammabilità [classe] = M1 NF P 92501 ¦ dilatazione termica lineare [mm/m*°C] = 0,04; densità [g/cm³] = 1,75. Incluso: guarnizioni premontate SPECIFICHE TECNICHE: ispezioni per tubi semplici fonoassorbenti; con bicchiere termoplastico con cariche minerali | 1 cad | 11.65 | 9.21 | 0 | RM.83.10.15.D0000.0500.- | Raccordo ispezione di plastica generico; finitura: verniciata; funzione: scarico; impiego: impianto civile; diametro esterno (Ø) [mm] = 75; classe infiammabilità [classe] = M1 NF P 92501 ¦ dilatazione termica lineare [mm/m*°C] = 0,04; densità [g/cm³] = 1,75. Incluso: guarnizioni premontate SPECIFICHE TECNICHE: ispezioni per tubi semplici fonoassorbenti; con bicchiere termoplastico con cariche minerali |  | RISORSA MATERIALE | IMPIANTI IDRAULICI | PRODOTTI | RACCORDO | PLASTICA GENERICO | [6 empty] | MC.12.090.0080.a | Ispezioni per tubi semplici fonoassorbenti con bicchiere in materiale termoplastico con cariche minerali per condotte di scarico acque civili, densità 1,75 g/cm³ classe infiammabilità M1 NF P 92501, coefficiente di dilatazione termica lineare pari a 0,04 mm/m x C°, dotato di guarnizioni premontate da giuntare mediante raccordo a bicchiere, diametro esterno (De) e spessore (s): De 75 | nd | ispezione | [10 empty] | 1 | cad | nd | scarico - | impianto civile - | plastica generico | dilatazione termica lineare [mm/m*°C] = 0.04 nd nd nd - classe infiammabilità [classe] = M1 NF P 92501 nd nd nd - | densità [g/cm³] = 1.75 nd nd nd - |  | nd - | diametro esterno (Ø) [mm] = 75.0 nd nd nd - | ispezioni per tubi semplici fonoassorbenti; con bicchiere termoplastico con cariche minerali | nd - | verniciata - | nd - | nd | nd - | NO |  |  |  |  | nd |  |  |  |  | nd | nd | nd |  | nd | nd | nd | guarnizioni premontate | nd | nd | NO | NO
LOM251.RM.83.10.15.D0000.0505.a | Raccordo ispezione di plastica generico; finitura: verniciata; funzione: scarico; impiego: impianto civile; diametro esterno (Ø) [mm] = 100; classe infiammabilità [classe] = M1 NF P 92501 ¦ dilatazione termica lineare [mm/m*°C] = 0,04; densità [g/cm³] = 1,75. Incluso: guarnizioni premontate SPECIFICHE TECNICHE: ispezioni per tubi semplici fonoassorbenti; bicchiere in materiale termoplastico con cariche minerali; guarnizioni premontate | 1 cad | 11.65 | 9.21 | 0 | RM.83.10.15.D0000.0505.a | Raccordo ispezione di plastica generico; finitura: verniciata; funzione: scarico; impiego: impianto civile; diametro esterno (Ø) [mm] = 100; classe infiammabilità [classe] = M1 NF P 92501 ¦ dilatazione termica lineare [mm/m*°C] = 0,04; densità [g/cm³] = 1,75. Incluso: guarnizioni premontate SPECIFICHE TECNICHE: ispezioni per tubi semplici fonoassorbenti; bicchiere in materiale termoplastico con cariche minerali; guarnizioni premontate |  | RISORSA MATERIALE | IMPIANTI IDRAULICI | PRODOTTI | RACCORDO | PLASTICA GENERICO | [6 empty] | MC.12.090.0080.b | Ispezioni per tubi semplici fonoassorbenti con bicchiere in materiale termoplastico con cariche minerali per condotte di scarico acque civili, densità 1,75 g/cm³ classe infiammabilità M1 NF P 92501, coefficiente di dilatazione termica lineare pari a 0,04 mm/m x C°, dotato di guarnizioni premontate da giuntare mediante raccordo a bicchiere, diametro esterno (De) e spessore (s): De 100 | nd | ispezione | [10 empty] | 1 | cad | nd | scarico - | impianto civile - | plastica generico | dilatazione termica lineare [mm/m*°C] = 0.04 nd nd nd - classe infiammabilità [classe] = M1 NF P 92501 nd nd nd - | densità [g/cm³] = 1.75 nd nd nd - |  | nd - | diametro esterno (Ø) [mm] = 100.0 nd nd nd - | ispezioni per tubi semplici fonoassorbenti; bicchiere in materiale termoplastico con cariche minerali; guarnizioni premontate | nd - | verniciata - | nd - | nd | nd - | NO |  |  |  |  | nd |  |  |  |  | nd | nd | nd |  | nd | nd | nd | guarnizioni premontate | nd | nd | NO | NO
LOM251.RM.83.10.15.D0000.0505.b | Raccordo ispezione di plastica generico; finitura: verniciata; funzione: scarico; impiego: impianto civile; diametro esterno (Ø) [mm] = 110; classe infiammabilità [classe] = M1 NF P 92501 ¦ dilatazione termica lineare [mm/m*°C] = 0,04; densità [g/cm³] = 1,75. Incluso: guarnizioni premontate SPECIFICHE TECNICHE: ispezioni per tubi semplici fonoassorbenti; bicchiere in materiale termoplastico con cariche minerali; guarnizioni premontate | 1 cad | 19.81 | 15.66 | 0 | RM.83.10.15.D0000.0505.b | Raccordo ispezione di plastica generico; finitura: verniciata; funzione: scarico; impiego: impianto civile; diametro esterno (Ø) [mm] = 110; classe infiammabilità [classe] = M1 NF P 92501 ¦ dilatazione termica lineare [mm/m*°C] = 0,04; densità [g/cm³] = 1,75. Incluso: guarnizioni premontate SPECIFICHE TECNICHE: ispezioni per tubi semplici fonoassorbenti; bicchiere in materiale termoplastico con cariche minerali; guarnizioni premontate |  | RISORSA MATERIALE | IMPIANTI IDRAULICI | PRODOTTI | RACCORDO | PLASTICA GENERICO | [6 empty] | MC.12.090.0080.c | Ispezioni per tubi semplici fonoassorbenti con bicchiere in materiale termoplastico con cariche minerali per condotte di scarico acque civili, densità 1,75 g/cm³ classe infiammabilità M1 NF P 92501, coefficiente di dilatazione termica lineare pari a 0,04 mm/m x C°, dotato di guarnizioni premontate da giuntare mediante raccordo a bicchiere, diametro esterno (De) e spessore (s): De 110 | nd | ispezione | [10 empty] | 1 | cad | nd | scarico - | impianto civile - | plastica generico | dilatazione termica lineare [mm/m*°C] = 0.04 nd nd nd - classe infiammabilità [classe] = M1 NF P 92501 nd nd nd - | densità [g/cm³] = 1.75 nd nd nd - |  | nd - | diametro esterno (Ø) [mm] = 110.0 nd nd nd - | ispezioni per tubi semplici fonoassorbenti; bicchiere in materiale termoplastico con cariche minerali; guarnizioni premontate | nd - | verniciata - | nd - | nd | nd - | NO |  |  |  |  | nd |  |  |  |  | nd | nd | nd |  | nd | nd | nd | guarnizioni premontate | nd | nd | NO | NO
LOM251.RM.83.10.15.D0000.0505.c | Raccordo ispezione di plastica generico; finitura: verniciata; funzione: scarico; impiego: impianto civile; diametro esterno (Ø) [mm] = 125; classe infiammabilità [classe] = M1 NF P 92501 ¦ dilatazione termica lineare [mm/m*°C] = 0,04; densità [g/cm³] = 1,75. Incluso: guarnizioni premontate SPECIFICHE TECNICHE: ispezioni per tubi semplici fonoassorbenti; bicchiere in materiale termoplastico con cariche minerali; guarnizioni premontate | 1 cad | 40.8 | 32.25 | 0 | RM.83.10.15.D0000.0505.c | Raccordo ispezione di plastica generico; finitura: verniciata; funzione: scarico; impiego: impianto civile; diametro esterno (Ø) [mm] = 125; classe infiammabilità [classe] = M1 NF P 92501 ¦ dilatazione termica lineare [mm/m*°C] = 0,04; densità [g/cm³] = 1,75. Incluso: guarnizioni premontate SPECIFICHE TECNICHE: ispezioni per tubi semplici fonoassorbenti; bicchiere in materiale termoplastico con cariche minerali; guarnizioni premontate |  | RISORSA MATERIALE | IMPIANTI IDRAULICI | PRODOTTI | RACCORDO | PLASTICA GENERICO | [6 empty] | MC.12.090.0080.d | Ispezioni per tubi semplici fonoassorbenti con bicchiere in materiale termoplastico con cariche minerali per condotte di scarico acque civili, densità 1,75 g/cm³ classe infiammabilità M1 NF P 92501, coefficiente di dilatazione termica lineare pari a 0,04 mm/m x C°, dotato di guarnizioni premontate da giuntare mediante raccordo a bicchiere, diametro esterno (De) e spessore (s): De 125 | nd | ispezione | [10 empty] | 1 | cad | nd | scarico - | impianto civile - | plastica generico | dilatazione termica lineare [mm/m*°C] = 0.04 nd nd nd - classe infiammabilità [classe] = M1 NF P 92501 nd nd nd - | densità [g/cm³] = 1.75 nd nd nd - |  | nd - | diametro esterno (Ø) [mm] = 125.0 nd nd nd - | ispezioni per tubi semplici fonoassorbenti; bicchiere in materiale termoplastico con cariche minerali; guarnizioni premontate | nd - | verniciata - | nd - | nd | nd - | NO |  |  |  |  | nd |  |  |  |  | nd | nd | nd |  | nd | nd | nd | guarnizioni premontate | nd | nd | NO | NO
LOM251.RM.83.10.15.D0000.0505.d | Raccordo ispezione di plastica generico; finitura: verniciata; funzione: scarico; impiego: impianto civile; diametro esterno (Ø) [mm] = 160; classe infiammabilità [classe] = M1 NF P 92501 ¦ dilatazione termica lineare [mm/m*°C] = 0,04; densità [g/cm³] = 1,75. Incluso: guarnizioni premontate SPECIFICHE TECNICHE: ispezioni per tubi semplici fonoassorbenti; bicchiere in materiale termoplastico con cariche minerali; guarnizioni premontate | 1 cad | 52.34 | 41.37 | 0 | RM.83.10.15.D0000.0505.d | Raccordo ispezione di plastica generico; finitura: verniciata; funzione: scarico; impiego: impianto civile; diametro esterno (Ø) [mm] = 160; classe infiammabilità [classe] = M1 NF P 92501 ¦ dilatazione termica lineare [mm/m*°C] = 0,04; densità [g/cm³] = 1,75. Incluso: guarnizioni premontate SPECIFICHE TECNICHE: ispezioni per tubi semplici fonoassorbenti; bicchiere in materiale termoplastico con cariche minerali; guarnizioni premontate |  | RISORSA MATERIALE | IMPIANTI IDRAULICI | PRODOTTI | RACCORDO | PLASTICA GENERICO | [6 empty] | MC.12.090.0080.e | Ispezioni per tubi semplici fonoassorbenti con bicchiere in materiale termoplastico con cariche minerali per condotte di scarico acque civili, densità 1,75 g/cm³ classe infiammabilità M1 NF P 92501, coefficiente di dilatazione termica lineare pari a 0,04 mm/m x C°, dotato di guarnizioni premontate da giuntare mediante raccordo a bicchiere, diametro esterno (De) e spessore (s): De 160 | nd | ispezione | [10 empty] | 1 | cad | nd | scarico - | impianto civile - | plastica generico | classe infiammabilità [classe] = M1 NF P 92501 nd nd nd - dilatazione termica lineare [mm/m*°C] = 0.04 nd nd nd - | densità [g/cm³] = 1.75 nd nd nd - |  | nd - | diametro esterno (Ø) [mm] = 160.0 nd nd nd - | ispezioni per tubi semplici fonoassorbenti; bicchiere in materiale termoplastico con cariche minerali; guarnizioni premontate | nd - | verniciata - | nd - | nd | nd - | NO |  |  |  |  | nd |  |  |  |  | nd | nd | nd |  | nd | nd | nd | guarnizioni premontate | nd | nd | NO | NO
LOM251.RM.83.10.15.D0006.0000.a | Raccordo TEE di plastica polietilene (PE); diametro interno (Ø) [mm] = 800; rigidità anulare [classe] = A - SN8; angolo [°] = 90 SPECIFICHE TECNICHE: TEE per tubi spiralati in materia plastica polietilene (PE) rinforzato con acciaio e concaratteristiche analoghe | 1 cad | 1262.02 | 997.64 | 0 | RM.83.10.15.D0006.0000.a | Raccordo TEE di plastica polietilene (PE); diametro interno (Ø) [mm] = 800; rigidità anulare [classe] = A - SN8; angolo [°] = 90 SPECIFICHE TECNICHE: TEE per tubi spiralati in materia plastica polietilene (PE) rinforzato con acciaio e concaratteristiche analoghe |  | RISORSA MATERIALE | IMPIANTI IDRAULICI | PRODOTTI | RACCORDO | PLASTICA POLIETILENE (PE) | [6 empty] | MC.12.045.0100.a | TEE 90° per tubi spiralati in polietilene rinforzato con acciaio e con le stesse caratteristiche. Classe di rigidità anulare A (8 KN/m² = SN 8) calcolata secondo la norma EN ISO 9969:2008. Diametro interno mm: - mm 800 | nd | TEE | [10 empty] | 1 | cad | nd | nd - | nd - | plastica polietilene (PE) | rigidità anulare [classe] = A - SN8 nd nd nd - | angolo [°] = 90.0 nd nd nd - |  | nd - | diametro interno (Ø) [mm] = 800.0 nd nd nd - | TEE per tubi spiralati in materia plastica polietilene (PE) rinforzato con acciaio e concaratteristiche analoghe | nd - | nd - | nd - | nd | nd - | NO |  |  |  |  | nd |  |  |  |  | nd | nd | nd |  | nd | nd | nd | nd | nd | nd | NO | NO
LOM251.RM.83.10.15.D0006.0000.b | Raccordo TEE di plastica polietilene (PE); diametro interno (Ø) [mm] = 900; rigidità anulare [classe] = A - SN8; angolo [°] = 90 SPECIFICHE TECNICHE: TEE per tubi spiralati in materia plastica polietilene (PE) rinforzato con acciaio e concaratteristiche analoghe | 1 cad | 1566.09 | 1238.02 | 0 | RM.83.10.15.D0006.0000.b | Raccordo TEE di plastica polietilene (PE); diametro interno (Ø) [mm] = 900; rigidità anulare [classe] = A - SN8; angolo [°] = 90 SPECIFICHE TECNICHE: TEE per tubi spiralati in materia plastica polietilene (PE) rinforzato con acciaio e concaratteristiche analoghe |  | RISORSA MATERIALE | IMPIANTI IDRAULICI | PRODOTTI | RACCORDO | PLASTICA POLIETILENE (PE) | [6 empty] | MC.12.045.0100.b | TEE 90° per tubi spiralati in polietilene rinforzato con acciaio e con le stesse caratteristiche. Classe di rigidità anulare A (8 KN/m² = SN 8) calcolata secondo la norma EN ISO 9969:2008. Diametro interno mm: - mm 900 | nd | TEE | [10 empty] | 1 | cad | nd | nd - | nd - | plastica polietilene (PE) | rigidità anulare [classe] = A - SN8 nd nd nd - | angolo [°] = 90.0 nd nd nd - |  | nd - | diametro interno (Ø) [mm] = 900.0 nd nd nd - | TEE per tubi spiralati in materia plastica polietilene (PE) rinforzato con acciaio e concaratteristiche analoghe | nd - | nd - | nd - | nd | nd - | NO |  |  |  |  | nd |  |  |  |  | nd | nd | nd |  | nd | nd | nd | nd | nd | nd | NO | NO
LOM251.RM.83.10.15.D0006.0000.c | Raccordo TEE di plastica polietilene (PE); diametro interno (Ø) [mm] = 1000; rigidità anulare [classe] = A - SN8; angolo [°] = 90 SPECIFICHE TECNICHE: TEE per tubi spiralati in materia plastica polietilene (PE) rinforzato con acciaio e concaratteristiche analoghe | 1 cad | 1730.77 | 1368.2 | 0 | RM.83.10.15.D0006.0000.c | Raccordo TEE di plastica polietilene (PE); diametro interno (Ø) [mm] = 1000; rigidità anulare [classe] = A - SN8; angolo [°] = 90 SPECIFICHE TECNICHE: TEE per tubi spiralati in materia plastica polietilene (PE) rinforzato con acciaio e concaratteristiche analoghe |  | RISORSA MATERIALE | IMPIANTI IDRAULICI | PRODOTTI | RACCORDO | PLASTICA POLIETILENE (PE) | [6 empty] | MC.12.045.0100.c | TEE 90° per tubi spiralati in polietilene rinforzato con acciaio e con le stesse caratteristiche. Classe di rigidità anulare A (8 KN/m² = SN 8) calcolata secondo la norma EN ISO 9969:2008. Diametro interno mm: - mm 1000 | nd | TEE | [10 empty] | 1 | cad | nd | nd - | nd - | plastica polietilene (PE) | rigidità anulare [classe] = A - SN8 nd nd nd - | angolo [°] = 90.0 nd nd nd - |  | nd - | diametro interno (Ø) [mm] = 1000.0 nd nd nd - | TEE per tubi spiralati in materia plastica polietilene (PE) rinforzato con acciaio e concaratteristiche analoghe | nd - | nd - | nd - | nd | nd - | NO |  |  |  |  | nd |  |  |  |  | nd | nd | nd |  | nd | nd | nd | nd | nd | nd | NO | NO
LOM251.RM.83.10.15.D0006.0000.d | Raccordo TEE di plastica polietilene (PE); diametro interno (Ø) [mm] = 1100; rigidità anulare [classe] = A - SN8; angolo [°] = 90 SPECIFICHE TECNICHE: TEE per tubi spiralati in materia plastica polietilene (PE) rinforzato con acciaio e concaratteristiche analoghe | 1 cad | 2116.86 | 1673.41 | 0 | RM.83.10.15.D0006.0000.d | Raccordo TEE di plastica polietilene (PE); diametro interno (Ø) [mm] = 1100; rigidità anulare [classe] = A - SN8; angolo [°] = 90 SPECIFICHE TECNICHE: TEE per tubi spiralati in materia plastica polietilene (PE) rinforzato con acciaio e concaratteristiche analoghe |  | RISORSA MATERIALE | IMPIANTI IDRAULICI | PRODOTTI | RACCORDO | PLASTICA POLIETILENE (PE) | [6 empty] | MC.12.045.0100.d | TEE 90° per tubi spiralati in polietilene rinforzato con acciaio e con le stesse caratteristiche. Classe di rigidità anulare A (8 KN/m² = SN 8) calcolata secondo la norma EN ISO 9969:2008. Diametro interno mm: - mm 1100 | nd | TEE | [10 empty] | 1 | cad | nd | nd - | nd - | plastica polietilene (PE) | rigidità anulare [classe] = A - SN8 nd nd nd - | angolo [°] = 90.0 nd nd nd - |  | nd - | diametro interno (Ø) [mm] = 1100.0 nd nd nd - | TEE per tubi spiralati in materia plastica polietilene (PE) rinforzato con acciaio e concaratteristiche analoghe | nd - | nd - | nd - | nd | nd - | NO |  |  |  |  | nd |  |  |  |  | nd | nd | nd |  | nd | nd | nd | nd | nd | nd | NO | NO
LOM251.RM.83.10.15.D0006.0000.e | Raccordo TEE di plastica polietilene (PE); diametro interno (Ø) [mm] = 1200; rigidità anulare [classe] = A - SN8; angolo [°] = 90 SPECIFICHE TECNICHE: TEE per tubi spiralati in materia plastica polietilene (PE) rinforzato con acciaio e concaratteristiche analoghe | 1 cad | 2421.4 | 1914.15 | 0 | RM.83.10.15.D0006.0000.e | Raccordo TEE di plastica polietilene (PE); diametro interno (Ø) [mm] = 1200; rigidità anulare [classe] = A - SN8; angolo [°] = 90 SPECIFICHE TECNICHE: TEE per tubi spiralati in materia plastica polietilene (PE) rinforzato con acciaio e concaratteristiche analoghe |  | RISORSA MATERIALE | IMPIANTI IDRAULICI | PRODOTTI | RACCORDO | PLASTICA POLIETILENE (PE) | [6 empty] | MC.12.045.0100.e | TEE 90° per tubi spiralati in polietilene rinforzato con acciaio e con le stesse caratteristiche. Classe di rigidità anulare A (8 KN/m² = SN 8) calcolata secondo la norma EN ISO 9969:2008. Diametro interno mm: - mm 1200 | nd | TEE | [10 empty] | 1 | cad | nd | nd - | nd - | plastica polietilene (PE) | rigidità anulare [classe] = A - SN8 nd nd nd - | angolo [°] = 90.0 nd nd nd - |  | nd - | diametro interno (Ø) [mm] = 1200.0 nd nd nd - | TEE per tubi spiralati in materia plastica polietilene (PE) rinforzato con acciaio e concaratteristiche analoghe | nd - | nd - | nd - | nd | nd - | NO |  |  |  |  | nd |  |  |  |  | nd | nd | nd |  | nd | nd | nd | nd | nd | nd | NO | NO
LOM251.RM.83.10.15.D0006.0000.f | Raccordo TEE di plastica polietilene (PE); diametro interno (Ø) [mm] = 1300; rigidità anulare [classe] = A - SN8; angolo [°] = 90 SPECIFICHE TECNICHE: TEE per tubi spiralati in materia plastica polietilene (PE) rinforzato con acciaio e concaratteristiche analoghe | 1 cad | 2857.23 | 2258.68 | 0 | RM.83.10.15.D0006.0000.f | Raccordo TEE di plastica polietilene (PE); diametro interno (Ø) [mm] = 1300; rigidità anulare [classe] = A - SN8; angolo [°] = 90 SPECIFICHE TECNICHE: TEE per tubi spiralati in materia plastica polietilene (PE) rinforzato con acciaio e concaratteristiche analoghe |  | RISORSA MATERIALE | IMPIANTI IDRAULICI | PRODOTTI | RACCORDO | PLASTICA POLIETILENE (PE) | [6 empty] | MC.12.045.0100.f | TEE 90° per tubi spiralati in polietilene rinforzato con acciaio e con le stesse caratteristiche. Classe di rigidità anulare A (8 KN/m² = SN 8) calcolata secondo la norma EN ISO 9969:2008. Diametro interno mm: - mm 1300 | nd | TEE | [10 empty] | 1 | cad | nd | nd - | nd - | plastica polietilene (PE) | rigidità anulare [classe] = A - SN8 nd nd nd - | angolo [°] = 90.0 nd nd nd - |  | nd - | diametro interno (Ø) [mm] = 1300.0 nd nd nd - | TEE per tubi spiralati in materia plastica polietilene (PE) rinforzato con acciaio e concaratteristiche analoghe | nd - | nd - | nd - | nd | nd - | NO |  |  |  |  | nd |  |  |  |  | nd | nd | nd |  | nd | nd | nd | nd | nd | nd | NO | NO
LOM251.RM.83.10.15.D0006.0000.g | Raccordo TEE di plastica polietilene (PE); diametro interno (Ø) [mm] = 1400; rigidità anulare [classe] = A - SN8; angolo [°] = 90 SPECIFICHE TECNICHE: TEE per tubi spiralati in materia plastica polietilene (PE) rinforzato con acciaio e concaratteristiche analoghe | 1 cad | 3170.4 | 2506.24 | 0 | RM.83.10.15.D0006.0000.g | Raccordo TEE di plastica polietilene (PE); diametro interno (Ø) [mm] = 1400; rigidità anulare [classe] = A - SN8; angolo [°] = 90 SPECIFICHE TECNICHE: TEE per tubi spiralati in materia plastica polietilene (PE) rinforzato con acciaio e concaratteristiche analoghe |  | RISORSA MATERIALE | IMPIANTI IDRAULICI | PRODOTTI | RACCORDO | PLASTICA POLIETILENE (PE) | [6 empty] | MC.12.045.0100.g | TEE 90° per tubi spiralati in polietilene rinforzato con acciaio e con le stesse caratteristiche. Classe di rigidità anulare A (8 KN/m² = SN 8) calcolata secondo la norma EN ISO 9969:2008. Diametro interno mm: - mm 1400 | nd | TEE | [10 empty] | 1 | cad | nd | nd - | nd - | plastica polietilene (PE) | rigidità anulare [classe] = A - SN8 nd nd nd - | angolo [°] = 90.0 nd nd nd - |  | nd - | diametro interno (Ø) [mm] = 1400.0 nd nd nd - | TEE per tubi spiralati in materia plastica polietilene (PE) rinforzato con acciaio e concaratteristiche analoghe | nd - | nd - | nd - | nd | nd - | NO |  |  |  |  | nd |  |  |  |  | nd | nd | nd |  | nd | nd | nd | nd | nd | nd | NO | NO
LOM251.RM.83.10.15.D0006.0000.h | Raccordo TEE di plastica polietilene (PE); diametro interno (Ø) [mm] = 1500; rigidità anulare [classe] = A - SN8; angolo [°] = 90 SPECIFICHE TECNICHE: TEE per tubi spiralati in materia plastica polietilene (PE) rinforzato con acciaio e concaratteristiche analoghe | 1 cad | 3554 | 2809.49 | 0 | RM.83.10.15.D0006.0000.h | Raccordo TEE di plastica polietilene (PE); diametro interno (Ø) [mm] = 1500; rigidità anulare [classe] = A - SN8; angolo [°] = 90 SPECIFICHE TECNICHE: TEE per tubi spiralati in materia plastica polietilene (PE) rinforzato con acciaio e concaratteristiche analoghe |  | RISORSA MATERIALE | IMPIANTI IDRAULICI | PRODOTTI | RACCORDO | PLASTICA POLIETILENE (PE) | [6 empty] | MC.12.045.0100.h | TEE 90° per tubi spiralati in polietilene rinforzato con acciaio e con le stesse caratteristiche. Classe di rigidità anulare A (8 KN/m² = SN 8) calcolata secondo la norma EN ISO 9969:2008. Diametro interno mm: - mm 1500 | nd | TEE | [10 empty] | 1 | cad | nd | nd - | nd - | plastica polietilene (PE) | rigidità anulare [classe] = A - SN8 nd nd nd - | angolo [°] = 90.0 nd nd nd - |  | nd - | diametro interno (Ø) [mm] = 1500.0 nd nd nd - | TEE per tubi spiralati in materia plastica polietilene (PE) rinforzato con acciaio e concaratteristiche analoghe | nd - | nd - | nd - | nd | nd - | NO |  |  |  |  | nd |  |  |  |  | nd | nd | nd |  | nd | nd | nd | nd | nd | nd | NO | NO
LOM251.RM.83.10.15.D0006.0005.a | Raccordo TEE di plastica polietilene (PE); diametro interno (Ø) [mm] = 400; rigidità anulare [classe] = B - SN12; angolo [°] = 90 SPECIFICHE TECNICHE: TEE per tubi spiralati in materia plastica polietilene (PE) rinforzato con acciaio e concaratteristiche analoghe | 1 cad | 569.69 | 450.35 | 0 | RM.83.10.15.D0006.0005.a | Raccordo TEE di plastica polietilene (PE); diametro interno (Ø) [mm] = 400; rigidità anulare [classe] = B - SN12; angolo [°] = 90 SPECIFICHE TECNICHE: TEE per tubi spiralati in materia plastica polietilene (PE) rinforzato con acciaio e concaratteristiche analoghe |  | RISORSA MATERIALE | IMPIANTI IDRAULICI | PRODOTTI | RACCORDO | PLASTICA POLIETILENE (PE) | [6 empty] | MC.12.045.0110.a | TEE 90° per tubi spiralati in polietilene rinforzato con acciaio e con le stesse caratteristiche. Classe di rigidità anulare B (12 KN/m² = SN 12) calcolata secondo la norma EN ISO 9969:2008. Diametro interno mm: - mm 400 | nd | TEE | [10 empty] | 1 | cad | nd | nd - | nd - | plastica polietilene (PE) | rigidità anulare [classe] = B - SN12 nd nd nd - | angolo [°] = 90.0 nd nd nd - |  | nd - | diametro interno (Ø) [mm] = 400.0 nd nd nd - | TEE per tubi spiralati in materia plastica polietilene (PE) rinforzato con acciaio e concaratteristiche analoghe | nd - | nd - | nd - | nd | nd - | NO |  |  |  |  | nd |  |  |  |  | nd | nd | nd |  | nd | nd | nd | nd | nd | nd | NO | NO
LOM251.RM.83.10.15.D0006.0005.b | Raccordo TEE di plastica polietilene (PE); diametro interno (Ø) [mm] = 500; rigidità anulare [classe] = B - SN12; angolo [°] = 90 SPECIFICHE TECNICHE: TEE per tubi spiralati in materia plastica polietilene (PE) rinforzato con acciaio e concaratteristiche analoghe | 1 cad | 734.02 | 580.25 | 0 | RM.83.10.15.D0006.0005.b | Raccordo TEE di plastica polietilene (PE); diametro interno (Ø) [mm] = 500; rigidità anulare [classe] = B - SN12; angolo [°] = 90 SPECIFICHE TECNICHE: TEE per tubi spiralati in materia plastica polietilene (PE) rinforzato con acciaio e concaratteristiche analoghe |  | RISORSA MATERIALE | IMPIANTI IDRAULICI | PRODOTTI | RACCORDO | PLASTICA POLIETILENE (PE) | [6 empty] | MC.12.045.0110.b | TEE 90° per tubi spiralati in polietilene rinforzato con acciaio e con le stesse caratteristiche. Classe di rigidità anulare B (12 KN/m² = SN 12) calcolata secondo la norma EN ISO 9969:2008. Diametro interno mm: - mm 500 | nd | TEE | [10 empty] | 1 | cad | nd | nd - | nd - | plastica polietilene (PE) | rigidità anulare [classe] = B - SN12 nd nd nd - | angolo [°] = 90.0 nd nd nd - |  | nd - | diametro interno (Ø) [mm] = 500.0 nd nd nd - | TEE per tubi spiralati in materia plastica polietilene (PE) rinforzato con acciaio e concaratteristiche analoghe | nd - | nd - | nd - | nd | nd - | NO |  |  |  |  | nd |  |  |  |  | nd | nd | nd |  | nd | nd | nd | nd | nd | nd | NO | NO
LOM251.RM.83.10.15.D0006.0005.c | Raccordo TEE di plastica polietilene (PE); diametro interno (Ø) [mm] = 600; rigidità anulare [classe] = B - SN12; angolo [°] = 90 SPECIFICHE TECNICHE: TEE per tubi spiralati in materia plastica polietilene (PE) rinforzato con acciaio e concaratteristiche analoghe | 1 cad | 961.11 | 759.77 | 0 | RM.83.10.15.D0006.0005.c | Raccordo TEE di plastica polietilene (PE); diametro interno (Ø) [mm] = 600; rigidità anulare [classe] = B - SN12; angolo [°] = 90 SPECIFICHE TECNICHE: TEE per tubi spiralati in materia plastica polietilene (PE) rinforzato con acciaio e concaratteristiche analoghe |  | RISORSA MATERIALE | IMPIANTI IDRAULICI | PRODOTTI | RACCORDO | PLASTICA POLIETILENE (PE) | [6 empty] | MC.12.045.0110.c | TEE 90° per tubi spiralati in polietilene rinforzato con acciaio e con le stesse caratteristiche. Classe di rigidità anulare B (12 KN/m² = SN 12) calcolata secondo la norma EN ISO 9969:2008. Diametro interno mm: - mm 600 | nd | TEE | [10 empty] | 1 | cad | nd | nd - | nd - | plastica polietilene (PE) | rigidità anulare [classe] = B - SN12 nd nd nd - | angolo [°] = 90.0 nd nd nd - |  | nd - | diametro interno (Ø) [mm] = 600.0 nd nd nd - | TEE per tubi spiralati in materia plastica polietilene (PE) rinforzato con acciaio e concaratteristiche analoghe | nd - | nd - | nd - | nd | nd - | NO |  |  |  |  | nd |  |  |  |  | nd | nd | nd |  | nd | nd | nd | nd | nd | nd | NO | NO
LOM251.RM.83.10.15.D0006.0005.d | Raccordo TEE di plastica polietilene (PE); diametro interno (Ø) [mm] = 700; rigidità anulare [classe] = B - SN12; angolo [°] = 90 SPECIFICHE TECNICHE: TEE per tubi spiralati in materia plastica polietilene (PE) rinforzato con acciaio e concaratteristiche analoghe | 1 cad | 1188.56 | 939.57 | 0 | RM.83.10.15.D0006.0005.d | Raccordo TEE di plastica polietilene (PE); diametro interno (Ø) [mm] = 700; rigidità anulare [classe] = B - SN12; angolo [°] = 90 SPECIFICHE TECNICHE: TEE per tubi spiralati in materia plastica polietilene (PE) rinforzato con acciaio e concaratteristiche analoghe |  | RISORSA MATERIALE | IMPIANTI IDRAULICI | PRODOTTI | RACCORDO | PLASTICA POLIETILENE (PE) | [6 empty] | MC.12.045.0110.d | TEE 90° per tubi spiralati in polietilene rinforzato con acciaio e con le stesse caratteristiche. Classe di rigidità anulare B (12 KN/m² = SN 12) calcolata secondo la norma EN ISO 9969:2008. Diametro interno mm: - mm 700 | nd | TEE | [10 empty] | 1 | cad | nd | nd - | nd - | plastica polietilene (PE) | rigidità anulare [classe] = B - SN12 nd nd nd - | angolo [°] = 90.0 nd nd nd - |  | nd - | diametro interno (Ø) [mm] = 700.0 nd nd nd - | TEE per tubi spiralati in materia plastica polietilene (PE) rinforzato con acciaio e concaratteristiche analoghe | nd - | nd - | nd - | nd | nd - | NO |  |  |  |  | nd |  |  |  |  | nd | nd | nd |  | nd | nd | nd | nd | nd | nd | NO | NO
LOM251.RM.83.10.15.D0006.0005.e | Raccordo TEE di plastica polietilene (PE); diametro interno (Ø) [mm] = 800; rigidità anulare [classe] = B - SN12; angolo [°] = 90 SPECIFICHE TECNICHE: TEE per tubi spiralati in materia plastica polietilene (PE) rinforzato con acciaio e concaratteristiche analoghe | 1 cad | 1415.27 | 1118.79 | 0 | RM.83.10.15.D0006.0005.e | Raccordo TEE di plastica polietilene (PE); diametro interno (Ø) [mm] = 800; rigidità anulare [classe] = B - SN12; angolo [°] = 90 SPECIFICHE TECNICHE: TEE per tubi spiralati in materia plastica polietilene (PE) rinforzato con acciaio e concaratteristiche analoghe |  | RISORSA MATERIALE | IMPIANTI IDRAULICI | PRODOTTI | RACCORDO | PLASTICA POLIETILENE (PE) | [6 empty] | MC.12.045.0110.e | TEE 90° per tubi spiralati in polietilene rinforzato con acciaio e con le stesse caratteristiche. Classe di rigidità anulare B (12 KN/m² = SN 12) calcolata secondo la norma EN ISO 9969:2008. Diametro interno mm: - mm 800 | nd | TEE | [10 empty] | 1 | cad | nd | nd - | nd - | plastica polietilene (PE) | rigidità anulare [classe] = B - SN12 nd nd nd - | angolo [°] = 90.0 nd nd nd - |  | nd - | diametro interno (Ø) [mm] = 800.0 nd nd nd - | TEE per tubi spiralati in materia plastica polietilene (PE) rinforzato con acciaio e concaratteristiche analoghe | nd - | nd - | nd - | nd | nd - | NO |  |  |  |  | nd |  |  |  |  | nd | nd | nd |  | nd | nd | nd | nd | nd | nd | NO | NO
LOM251.RM.83.10.15.D0006.0005.f | Raccordo TEE di plastica polietilene (PE); diametro interno (Ø) [mm] = 900; rigidità anulare [classe] = B - SN12; angolo [°] = 90 SPECIFICHE TECNICHE: TEE per tubi spiralati in materia plastica polietilene (PE) rinforzato con acciaio e concaratteristiche analoghe | 1 cad | 1650.76 | 1304.95 | 0 | RM.83.10.15.D0006.0005.f | Raccordo TEE di plastica polietilene (PE); diametro interno (Ø) [mm] = 900; rigidità anulare [classe] = B - SN12; angolo [°] = 90 SPECIFICHE TECNICHE: TEE per tubi spiralati in materia plastica polietilene (PE) rinforzato con acciaio e concaratteristiche analoghe |  | RISORSA MATERIALE | IMPIANTI IDRAULICI | PRODOTTI | RACCORDO | PLASTICA POLIETILENE (PE) | [6 empty] | MC.12.045.0110.f | TEE 90° per tubi spiralati in polietilene rinforzato con acciaio e con le stesse caratteristiche. Classe di rigidità anulare B (12 KN/m² = SN 12) calcolata secondo la norma EN ISO 9969:2008. Diametro interno mm: - mm 900 | nd | TEE | [10 empty] | 1 | cad | nd | nd - | nd - | plastica polietilene (PE) | rigidità anulare [classe] = B - SN12 nd nd nd - | angolo [°] = 90.0 nd nd nd - |  | nd - | diametro interno (Ø) [mm] = 900.0 nd nd nd - | TEE per tubi spiralati in materia plastica polietilene (PE) rinforzato con acciaio e concaratteristiche analoghe | nd - | nd - | nd - | nd | nd - | NO |  |  |  |  | nd |  |  |  |  | nd | nd | nd |  | nd | nd | nd | nd | nd | nd | NO | NO
LOM251.RM.83.10.15.D0006.0005.g | Raccordo TEE di plastica polietilene (PE); diametro interno (Ø) [mm] = 1000; rigidità anulare [classe] = B - SN12; angolo [°] = 90 SPECIFICHE TECNICHE: TEE per tubi spiralati in materia plastica polietilene (PE) rinforzato con acciaio e concaratteristiche analoghe | 1 cad | 1971.6 | 1558.57 | 0 | RM.83.10.15.D0006.0005.g | Raccordo TEE di plastica polietilene (PE); diametro interno (Ø) [mm] = 1000; rigidità anulare [classe] = B - SN12; angolo [°] = 90 SPECIFICHE TECNICHE: TEE per tubi spiralati in materia plastica polietilene (PE) rinforzato con acciaio e concaratteristiche analoghe |  | RISORSA MATERIALE | IMPIANTI IDRAULICI | PRODOTTI | RACCORDO | PLASTICA POLIETILENE (PE) | [6 empty] | MC.12.045.0110.g | TEE 90° per tubi spiralati in polietilene rinforzato con acciaio e con le stesse caratteristiche. Classe di rigidità anulare B (12 KN/m² = SN 12) calcolata secondo la norma EN ISO 9969:2008. Diametro interno mm: - mm 1000 | nd | TEE | [10 empty] | 1 | cad | nd | nd - | nd - | plastica polietilene (PE) | rigidità anulare [classe] = B - SN12 nd nd nd - | angolo [°] = 90.0 nd nd nd - |  | nd - | diametro interno (Ø) [mm] = 1000.0 nd nd nd - | TEE per tubi spiralati in materia plastica polietilene (PE) rinforzato con acciaio e concaratteristiche analoghe | nd - | nd - | nd - | nd | nd - | NO |  |  |  |  | nd |  |  |  |  | nd | nd | nd |  | nd | nd | nd | nd | nd | nd | NO | NO
LOM251.RM.83.10.15.D0006.0005.h | Raccordo TEE di plastica polietilene (PE); diametro interno (Ø) [mm] = 1100; rigidità anulare [classe] = B - SN12; angolo [°] = 90 SPECIFICHE TECNICHE: TEE per tubi spiralati in materia plastica polietilene (PE) rinforzato con acciaio e concaratteristiche analoghe | 1 cad | 2321.39 | 1835.09 | 0 | RM.83.10.15.D0006.0005.h | Raccordo TEE di plastica polietilene (PE); diametro interno (Ø) [mm] = 1100; rigidità anulare [classe] = B - SN12; angolo [°] = 90 SPECIFICHE TECNICHE: TEE per tubi spiralati in materia plastica polietilene (PE) rinforzato con acciaio e concaratteristiche analoghe |  | RISORSA MATERIALE | IMPIANTI IDRAULICI | PRODOTTI | RACCORDO | PLASTICA POLIETILENE (PE) | [6 empty] | MC.12.045.0110.h | TEE 90° per tubi spiralati in polietilene rinforzato con acciaio e con le stesse caratteristiche. Classe di rigidità anulare B (12 KN/m² = SN 12) calcolata secondo la norma EN ISO 9969:2008. Diametro interno mm: - mm 1100 | nd | TEE | [10 empty] | 1 | cad | nd | nd - | nd - | plastica polietilene (PE) | rigidità anulare [classe] = B - SN12 nd nd nd - | angolo [°] = 90.0 nd nd nd - |  | nd - | diametro interno (Ø) [mm] = 1100.0 nd nd nd - | TEE per tubi spiralati in materia plastica polietilene (PE) rinforzato con acciaio e concaratteristiche analoghe | nd - | nd - | nd - | nd | nd - | NO |  |  |  |  | nd |  |  |  |  | nd | nd | nd |  | nd | nd | nd | nd | nd | nd | NO | NO
LOM251.RM.83.10.15.D0006.0005.i | Raccordo TEE di plastica polietilene (PE); diametro interno (Ø) [mm] = 1200; rigidità anulare [classe] = B - SN12; angolo [°] = 90 SPECIFICHE TECNICHE: TEE per tubi spiralati in materia plastica polietilene (PE) rinforzato con acciaio e concaratteristiche analoghe | 1 cad | 2596.56 | 2052.62 | 0 | RM.83.10.15.D0006.0005.i | Raccordo TEE di plastica polietilene (PE); diametro interno (Ø) [mm] = 1200; rigidità anulare [classe] = B - SN12; angolo [°] = 90 SPECIFICHE TECNICHE: TEE per tubi spiralati in materia plastica polietilene (PE) rinforzato con acciaio e concaratteristiche analoghe |  | RISORSA MATERIALE | IMPIANTI IDRAULICI | PRODOTTI | RACCORDO | PLASTICA POLIETILENE (PE) | [6 empty] | MC.12.045.0110.i | TEE 90° per tubi spiralati in polietilene rinforzato con acciaio e con le stesse caratteristiche. Classe di rigidità anulare B (12 KN/m² = SN 12) calcolata secondo la norma EN ISO 9969:2008. Diametro interno mm: - mm 1200 | nd | TEE | [10 empty] | 1 | cad | nd | nd - | nd - | plastica polietilene (PE) | rigidità anulare [classe] = B - SN12 nd nd nd - | angolo [°] = 90.0 nd nd nd - |  | nd - | diametro interno (Ø) [mm] = 1200.0 nd nd nd - | TEE per tubi spiralati in materia plastica polietilene (PE) rinforzato con acciaio e concaratteristiche analoghe | nd - | nd - | nd - | nd | nd - | NO |  |  |  |  | nd |  |  |  |  | nd | nd | nd |  | nd | nd | nd | nd | nd | nd | NO | NO
LOM251.RM.83.10.15.D0006.0005.j | Raccordo TEE di plastica polietilene (PE); diametro interno (Ø) [mm] = 1300; rigidità anulare [classe] = B - SN12; angolo [°] = 90 SPECIFICHE TECNICHE: TEE per tubi spiralati in materia plastica polietilene (PE) rinforzato con acciaio e concaratteristiche analoghe | 1 cad | 3120.95 | 2467.16 | 0 | RM.83.10.15.D0006.0005.j | Raccordo TEE di plastica polietilene (PE); diametro interno (Ø) [mm] = 1300; rigidità anulare [classe] = B - SN12; angolo [°] = 90 SPECIFICHE TECNICHE: TEE per tubi spiralati in materia plastica polietilene (PE) rinforzato con acciaio e concaratteristiche analoghe |  | RISORSA MATERIALE | IMPIANTI IDRAULICI | PRODOTTI | RACCORDO | PLASTICA POLIETILENE (PE) | [6 empty] | MC.12.045.0110.j | TEE 90° per tubi spiralati in polietilene rinforzato con acciaio e con le stesse caratteristiche. Classe di rigidità anulare B (12 KN/m² = SN 12) calcolata secondo la norma EN ISO 9969:2008. Diametro interno mm: - mm 1300 | nd | TEE | [10 empty] | 1 | cad | nd | nd - | nd - | plastica polietilene (PE) | rigidità anulare [classe] = B - SN12 nd nd nd - | angolo [°] = 90.0 nd nd nd - |  | nd - | diametro interno (Ø) [mm] = 1300.0 nd nd nd - | TEE per tubi spiralati in materia plastica polietilene (PE) rinforzato con acciaio e concaratteristiche analoghe | nd - | nd - | nd - | nd | nd - | NO |  |  |  |  | nd |  |  |  |  | nd | nd | nd |  | nd | nd | nd | nd | nd | nd | NO | NO
LOM251.RM.83.10.15.D0006.0005.k | Raccordo TEE di plastica polietilene (PE); diametro interno (Ø) [mm] = 1400; rigidità anulare [classe] = B - SN12; angolo [°] = 90 SPECIFICHE TECNICHE: TEE per tubi spiralati in materia plastica polietilene (PE) rinforzato con acciaio e concaratteristiche analoghe | 1 cad | 3331.68 | 2633.74 | 0 | RM.83.10.15.D0006.0005.k | Raccordo TEE di plastica polietilene (PE); diametro interno (Ø) [mm] = 1400; rigidità anulare [classe] = B - SN12; angolo [°] = 90 SPECIFICHE TECNICHE: TEE per tubi spiralati in materia plastica polietilene (PE) rinforzato con acciaio e concaratteristiche analoghe |  | RISORSA MATERIALE | IMPIANTI IDRAULICI | PRODOTTI | RACCORDO | PLASTICA POLIETILENE (PE) | [6 empty] | MC.12.045.0110.k | TEE 90° per tubi spiralati in polietilene rinforzato con acciaio e con le stesse caratteristiche. Classe di rigidità anulare B (12 KN/m² = SN 12) calcolata secondo la norma EN ISO 9969:2008. Diametro interno mm: - mm 1400 | nd | TEE | [10 empty] | 1 | cad | nd | nd - | nd - | plastica polietilene (PE) | rigidità anulare [classe] = B - SN12 nd nd nd - | angolo [°] = 90.0 nd nd nd - |  | nd - | diametro interno (Ø) [mm] = 1400.0 nd nd nd - | TEE per tubi spiralati in materia plastica polietilene (PE) rinforzato con acciaio e concaratteristiche analoghe | nd - | nd - | nd - | nd | nd - | NO |  |  |  |  | nd |  |  |  |  | nd | nd | nd |  | nd | nd | nd | nd | nd | nd | NO | NO
LOM251.RM.83.10.15.D0006.0005.l | Raccordo TEE di plastica polietilene (PE); diametro interno (Ø) [mm] = 1500; rigidità anulare [classe] = B - SN12; angolo [°] = 90 SPECIFICHE TECNICHE: TEE per tubi spiralati in materia plastica polietilene (PE) rinforzato con acciaio e concaratteristiche analoghe | 1 cad | 3745.61 | 2960.96 | 0 | RM.83.10.15.D0006.0005.l | Raccordo TEE di plastica polietilene (PE); diametro interno (Ø) [mm] = 1500; rigidità anulare [classe] = B - SN12; angolo [°] = 90 SPECIFICHE TECNICHE: TEE per tubi spiralati in materia plastica polietilene (PE) rinforzato con acciaio e concaratteristiche analoghe |  | RISORSA MATERIALE | IMPIANTI IDRAULICI | PRODOTTI | RACCORDO | PLASTICA POLIETILENE (PE) | [6 empty] | MC.12.045.0110.l | TEE 90° per tubi spiralati in polietilene rinforzato con acciaio e con le stesse caratteristiche. Classe di rigidità anulare B (12 KN/m² = SN 12) calcolata secondo la norma EN ISO 9969:2008. Diametro interno mm: - mm 1500 | nd | TEE | [10 empty] | 1 | cad | nd | nd - | nd - | plastica polietilene (PE) | rigidità anulare [classe] = B - SN12 nd nd nd - | angolo [°] = 90.0 nd nd nd - |  | nd - | diametro interno (Ø) [mm] = 1500.0 nd nd nd - | TEE per tubi spiralati in materia plastica polietilene (PE) rinforzato con acciaio e concaratteristiche analoghe | nd - | nd - | nd - | nd | nd - | NO |  |  |  |  | nd |  |  |  |  | nd | nd | nd |  | nd | nd | nd | nd | nd | nd | NO | NO
LOM251.RM.83.10.15.D0006.0010.a | Raccordo TEE di plastica polietilene (PE); diametro interno (Ø) [mm] = 400; rigidità anulare [classe] = C - SN16; angolo [°] = 90 SPECIFICHE TECNICHE: TEE per tubi spiralati in materia plastica polietilene (PE) rinforzato con acciaio e concaratteristiche analoghe | 1 cad | 587.2 | 464.19 | 0 | RM.83.10.15.D0006.0010.a | Raccordo TEE di plastica polietilene (PE); diametro interno (Ø) [mm] = 400; rigidità anulare [classe] = C - SN16; angolo [°] = 90 SPECIFICHE TECNICHE: TEE per tubi spiralati in materia plastica polietilene (PE) rinforzato con acciaio e concaratteristiche analoghe |  | RISORSA MATERIALE | IMPIANTI IDRAULICI | PRODOTTI | RACCORDO | PLASTICA POLIETILENE (PE) | [6 empty] | MC.12.045.0120.a | TEE 90° per tubi spiralati in polietilene rinforzato con acciaio e con le stesse caratteristiche. Classe di rigidità anulare C (16 KN/m² = SN 16) calcolata secondo la norma EN ISO 9969:2008. Diametro interno mm: - mm 400 | nd | TEE | [10 empty] | 1 | cad | nd | nd - | nd - | plastica polietilene (PE) | rigidità anulare [classe] = C - SN16 nd nd nd - | angolo [°] = 90.0 nd nd nd - |  | nd - | diametro interno (Ø) [mm] = 400.0 nd nd nd - | TEE per tubi spiralati in materia plastica polietilene (PE) rinforzato con acciaio e concaratteristiche analoghe | nd - | nd - | nd - | nd | nd - | NO |  |  |  |  | nd |  |  |  |  | nd | nd | nd |  | nd | nd | nd | nd | nd | nd | NO | NO
LOM251.RM.83.10.15.D0006.0010.b | Raccordo TEE di plastica polietilene (PE); diametro interno (Ø) [mm] = 500; rigidità anulare [classe] = C - SN16; angolo [°] = 90 SPECIFICHE TECNICHE: TEE per tubi spiralati in materia plastica polietilene (PE) rinforzato con acciaio e concaratteristiche analoghe | 1 cad | 761.39 | 601.89 | 0 | RM.83.10.15.D0006.0010.b | Raccordo TEE di plastica polietilene (PE); diametro interno (Ø) [mm] = 500; rigidità anulare [classe] = C - SN16; angolo [°] = 90 SPECIFICHE TECNICHE: TEE per tubi spiralati in materia plastica polietilene (PE) rinforzato con acciaio e concaratteristiche analoghe |  | RISORSA MATERIALE | IMPIANTI IDRAULICI | PRODOTTI | RACCORDO | PLASTICA POLIETILENE (PE) | [6 empty] | MC.12.045.0120.b | TEE 90° per tubi spiralati in polietilene rinforzato con acciaio e con le stesse caratteristiche. Classe di rigidità anulare C (16 KN/m² = SN 16) calcolata secondo la norma EN ISO 9969:2008. Diametro interno mm: - mm 500 | nd | TEE | [10 empty] | 1 | cad | nd | nd - | nd - | plastica polietilene (PE) | rigidità anulare [classe] = C - SN16 nd nd nd - | angolo [°] = 90.0 nd nd nd - |  | nd - | diametro interno (Ø) [mm] = 500.0 nd nd nd - | TEE per tubi spiralati in materia plastica polietilene (PE) rinforzato con acciaio e concaratteristiche analoghe | nd - | nd - | nd - | nd | nd - | NO |  |  |  |  | nd |  |  |  |  | nd | nd | nd |  | nd | nd | nd | nd | nd | nd | NO | NO
LOM251.RM.83.10.15.D0006.0010.c | Raccordo TEE di plastica polietilene (PE); diametro interno (Ø) [mm] = 600; rigidità anulare [classe] = C - SN16; angolo [°] = 90 SPECIFICHE TECNICHE: TEE per tubi spiralati in materia plastica polietilene (PE) rinforzato con acciaio e concaratteristiche analoghe | 1 cad | 999.04 | 789.76 | 0 | RM.83.10.15.D0006.0010.c | Raccordo TEE di plastica polietilene (PE); diametro interno (Ø) [mm] = 600; rigidità anulare [classe] = C - SN16; angolo [°] = 90 SPECIFICHE TECNICHE: TEE per tubi spiralati in materia plastica polietilene (PE) rinforzato con acciaio e concaratteristiche analoghe |  | RISORSA MATERIALE | IMPIANTI IDRAULICI | PRODOTTI | RACCORDO | PLASTICA POLIETILENE (PE) | [6 empty] | MC.12.045.0120.c | TEE 90° per tubi spiralati in polietilene rinforzato con acciaio e con le stesse caratteristiche. Classe di rigidità anulare C (16 KN/m² = SN 16) calcolata secondo la norma EN ISO 9969:2008. Diametro interno mm: - mm 600 | nd | TEE | [10 empty] | 1 | cad | nd | nd - | nd - | plastica polietilene (PE) | rigidità anulare [classe] = C - SN16 nd nd nd - | angolo [°] = 90.0 nd nd nd - |  | nd - | diametro interno (Ø) [mm] = 600.0 nd nd nd - | TEE per tubi spiralati in materia plastica polietilene (PE) rinforzato con acciaio e concaratteristiche analoghe | nd - | nd - | nd - | nd | nd - | NO |  |  |  |  | nd |  |  |  |  | nd | nd | nd |  | nd | nd | nd | nd | nd | nd | NO | NO
LOM251.RM.83.10.15.D0006.0010.d | Raccordo TEE di plastica polietilene (PE); diametro interno (Ø) [mm] = 700; rigidità anulare [classe] = C - SN16; angolo [°] = 90 SPECIFICHE TECNICHE: TEE per tubi spiralati in materia plastica polietilene (PE) rinforzato con acciaio e concaratteristiche analoghe | 1 cad | 1237.82 | 978.51 | 0 | RM.83.10.15.D0006.0010.d | Raccordo TEE di plastica polietilene (PE); diametro interno (Ø) [mm] = 700; rigidità anulare [classe] = C - SN16; angolo [°] = 90 SPECIFICHE TECNICHE: TEE per tubi spiralati in materia plastica polietilene (PE) rinforzato con acciaio e concaratteristiche analoghe |  | RISORSA MATERIALE | IMPIANTI IDRAULICI | PRODOTTI | RACCORDO | PLASTICA POLIETILENE (PE) | [6 empty] | MC.12.045.0120.d | TEE 90° per tubi spiralati in polietilene rinforzato con acciaio e con le stesse caratteristiche. Classe di rigidità anulare C (16 KN/m² = SN 16) calcolata secondo la norma EN ISO 9969:2008. Diametro interno mm: - mm 700 | nd | TEE | [10 empty] | 1 | cad | nd | nd - | nd - | plastica polietilene (PE) | rigidità anulare [classe] = C - SN16 nd nd nd - | angolo [°] = 90.0 nd nd nd - |  | nd - | diametro interno (Ø) [mm] = 700.0 nd nd nd - | TEE per tubi spiralati in materia plastica polietilene (PE) rinforzato con acciaio e concaratteristiche analoghe | nd - | nd - | nd - | nd | nd - | NO |  |  |  |  | nd |  |  |  |  | nd | nd | nd |  | nd | nd | nd | nd | nd | nd | NO | NO
LOM251.RM.83.10.15.D0006.0010.e | Raccordo TEE di plastica polietilene (PE); diametro interno (Ø) [mm] = 800; rigidità anulare [classe] = C - SN16; angolo [°] = 90 SPECIFICHE TECNICHE: TEE per tubi spiralati in materia plastica polietilene (PE) rinforzato con acciaio e concaratteristiche analoghe | 1 cad | 1466.38 | 1159.19 | 0 | RM.83.10.15.D0006.0010.e | Raccordo TEE di plastica polietilene (PE); diametro interno (Ø) [mm] = 800; rigidità anulare [classe] = C - SN16; angolo [°] = 90 SPECIFICHE TECNICHE: TEE per tubi spiralati in materia plastica polietilene (PE) rinforzato con acciaio e concaratteristiche analoghe |  | RISORSA MATERIALE | IMPIANTI IDRAULICI | PRODOTTI | RACCORDO | PLASTICA POLIETILENE (PE) | [6 empty] | MC.12.045.0120.e | TEE 90° per tubi spiralati in polietilene rinforzato con acciaio e con le stesse caratteristiche. Classe di rigidità anulare C (16 KN/m² = SN 16) calcolata secondo la norma EN ISO 9969:2008. Diametro interno mm: - mm 800 | nd | TEE | [10 empty] | 1 | cad | nd | nd - | nd - | plastica polietilene (PE) | rigidità anulare [classe] = C - SN16 nd nd nd - | angolo [°] = 90.0 nd nd nd - |  | nd - | diametro interno (Ø) [mm] = 800.0 nd nd nd - | TEE per tubi spiralati in materia plastica polietilene (PE) rinforzato con acciaio e concaratteristiche analoghe | nd - | nd - | nd - | nd | nd - | NO |  |  |  |  | nd |  |  |  |  | nd | nd | nd |  | nd | nd | nd | nd | nd | nd | NO | NO
LOM251.RM.83.10.15.D0006.0010.f | Raccordo TEE di plastica polietilene (PE); diametro interno (Ø) [mm] = 900; rigidità anulare [classe] = C - SN16; angolo [°] = 90 SPECIFICHE TECNICHE: TEE per tubi spiralati in materia plastica polietilene (PE) rinforzato con acciaio e concaratteristiche analoghe | 1 cad | 1735.39 | 1371.85 | 0 | RM.83.10.15.D0006.0010.f | Raccordo TEE di plastica polietilene (PE); diametro interno (Ø) [mm] = 900; rigidità anulare [classe] = C - SN16; angolo [°] = 90 SPECIFICHE TECNICHE: TEE per tubi spiralati in materia plastica polietilene (PE) rinforzato con acciaio e concaratteristiche analoghe |  | RISORSA MATERIALE | IMPIANTI IDRAULICI | PRODOTTI | RACCORDO | PLASTICA POLIETILENE (PE) | [6 empty] | MC.12.045.0120.f | TEE 90° per tubi spiralati in polietilene rinforzato con acciaio e con le stesse caratteristiche. Classe di rigidità anulare C (16 KN/m² = SN 16) calcolata secondo la norma EN ISO 9969:2008. Diametro interno mm: - mm 900 | nd | TEE | [10 empty] | 1 | cad | nd | nd - | nd - | plastica polietilene (PE) | rigidità anulare [classe] = C - SN16 nd nd nd - | angolo [°] = 90.0 nd nd nd - |  | nd - | diametro interno (Ø) [mm] = 900.0 nd nd nd - | TEE per tubi spiralati in materia plastica polietilene (PE) rinforzato con acciaio e concaratteristiche analoghe | nd - | nd - | nd - | nd | nd - | NO |  |  |  |  | nd |  |  |  |  | nd | nd | nd |  | nd | nd | nd | nd | nd | nd | NO | NO
LOM251.RM.83.10.15.D0006.0010.g | Raccordo TEE di plastica polietilene (PE); diametro interno (Ø) [mm] = 1000; rigidità anulare [classe] = C - SN16; angolo [°] = 90 SPECIFICHE TECNICHE: TEE per tubi spiralati in materia plastica polietilene (PE) rinforzato con acciaio e concaratteristiche analoghe | 1 cad | 2190.55 | 1731.66 | 0 | RM.83.10.15.D0006.0010.g | Raccordo TEE di plastica polietilene (PE); diametro interno (Ø) [mm] = 1000; rigidità anulare [classe] = C - SN16; angolo [°] = 90 SPECIFICHE TECNICHE: TEE per tubi spiralati in materia plastica polietilene (PE) rinforzato con acciaio e concaratteristiche analoghe |  | RISORSA MATERIALE | IMPIANTI IDRAULICI | PRODOTTI | RACCORDO | PLASTICA POLIETILENE (PE) | [6 empty] | MC.12.045.0120.g | TEE 90° per tubi spiralati in polietilene rinforzato con acciaio e con le stesse caratteristiche. Classe di rigidità anulare C (16 KN/m² = SN 16) calcolata secondo la norma EN ISO 9969:2008. Diametro interno mm: - mm 1000 | nd | TEE | [10 empty] | 1 | cad | nd | nd - | nd - | plastica polietilene (PE) | rigidità anulare [classe] = C - SN16 nd nd nd - | angolo [°] = 90.0 nd nd nd - |  | nd - | diametro interno (Ø) [mm] = 1000.0 nd nd nd - | TEE per tubi spiralati in materia plastica polietilene (PE) rinforzato con acciaio e concaratteristiche analoghe | nd - | nd - | nd - | nd | nd - | NO |  |  |  |  | nd |  |  |  |  | nd | nd | nd |  | nd | nd | nd | nd | nd | nd | NO | NO
LOM251.RM.83.10.15.D0006.0010.h | Raccordo TEE di plastica polietilene (PE); diametro interno (Ø) [mm] = 1100; rigidità anulare [classe] = C - SN16; angolo [°] = 90 SPECIFICHE TECNICHE: TEE per tubi spiralati in materia plastica polietilene (PE) rinforzato con acciaio e concaratteristiche analoghe | 1 cad | 2506.11 | 1981.11 | 0 | RM.83.10.15.D0006.0010.h | Raccordo TEE di plastica polietilene (PE); diametro interno (Ø) [mm] = 1100; rigidità anulare [classe] = C - SN16; angolo [°] = 90 SPECIFICHE TECNICHE: TEE per tubi spiralati in materia plastica polietilene (PE) rinforzato con acciaio e concaratteristiche analoghe |  | RISORSA MATERIALE | IMPIANTI IDRAULICI | PRODOTTI | RACCORDO | PLASTICA POLIETILENE (PE) | [6 empty] | MC.12.045.0120.h | TEE 90° per tubi spiralati in polietilene rinforzato con acciaio e con le stesse caratteristiche. Classe di rigidità anulare C (16 KN/m² = SN 16) calcolata secondo la norma EN ISO 9969:2008. Diametro interno mm: - mm 1100 | nd | TEE | [10 empty] | 1 | cad | nd | nd - | nd - | plastica polietilene (PE) | rigidità anulare [classe] = C - SN16 nd nd nd - | angolo [°] = 90.0 nd nd nd - |  | nd - | diametro interno (Ø) [mm] = 1100.0 nd nd nd - | TEE per tubi spiralati in materia plastica polietilene (PE) rinforzato con acciaio e concaratteristiche analoghe | nd - | nd - | nd - | nd | nd - | NO |  |  |  |  | nd |  |  |  |  | nd | nd | nd |  | nd | nd | nd | nd | nd | nd | NO | NO
LOM251.RM.83.10.15.D0006.0010.i | Raccordo TEE di plastica polietilene (PE); diametro interno (Ø) [mm] = 1200; rigidità anulare [classe] = C - SN16; angolo [°] = 90 SPECIFICHE TECNICHE: TEE per tubi spiralati in materia plastica polietilene (PE) rinforzato con acciaio e concaratteristiche analoghe | 1 cad | 2841.75 | 2246.44 | 0 | RM.83.10.15.D0006.0010.i | Raccordo TEE di plastica polietilene (PE); diametro interno (Ø) [mm] = 1200; rigidità anulare [classe] = C - SN16; angolo [°] = 90 SPECIFICHE TECNICHE: TEE per tubi spiralati in materia plastica polietilene (PE) rinforzato con acciaio e concaratteristiche analoghe |  | RISORSA MATERIALE | IMPIANTI IDRAULICI | PRODOTTI | RACCORDO | PLASTICA POLIETILENE (PE) | [6 empty] | MC.12.045.0120.i | TEE 90° per tubi spiralati in polietilene rinforzato con acciaio e con le stesse caratteristiche. Classe di rigidità anulare C (16 KN/m² = SN 16) calcolata secondo la norma EN ISO 9969:2008. Diametro interno mm: - mm 1200 | nd | TEE | [10 empty] | 1 | cad | nd | nd - | nd - | plastica polietilene (PE) | rigidità anulare [classe] = C - SN16 nd nd nd - | angolo [°] = 90.0 nd nd nd - |  | nd - | diametro interno (Ø) [mm] = 1200.0 nd nd nd - | TEE per tubi spiralati in materia plastica polietilene (PE) rinforzato con acciaio e concaratteristiche analoghe | nd - | nd - | nd - | nd | nd - | NO |  |  |  |  | nd |  |  |  |  | nd | nd | nd |  | nd | nd | nd | nd | nd | nd | NO | NO
LOM251.RM.83.10.15.D0006.0010.j | Raccordo TEE di plastica polietilene (PE); diametro interno (Ø) [mm] = 1300; rigidità anulare [classe] = C - SN16; angolo [°] = 90 SPECIFICHE TECNICHE: TEE per tubi spiralati in materia plastica polietilene (PE) rinforzato con acciaio e concaratteristiche analoghe | 1 cad | 3383.45 | 2674.66 | 0 | RM.83.10.15.D0006.0010.j | Raccordo TEE di plastica polietilene (PE); diametro interno (Ø) [mm] = 1300; rigidità anulare [classe] = C - SN16; angolo [°] = 90 SPECIFICHE TECNICHE: TEE per tubi spiralati in materia plastica polietilene (PE) rinforzato con acciaio e concaratteristiche analoghe |  | RISORSA MATERIALE | IMPIANTI IDRAULICI | PRODOTTI | RACCORDO | PLASTICA POLIETILENE (PE) | [6 empty] | MC.12.045.0120.j | TEE 90° per tubi spiralati in polietilene rinforzato con acciaio e con le stesse caratteristiche. Classe di rigidità anulare C (16 KN/m² = SN 16) calcolata secondo la norma EN ISO 9969:2008. Diametro interno mm: - mm 1300 | nd | TEE | [10 empty] | 1 | cad | nd | nd - | nd - | plastica polietilene (PE) | rigidità anulare [classe] = C - SN16 nd nd nd - | angolo [°] = 90.0 nd nd nd - |  | nd - | diametro interno (Ø) [mm] = 1300.0 nd nd nd - | TEE per tubi spiralati in materia plastica polietilene (PE) rinforzato con acciaio e concaratteristiche analoghe | nd - | nd - | nd - | nd | nd - | NO |  |  |  |  | nd |  |  |  |  | nd | nd | nd |  | nd | nd | nd | nd | nd | nd | NO | NO
LOM251.RM.83.10.15.D0006.0010.k | Raccordo TEE di plastica polietilene (PE); diametro interno (Ø) [mm] = 1400; rigidità anulare [classe] = C - SN16; angolo [°] = 90 SPECIFICHE TECNICHE: TEE per tubi spiralati in materia plastica polietilene (PE) rinforzato con acciaio e concaratteristiche analoghe | 1 cad | 3666.67 | 2898.56 | 0 | RM.83.10.15.D0006.0010.k | Raccordo TEE di plastica polietilene (PE); diametro interno (Ø) [mm] = 1400; rigidità anulare [classe] = C - SN16; angolo [°] = 90 SPECIFICHE TECNICHE: TEE per tubi spiralati in materia plastica polietilene (PE) rinforzato con acciaio e concaratteristiche analoghe |  | RISORSA MATERIALE | IMPIANTI IDRAULICI | PRODOTTI | RACCORDO | PLASTICA POLIETILENE (PE) | [6 empty] | MC.12.045.0120.k | TEE 90° per tubi spiralati in polietilene rinforzato con acciaio e con le stesse caratteristiche. Classe di rigidità anulare C (16 KN/m² = SN 16) calcolata secondo la norma EN ISO 9969:2008. Diametro interno mm: - mm 1400 | nd | TEE | [10 empty] | 1 | cad | nd | nd - | nd - | plastica polietilene (PE) | rigidità anulare [classe] = C - SN16 nd nd nd - | angolo [°] = 90.0 nd nd nd - |  | nd - | diametro interno (Ø) [mm] = 1400.0 nd nd nd - | TEE per tubi spiralati in materia plastica polietilene (PE) rinforzato con acciaio e concaratteristiche analoghe | nd - | nd - | nd - | nd | nd - | NO |  |  |  |  | nd |  |  |  |  | nd | nd | nd |  | nd | nd | nd | nd | nd | nd | NO | NO
LOM251.RM.83.10.15.D0006.0010.l | Raccordo TEE di plastica polietilene (PE); diametro interno (Ø) [mm] = 1500; rigidità anulare [classe] = C - SN16; angolo [°] = 90 SPECIFICHE TECNICHE: TEE per tubi spiralati in materia plastica polietilene (PE) rinforzato con acciaio e concaratteristiche analoghe | 1 cad | 4154.27 | 3284.01 | 0 | RM.83.10.15.D0006.0010.l | Raccordo TEE di plastica polietilene (PE); diametro interno (Ø) [mm] = 1500; rigidità anulare [classe] = C - SN16; angolo [°] = 90 SPECIFICHE TECNICHE: TEE per tubi spiralati in materia plastica polietilene (PE) rinforzato con acciaio e concaratteristiche analoghe |  | RISORSA MATERIALE | IMPIANTI IDRAULICI | PRODOTTI | RACCORDO | PLASTICA POLIETILENE (PE) | [6 empty] | MC.12.045.0120.l | TEE 90° per tubi spiralati in polietilene rinforzato con acciaio e con le stesse caratteristiche. Classe di rigidità anulare C (16 KN/m² = SN 16) calcolata secondo la norma EN ISO 9969:2008. Diametro interno mm: - mm 1500 | nd | TEE | [10 empty] | 1 | cad | nd | nd - | nd - | plastica polietilene (PE) | rigidità anulare [classe] = C - SN16 nd nd nd - | angolo [°] = 90.0 nd nd nd - |  | nd - | diametro interno (Ø) [mm] = 1500.0 nd nd nd - | TEE per tubi spiralati in materia plastica polietilene (PE) rinforzato con acciaio e concaratteristiche analoghe | nd - | nd - | nd - | nd | nd - | NO |  |  |  |  | nd |  |  |  |  | nd | nd | nd |  | nd | nd | nd | nd | nd | nd | NO | NO
LOM251.RM.83.10.15.D0006.0250.a | Raccordo curve di plastica polietilene (PE); finitura: colore nero ¦ bande coestruse colorate; geometria: aperte; diametro interno (Ø) [mm] = 800; rigidità anulare [classe] = A - SN8; angolo [°] = 45 SPECIFICHE TECNICHE: curve per tubi spiralati in materia plastica polietilene (PE) rinforzato con acciaio e con caratteristiche analoghe | 1 cad | 1305.8 | 1032.25 | 0 | RM.83.10.15.D0006.0250.a | Raccordo curve di plastica polietilene (PE); finitura: colore nero ¦ bande coestruse colorate; geometria: aperte; diametro interno (Ø) [mm] = 800; rigidità anulare [classe] = A - SN8; angolo [°] = 45 SPECIFICHE TECNICHE: curve per tubi spiralati in materia plastica polietilene (PE) rinforzato con acciaio e con caratteristiche analoghe |  | RISORSA MATERIALE | IMPIANTI IDRAULICI | PRODOTTI | RACCORDO | PLASTICA POLIETILENE (PE) | [6 empty] | MC.12.045.0040.a | Curve aperte 45° per tubi spiralati in polietilene rinforzato con acciaio e con le stesse caratteristiche. Classe di rigidità anulare A (8 KN/m² = SN 8) calcolata secondo la norma EN ISO 9969:2008. Diametro interno mm: - mm 800 | nd | curve | [10 empty] | 1 | cad | nd | nd - | nd - | plastica polietilene (PE) | rigidità anulare [classe] = A - SN8 nd nd nd - | angolo [°] = 45.0 nd nd nd - |  | aperte - | diametro interno (Ø) [mm] = 800.0 nd nd nd - | curve per tubi spiralati in materia plastica polietilene (PE) rinforzato con acciaio e con caratteristiche analoghe | nd - | colore nero - bande coestruse colorate - | nd - | nd | nd - | NO |  |  |  |  | nd |  |  |  |  | nd | nd | nd |  | nd | nd | nd | nd | nd | nd | NO | NO
LOM251.RM.83.10.15.D0006.0250.b | Raccordo curve di plastica polietilene (PE); finitura: colore nero ¦ bande coestruse colorate; geometria: aperte; diametro interno (Ø) [mm] = 900; rigidità anulare [classe] = A - SN8; angolo [°] = 45 SPECIFICHE TECNICHE: curve per tubi spiralati in materia plastica polietilene (PE) rinforzato con acciaio e con caratteristiche analoghe | 1 cad | 1594.91 | 1260.8 | 0 | RM.83.10.15.D0006.0250.b | Raccordo curve di plastica polietilene (PE); finitura: colore nero ¦ bande coestruse colorate; geometria: aperte; diametro interno (Ø) [mm] = 900; rigidità anulare [classe] = A - SN8; angolo [°] = 45 SPECIFICHE TECNICHE: curve per tubi spiralati in materia plastica polietilene (PE) rinforzato con acciaio e con caratteristiche analoghe |  | RISORSA MATERIALE | IMPIANTI IDRAULICI | PRODOTTI | RACCORDO | PLASTICA POLIETILENE (PE) | [6 empty] | MC.12.045.0040.b | Curve aperte 45° per tubi spiralati in polietilene rinforzato con acciaio e con le stesse caratteristiche. Classe di rigidità anulare A (8 KN/m² = SN 8) calcolata secondo la norma EN ISO 9969:2008. Diametro interno mm: - mm 900 | nd | curve | [10 empty] | 1 | cad | nd | nd - | nd - | plastica polietilene (PE) | rigidità anulare [classe] = A - SN8 nd nd nd - | angolo [°] = 45.0 nd nd nd - |  | aperte - | diametro interno (Ø) [mm] = 900.0 nd nd nd - | curve per tubi spiralati in materia plastica polietilene (PE) rinforzato con acciaio e con caratteristiche analoghe | nd - | colore nero - bande coestruse colorate - | nd - | nd | nd - | NO |  |  |  |  | nd |  |  |  |  | nd | nd | nd |  | nd | nd | nd | nd | nd | nd | NO | NO
LOM251.RM.83.10.15.D0006.0250.c | Raccordo curve di plastica polietilene (PE); finitura: colore nero ¦ bande coestruse colorate; geometria: aperte; diametro interno (Ø) [mm] = 1000; rigidità anulare [classe] = A - SN8; angolo [°] = 45 SPECIFICHE TECNICHE: curve per tubi spiralati in materia plastica polietilene (PE) rinforzato con acciaio e con caratteristiche analoghe | 1 cad | 1730.77 | 1368.2 | 0 | RM.83.10.15.D0006.0250.c | Raccordo curve di plastica polietilene (PE); finitura: colore nero ¦ bande coestruse colorate; geometria: aperte; diametro interno (Ø) [mm] = 1000; rigidità anulare [classe] = A - SN8; angolo [°] = 45 SPECIFICHE TECNICHE: curve per tubi spiralati in materia plastica polietilene (PE) rinforzato con acciaio e con caratteristiche analoghe |  | RISORSA MATERIALE | IMPIANTI IDRAULICI | PRODOTTI | RACCORDO | PLASTICA POLIETILENE (PE) | [6 empty] | MC.12.045.0040.c | Curve aperte 45° per tubi spiralati in polietilene rinforzato con acciaio e con le stesse caratteristiche. Classe di rigidità anulare A (8 KN/m² = SN 8) calcolata secondo la norma EN ISO 9969:2008. Diametro interno mm: - mm 1000 | nd | curve | [10 empty] | 1 | cad | nd | nd - | nd - | plastica polietilene (PE) | rigidità anulare [classe] = A - SN8 nd nd nd - | angolo [°] = 45.0 nd nd nd - |  | aperte - | diametro interno (Ø) [mm] = 1000.0 nd nd nd - | curve per tubi spiralati in materia plastica polietilene (PE) rinforzato con acciaio e con caratteristiche analoghe | nd - | colore nero - bande coestruse colorate - | nd - | nd | nd - | NO |  |  |  |  | nd |  |  |  |  | nd | nd | nd |  | nd | nd | nd | nd | nd | nd | NO | NO
LOM251.RM.83.10.15.D0006.0250.d | Raccordo curve di plastica polietilene (PE); finitura: colore nero ¦ bande coestruse colorate; geometria: aperte; diametro interno (Ø) [mm] = 1100; rigidità anulare [classe] = A - SN8; angolo [°] = 45 SPECIFICHE TECNICHE: curve per tubi spiralati in materia plastica polietilene (PE) rinforzato con acciaio e con caratteristiche analoghe | 1 cad | 2077.38 | 1642.2 | 0 | RM.83.10.15.D0006.0250.d | Raccordo curve di plastica polietilene (PE); finitura: colore nero ¦ bande coestruse colorate; geometria: aperte; diametro interno (Ø) [mm] = 1100; rigidità anulare [classe] = A - SN8; angolo [°] = 45 SPECIFICHE TECNICHE: curve per tubi spiralati in materia plastica polietilene (PE) rinforzato con acciaio e con caratteristiche analoghe |  | RISORSA MATERIALE | IMPIANTI IDRAULICI | PRODOTTI | RACCORDO | PLASTICA POLIETILENE (PE) | [6 empty] | MC.12.045.0040.d | Curve aperte 45° per tubi spiralati in polietilene rinforzato con acciaio e con le stesse caratteristiche. Classe di rigidità anulare A (8 KN/m² = SN 8) calcolata secondo la norma EN ISO 9969:2008. Diametro interno mm: - mm 1100 | nd | curve | [10 empty] | 1 | cad | nd | nd - | nd - | plastica polietilene (PE) | rigidità anulare [classe] = A - SN8 nd nd nd - | angolo [°] = 45.0 nd nd nd - |  | aperte - | diametro interno (Ø) [mm] = 1100.0 nd nd nd - | curve per tubi spiralati in materia plastica polietilene (PE) rinforzato con acciaio e con caratteristiche analoghe | nd - | colore nero - bande coestruse colorate - | nd - | nd | nd - | NO |  |  |  |  | nd |  |  |  |  | nd | nd | nd |  | nd | nd | nd | nd | nd | nd | NO | NO
LOM251.RM.83.10.15.D0006.0250.e | Raccordo curve di plastica polietilene (PE); finitura: colore nero ¦ bande coestruse colorate; geometria: aperte; diametro interno (Ø) [mm] = 1200; rigidità anulare [classe] = A - SN8; angolo [°] = 45 SPECIFICHE TECNICHE: curve per tubi spiralati in materia plastica polietilene (PE) rinforzato con acciaio e con caratteristiche analoghe | 1 cad | 2330.89 | 1842.6 | 0 | RM.83.10.15.D0006.0250.e | Raccordo curve di plastica polietilene (PE); finitura: colore nero ¦ bande coestruse colorate; geometria: aperte; diametro interno (Ø) [mm] = 1200; rigidità anulare [classe] = A - SN8; angolo [°] = 45 SPECIFICHE TECNICHE: curve per tubi spiralati in materia plastica polietilene (PE) rinforzato con acciaio e con caratteristiche analoghe |  | RISORSA MATERIALE | IMPIANTI IDRAULICI | PRODOTTI | RACCORDO | PLASTICA POLIETILENE (PE) | [6 empty] | MC.12.045.0040.e | Curve aperte 45° per tubi spiralati in polietilene rinforzato con acciaio e con le stesse caratteristiche. Classe di rigidità anulare A (8 KN/m² = SN 8) calcolata secondo la norma EN ISO 9969:2008. Diametro interno mm: - mm 1200 | nd | curve | [10 empty] | 1 | cad | nd | nd - | nd - | plastica polietilene (PE) | rigidità anulare [classe] = A - SN8 nd nd nd - | angolo [°] = 45.0 nd nd nd - |  | aperte - | diametro interno (Ø) [mm] = 1200.0 nd nd nd - | curve per tubi spiralati in materia plastica polietilene (PE) rinforzato con acciaio e con caratteristiche analoghe | nd - | colore nero - bande coestruse colorate - | nd - | nd | nd - | NO |  |  |  |  | nd |  |  |  |  | nd | nd | nd |  | nd | nd | nd | nd | nd | nd | NO | NO
LOM251.RM.83.10.15.D0006.0250.f | Raccordo curve di plastica polietilene (PE); finitura: colore nero ¦ bande coestruse colorate; geometria: aperte; diametro interno (Ø) [mm] = 1300; rigidità anulare [classe] = A - SN8; angolo [°] = 45 SPECIFICHE TECNICHE: curve per tubi spiralati in materia plastica polietilene (PE) rinforzato con acciaio e con caratteristiche analoghe | 1 cad | 2693.35 | 2129.13 | 0 | RM.83.10.15.D0006.0250.f | Raccordo curve di plastica polietilene (PE); finitura: colore nero ¦ bande coestruse colorate; geometria: aperte; diametro interno (Ø) [mm] = 1300; rigidità anulare [classe] = A - SN8; angolo [°] = 45 SPECIFICHE TECNICHE: curve per tubi spiralati in materia plastica polietilene (PE) rinforzato con acciaio e con caratteristiche analoghe |  | RISORSA MATERIALE | IMPIANTI IDRAULICI | PRODOTTI | RACCORDO | PLASTICA POLIETILENE (PE) | [6 empty] | MC.12.045.0040.f | Curve aperte 45° per tubi spiralati in polietilene rinforzato con acciaio e con le stesse caratteristiche. Classe di rigidità anulare A (8 KN/m² = SN 8) calcolata secondo la norma EN ISO 9969:2008. Diametro interno mm: - mm 1300 | nd | curve | [10 empty] | 1 | cad | nd | nd - | nd - | plastica polietilene (PE) | rigidità anulare [classe] = A - SN8 nd nd nd - | angolo [°] = 45.0 nd nd nd - |  | aperte - | diametro interno (Ø) [mm] = 1300.0 nd nd nd - | curve per tubi spiralati in materia plastica polietilene (PE) rinforzato con acciaio e con caratteristiche analoghe | nd - | colore nero - bande coestruse colorate - | nd - | nd | nd - | NO |  |  |  |  | nd |  |  |  |  | nd | nd | nd |  | nd | nd | nd | nd | nd | nd | NO | NO
LOM251.RM.83.10.15.D0006.0250.g | Raccordo curve di plastica polietilene (PE); finitura: colore nero ¦ bande coestruse colorate; geometria: aperte; diametro interno (Ø) [mm] = 1400; rigidità anulare [classe] = A - SN8; angolo [°] = 45 SPECIFICHE TECNICHE: curve per tubi spiralati in materia plastica polietilene (PE) rinforzato con acciaio e con caratteristiche analoghe | 1 cad | 2931.03 | 2317.02 | 0 | RM.83.10.15.D0006.0250.g | Raccordo curve di plastica polietilene (PE); finitura: colore nero ¦ bande coestruse colorate; geometria: aperte; diametro interno (Ø) [mm] = 1400; rigidità anulare [classe] = A - SN8; angolo [°] = 45 SPECIFICHE TECNICHE: curve per tubi spiralati in materia plastica polietilene (PE) rinforzato con acciaio e con caratteristiche analoghe |  | RISORSA MATERIALE | IMPIANTI IDRAULICI | PRODOTTI | RACCORDO | PLASTICA POLIETILENE (PE) | [6 empty] | MC.12.045.0040.g | Curve aperte 45° per tubi spiralati in polietilene rinforzato con acciaio e con le stesse caratteristiche. Classe di rigidità anulare A (8 KN/m² = SN 8) calcolata secondo la norma EN ISO 9969:2008. Diametro interno mm: - mm 1400 | nd | curve | [10 empty] | 1 | cad | nd | nd - | nd - | plastica polietilene (PE) | rigidità anulare [classe] = A - SN8 nd nd nd - | angolo [°] = 45.0 nd nd nd - |  | aperte - | diametro interno (Ø) [mm] = 1400.0 nd nd nd - | curve per tubi spiralati in materia plastica polietilene (PE) rinforzato con acciaio e con caratteristiche analoghe | nd - | colore nero - bande coestruse colorate - | nd - | nd | nd - | NO |  |  |  |  | nd |  |  |  |  | nd | nd | nd |  | nd | nd | nd | nd | nd | nd | NO | NO
LOM251.RM.83.10.15.D0006.0250.h | Raccordo curve di plastica polietilene (PE); finitura: colore nero ¦ bande coestruse colorate; geometria: aperte; diametro interno (Ø) [mm] = 1500; rigidità anulare [classe] = A - SN8; angolo [°] = 45 SPECIFICHE TECNICHE: curve per tubi spiralati in materia plastica polietilene (PE) rinforzato con acciaio e con caratteristiche analoghe | 1 cad | 3220.13 | 2545.56 | 0 | RM.83.10.15.D0006.0250.h | Raccordo curve di plastica polietilene (PE); finitura: colore nero ¦ bande coestruse colorate; geometria: aperte; diametro interno (Ø) [mm] = 1500; rigidità anulare [classe] = A - SN8; angolo [°] = 45 SPECIFICHE TECNICHE: curve per tubi spiralati in materia plastica polietilene (PE) rinforzato con acciaio e con caratteristiche analoghe |  | RISORSA MATERIALE | IMPIANTI IDRAULICI | PRODOTTI | RACCORDO | PLASTICA POLIETILENE (PE) | [6 empty] | MC.12.045.0040.h | Curve aperte 45° per tubi spiralati in polietilene rinforzato con acciaio e con le stesse caratteristiche. Classe di rigidità anulare A (8 KN/m² = SN 8) calcolata secondo la norma EN ISO 9969:2008. Diametro interno mm: - mm 1500 | nd | curve | [10 empty] | 1 | cad | nd | nd - | nd - | plastica polietilene (PE) | rigidità anulare [classe] = A - SN8 nd nd nd - | angolo [°] = 45.0 nd nd nd - |  | aperte - | diametro interno (Ø) [mm] = 1500.0 nd nd nd - | curve per tubi spiralati in materia plastica polietilene (PE) rinforzato con acciaio e con caratteristiche analoghe | nd - | colore nero - bande coestruse colorate - | nd - | nd | nd - | NO |  |  |  |  | nd |  |  |  |  | nd | nd | nd |  | nd | nd | nd | nd | nd | nd | NO | NO
LOM251.RM.83.10.15.D0006.0250.i | Raccordo curve di plastica polietilene (PE); finitura: colore nero ¦ bande coestruse colorate; geometria: aperte; diametro interno (Ø) [mm] = 400; rigidità anulare [classe] = B - SN12; angolo [°] = 45 SPECIFICHE TECNICHE: curve per tubi spiralati in materia plastica polietilene (PE) rinforzato con acciaio e con caratteristiche analoghe | 1 cad | 631 | 498.82 | 0 | RM.83.10.15.D0006.0250.i | Raccordo curve di plastica polietilene (PE); finitura: colore nero ¦ bande coestruse colorate; geometria: aperte; diametro interno (Ø) [mm] = 400; rigidità anulare [classe] = B - SN12; angolo [°] = 45 SPECIFICHE TECNICHE: curve per tubi spiralati in materia plastica polietilene (PE) rinforzato con acciaio e con caratteristiche analoghe |  | RISORSA MATERIALE | IMPIANTI IDRAULICI | PRODOTTI | RACCORDO | PLASTICA POLIETILENE (PE) | [6 empty] | MC.12.045.0050.a | Curve aperte 45° per tubi spiralati in polietilene rinforzato con acciaio e con le stesse caratteristiche. Classe di rigidità anulare B (12 KN/m² = SN 12) calcolata secondo la norma EN ISO 9969:2008. Diametro interno mm: - mm 400 | nd | curve | [10 empty] | 1 | cad | nd | nd - | nd - | plastica polietilene (PE) | rigidità anulare [classe] = B - SN12 nd nd nd - | angolo [°] = 45.0 nd nd nd - |  | aperte - | diametro interno (Ø) [mm] = 400.0 nd nd nd - | curve per tubi spiralati in materia plastica polietilene (PE) rinforzato con acciaio e con caratteristiche analoghe | nd - | colore nero - bande coestruse colorate - | nd - | nd | nd - | NO |  |  |  |  | nd |  |  |  |  | nd | nd | nd |  | nd | nd | nd | nd | nd | nd | NO | NO
LOM251.RM.83.10.15.D0006.0250.j | Raccordo curve di plastica polietilene (PE); finitura: colore nero ¦ bande coestruse colorate; geometria: aperte; diametro interno (Ø) [mm] = 500; rigidità anulare [classe] = B - SN12; angolo [°] = 45 SPECIFICHE TECNICHE: curve per tubi spiralati in materia plastica polietilene (PE) rinforzato con acciaio e con caratteristiche analoghe | 1 cad | 799.7 | 632.17 | 0 | RM.83.10.15.D0006.0250.j | Raccordo curve di plastica polietilene (PE); finitura: colore nero ¦ bande coestruse colorate; geometria: aperte; diametro interno (Ø) [mm] = 500; rigidità anulare [classe] = B - SN12; angolo [°] = 45 SPECIFICHE TECNICHE: curve per tubi spiralati in materia plastica polietilene (PE) rinforzato con acciaio e con caratteristiche analoghe |  | RISORSA MATERIALE | IMPIANTI IDRAULICI | PRODOTTI | RACCORDO | PLASTICA POLIETILENE (PE) | [6 empty] | MC.12.045.0050.b | Curve aperte 45° per tubi spiralati in polietilene rinforzato con acciaio e con le stesse caratteristiche. Classe di rigidità anulare B (12 KN/m² = SN 12) calcolata secondo la norma EN ISO 9969:2008. Diametro interno mm: - mm 500 | nd | curve | [10 empty] | 1 | cad | nd | nd - | nd - | plastica polietilene (PE) | rigidità anulare [classe] = B - SN12 nd nd nd - | angolo [°] = 45.0 nd nd nd - |  | aperte - | diametro interno (Ø) [mm] = 500.0 nd nd nd - | curve per tubi spiralati in materia plastica polietilene (PE) rinforzato con acciaio e con caratteristiche analoghe | nd - | colore nero - bande coestruse colorate - | nd - | nd | nd - | NO |  |  |  |  | nd |  |  |  |  | nd | nd | nd |  | nd | nd | nd | nd | nd | nd | NO | NO
LOM251.RM.83.10.15.D0006.0250.k | Raccordo curve di plastica polietilene (PE); finitura: colore nero ¦ bande coestruse colorate; geometria: aperte; diametro interno (Ø) [mm] = 600; rigidità anulare [classe] = B - SN12; angolo [°] = 45 SPECIFICHE TECNICHE: curve per tubi spiralati in materia plastica polietilene (PE) rinforzato con acciaio e con caratteristiche analoghe | 1 cad | 1034.1 | 817.47 | 0 | RM.83.10.15.D0006.0250.k | Raccordo curve di plastica polietilene (PE); finitura: colore nero ¦ bande coestruse colorate; geometria: aperte; diametro interno (Ø) [mm] = 600; rigidità anulare [classe] = B - SN12; angolo [°] = 45 SPECIFICHE TECNICHE: curve per tubi spiralati in materia plastica polietilene (PE) rinforzato con acciaio e con caratteristiche analoghe |  | RISORSA MATERIALE | IMPIANTI IDRAULICI | PRODOTTI | RACCORDO | PLASTICA POLIETILENE (PE) | [6 empty] | MC.12.045.0050.c | Curve aperte 45° per tubi spiralati in polietilene rinforzato con acciaio e con le stesse caratteristiche. Classe di rigidità anulare B (12 KN/m² = SN 12) calcolata secondo la norma EN ISO 9969:2008. Diametro interno mm: - mm 600 | nd | curve | [10 empty] | 1 | cad | nd | nd - | nd - | plastica polietilene (PE) | rigidità anulare [classe] = B - SN12 nd nd nd - | angolo [°] = 45.0 nd nd nd - |  | aperte - | diametro interno (Ø) [mm] = 600.0 nd nd nd - | curve per tubi spiralati in materia plastica polietilene (PE) rinforzato con acciaio e con caratteristiche analoghe | nd - | colore nero - bande coestruse colorate - | nd - | nd | nd - | NO |  |  |  |  | nd |  |  |  |  | nd | nd | nd |  | nd | nd | nd | nd | nd | nd | NO | NO
LOM251.RM.83.10.15.D0006.0250.l | Raccordo curve di plastica polietilene (PE); finitura: colore nero ¦ bande coestruse colorate; geometria: aperte; diametro interno (Ø) [mm] = 700; rigidità anulare [classe] = B - SN12; angolo [°] = 45 SPECIFICHE TECNICHE: curve per tubi spiralati in materia plastica polietilene (PE) rinforzato con acciaio e con caratteristiche analoghe | 1 cad | 1257.52 | 994.09 | 0 | RM.83.10.15.D0006.0250.l | Raccordo curve di plastica polietilene (PE); finitura: colore nero ¦ bande coestruse colorate; geometria: aperte; diametro interno (Ø) [mm] = 700; rigidità anulare [classe] = B - SN12; angolo [°] = 45 SPECIFICHE TECNICHE: curve per tubi spiralati in materia plastica polietilene (PE) rinforzato con acciaio e con caratteristiche analoghe |  | RISORSA MATERIALE | IMPIANTI IDRAULICI | PRODOTTI | RACCORDO | PLASTICA POLIETILENE (PE) | [6 empty] | MC.12.045.0050.d | Curve aperte 45° per tubi spiralati in polietilene rinforzato con acciaio e con le stesse caratteristiche. Classe di rigidità anulare B (12 KN/m² = SN 12) calcolata secondo la norma EN ISO 9969:2008. Diametro interno mm: - mm 700 | nd | curve | [10 empty] | 1 | cad | nd | nd - | nd - | plastica polietilene (PE) | rigidità anulare [classe] = B - SN12 nd nd nd - | angolo [°] = 45.0 nd nd nd - |  | aperte - | diametro interno (Ø) [mm] = 700.0 nd nd nd - | curve per tubi spiralati in materia plastica polietilene (PE) rinforzato con acciaio e con caratteristiche analoghe | nd - | colore nero - bande coestruse colorate - | nd - | nd | nd - | NO |  |  |  |  | nd |  |  |  |  | nd | nd | nd |  | nd | nd | nd | nd | nd | nd | NO | NO
LOM251.RM.83.10.15.D0006.0250.m | Raccordo curve di plastica polietilene (PE); finitura: colore nero ¦ bande coestruse colorate; geometria: aperte; diametro interno (Ø) [mm] = 800; rigidità anulare [classe] = B - SN12; angolo [°] = 45 SPECIFICHE TECNICHE: curve per tubi spiralati in materia plastica polietilene (PE) rinforzato con acciaio e con caratteristiche analoghe | 1 cad | 1470.02 | 1162.07 | 0 | RM.83.10.15.D0006.0250.m | Raccordo curve di plastica polietilene (PE); finitura: colore nero ¦ bande coestruse colorate; geometria: aperte; diametro interno (Ø) [mm] = 800; rigidità anulare [classe] = B - SN12; angolo [°] = 45 SPECIFICHE TECNICHE: curve per tubi spiralati in materia plastica polietilene (PE) rinforzato con acciaio e con caratteristiche analoghe |  | RISORSA MATERIALE | IMPIANTI IDRAULICI | PRODOTTI | RACCORDO | PLASTICA POLIETILENE (PE) | [6 empty] | MC.12.045.0050.e | Curve aperte 45° per tubi spiralati in polietilene rinforzato con acciaio e con le stesse caratteristiche. Classe di rigidità anulare B (12 KN/m² = SN 12) calcolata secondo la norma EN ISO 9969:2008. Diametro interno mm: - mm 800 | nd | curve | [10 empty] | 1 | cad | nd | nd - | nd - | plastica polietilene (PE) | rigidità anulare [classe] = B - SN12 nd nd nd - | angolo [°] = 45.0 nd nd nd - |  | aperte - | diametro interno (Ø) [mm] = 800.0 nd nd nd - | curve per tubi spiralati in materia plastica polietilene (PE) rinforzato con acciaio e con caratteristiche analoghe | nd - | colore nero - bande coestruse colorate - | nd - | nd | nd - | NO |  |  |  |  | nd |  |  |  |  | nd | nd | nd |  | nd | nd | nd | nd | nd | nd | NO | NO
LOM251.RM.83.10.15.D0006.0250.n | Raccordo curve di plastica polietilene (PE); finitura: colore nero ¦ bande coestruse colorate; geometria: aperte; diametro interno (Ø) [mm] = 900; rigidità anulare [classe] = B - SN12; angolo [°] = 45 SPECIFICHE TECNICHE: curve per tubi spiralati in materia plastica polietilene (PE) rinforzato con acciaio e con caratteristiche analoghe | 1 cad | 1682.51 | 1330.04 | 0 | RM.83.10.15.D0006.0250.n | Raccordo curve di plastica polietilene (PE); finitura: colore nero ¦ bande coestruse colorate; geometria: aperte; diametro interno (Ø) [mm] = 900; rigidità anulare [classe] = B - SN12; angolo [°] = 45 SPECIFICHE TECNICHE: curve per tubi spiralati in materia plastica polietilene (PE) rinforzato con acciaio e con caratteristiche analoghe |  | RISORSA MATERIALE | IMPIANTI IDRAULICI | PRODOTTI | RACCORDO | PLASTICA POLIETILENE (PE) | [6 empty] | MC.12.045.0050.f | Curve aperte 45° per tubi spiralati in polietilene rinforzato con acciaio e con le stesse caratteristiche. Classe di rigidità anulare B (12 KN/m² = SN 12) calcolata secondo la norma EN ISO 9969:2008. Diametro interno mm: - mm 900 | nd | curve | [10 empty] | 1 | cad | nd | nd - | nd - | plastica polietilene (PE) | rigidità anulare [classe] = B - SN12 nd nd nd - | angolo [°] = 45.0 nd nd nd - |  | aperte - | diametro interno (Ø) [mm] = 900.0 nd nd nd - | curve per tubi spiralati in materia plastica polietilene (PE) rinforzato con acciaio e con caratteristiche analoghe | nd - | colore nero - bande coestruse colorate - | nd - | nd | nd - | NO |  |  |  |  | nd |  |  |  |  | nd | nd | nd |  | nd | nd | nd | nd | nd | nd | NO | NO
LOM251.RM.83.10.15.D0006.0250.o | Raccordo curve di plastica polietilene (PE); finitura: colore nero ¦ bande coestruse colorate; geometria: aperte; diametro interno (Ø) [mm] = 1000; rigidità anulare [classe] = B - SN12; angolo [°] = 45 SPECIFICHE TECNICHE: curve per tubi spiralati in materia plastica polietilene (PE) rinforzato con acciaio e con caratteristiche analoghe | 1 cad | 1971.6 | 1558.57 | 0 | RM.83.10.15.D0006.0250.o | Raccordo curve di plastica polietilene (PE); finitura: colore nero ¦ bande coestruse colorate; geometria: aperte; diametro interno (Ø) [mm] = 1000; rigidità anulare [classe] = B - SN12; angolo [°] = 45 SPECIFICHE TECNICHE: curve per tubi spiralati in materia plastica polietilene (PE) rinforzato con acciaio e con caratteristiche analoghe |  | RISORSA MATERIALE | IMPIANTI IDRAULICI | PRODOTTI | RACCORDO | PLASTICA POLIETILENE (PE) | [6 empty] | MC.12.045.0050.g | Curve aperte 45° per tubi spiralati in polietilene rinforzato con acciaio e con le stesse caratteristiche. Classe di rigidità anulare B (12 KN/m² = SN 12) calcolata secondo la norma EN ISO 9969:2008. Diametro interno mm: - mm 1000 | nd | curve | [10 empty] | 1 | cad | nd | nd - | nd - | plastica polietilene (PE) | rigidità anulare [classe] = B - SN12 nd nd nd - | angolo [°] = 45.0 nd nd nd - |  | aperte - | diametro interno (Ø) [mm] = 1000.0 nd nd nd - | curve per tubi spiralati in materia plastica polietilene (PE) rinforzato con acciaio e con caratteristiche analoghe | nd - | colore nero - bande coestruse colorate - | nd - | nd | nd - | NO |  |  |  |  | nd |  |  |  |  | nd | nd | nd |  | nd | nd | nd | nd | nd | nd | NO | NO
LOM251.RM.83.10.15.D0006.0250.p | Raccordo curve di plastica polietilene (PE); finitura: colore nero ¦ bande coestruse colorate; geometria: aperte; diametro interno (Ø) [mm] = 1100; rigidità anulare [classe] = B - SN12; angolo [°] = 45 SPECIFICHE TECNICHE: curve per tubi spiralati in materia plastica polietilene (PE) rinforzato con acciaio e con caratteristiche analoghe | 1 cad | 2275.28 | 1798.64 | 0 | RM.83.10.15.D0006.0250.p | Raccordo curve di plastica polietilene (PE); finitura: colore nero ¦ bande coestruse colorate; geometria: aperte; diametro interno (Ø) [mm] = 1100; rigidità anulare [classe] = B - SN12; angolo [°] = 45 SPECIFICHE TECNICHE: curve per tubi spiralati in materia plastica polietilene (PE) rinforzato con acciaio e con caratteristiche analoghe |  | RISORSA MATERIALE | IMPIANTI IDRAULICI | PRODOTTI | RACCORDO | PLASTICA POLIETILENE (PE) | [6 empty] | MC.12.045.0050.h | Curve aperte 45° per tubi spiralati in polietilene rinforzato con acciaio e con le stesse caratteristiche. Classe di rigidità anulare B (12 KN/m² = SN 12) calcolata secondo la norma EN ISO 9969:2008. Diametro interno mm: - mm 1100 | nd | curve | [10 empty] | 1 | cad | nd | nd - | nd - | plastica polietilene (PE) | rigidità anulare [classe] = B - SN12 nd nd nd - | angolo [°] = 45.0 nd nd nd - |  | aperte - | diametro interno (Ø) [mm] = 1100.0 nd nd nd - | curve per tubi spiralati in materia plastica polietilene (PE) rinforzato con acciaio e con caratteristiche analoghe | nd - | colore nero - bande coestruse colorate - | nd - | nd | nd - | NO |  |  |  |  | nd |  |  |  |  | nd | nd | nd |  | nd | nd | nd | nd | nd | nd | NO | NO
LOM251.RM.83.10.15.D0006.0250.q | Raccordo curve di plastica polietilene (PE); finitura: colore nero ¦ bande coestruse colorate; geometria: aperte; diametro interno (Ø) [mm] = 1200; rigidità anulare [classe] = B - SN12; angolo [°] = 45 SPECIFICHE TECNICHE: curve per tubi spiralati in materia plastica polietilene (PE) rinforzato con acciaio e con caratteristiche analoghe | 1 cad | 2495.11 | 1972.42 | 0 | RM.83.10.15.D0006.0250.q | Raccordo curve di plastica polietilene (PE); finitura: colore nero ¦ bande coestruse colorate; geometria: aperte; diametro interno (Ø) [mm] = 1200; rigidità anulare [classe] = B - SN12; angolo [°] = 45 SPECIFICHE TECNICHE: curve per tubi spiralati in materia plastica polietilene (PE) rinforzato con acciaio e con caratteristiche analoghe |  | RISORSA MATERIALE | IMPIANTI IDRAULICI | PRODOTTI | RACCORDO | PLASTICA POLIETILENE (PE) | [6 empty] | MC.12.045.0050.i | Curve aperte 45° per tubi spiralati in polietilene rinforzato con acciaio e con le stesse caratteristiche. Classe di rigidità anulare B (12 KN/m² = SN 12) calcolata secondo la norma EN ISO 9969:2008. Diametro interno mm: - mm 1200 | nd | curve | [10 empty] | 1 | cad | nd | nd - | nd - | plastica polietilene (PE) | rigidità anulare [classe] = B - SN12 nd nd nd - | angolo [°] = 45.0 nd nd nd - |  | aperte - | diametro interno (Ø) [mm] = 1200.0 nd nd nd - | curve per tubi spiralati in materia plastica polietilene (PE) rinforzato con acciaio e con caratteristiche analoghe | nd - | colore nero - bande coestruse colorate - | nd - | nd | nd - | NO |  |  |  |  | nd |  |  |  |  | nd | nd | nd |  | nd | nd | nd | nd | nd | nd | NO | NO
LOM251.RM.83.10.15.D0006.0250.r | Raccordo curve di plastica polietilene (PE); finitura: colore nero ¦ bande coestruse colorate; geometria: aperte; diametro interno (Ø) [mm] = 1300; rigidità anulare [classe] = B - SN12; angolo [°] = 45 SPECIFICHE TECNICHE: curve per tubi spiralati in materia plastica polietilene (PE) rinforzato con acciaio e con caratteristiche analoghe | 1 cad | 2933.11 | 2318.66 | 0 | RM.83.10.15.D0006.0250.r | Raccordo curve di plastica polietilene (PE); finitura: colore nero ¦ bande coestruse colorate; geometria: aperte; diametro interno (Ø) [mm] = 1300; rigidità anulare [classe] = B - SN12; angolo [°] = 45 SPECIFICHE TECNICHE: curve per tubi spiralati in materia plastica polietilene (PE) rinforzato con acciaio e con caratteristiche analoghe |  | RISORSA MATERIALE | IMPIANTI IDRAULICI | PRODOTTI | RACCORDO | PLASTICA POLIETILENE (PE) | [6 empty] | MC.12.045.0050.j | Curve aperte 45° per tubi spiralati in polietilene rinforzato con acciaio e con le stesse caratteristiche. Classe di rigidità anulare B (12 KN/m² = SN 12) calcolata secondo la norma EN ISO 9969:2008. Diametro interno mm: - mm 1300 | nd | curve | [10 empty] | 1 | cad | nd | nd - | nd - | plastica polietilene (PE) | rigidità anulare [classe] = B - SN12 nd nd nd - | angolo [°] = 45.0 nd nd nd - |  | aperte - | diametro interno (Ø) [mm] = 1300.0 nd nd nd - | curve per tubi spiralati in materia plastica polietilene (PE) rinforzato con acciaio e con caratteristiche analoghe | nd - | colore nero - bande coestruse colorate - | nd - | nd | nd - | NO |  |  |  |  | nd |  |  |  |  | nd | nd | nd |  | nd | nd | nd | nd | nd | nd | NO | NO
LOM251.RM.83.10.15.D0006.0250.s | Raccordo curve di plastica polietilene (PE); finitura: colore nero ¦ bande coestruse colorate; geometria: aperte; diametro interno (Ø) [mm] = 1400; rigidità anulare [classe] = B - SN12; angolo [°] = 45 SPECIFICHE TECNICHE: curve per tubi spiralati in materia plastica polietilene (PE) rinforzato con acciaio e con caratteristiche analoghe | 1 cad | 3073.33 | 2429.51 | 0 | RM.83.10.15.D0006.0250.s | Raccordo curve di plastica polietilene (PE); finitura: colore nero ¦ bande coestruse colorate; geometria: aperte; diametro interno (Ø) [mm] = 1400; rigidità anulare [classe] = B - SN12; angolo [°] = 45 SPECIFICHE TECNICHE: curve per tubi spiralati in materia plastica polietilene (PE) rinforzato con acciaio e con caratteristiche analoghe |  | RISORSA MATERIALE | IMPIANTI IDRAULICI | PRODOTTI | RACCORDO | PLASTICA POLIETILENE (PE) | [6 empty] | MC.12.045.0050.k | Curve aperte 45° per tubi spiralati in polietilene rinforzato con acciaio e con le stesse caratteristiche. Classe di rigidità anulare B (12 KN/m² = SN 12) calcolata secondo la norma EN ISO 9969:2008. Diametro interno mm: - mm 1400 | nd | curve | [10 empty] | 1 | cad | nd | nd - | nd - | plastica polietilene (PE) | rigidità anulare [classe] = B - SN12 nd nd nd - | angolo [°] = 45.0 nd nd nd - |  | aperte - | diametro interno (Ø) [mm] = 1400.0 nd nd nd - | curve per tubi spiralati in materia plastica polietilene (PE) rinforzato con acciaio e con caratteristiche analoghe | nd - | colore nero - bande coestruse colorate - | nd - | nd | nd - | NO |  |  |  |  | nd |  |  |  |  | nd | nd | nd |  | nd | nd | nd | nd | nd | nd | NO | NO
LOM251.RM.83.10.15.D0006.0250.t | Raccordo curve di plastica polietilene (PE); finitura: colore nero ¦ bande coestruse colorate; geometria: aperte; diametro interno (Ø) [mm] = 1500; rigidità anulare [classe] = B - SN12; angolo [°] = 45 SPECIFICHE TECNICHE: curve per tubi spiralati in materia plastica polietilene (PE) rinforzato con acciaio e con caratteristiche analoghe | 1 cad | 3384.33 | 2675.36 | 0 | RM.83.10.15.D0006.0250.t | Raccordo curve di plastica polietilene (PE); finitura: colore nero ¦ bande coestruse colorate; geometria: aperte; diametro interno (Ø) [mm] = 1500; rigidità anulare [classe] = B - SN12; angolo [°] = 45 SPECIFICHE TECNICHE: curve per tubi spiralati in materia plastica polietilene (PE) rinforzato con acciaio e con caratteristiche analoghe |  | RISORSA MATERIALE | IMPIANTI IDRAULICI | PRODOTTI | RACCORDO | PLASTICA POLIETILENE (PE) | [6 empty] | MC.12.045.0050.l | Curve aperte 45° per tubi spiralati in polietilene rinforzato con acciaio e con le stesse caratteristiche. Classe di rigidità anulare B (12 KN/m² = SN 12) calcolata secondo la norma EN ISO 9969:2008. Diametro interno mm: - mm 1500 | nd | curve | [10 empty] | 1 | cad | nd | nd - | nd - | plastica polietilene (PE) | rigidità anulare [classe] = B - SN12 nd nd nd - | angolo [°] = 45.0 nd nd nd - |  | aperte - | diametro interno (Ø) [mm] = 1500.0 nd nd nd - | curve per tubi spiralati in materia plastica polietilene (PE) rinforzato con acciaio e con caratteristiche analoghe | nd - | colore nero - bande coestruse colorate - | nd - | nd | nd - | NO |  |  |  |  | nd |  |  |  |  | nd | nd | nd |  | nd | nd | nd | nd | nd | nd | NO | NO
LOM251.RM.83.10.15.D0006.0250.u | Raccordo curve di plastica polietilene (PE); finitura: colore nero ¦ bande coestruse colorate; geometria: aperte; diametro interno (Ø) [mm] = 400; rigidità anulare [classe] = C - SN16; angolo [°] = 45 SPECIFICHE TECNICHE: curve per tubi spiralati in materia plastica polietilene (PE) rinforzato con acciaio e con caratteristiche analoghe | 1 cad | 652.89 | 516.12 | 0 | RM.83.10.15.D0006.0250.u | Raccordo curve di plastica polietilene (PE); finitura: colore nero ¦ bande coestruse colorate; geometria: aperte; diametro interno (Ø) [mm] = 400; rigidità anulare [classe] = C - SN16; angolo [°] = 45 SPECIFICHE TECNICHE: curve per tubi spiralati in materia plastica polietilene (PE) rinforzato con acciaio e con caratteristiche analoghe |  | RISORSA MATERIALE | IMPIANTI IDRAULICI | PRODOTTI | RACCORDO | PLASTICA POLIETILENE (PE) | [6 empty] | MC.12.045.0060.a | Curve aperte 45° per tubi spiralati in polietilene rinforzato con acciaio e con le stesse caratteristiche. Classe di rigidità anulare C (16 KN/m² = SN 16) calcolata secondo la norma EN ISO 9969:2008. Diametro interno mm: - mm 400 | nd | curve | [10 empty] | 1 | cad | nd | nd - | nd - | plastica polietilene (PE) | rigidità anulare [classe] = C - SN16 nd nd nd - | angolo [°] = 45.0 nd nd nd - |  | aperte - | diametro interno (Ø) [mm] = 400.0 nd nd nd - | curve per tubi spiralati in materia plastica polietilene (PE) rinforzato con acciaio e con caratteristiche analoghe | nd - | colore nero - bande coestruse colorate - | nd - | nd | nd - | NO |  |  |  |  | nd |  |  |  |  | nd | nd | nd |  | nd | nd | nd | nd | nd | nd | NO | NO
LOM251.RM.83.10.15.D0006.0250.v | Raccordo curve di plastica polietilene (PE); finitura: colore nero ¦ bande coestruse colorate; geometria: aperte; diametro interno (Ø) [mm] = 500; rigidità anulare [classe] = C - SN16; angolo [°] = 45 SPECIFICHE TECNICHE: curve per tubi spiralati in materia plastica polietilene (PE) rinforzato con acciaio e con caratteristiche analoghe | 1 cad | 832.55 | 658.14 | 0 | RM.83.10.15.D0006.0250.v | Raccordo curve di plastica polietilene (PE); finitura: colore nero ¦ bande coestruse colorate; geometria: aperte; diametro interno (Ø) [mm] = 500; rigidità anulare [classe] = C - SN16; angolo [°] = 45 SPECIFICHE TECNICHE: curve per tubi spiralati in materia plastica polietilene (PE) rinforzato con acciaio e con caratteristiche analoghe |  | RISORSA MATERIALE | IMPIANTI IDRAULICI | PRODOTTI | RACCORDO | PLASTICA POLIETILENE (PE) | [6 empty] | MC.12.045.0060.b | Curve aperte 45° per tubi spiralati in polietilene rinforzato con acciaio e con le stesse caratteristiche. Classe di rigidità anulare C (16 KN/m² = SN 16) calcolata secondo la norma EN ISO 9969:2008. Diametro interno mm: - mm 500 | nd | curve | [10 empty] | 1 | cad | nd | nd - | nd - | plastica polietilene (PE) | rigidità anulare [classe] = C - SN16 nd nd nd - | angolo [°] = 45.0 nd nd nd - |  | aperte - | diametro interno (Ø) [mm] = 500.0 nd nd nd - | curve per tubi spiralati in materia plastica polietilene (PE) rinforzato con acciaio e con caratteristiche analoghe | nd - | colore nero - bande coestruse colorate - | nd - | nd | nd - | NO |  |  |  |  | nd |  |  |  |  | nd | nd | nd |  | nd | nd | nd | nd | nd | nd | NO | NO
LOM251.RM.83.10.15.D0006.0250.w | Raccordo curve di plastica polietilene (PE); finitura: colore nero ¦ bande coestruse colorate; geometria: aperte; diametro interno (Ø) [mm] = 600; rigidità anulare [classe] = C - SN16; angolo [°] = 45 SPECIFICHE TECNICHE: curve per tubi spiralati in materia plastica polietilene (PE) rinforzato con acciaio e con caratteristiche analoghe | 1 cad | 1077.88 | 852.08 | 0 | RM.83.10.15.D0006.0250.w | Raccordo curve di plastica polietilene (PE); finitura: colore nero ¦ bande coestruse colorate; geometria: aperte; diametro interno (Ø) [mm] = 600; rigidità anulare [classe] = C - SN16; angolo [°] = 45 SPECIFICHE TECNICHE: curve per tubi spiralati in materia plastica polietilene (PE) rinforzato con acciaio e con caratteristiche analoghe |  | RISORSA MATERIALE | IMPIANTI IDRAULICI | PRODOTTI | RACCORDO | PLASTICA POLIETILENE (PE) | [6 empty] | MC.12.045.0060.c | Curve aperte 45° per tubi spiralati in polietilene rinforzato con acciaio e con le stesse caratteristiche. Classe di rigidità anulare C (16 KN/m² = SN 16) calcolata secondo la norma EN ISO 9969:2008. Diametro interno mm: - mm 600 | nd | curve | [10 empty] | 1 | cad | nd | nd - | nd - | plastica polietilene (PE) | rigidità anulare [classe] = C - SN16 nd nd nd - | angolo [°] = 45.0 nd nd nd - |  | aperte - | diametro interno (Ø) [mm] = 600.0 nd nd nd - | curve per tubi spiralati in materia plastica polietilene (PE) rinforzato con acciaio e con caratteristiche analoghe | nd - | colore nero - bande coestruse colorate - | nd - | nd | nd - | NO |  |  |  |  | nd |  |  |  |  | nd | nd | nd |  | nd | nd | nd | nd | nd | nd | NO | NO
LOM251.RM.83.10.15.D0006.0250.x | Raccordo curve di plastica polietilene (PE); finitura: colore nero ¦ bande coestruse colorate; geometria: aperte; diametro interno (Ø) [mm] = 700; rigidità anulare [classe] = C - SN16; angolo [°] = 45 SPECIFICHE TECNICHE: curve per tubi spiralati in materia plastica polietilene (PE) rinforzato con acciaio e con caratteristiche analoghe | 1 cad | 1312.25 | 1037.35 | 0 | RM.83.10.15.D0006.0250.x | Raccordo curve di plastica polietilene (PE); finitura: colore nero ¦ bande coestruse colorate; geometria: aperte; diametro interno (Ø) [mm] = 700; rigidità anulare [classe] = C - SN16; angolo [°] = 45 SPECIFICHE TECNICHE: curve per tubi spiralati in materia plastica polietilene (PE) rinforzato con acciaio e con caratteristiche analoghe |  | RISORSA MATERIALE | IMPIANTI IDRAULICI | PRODOTTI | RACCORDO | PLASTICA POLIETILENE (PE) | [6 empty] | MC.12.045.0060.d | Curve aperte 45° per tubi spiralati in polietilene rinforzato con acciaio e con le stesse caratteristiche. Classe di rigidità anulare C (16 KN/m² = SN 16) calcolata secondo la norma EN ISO 9969:2008. Diametro interno mm: - mm 700 | nd | curve | [10 empty] | 1 | cad | nd | nd - | nd - | plastica polietilene (PE) | rigidità anulare [classe] = C - SN16 nd nd nd - | angolo [°] = 45.0 nd nd nd - |  | aperte - | diametro interno (Ø) [mm] = 700.0 nd nd nd - | curve per tubi spiralati in materia plastica polietilene (PE) rinforzato con acciaio e con caratteristiche analoghe | nd - | colore nero - bande coestruse colorate - | nd - | nd | nd - | NO |  |  |  |  | nd |  |  |  |  | nd | nd | nd |  | nd | nd | nd | nd | nd | nd | NO | NO
LOM251.RM.83.10.15.D0006.0255.a | Raccordo curve di plastica polietilene (PE); geometria: aperte; diametro interno (Ø) [mm] = 800; rigidità anulare [classe] = C - SN16; angolo [°] = 45 SPECIFICHE TECNICHE: curve per tubi spiralati in materia plastica polietilene (PE) rinforzato con acciaio e con caratteristiche analoghe | 1 cad | 1524.73 | 1205.32 | 0 | RM.83.10.15.D0006.0255.a | Raccordo curve di plastica polietilene (PE); geometria: aperte; diametro interno (Ø) [mm] = 800; rigidità anulare [classe] = C - SN16; angolo [°] = 45 SPECIFICHE TECNICHE: curve per tubi spiralati in materia plastica polietilene (PE) rinforzato con acciaio e con caratteristiche analoghe |  | RISORSA MATERIALE | IMPIANTI IDRAULICI | PRODOTTI | RACCORDO | PLASTICA POLIETILENE (PE) | [6 empty] | MC.12.045.0060.e | Curve aperte 45° per tubi spiralati in polietilene rinforzato con acciaio e con le stesse caratteristiche. Classe di rigidità anulare C (16 KN/m² = SN 16) calcolata secondo la norma EN ISO 9969:2008. Diametro interno mm: - mm 800 | nd | curve | [10 empty] | 1 | cad | nd | nd - | nd - | plastica polietilene (PE) | rigidità anulare [classe] = C - SN16 nd nd nd - | angolo [°] = 45.0 nd nd nd - |  | aperte - | diametro interno (Ø) [mm] = 800.0 nd nd nd - | curve per tubi spiralati in materia plastica polietilene (PE) rinforzato con acciaio e con caratteristiche analoghe | nd - | nd - | nd - | nd | nd - | NO |  |  |  |  | nd |  |  |  |  | nd | nd | nd |  | nd | nd | nd | nd | nd | nd | NO | NO
LOM251.RM.83.10.15.D0006.0255.b | Raccordo curve di plastica polietilene (PE); geometria: aperte; diametro interno (Ø) [mm] = 900; rigidità anulare [classe] = C - SN16; angolo [°] = 45 SPECIFICHE TECNICHE: curve per tubi spiralati in materia plastica polietilene (PE) rinforzato con acciaio e con caratteristiche analoghe | 1 cad | 1770.07 | 1399.26 | 0 | RM.83.10.15.D0006.0255.b | Raccordo curve di plastica polietilene (PE); geometria: aperte; diametro interno (Ø) [mm] = 900; rigidità anulare [classe] = C - SN16; angolo [°] = 45 SPECIFICHE TECNICHE: curve per tubi spiralati in materia plastica polietilene (PE) rinforzato con acciaio e con caratteristiche analoghe |  | RISORSA MATERIALE | IMPIANTI IDRAULICI | PRODOTTI | RACCORDO | PLASTICA POLIETILENE (PE) | [6 empty] | MC.12.045.0060.f | Curve aperte 45° per tubi spiralati in polietilene rinforzato con acciaio e con le stesse caratteristiche. Classe di rigidità anulare C (16 KN/m² = SN 16) calcolata secondo la norma EN ISO 9969:2008. Diametro interno mm: - mm 900 | nd | curve | [10 empty] | 1 | cad | nd | nd - | nd - | plastica polietilene (PE) | rigidità anulare [classe] = C - SN16 nd nd nd - | angolo [°] = 45.0 nd nd nd - |  | aperte - | diametro interno (Ø) [mm] = 900.0 nd nd nd - | curve per tubi spiralati in materia plastica polietilene (PE) rinforzato con acciaio e con caratteristiche analoghe | nd - | nd - | nd - | nd | nd - | NO |  |  |  |  | nd |  |  |  |  | nd | nd | nd |  | nd | nd | nd | nd | nd | nd | NO | NO
LOM251.RM.83.10.15.D0006.0255.c | Raccordo curve di plastica polietilene (PE); geometria: aperte; diametro interno (Ø) [mm] = 1000; rigidità anulare [classe] = C - SN16; angolo [°] = 45 SPECIFICHE TECNICHE: curve per tubi spiralati in materia plastica polietilene (PE) rinforzato con acciaio e con caratteristiche analoghe | 1 cad | 2190.55 | 1731.66 | 0 | RM.83.10.15.D0006.0255.c | Raccordo curve di plastica polietilene (PE); geometria: aperte; diametro interno (Ø) [mm] = 1000; rigidità anulare [classe] = C - SN16; angolo [°] = 45 SPECIFICHE TECNICHE: curve per tubi spiralati in materia plastica polietilene (PE) rinforzato con acciaio e con caratteristiche analoghe |  | RISORSA MATERIALE | IMPIANTI IDRAULICI | PRODOTTI | RACCORDO | PLASTICA POLIETILENE (PE) | [6 empty] | MC.12.045.0060.g | Curve aperte 45° per tubi spiralati in polietilene rinforzato con acciaio e con le stesse caratteristiche. Classe di rigidità anulare C (16 KN/m² = SN 16) calcolata secondo la norma EN ISO 9969:2008. Diametro interno mm: - mm 1000 | nd | curve | [10 empty] | 1 | cad | nd | nd - | nd - | plastica polietilene (PE) | rigidità anulare [classe] = C - SN16 nd nd nd - | angolo [°] = 45.0 nd nd nd - |  | aperte - | diametro interno (Ø) [mm] = 1000.0 nd nd nd - | curve per tubi spiralati in materia plastica polietilene (PE) rinforzato con acciaio e con caratteristiche analoghe | nd - | nd - | nd - | nd | nd - | NO |  |  |  |  | nd |  |  |  |  | nd | nd | nd |  | nd | nd | nd | nd | nd | nd | NO | NO
LOM251.RM.83.10.15.D0006.0255.d | Raccordo curve di plastica polietilene (PE); geometria: aperte; diametro interno (Ø) [mm] = 1100; rigidità anulare [classe] = C - SN16; angolo [°] = 45 SPECIFICHE TECNICHE: curve per tubi spiralati in materia plastica polietilene (PE) rinforzato con acciaio e con caratteristiche analoghe | 1 cad | 2453.63 | 1939.63 | 0 | RM.83.10.15.D0006.0255.d | Raccordo curve di plastica polietilene (PE); geometria: aperte; diametro interno (Ø) [mm] = 1100; rigidità anulare [classe] = C - SN16; angolo [°] = 45 SPECIFICHE TECNICHE: curve per tubi spiralati in materia plastica polietilene (PE) rinforzato con acciaio e con caratteristiche analoghe |  | RISORSA MATERIALE | IMPIANTI IDRAULICI | PRODOTTI | RACCORDO | PLASTICA POLIETILENE (PE) | [6 empty] | MC.12.045.0060.h | Curve aperte 45° per tubi spiralati in polietilene rinforzato con acciaio e con le stesse caratteristiche. Classe di rigidità anulare C (16 KN/m² = SN 16) calcolata secondo la norma EN ISO 9969:2008. Diametro interno mm: - mm 1100 | nd | curve | [10 empty] | 1 | cad | nd | nd - | nd - | plastica polietilene (PE) | rigidità anulare [classe] = C - SN16 nd nd nd - | angolo [°] = 45.0 nd nd nd - |  | aperte - | diametro interno (Ø) [mm] = 1100.0 nd nd nd - | curve per tubi spiralati in materia plastica polietilene (PE) rinforzato con acciaio e con caratteristiche analoghe | nd - | nd - | nd - | nd | nd - | NO |  |  |  |  | nd |  |  |  |  | nd | nd | nd |  | nd | nd | nd | nd | nd | nd | NO | NO
LOM251.RM.83.10.15.D0006.0255.e | Raccordo curve di plastica polietilene (PE); geometria: aperte; diametro interno (Ø) [mm] = 1200; rigidità anulare [classe] = C - SN16; angolo [°] = 45 SPECIFICHE TECNICHE: curve per tubi spiralati in materia plastica polietilene (PE) rinforzato con acciaio e con caratteristiche analoghe | 1 cad | 2725 | 2154.15 | 0 | RM.83.10.15.D0006.0255.e | Raccordo curve di plastica polietilene (PE); geometria: aperte; diametro interno (Ø) [mm] = 1200; rigidità anulare [classe] = C - SN16; angolo [°] = 45 SPECIFICHE TECNICHE: curve per tubi spiralati in materia plastica polietilene (PE) rinforzato con acciaio e con caratteristiche analoghe |  | RISORSA MATERIALE | IMPIANTI IDRAULICI | PRODOTTI | RACCORDO | PLASTICA POLIETILENE (PE) | [6 empty] | MC.12.045.0060.i | Curve aperte 45° per tubi spiralati in polietilene rinforzato con acciaio e con le stesse caratteristiche. Classe di rigidità anulare C (16 KN/m² = SN 16) calcolata secondo la norma EN ISO 9969:2008. Diametro interno mm: - mm 1200 | nd | curve | [10 empty] | 1 | cad | nd | nd - | nd - | plastica polietilene (PE) | rigidità anulare [classe] = C - SN16 nd nd nd - | angolo [°] = 45.0 nd nd nd - |  | aperte - | diametro interno (Ø) [mm] = 1200.0 nd nd nd - | curve per tubi spiralati in materia plastica polietilene (PE) rinforzato con acciaio e con caratteristiche analoghe | nd - | nd - | nd - | nd | nd - | NO |  |  |  |  | nd |  |  |  |  | nd | nd | nd |  | nd | nd | nd | nd | nd | nd | NO | NO
LOM251.RM.83.10.15.D0006.0255.f | Raccordo curve di plastica polietilene (PE); geometria: aperte; diametro interno (Ø) [mm] = 1300; rigidità anulare [classe] = C - SN16; angolo [°] = 45 SPECIFICHE TECNICHE: curve per tubi spiralati in materia plastica polietilene (PE) rinforzato con acciaio e con caratteristiche analoghe | 1 cad | 3171.76 | 2507.32 | 0 | RM.83.10.15.D0006.0255.f | Raccordo curve di plastica polietilene (PE); geometria: aperte; diametro interno (Ø) [mm] = 1300; rigidità anulare [classe] = C - SN16; angolo [°] = 45 SPECIFICHE TECNICHE: curve per tubi spiralati in materia plastica polietilene (PE) rinforzato con acciaio e con caratteristiche analoghe |  | RISORSA MATERIALE | IMPIANTI IDRAULICI | PRODOTTI | RACCORDO | PLASTICA POLIETILENE (PE) | [6 empty] | MC.12.045.0060.j | Curve aperte 45° per tubi spiralati in polietilene rinforzato con acciaio e con le stesse caratteristiche. Classe di rigidità anulare C (16 KN/m² = SN 16) calcolata secondo la norma EN ISO 9969:2008. Diametro interno mm: - mm 1300 | nd | curve | [10 empty] | 1 | cad | nd | nd - | nd - | plastica polietilene (PE) | rigidità anulare [classe] = C - SN16 nd nd nd - | angolo [°] = 45.0 nd nd nd - |  | aperte - | diametro interno (Ø) [mm] = 1300.0 nd nd nd - | curve per tubi spiralati in materia plastica polietilene (PE) rinforzato con acciaio e con caratteristiche analoghe | nd - | nd - | nd - | nd | nd - | NO |  |  |  |  | nd |  |  |  |  | nd | nd | nd |  | nd | nd | nd | nd | nd | nd | NO | NO
LOM251.RM.83.10.15.D0006.0255.g | Raccordo curve di plastica polietilene (PE); geometria: aperte; diametro interno (Ø) [mm] = 1400; rigidità anulare [classe] = C - SN16; angolo [°] = 45 SPECIFICHE TECNICHE: curve per tubi spiralati in materia plastica polietilene (PE) rinforzato con acciaio e con caratteristiche analoghe | 1 cad | 3368.88 | 2663.15 | 0 | RM.83.10.15.D0006.0255.g | Raccordo curve di plastica polietilene (PE); geometria: aperte; diametro interno (Ø) [mm] = 1400; rigidità anulare [classe] = C - SN16; angolo [°] = 45 SPECIFICHE TECNICHE: curve per tubi spiralati in materia plastica polietilene (PE) rinforzato con acciaio e con caratteristiche analoghe |  | RISORSA MATERIALE | IMPIANTI IDRAULICI | PRODOTTI | RACCORDO | PLASTICA POLIETILENE (PE) | [6 empty] | MC.12.045.0060.k | Curve aperte 45° per tubi spiralati in polietilene rinforzato con acciaio e con le stesse caratteristiche. Classe di rigidità anulare C (16 KN/m² = SN 16) calcolata secondo la norma EN ISO 9969:2008. Diametro interno mm: - mm 1400 | nd | curve | [10 empty] | 1 | cad | nd | nd - | nd - | plastica polietilene (PE) | rigidità anulare [classe] = C - SN16 nd nd nd - | angolo [°] = 45.0 nd nd nd - |  | aperte - | diametro interno (Ø) [mm] = 1400.0 nd nd nd - | curve per tubi spiralati in materia plastica polietilene (PE) rinforzato con acciaio e con caratteristiche analoghe | nd - | nd - | nd - | nd | nd - | NO |  |  |  |  | nd |  |  |  |  | nd | nd | nd |  | nd | nd | nd | nd | nd | nd | NO | NO
LOM251.RM.83.10.15.D0006.0255.h | Raccordo curve di plastica polietilene (PE); geometria: aperte; diametro interno (Ø) [mm] = 1500; rigidità anulare [classe] = C - SN16; angolo [°] = 45 SPECIFICHE TECNICHE: curve per tubi spiralati in materia plastica polietilene (PE) rinforzato con acciaio e con caratteristiche analoghe | 1 cad | 3734.63 | 2952.28 | 0 | RM.83.10.15.D0006.0255.h | Raccordo curve di plastica polietilene (PE); geometria: aperte; diametro interno (Ø) [mm] = 1500; rigidità anulare [classe] = C - SN16; angolo [°] = 45 SPECIFICHE TECNICHE: curve per tubi spiralati in materia plastica polietilene (PE) rinforzato con acciaio e con caratteristiche analoghe |  | RISORSA MATERIALE | IMPIANTI IDRAULICI | PRODOTTI | RACCORDO | PLASTICA POLIETILENE (PE) | [6 empty] | MC.12.045.0060.l | Curve aperte 45° per tubi spiralati in polietilene rinforzato con acciaio e con le stesse caratteristiche. Classe di rigidità anulare C (16 KN/m² = SN 16) calcolata secondo la norma EN ISO 9969:2008. Diametro interno mm: - mm 1500 | nd | curve | [10 empty] | 1 | cad | nd | nd - | nd - | plastica polietilene (PE) | rigidità anulare [classe] = C - SN16 nd nd nd - | angolo [°] = 45.0 nd nd nd - |  | aperte - | diametro interno (Ø) [mm] = 1500.0 nd nd nd - | curve per tubi spiralati in materia plastica polietilene (PE) rinforzato con acciaio e con caratteristiche analoghe | nd - | nd - | nd - | nd | nd - | NO |  |  |  |  | nd |  |  |  |  | nd | nd | nd |  | nd | nd | nd | nd | nd | nd | NO | NO
LOM251.RM.83.10.15.D0006.0260.a | Raccordo curve di plastica polietilene (PE); geometria: chiuse; diametro interno (Ø) [mm] = 800; rigidità anulare [classe] = A - SN8; angolo [°] = 75-90 SPECIFICHE TECNICHE: curve per tubi spiralati in materia plastica polietilene (PE) rinforzato con acciaio e con caratteristiche analoghe | 1 cad | 1522.13 | 1203.26 | 0 | RM.83.10.15.D0006.0260.a | Raccordo curve di plastica polietilene (PE); geometria: chiuse; diametro interno (Ø) [mm] = 800; rigidità anulare [classe] = A - SN8; angolo [°] = 75-90 SPECIFICHE TECNICHE: curve per tubi spiralati in materia plastica polietilene (PE) rinforzato con acciaio e con caratteristiche analoghe |  | RISORSA MATERIALE | IMPIANTI IDRAULICI | PRODOTTI | RACCORDO | PLASTICA POLIETILENE (PE) | [6 empty] | MC.12.045.0070.a | Curve chiuse 75°/90° per tubi spiralati in polietilene rinforzato con acciaio e con le stesse caratteristiche. Classe di rigidità anulare A (8 KN/m² = SN 8) calcolata secondo la norma EN ISO 9969:2008. Diametro interno mm: - mm 800 | nd | curve | [10 empty] | 1 | cad | nd | nd - | nd - | plastica polietilene (PE) | rigidità anulare [classe] = A - SN8 nd nd nd - | angolo [°] = 75-90 nd nd nd - |  | chiuse - | diametro interno (Ø) [mm] = 800.0 nd nd nd - | curve per tubi spiralati in materia plastica polietilene (PE) rinforzato con acciaio e con caratteristiche analoghe | nd - | nd - | nd - | nd | nd - | NO |  |  |  |  | nd |  |  |  |  | nd | nd | nd |  | nd | nd | nd | nd | nd | nd | NO | NO
LOM251.RM.83.10.15.D0006.0260.b | Raccordo curve di plastica polietilene (PE); geometria: chiuse; diametro interno (Ø) [mm] = 900; rigidità anulare [classe] = A - SN8; angolo [°] = 75-90 SPECIFICHE TECNICHE: curve per tubi spiralati in materia plastica polietilene (PE) rinforzato con acciaio e con caratteristiche analoghe | 1 cad | 1838.29 | 1453.19 | 0 | RM.83.10.15.D0006.0260.b | Raccordo curve di plastica polietilene (PE); geometria: chiuse; diametro interno (Ø) [mm] = 900; rigidità anulare [classe] = A - SN8; angolo [°] = 75-90 SPECIFICHE TECNICHE: curve per tubi spiralati in materia plastica polietilene (PE) rinforzato con acciaio e con caratteristiche analoghe |  | RISORSA MATERIALE | IMPIANTI IDRAULICI | PRODOTTI | RACCORDO | PLASTICA POLIETILENE (PE) | [6 empty] | MC.12.045.0070.b | Curve chiuse 75°/90° per tubi spiralati in polietilene rinforzato con acciaio e con le stesse caratteristiche. Classe di rigidità anulare A (8 KN/m² = SN 8) calcolata secondo la norma EN ISO 9969:2008. Diametro interno mm: - mm 900 | nd | curve | [10 empty] | 1 | cad | nd | nd - | nd - | plastica polietilene (PE) | rigidità anulare [classe] = A - SN8 nd nd nd - | angolo [°] = 75-90 nd nd nd - |  | chiuse - | diametro interno (Ø) [mm] = 900.0 nd nd nd - | curve per tubi spiralati in materia plastica polietilene (PE) rinforzato con acciaio e con caratteristiche analoghe | nd - | nd - | nd - | nd | nd - | NO |  |  |  |  | nd |  |  |  |  | nd | nd | nd |  | nd | nd | nd | nd | nd | nd | NO | NO
LOM251.RM.83.10.15.D0006.0260.c | Raccordo curve di plastica polietilene (PE); geometria: chiuse; diametro interno (Ø) [mm] = 1000; rigidità anulare [classe] = A - SN8; angolo [°] = 75-90 SPECIFICHE TECNICHE: curve per tubi spiralati in materia plastica polietilene (PE) rinforzato con acciaio e con caratteristiche analoghe | 1 cad | 2001.21 | 1581.98 | 0 | RM.83.10.15.D0006.0260.c | Raccordo curve di plastica polietilene (PE); geometria: chiuse; diametro interno (Ø) [mm] = 1000; rigidità anulare [classe] = A - SN8; angolo [°] = 75-90 SPECIFICHE TECNICHE: curve per tubi spiralati in materia plastica polietilene (PE) rinforzato con acciaio e con caratteristiche analoghe |  | RISORSA MATERIALE | IMPIANTI IDRAULICI | PRODOTTI | RACCORDO | PLASTICA POLIETILENE (PE) | [6 empty] | MC.12.045.0070.c | Curve chiuse 75°/90° per tubi spiralati in polietilene rinforzato con acciaio e con le stesse caratteristiche. Classe di rigidità anulare A (8 KN/m² = SN 8) calcolata secondo la norma EN ISO 9969:2008. Diametro interno mm: - mm 1000 | nd | curve | [10 empty] | 1 | cad | nd | nd - | nd - | plastica polietilene (PE) | rigidità anulare [classe] = A - SN8 nd nd nd - | angolo [°] = 75-90 nd nd nd - |  | chiuse - | diametro interno (Ø) [mm] = 1000.0 nd nd nd - | curve per tubi spiralati in materia plastica polietilene (PE) rinforzato con acciaio e con caratteristiche analoghe | nd - | nd - | nd - | nd | nd - | NO |  |  |  |  | nd |  |  |  |  | nd | nd | nd |  | nd | nd | nd | nd | nd | nd | NO | NO
LOM251.RM.83.10.15.D0006.0260.d | Raccordo curve di plastica polietilene (PE); geometria: chiuse; diametro interno (Ø) [mm] = 1100; rigidità anulare [classe] = A - SN8; angolo [°] = 75-90 SPECIFICHE TECNICHE: curve per tubi spiralati in materia plastica polietilene (PE) rinforzato con acciaio e con caratteristiche analoghe | 1 cad | 2374.81 | 1877.32 | 0 | RM.83.10.15.D0006.0260.d | Raccordo curve di plastica polietilene (PE); geometria: chiuse; diametro interno (Ø) [mm] = 1100; rigidità anulare [classe] = A - SN8; angolo [°] = 75-90 SPECIFICHE TECNICHE: curve per tubi spiralati in materia plastica polietilene (PE) rinforzato con acciaio e con caratteristiche analoghe |  | RISORSA MATERIALE | IMPIANTI IDRAULICI | PRODOTTI | RACCORDO | PLASTICA POLIETILENE (PE) | [6 empty] | MC.12.045.0070.d | Curve chiuse 75°/90° per tubi spiralati in polietilene rinforzato con acciaio e con le stesse caratteristiche. Classe di rigidità anulare A (8 KN/m² = SN 8) calcolata secondo la norma EN ISO 9969:2008. Diametro interno mm: - mm 1100 | nd | curve | [10 empty] | 1 | cad | nd | nd - | nd - | plastica polietilene (PE) | rigidità anulare [classe] = A - SN8 nd nd nd - | angolo [°] = 75-90 nd nd nd - |  | chiuse - | diametro interno (Ø) [mm] = 1100.0 nd nd nd - | curve per tubi spiralati in materia plastica polietilene (PE) rinforzato con acciaio e con caratteristiche analoghe | nd - | nd - | nd - | nd | nd - | NO |  |  |  |  | nd |  |  |  |  | nd | nd | nd |  | nd | nd | nd | nd | nd | nd | NO | NO
LOM251.RM.83.10.15.D0006.0260.e | Raccordo curve di plastica polietilene (PE); geometria: chiuse; diametro interno (Ø) [mm] = 1200; rigidità anulare [classe] = A - SN8; angolo [°] = 75-90 SPECIFICHE TECNICHE: curve per tubi spiralati in materia plastica polietilene (PE) rinforzato con acciaio e con caratteristiche analoghe | 1 cad | 2655.41 | 2099.14 | 0 | RM.83.10.15.D0006.0260.e | Raccordo curve di plastica polietilene (PE); geometria: chiuse; diametro interno (Ø) [mm] = 1200; rigidità anulare [classe] = A - SN8; angolo [°] = 75-90 SPECIFICHE TECNICHE: curve per tubi spiralati in materia plastica polietilene (PE) rinforzato con acciaio e con caratteristiche analoghe |  | RISORSA MATERIALE | IMPIANTI IDRAULICI | PRODOTTI | RACCORDO | PLASTICA POLIETILENE (PE) | [6 empty] | MC.12.045.0070.e | Curve chiuse 75°/90° per tubi spiralati in polietilene rinforzato con acciaio e con le stesse caratteristiche. Classe di rigidità anulare A (8 KN/m² = SN 8) calcolata secondo la norma EN ISO 9969:2008. Diametro interno mm: - mm 1200 | nd | curve | [10 empty] | 1 | cad | nd | nd - | nd - | plastica polietilene (PE) | rigidità anulare [classe] = A - SN8 nd nd nd - | angolo [°] = 75-90 nd nd nd - |  | chiuse - | diametro interno (Ø) [mm] = 1200.0 nd nd nd - | curve per tubi spiralati in materia plastica polietilene (PE) rinforzato con acciaio e con caratteristiche analoghe | nd - | nd - | nd - | nd | nd - | NO |  |  |  |  | nd |  |  |  |  | nd | nd | nd |  | nd | nd | nd | nd | nd | nd | NO | NO
LOM251.RM.83.10.15.D0006.0260.f | Raccordo curve di plastica polietilene (PE); geometria: chiuse; diametro interno (Ø) [mm] = 1300; rigidità anulare [classe] = A - SN8; angolo [°] = 75-90 SPECIFICHE TECNICHE: curve per tubi spiralati in materia plastica polietilene (PE) rinforzato con acciaio e con caratteristiche analoghe | 1 cad | 3044.89 | 2407.03 | 0 | RM.83.10.15.D0006.0260.f | Raccordo curve di plastica polietilene (PE); geometria: chiuse; diametro interno (Ø) [mm] = 1300; rigidità anulare [classe] = A - SN8; angolo [°] = 75-90 SPECIFICHE TECNICHE: curve per tubi spiralati in materia plastica polietilene (PE) rinforzato con acciaio e con caratteristiche analoghe |  | RISORSA MATERIALE | IMPIANTI IDRAULICI | PRODOTTI | RACCORDO | PLASTICA POLIETILENE (PE) | [6 empty] | MC.12.045.0070.f | Curve chiuse 75°/90° per tubi spiralati in polietilene rinforzato con acciaio e con le stesse caratteristiche. Classe di rigidità anulare A (8 KN/m² = SN 8) calcolata secondo la norma EN ISO 9969:2008. Diametro interno mm: - mm 1300 | nd | curve | [10 empty] | 1 | cad | nd | nd - | nd - | plastica polietilene (PE) | rigidità anulare [classe] = A - SN8 nd nd nd - | angolo [°] = 75-90 nd nd nd - |  | chiuse - | diametro interno (Ø) [mm] = 1300.0 nd nd nd - | curve per tubi spiralati in materia plastica polietilene (PE) rinforzato con acciaio e con caratteristiche analoghe | nd - | nd - | nd - | nd | nd - | NO |  |  |  |  | nd |  |  |  |  | nd | nd | nd |  | nd | nd | nd | nd | nd | nd | NO | NO
LOM251.RM.83.10.15.D0006.0260.g | Raccordo curve di plastica polietilene (PE); geometria: chiuse; diametro interno (Ø) [mm] = 1400; rigidità anulare [classe] = A - SN8; angolo [°] = 75-90 SPECIFICHE TECNICHE: curve per tubi spiralati in materia plastica polietilene (PE) rinforzato con acciaio e con caratteristiche analoghe | 1 cad | 3309.58 | 2616.27 | 0 | RM.83.10.15.D0006.0260.g | Raccordo curve di plastica polietilene (PE); geometria: chiuse; diametro interno (Ø) [mm] = 1400; rigidità anulare [classe] = A - SN8; angolo [°] = 75-90 SPECIFICHE TECNICHE: curve per tubi spiralati in materia plastica polietilene (PE) rinforzato con acciaio e con caratteristiche analoghe |  | RISORSA MATERIALE | IMPIANTI IDRAULICI | PRODOTTI | RACCORDO | PLASTICA POLIETILENE (PE) | [6 empty] | MC.12.045.0070.g | Curve chiuse 75°/90° per tubi spiralati in polietilene rinforzato con acciaio e con le stesse caratteristiche. Classe di rigidità anulare A (8 KN/m² = SN 8) calcolata secondo la norma EN ISO 9969:2008. Diametro interno mm: - mm 1400 | nd | curve | [10 empty] | 1 | cad | nd | nd - | nd - | plastica polietilene (PE) | rigidità anulare [classe] = A - SN8 nd nd nd - | angolo [°] = 75-90 nd nd nd - |  | chiuse - | diametro interno (Ø) [mm] = 1400.0 nd nd nd - | curve per tubi spiralati in materia plastica polietilene (PE) rinforzato con acciaio e con caratteristiche analoghe | nd - | nd - | nd - | nd | nd - | NO |  |  |  |  | nd |  |  |  |  | nd | nd | nd |  | nd | nd | nd | nd | nd | nd | NO | NO
LOM251.RM.83.10.15.D0006.0260.h | Raccordo curve di plastica polietilene (PE); geometria: chiuse; diametro interno (Ø) [mm] = 1500; rigidità anulare [classe] = A - SN8; angolo [°] = 75-90 SPECIFICHE TECNICHE: curve per tubi spiralati in materia plastica polietilene (PE) rinforzato con acciaio e con caratteristiche analoghe | 1 cad | 3625.77 | 2866.22 | 0 | RM.83.10.15.D0006.0260.h | Raccordo curve di plastica polietilene (PE); geometria: chiuse; diametro interno (Ø) [mm] = 1500; rigidità anulare [classe] = A - SN8; angolo [°] = 75-90 SPECIFICHE TECNICHE: curve per tubi spiralati in materia plastica polietilene (PE) rinforzato con acciaio e con caratteristiche analoghe |  | RISORSA MATERIALE | IMPIANTI IDRAULICI | PRODOTTI | RACCORDO | PLASTICA POLIETILENE (PE) | [6 empty] | MC.12.045.0070.h | Curve chiuse 75°/90° per tubi spiralati in polietilene rinforzato con acciaio e con le stesse caratteristiche. Classe di rigidità anulare A (8 KN/m² = SN 8) calcolata secondo la norma EN ISO 9969:2008. Diametro interno mm: - mm 1500 | nd | curve | [10 empty] | 1 | cad | nd | nd - | nd - | plastica polietilene (PE) | rigidità anulare [classe] = A - SN8 nd nd nd - | angolo [°] = 75-90 nd nd nd - |  | chiuse - | diametro interno (Ø) [mm] = 1500.0 nd nd nd - | curve per tubi spiralati in materia plastica polietilene (PE) rinforzato con acciaio e con caratteristiche analoghe | nd - | nd - | nd - | nd | nd - | NO |  |  |  |  | nd |  |  |  |  | nd | nd | nd |  | nd | nd | nd | nd | nd | nd | NO | NO
LOM251.RM.83.10.15.D0006.0265.a | Raccordo curve di plastica polietilene (PE); geometria: chiuse; diametro interno (Ø) [mm] = 400; rigidità anulare [classe] = B - SN12; angolo [°] = 75-90 SPECIFICHE TECNICHE: curve per tubi spiralati in materia plastica polietilene (PE) rinforzato con acciaio e con caratteristiche analoghe | 1 cad | 739.19 | 584.34 | 0 | RM.83.10.15.D0006.0265.a | Raccordo curve di plastica polietilene (PE); geometria: chiuse; diametro interno (Ø) [mm] = 400; rigidità anulare [classe] = B - SN12; angolo [°] = 75-90 SPECIFICHE TECNICHE: curve per tubi spiralati in materia plastica polietilene (PE) rinforzato con acciaio e con caratteristiche analoghe |  | RISORSA MATERIALE | IMPIANTI IDRAULICI | PRODOTTI | RACCORDO | PLASTICA POLIETILENE (PE) | [6 empty] | MC.12.045.0080.a | Curve chiuse 75°/90° per tubi spiralati in polietilene rinforzato con acciaio e con le stesse caratteristiche. Classe di rigidità anulare B (12 KN/m² = SN 12) calcolata secondo la norma EN ISO 9969:2008. Diametro interno mm: - mm 400 | nd | curve | [10 empty] | 1 | cad | nd | nd - | nd - | plastica polietilene (PE) | rigidità anulare [classe] = B - SN12 nd nd nd - | angolo [°] = 75-90 nd nd nd - |  | chiuse - | diametro interno (Ø) [mm] = 400.0 nd nd nd - | curve per tubi spiralati in materia plastica polietilene (PE) rinforzato con acciaio e con caratteristiche analoghe | nd - | nd - | nd - | nd | nd - | NO |  |  |  |  | nd |  |  |  |  | nd | nd | nd |  | nd | nd | nd | nd | nd | nd | NO | NO
LOM251.RM.83.10.15.D0006.0265.b | Raccordo curve di plastica polietilene (PE); geometria: chiuse; diametro interno (Ø) [mm] = 500; rigidità anulare [classe] = B - SN12; angolo [°] = 75-90 SPECIFICHE TECNICHE: curve per tubi spiralati in materia plastica polietilene (PE) rinforzato con acciaio e con caratteristiche analoghe | 1 cad | 934.92 | 739.07 | 0 | RM.83.10.15.D0006.0265.b | Raccordo curve di plastica polietilene (PE); geometria: chiuse; diametro interno (Ø) [mm] = 500; rigidità anulare [classe] = B - SN12; angolo [°] = 75-90 SPECIFICHE TECNICHE: curve per tubi spiralati in materia plastica polietilene (PE) rinforzato con acciaio e con caratteristiche analoghe |  | RISORSA MATERIALE | IMPIANTI IDRAULICI | PRODOTTI | RACCORDO | PLASTICA POLIETILENE (PE) | [6 empty] | MC.12.045.0080.b | Curve chiuse 75°/90° per tubi spiralati in polietilene rinforzato con acciaio e con le stesse caratteristiche. Classe di rigidità anulare B (12 KN/m² = SN 12) calcolata secondo la norma EN ISO 9969:2008. Diametro interno mm: - mm 500 | nd | curve | [10 empty] | 1 | cad | nd | nd - | nd - | plastica polietilene (PE) | rigidità anulare [classe] = B - SN12 nd nd nd - | angolo [°] = 75-90 nd nd nd - |  | chiuse - | diametro interno (Ø) [mm] = 500.0 nd nd nd - | curve per tubi spiralati in materia plastica polietilene (PE) rinforzato con acciaio e con caratteristiche analoghe | nd - | nd - | nd - | nd | nd - | NO |  |  |  |  | nd |  |  |  |  | nd | nd | nd |  | nd | nd | nd | nd | nd | nd | NO | NO
LOM251.RM.83.10.15.D0006.0265.c | Raccordo curve di plastica polietilene (PE); geometria: chiuse; diametro interno (Ø) [mm] = 600; rigidità anulare [classe] = B - SN12; angolo [°] = 75-90 SPECIFICHE TECNICHE: curve per tubi spiralati in materia plastica polietilene (PE) rinforzato con acciaio e con caratteristiche analoghe | 1 cad | 1196.34 | 945.72 | 0 | RM.83.10.15.D0006.0265.c | Raccordo curve di plastica polietilene (PE); geometria: chiuse; diametro interno (Ø) [mm] = 600; rigidità anulare [classe] = B - SN12; angolo [°] = 75-90 SPECIFICHE TECNICHE: curve per tubi spiralati in materia plastica polietilene (PE) rinforzato con acciaio e con caratteristiche analoghe |  | RISORSA MATERIALE | IMPIANTI IDRAULICI | PRODOTTI | RACCORDO | PLASTICA POLIETILENE (PE) | [6 empty] | MC.12.045.0080.c | Curve chiuse 75°/90° per tubi spiralati in polietilene rinforzato con acciaio e con le stesse caratteristiche. Classe di rigidità anulare B (12 KN/m² = SN 12) calcolata secondo la norma EN ISO 9969:2008. Diametro interno mm: - mm 600 | nd | curve | [10 empty] | 1 | cad | nd | nd - | nd - | plastica polietilene (PE) | rigidità anulare [classe] = B - SN12 nd nd nd - | angolo [°] = 75-90 nd nd nd - |  | chiuse - | diametro interno (Ø) [mm] = 600.0 nd nd nd - | curve per tubi spiralati in materia plastica polietilene (PE) rinforzato con acciaio e con caratteristiche analoghe | nd - | nd - | nd - | nd | nd - | NO |  |  |  |  | nd |  |  |  |  | nd | nd | nd |  | nd | nd | nd | nd | nd | nd | NO | NO
LOM251.RM.83.10.15.D0006.0265.d | Raccordo curve di plastica polietilene (PE); geometria: chiuse; diametro interno (Ø) [mm] = 700; rigidità anulare [classe] = B - SN12; angolo [°] = 75-90 SPECIFICHE TECNICHE: curve per tubi spiralati in materia plastica polietilene (PE) rinforzato con acciaio e con caratteristiche analoghe | 1 cad | 831.03 | 656.94 | 0 | RM.83.10.15.D0006.0265.d | Raccordo curve di plastica polietilene (PE); geometria: chiuse; diametro interno (Ø) [mm] = 700; rigidità anulare [classe] = B - SN12; angolo [°] = 75-90 SPECIFICHE TECNICHE: curve per tubi spiralati in materia plastica polietilene (PE) rinforzato con acciaio e con caratteristiche analoghe |  | RISORSA MATERIALE | IMPIANTI IDRAULICI | PRODOTTI | RACCORDO | PLASTICA POLIETILENE (PE) | [6 empty] | MC.12.045.0080.d | Curve chiuse 75°/90° per tubi spiralati in polietilene rinforzato con acciaio e con le stesse caratteristiche. Classe di rigidità anulare B (12 KN/m² = SN 12) calcolata secondo la norma EN ISO 9969:2008. Diametro interno mm: - mm 700 | nd | curve | [10 empty] | 1 | cad | nd | nd - | nd - | plastica polietilene (PE) | rigidità anulare [classe] = B - SN12 nd nd nd - | angolo [°] = 75-90 nd nd nd - |  | chiuse - | diametro interno (Ø) [mm] = 700.0 nd nd nd - | curve per tubi spiralati in materia plastica polietilene (PE) rinforzato con acciaio e con caratteristiche analoghe | nd - | nd - | nd - | nd | nd - | NO |  |  |  |  | nd |  |  |  |  | nd | nd | nd |  | nd | nd | nd | nd | nd | nd | NO | NO
LOM251.RM.83.10.15.D0006.0265.e | Raccordo curve di plastica polietilene (PE); geometria: chiuse; diametro interno (Ø) [mm] = 800; rigidità anulare [classe] = B - SN12; angolo [°] = 75-90 SPECIFICHE TECNICHE: curve per tubi spiralati in materia plastica polietilene (PE) rinforzato con acciaio e con caratteristiche analoghe | 1 cad | 1686.32 | 1333.06 | 0 | RM.83.10.15.D0006.0265.e | Raccordo curve di plastica polietilene (PE); geometria: chiuse; diametro interno (Ø) [mm] = 800; rigidità anulare [classe] = B - SN12; angolo [°] = 75-90 SPECIFICHE TECNICHE: curve per tubi spiralati in materia plastica polietilene (PE) rinforzato con acciaio e con caratteristiche analoghe |  | RISORSA MATERIALE | IMPIANTI IDRAULICI | PRODOTTI | RACCORDO | PLASTICA POLIETILENE (PE) | [6 empty] | MC.12.045.0080.e | Curve chiuse 75°/90° per tubi spiralati in polietilene rinforzato con acciaio e con le stesse caratteristiche. Classe di rigidità anulare B (12 KN/m² = SN 12) calcolata secondo la norma EN ISO 9969:2008. Diametro interno mm: - mm 800 | nd | curve | [10 empty] | 1 | cad | nd | nd - | nd - | plastica polietilene (PE) | rigidità anulare [classe] = B - SN12 nd nd nd - | angolo [°] = 75-90 nd nd nd - |  | chiuse - | diametro interno (Ø) [mm] = 800.0 nd nd nd - | curve per tubi spiralati in materia plastica polietilene (PE) rinforzato con acciaio e con caratteristiche analoghe | nd - | nd - | nd - | nd | nd - | NO |  |  |  |  | nd |  |  |  |  | nd | nd | nd |  | nd | nd | nd | nd | nd | nd | NO | NO
LOM251.RM.83.10.15.D0006.0265.f | Raccordo curve di plastica polietilene (PE); geometria: chiuse; diametro interno (Ø) [mm] = 900; rigidità anulare [classe] = B - SN12; angolo [°] = 75-90 SPECIFICHE TECNICHE: curve per tubi spiralati in materia plastica polietilene (PE) rinforzato con acciaio e con caratteristiche analoghe | 1 cad | 1925.86 | 1522.42 | 0 | RM.83.10.15.D0006.0265.f | Raccordo curve di plastica polietilene (PE); geometria: chiuse; diametro interno (Ø) [mm] = 900; rigidità anulare [classe] = B - SN12; angolo [°] = 75-90 SPECIFICHE TECNICHE: curve per tubi spiralati in materia plastica polietilene (PE) rinforzato con acciaio e con caratteristiche analoghe |  | RISORSA MATERIALE | IMPIANTI IDRAULICI | PRODOTTI | RACCORDO | PLASTICA POLIETILENE (PE) | [6 empty] | MC.12.045.0080.f | Curve chiuse 75°/90° per tubi spiralati in polietilene rinforzato con acciaio e con le stesse caratteristiche. Classe di rigidità anulare B (12 KN/m² = SN 12) calcolata secondo la norma EN ISO 9969:2008. Diametro interno mm: - mm 900 | nd | curve | [10 empty] | 1 | cad | nd | nd - | nd - | plastica polietilene (PE) | rigidità anulare [classe] = B - SN12 nd nd nd - | angolo [°] = 75-90 nd nd nd - |  | chiuse - | diametro interno (Ø) [mm] = 900.0 nd nd nd - | curve per tubi spiralati in materia plastica polietilene (PE) rinforzato con acciaio e con caratteristiche analoghe | nd - | nd - | nd - | nd | nd - | NO |  |  |  |  | nd |  |  |  |  | nd | nd | nd |  | nd | nd | nd | nd | nd | nd | NO | NO
LOM251.RM.83.10.15.D0006.0265.g | Raccordo curve di plastica polietilene (PE); geometria: chiuse; diametro interno (Ø) [mm] = 1000; rigidità anulare [classe] = B - SN12; angolo [°] = 75-90 SPECIFICHE TECNICHE: curve per tubi spiralati in materia plastica polietilene (PE) rinforzato con acciaio e con caratteristiche analoghe | 1 cad | 2242.01 | 1772.34 | 0 | RM.83.10.15.D0006.0265.g | Raccordo curve di plastica polietilene (PE); geometria: chiuse; diametro interno (Ø) [mm] = 1000; rigidità anulare [classe] = B - SN12; angolo [°] = 75-90 SPECIFICHE TECNICHE: curve per tubi spiralati in materia plastica polietilene (PE) rinforzato con acciaio e con caratteristiche analoghe |  | RISORSA MATERIALE | IMPIANTI IDRAULICI | PRODOTTI | RACCORDO | PLASTICA POLIETILENE (PE) | [6 empty] | MC.12.045.0080.g | Curve chiuse 75°/90° per tubi spiralati in polietilene rinforzato con acciaio e con le stesse caratteristiche. Classe di rigidità anulare B (12 KN/m² = SN 12) calcolata secondo la norma EN ISO 9969:2008. Diametro interno mm: - mm 1000 | nd | curve | [10 empty] | 1 | cad | nd | nd - | nd - | plastica polietilene (PE) | rigidità anulare [classe] = B - SN12 nd nd nd - | angolo [°] = 75-90 nd nd nd - |  | chiuse - | diametro interno (Ø) [mm] = 1000.0 nd nd nd - | curve per tubi spiralati in materia plastica polietilene (PE) rinforzato con acciaio e con caratteristiche analoghe | nd - | nd - | nd - | nd | nd - | NO |  |  |  |  | nd |  |  |  |  | nd | nd | nd |  | nd | nd | nd | nd | nd | nd | NO | NO
LOM251.RM.83.10.15.D0006.0265.h | Raccordo curve di plastica polietilene (PE); geometria: chiuse; diametro interno (Ø) [mm] = 1100; rigidità anulare [classe] = B - SN12; angolo [°] = 75-90 SPECIFICHE TECNICHE: curve per tubi spiralati in materia plastica polietilene (PE) rinforzato con acciaio e con caratteristiche analoghe | 1 cad | 2572.76 | 2033.8 | 0 | RM.83.10.15.D0006.0265.h | Raccordo curve di plastica polietilene (PE); geometria: chiuse; diametro interno (Ø) [mm] = 1100; rigidità anulare [classe] = B - SN12; angolo [°] = 75-90 SPECIFICHE TECNICHE: curve per tubi spiralati in materia plastica polietilene (PE) rinforzato con acciaio e con caratteristiche analoghe |  | RISORSA MATERIALE | IMPIANTI IDRAULICI | PRODOTTI | RACCORDO | PLASTICA POLIETILENE (PE) | [6 empty] | MC.12.045.0080.h | Curve chiuse 75°/90° per tubi spiralati in polietilene rinforzato con acciaio e con le stesse caratteristiche. Classe di rigidità anulare B (12 KN/m² = SN 12) calcolata secondo la norma EN ISO 9969:2008. Diametro interno mm: - mm 1100 | nd | curve | [10 empty] | 1 | cad | nd | nd - | nd - | plastica polietilene (PE) | rigidità anulare [classe] = B - SN12 nd nd nd - | angolo [°] = 75-90 nd nd nd - |  | chiuse - | diametro interno (Ø) [mm] = 1100.0 nd nd nd - | curve per tubi spiralati in materia plastica polietilene (PE) rinforzato con acciaio e con caratteristiche analoghe | nd - | nd - | nd - | nd | nd - | NO |  |  |  |  | nd |  |  |  |  | nd | nd | nd |  | nd | nd | nd | nd | nd | nd | NO | NO
LOM251.RM.83.10.15.D0006.0265.i | Raccordo curve di plastica polietilene (PE); geometria: chiuse; diametro interno (Ø) [mm] = 1200; rigidità anulare [classe] = B - SN12; angolo [°] = 75-90 SPECIFICHE TECNICHE: curve per tubi spiralati in materia plastica polietilene (PE) rinforzato con acciaio e con caratteristiche analoghe | 1 cad | 2819.59 | 2228.92 | 0 | RM.83.10.15.D0006.0265.i | Raccordo curve di plastica polietilene (PE); geometria: chiuse; diametro interno (Ø) [mm] = 1200; rigidità anulare [classe] = B - SN12; angolo [°] = 75-90 SPECIFICHE TECNICHE: curve per tubi spiralati in materia plastica polietilene (PE) rinforzato con acciaio e con caratteristiche analoghe |  | RISORSA MATERIALE | IMPIANTI IDRAULICI | PRODOTTI | RACCORDO | PLASTICA POLIETILENE (PE) | [6 empty] | MC.12.045.0080.i | Curve chiuse 75°/90° per tubi spiralati in polietilene rinforzato con acciaio e con le stesse caratteristiche. Classe di rigidità anulare B (12 KN/m² = SN 12) calcolata secondo la norma EN ISO 9969:2008. Diametro interno mm: - mm 1200 | nd | curve | [10 empty] | 1 | cad | nd | nd - | nd - | plastica polietilene (PE) | rigidità anulare [classe] = B - SN12 nd nd nd - | angolo [°] = 75-90 nd nd nd - |  | chiuse - | diametro interno (Ø) [mm] = 1200.0 nd nd nd - | curve per tubi spiralati in materia plastica polietilene (PE) rinforzato con acciaio e con caratteristiche analoghe | nd - | nd - | nd - | nd | nd - | NO |  |  |  |  | nd |  |  |  |  | nd | nd | nd |  | nd | nd | nd | nd | nd | nd | NO | NO
LOM251.RM.83.10.15.D0006.0265.j | Raccordo curve di plastica polietilene (PE); geometria: chiuse; diametro interno (Ø) [mm] = 1300; rigidità anulare [classe] = B - SN12; angolo [°] = 75-90 SPECIFICHE TECNICHE: curve per tubi spiralati in materia plastica polietilene (PE) rinforzato con acciaio e con caratteristiche analoghe | 1 cad | 3284.63 | 2596.55 | 0 | RM.83.10.15.D0006.0265.j | Raccordo curve di plastica polietilene (PE); geometria: chiuse; diametro interno (Ø) [mm] = 1300; rigidità anulare [classe] = B - SN12; angolo [°] = 75-90 SPECIFICHE TECNICHE: curve per tubi spiralati in materia plastica polietilene (PE) rinforzato con acciaio e con caratteristiche analoghe |  | RISORSA MATERIALE | IMPIANTI IDRAULICI | PRODOTTI | RACCORDO | PLASTICA POLIETILENE (PE) | [6 empty] | MC.12.045.0080.j | Curve chiuse 75°/90° per tubi spiralati in polietilene rinforzato con acciaio e con le stesse caratteristiche. Classe di rigidità anulare B (12 KN/m² = SN 12) calcolata secondo la norma EN ISO 9969:2008. Diametro interno mm: - mm 1300 | nd | curve | [10 empty] | 1 | cad | nd | nd - | nd - | plastica polietilene (PE) | rigidità anulare [classe] = B - SN12 nd nd nd - | angolo [°] = 75-90 nd nd nd - |  | chiuse - | diametro interno (Ø) [mm] = 1300.0 nd nd nd - | curve per tubi spiralati in materia plastica polietilene (PE) rinforzato con acciaio e con caratteristiche analoghe | nd - | nd - | nd - | nd | nd - | NO |  |  |  |  | nd |  |  |  |  | nd | nd | nd |  | nd | nd | nd | nd | nd | nd | NO | NO
LOM251.RM.83.10.15.D0006.0265.k | Raccordo curve di plastica polietilene (PE); geometria: chiuse; diametro interno (Ø) [mm] = 1400; rigidità anulare [classe] = B - SN12; angolo [°] = 75-90 SPECIFICHE TECNICHE: curve per tubi spiralati in materia plastica polietilene (PE) rinforzato con acciaio e con caratteristiche analoghe | 1 cad | 3451.92 | 2728.79 | 0 | RM.83.10.15.D0006.0265.k | Raccordo curve di plastica polietilene (PE); geometria: chiuse; diametro interno (Ø) [mm] = 1400; rigidità anulare [classe] = B - SN12; angolo [°] = 75-90 SPECIFICHE TECNICHE: curve per tubi spiralati in materia plastica polietilene (PE) rinforzato con acciaio e con caratteristiche analoghe |  | RISORSA MATERIALE | IMPIANTI IDRAULICI | PRODOTTI | RACCORDO | PLASTICA POLIETILENE (PE) | [6 empty] | MC.12.045.0080.k | Curve chiuse 75°/90° per tubi spiralati in polietilene rinforzato con acciaio e con le stesse caratteristiche. Classe di rigidità anulare B (12 KN/m² = SN 12) calcolata secondo la norma EN ISO 9969:2008. Diametro interno mm: - mm 1400 | nd | curve | [10 empty] | 1 | cad | nd | nd - | nd - | plastica polietilene (PE) | rigidità anulare [classe] = B - SN12 nd nd nd - | angolo [°] = 75-90 nd nd nd - |  | chiuse - | diametro interno (Ø) [mm] = 1400.0 nd nd nd - | curve per tubi spiralati in materia plastica polietilene (PE) rinforzato con acciaio e con caratteristiche analoghe | nd - | nd - | nd - | nd | nd - | NO |  |  |  |  | nd |  |  |  |  | nd | nd | nd |  | nd | nd | nd | nd | nd | nd | NO | NO
LOM251.RM.83.10.15.D0006.0265.l | Raccordo curve di plastica polietilene (PE); geometria: chiuse; diametro interno (Ø) [mm] = 1500; rigidità anulare [classe] = B - SN12; angolo [°] = 75-90 SPECIFICHE TECNICHE: curve per tubi spiralati in materia plastica polietilene (PE) rinforzato con acciaio e con caratteristiche analoghe | 1 cad | 3789.94 | 2996 | 0 | RM.83.10.15.D0006.0265.l | Raccordo curve di plastica polietilene (PE); geometria: chiuse; diametro interno (Ø) [mm] = 1500; rigidità anulare [classe] = B - SN12; angolo [°] = 75-90 SPECIFICHE TECNICHE: curve per tubi spiralati in materia plastica polietilene (PE) rinforzato con acciaio e con caratteristiche analoghe |  | RISORSA MATERIALE | IMPIANTI IDRAULICI | PRODOTTI | RACCORDO | PLASTICA POLIETILENE (PE) | [6 empty] | MC.12.045.0080.l | Curve chiuse 75°/90° per tubi spiralati in polietilene rinforzato con acciaio e con le stesse caratteristiche. Classe di rigidità anulare B (12 KN/m² = SN 12) calcolata secondo la norma EN ISO 9969:2008. Diametro interno mm: - mm 1500 | nd | curve | [10 empty] | 1 | cad | nd | nd - | nd - | plastica polietilene (PE) | rigidità anulare [classe] = B - SN12 nd nd nd - | angolo [°] = 75-90 nd nd nd - |  | chiuse - | diametro interno (Ø) [mm] = 1500.0 nd nd nd - | curve per tubi spiralati in materia plastica polietilene (PE) rinforzato con acciaio e con caratteristiche analoghe | nd - | nd - | nd - | nd | nd - | NO |  |  |  |  | nd |  |  |  |  | nd | nd | nd |  | nd | nd | nd | nd | nd | nd | NO | NO
LOM251.RM.83.10.15.D0006.0270.a | Raccordo curve di plastica polietilene (PE); geometria: chiuse; diametro interno (Ø) [mm] = 400; rigidità anulare [classe] = C - SN16; angolo [°] = 75-90 SPECIFICHE TECNICHE: curve per tubi spiralati in materia plastica polietilene (PE) rinforzato con acciaio e con caratteristiche analoghe | 1 cad | 761.08 | 601.64 | 0 | RM.83.10.15.D0006.0270.a | Raccordo curve di plastica polietilene (PE); geometria: chiuse; diametro interno (Ø) [mm] = 400; rigidità anulare [classe] = C - SN16; angolo [°] = 75-90 SPECIFICHE TECNICHE: curve per tubi spiralati in materia plastica polietilene (PE) rinforzato con acciaio e con caratteristiche analoghe |  | RISORSA MATERIALE | IMPIANTI IDRAULICI | PRODOTTI | RACCORDO | PLASTICA POLIETILENE (PE) | [6 empty] | MC.12.045.0090.a | Curve chiuse 75°/90° per tubi spiralati in polietilene rinforzato con acciaio e con le stesse caratteristiche. Classe di rigidità anulare C (16 KN/m² = SN 16) calcolata secondo la norma EN ISO 9969:2008. Diametro interno mm: - mm 400 | nd | curve | [10 empty] | 1 | cad | nd | nd - | nd - | plastica polietilene (PE) | rigidità anulare [classe] = C - SN16 nd nd nd - | angolo [°] = 75-90 nd nd nd - |  | chiuse - | diametro interno (Ø) [mm] = 400.0 nd nd nd - | curve per tubi spiralati in materia plastica polietilene (PE) rinforzato con acciaio e con caratteristiche analoghe | nd - | nd - | nd - | nd | nd - | NO |  |  |  |  | nd |  |  |  |  | nd | nd | nd |  | nd | nd | nd | nd | nd | nd | NO | NO
LOM251.RM.83.10.15.D0006.0270.b | Raccordo curve di plastica polietilene (PE); geometria: chiuse; diametro interno (Ø) [mm] = 500; rigidità anulare [classe] = C - SN16; angolo [°] = 75-90 SPECIFICHE TECNICHE: curve per tubi spiralati in materia plastica polietilene (PE) rinforzato con acciaio e con caratteristiche analoghe | 1 cad | 967.74 | 765.01 | 0 | RM.83.10.15.D0006.0270.b | Raccordo curve di plastica polietilene (PE); geometria: chiuse; diametro interno (Ø) [mm] = 500; rigidità anulare [classe] = C - SN16; angolo [°] = 75-90 SPECIFICHE TECNICHE: curve per tubi spiralati in materia plastica polietilene (PE) rinforzato con acciaio e con caratteristiche analoghe |  | RISORSA MATERIALE | IMPIANTI IDRAULICI | PRODOTTI | RACCORDO | PLASTICA POLIETILENE (PE) | [6 empty] | MC.12.045.0090.b | Curve chiuse 75°/90° per tubi spiralati in polietilene rinforzato con acciaio e con le stesse caratteristiche. Classe di rigidità anulare C (16 KN/m² = SN 16) calcolata secondo la norma EN ISO 9969:2008. Diametro interno mm: - mm 500 | nd | curve | [10 empty] | 1 | cad | nd | nd - | nd - | plastica polietilene (PE) | rigidità anulare [classe] = C - SN16 nd nd nd - | angolo [°] = 75-90 nd nd nd - |  | chiuse - | diametro interno (Ø) [mm] = 500.0 nd nd nd - | curve per tubi spiralati in materia plastica polietilene (PE) rinforzato con acciaio e con caratteristiche analoghe | nd - | nd - | nd - | nd | nd - | NO |  |  |  |  | nd |  |  |  |  | nd | nd | nd |  | nd | nd | nd | nd | nd | nd | NO | NO
LOM251.RM.83.10.15.D0006.0270.c | Raccordo curve di plastica polietilene (PE); geometria: chiuse; diametro interno (Ø) [mm] = 600; rigidità anulare [classe] = C - SN16; angolo [°] = 75-90 SPECIFICHE TECNICHE: curve per tubi spiralati in materia plastica polietilene (PE) rinforzato con acciaio e con caratteristiche analoghe | 1 cad | 1240.13 | 980.34 | 0 | RM.83.10.15.D0006.0270.c | Raccordo curve di plastica polietilene (PE); geometria: chiuse; diametro interno (Ø) [mm] = 600; rigidità anulare [classe] = C - SN16; angolo [°] = 75-90 SPECIFICHE TECNICHE: curve per tubi spiralati in materia plastica polietilene (PE) rinforzato con acciaio e con caratteristiche analoghe |  | RISORSA MATERIALE | IMPIANTI IDRAULICI | PRODOTTI | RACCORDO | PLASTICA POLIETILENE (PE) | [6 empty] | MC.12.045.0090.c | Curve chiuse 75°/90° per tubi spiralati in polietilene rinforzato con acciaio e con le stesse caratteristiche. Classe di rigidità anulare C (16 KN/m² = SN 16) calcolata secondo la norma EN ISO 9969:2008. Diametro interno mm: - mm 600 | nd | curve | [10 empty] | 1 | cad | nd | nd - | nd - | plastica polietilene (PE) | rigidità anulare [classe] = C - SN16 nd nd nd - | angolo [°] = 75-90 nd nd nd - |  | chiuse - | diametro interno (Ø) [mm] = 600.0 nd nd nd - | curve per tubi spiralati in materia plastica polietilene (PE) rinforzato con acciaio e con caratteristiche analoghe | nd - | nd - | nd - | nd | nd - | NO |  |  |  |  | nd |  |  |  |  | nd | nd | nd |  | nd | nd | nd | nd | nd | nd | NO | NO
LOM251.RM.83.10.15.D0006.0270.d | Raccordo curve di plastica polietilene (PE); geometria: chiuse; diametro interno (Ø) [mm] = 700; rigidità anulare [classe] = C - SN16; angolo [°] = 75-90 SPECIFICHE TECNICHE: curve per tubi spiralati in materia plastica polietilene (PE) rinforzato con acciaio e con caratteristiche analoghe | 1 cad | 1501.54 | 1186.99 | 0 | RM.83.10.15.D0006.0270.d | Raccordo curve di plastica polietilene (PE); geometria: chiuse; diametro interno (Ø) [mm] = 700; rigidità anulare [classe] = C - SN16; angolo [°] = 75-90 SPECIFICHE TECNICHE: curve per tubi spiralati in materia plastica polietilene (PE) rinforzato con acciaio e con caratteristiche analoghe |  | RISORSA MATERIALE | IMPIANTI IDRAULICI | PRODOTTI | RACCORDO | PLASTICA POLIETILENE (PE) | [6 empty] | MC.12.045.0090.d | Curve chiuse 75°/90° per tubi spiralati in polietilene rinforzato con acciaio e con le stesse caratteristiche. Classe di rigidità anulare C (16 KN/m² = SN 16) calcolata secondo la norma EN ISO 9969:2008. Diametro interno mm: - mm 700 | nd | curve | [10 empty] | 1 | cad | nd | nd - | nd - | plastica polietilene (PE) | rigidità anulare [classe] = C - SN16 nd nd nd - | angolo [°] = 75-90 nd nd nd - |  | chiuse - | diametro interno (Ø) [mm] = 700.0 nd nd nd - | curve per tubi spiralati in materia plastica polietilene (PE) rinforzato con acciaio e con caratteristiche analoghe | nd - | nd - | nd - | nd | nd - | NO |  |  |  |  | nd |  |  |  |  | nd | nd | nd |  | nd | nd | nd | nd | nd | nd | NO | NO
LOM251.RM.83.10.15.D0006.0270.e | Raccordo curve di plastica polietilene (PE); geometria: chiuse; diametro interno (Ø) [mm] = 800; rigidità anulare [classe] = C - SN16; angolo [°] = 75-90 SPECIFICHE TECNICHE: curve per tubi spiralati in materia plastica polietilene (PE) rinforzato con acciaio e con caratteristiche analoghe | 1 cad | 1741.06 | 1376.33 | 0 | RM.83.10.15.D0006.0270.e | Raccordo curve di plastica polietilene (PE); geometria: chiuse; diametro interno (Ø) [mm] = 800; rigidità anulare [classe] = C - SN16; angolo [°] = 75-90 SPECIFICHE TECNICHE: curve per tubi spiralati in materia plastica polietilene (PE) rinforzato con acciaio e con caratteristiche analoghe |  | RISORSA MATERIALE | IMPIANTI IDRAULICI | PRODOTTI | RACCORDO | PLASTICA POLIETILENE (PE) | [6 empty] | MC.12.045.0090.e | Curve chiuse 75°/90° per tubi spiralati in polietilene rinforzato con acciaio e con le stesse caratteristiche. Classe di rigidità anulare C (16 KN/m² = SN 16) calcolata secondo la norma EN ISO 9969:2008. Diametro interno mm: - mm 800 | nd | curve | [10 empty] | 1 | cad | nd | nd - | nd - | plastica polietilene (PE) | rigidità anulare [classe] = C - SN16 nd nd nd - | angolo [°] = 75-90 nd nd nd - |  | chiuse - | diametro interno (Ø) [mm] = 800.0 nd nd nd - | curve per tubi spiralati in materia plastica polietilene (PE) rinforzato con acciaio e con caratteristiche analoghe | nd - | nd - | nd - | nd | nd - | NO |  |  |  |  | nd |  |  |  |  | nd | nd | nd |  | nd | nd | nd | nd | nd | nd | NO | NO
LOM251.RM.83.10.15.D0006.0270.f | Raccordo curve di plastica polietilene (PE); geometria: chiuse; diametro interno (Ø) [mm] = 900; rigidità anulare [classe] = C - SN16; angolo [°] = 75-90 SPECIFICHE TECNICHE: curve per tubi spiralati in materia plastica polietilene (PE) rinforzato con acciaio e con caratteristiche analoghe | 1 cad | 2013.45 | 1591.66 | 0 | RM.83.10.15.D0006.0270.f | Raccordo curve di plastica polietilene (PE); geometria: chiuse; diametro interno (Ø) [mm] = 900; rigidità anulare [classe] = C - SN16; angolo [°] = 75-90 SPECIFICHE TECNICHE: curve per tubi spiralati in materia plastica polietilene (PE) rinforzato con acciaio e con caratteristiche analoghe |  | RISORSA MATERIALE | IMPIANTI IDRAULICI | PRODOTTI | RACCORDO | PLASTICA POLIETILENE (PE) | [6 empty] | MC.12.045.0090.f | Curve chiuse 75°/90° per tubi spiralati in polietilene rinforzato con acciaio e con le stesse caratteristiche. Classe di rigidità anulare C (16 KN/m² = SN 16) calcolata secondo la norma EN ISO 9969:2008. Diametro interno mm: - mm 900 | nd | curve | [10 empty] | 1 | cad | nd | nd - | nd - | plastica polietilene (PE) | rigidità anulare [classe] = C - SN16 nd nd nd - | angolo [°] = 75-90 nd nd nd - |  | chiuse - | diametro interno (Ø) [mm] = 900.0 nd nd nd - | curve per tubi spiralati in materia plastica polietilene (PE) rinforzato con acciaio e con caratteristiche analoghe | nd - | nd - | nd - | nd | nd - | NO |  |  |  |  | nd |  |  |  |  | nd | nd | nd |  | nd | nd | nd | nd | nd | nd | NO | NO
LOM251.RM.83.10.15.D0006.0270.g | Raccordo curve di plastica polietilene (PE); geometria: chiuse; diametro interno (Ø) [mm] = 1000; rigidità anulare [classe] = C - SN16; angolo [°] = 75-90 SPECIFICHE TECNICHE: curve per tubi spiralati in materia plastica polietilene (PE) rinforzato con acciaio e con caratteristiche analoghe | 1 cad | 2460.96 | 1945.43 | 0 | RM.83.10.15.D0006.0270.g | Raccordo curve di plastica polietilene (PE); geometria: chiuse; diametro interno (Ø) [mm] = 1000; rigidità anulare [classe] = C - SN16; angolo [°] = 75-90 SPECIFICHE TECNICHE: curve per tubi spiralati in materia plastica polietilene (PE) rinforzato con acciaio e con caratteristiche analoghe |  | RISORSA MATERIALE | IMPIANTI IDRAULICI | PRODOTTI | RACCORDO | PLASTICA POLIETILENE (PE) | [6 empty] | MC.12.045.0090.g | Curve chiuse 75°/90° per tubi spiralati in polietilene rinforzato con acciaio e con le stesse caratteristiche. Classe di rigidità anulare C (16 KN/m² = SN 16) calcolata secondo la norma EN ISO 9969:2008. Diametro interno mm: - mm 1000 | nd | curve | [10 empty] | 1 | cad | nd | nd - | nd - | plastica polietilene (PE) | rigidità anulare [classe] = C - SN16 nd nd nd - | angolo [°] = 75-90 nd nd nd - |  | chiuse - | diametro interno (Ø) [mm] = 1000.0 nd nd nd - | curve per tubi spiralati in materia plastica polietilene (PE) rinforzato con acciaio e con caratteristiche analoghe | nd - | nd - | nd - | nd | nd - | NO |  |  |  |  | nd |  |  |  |  | nd | nd | nd |  | nd | nd | nd | nd | nd | nd | NO | NO
LOM251.RM.83.10.15.D0006.0270.h | Raccordo curve di plastica polietilene (PE); geometria: chiuse; diametro interno (Ø) [mm] = 1100; rigidità anulare [classe] = C - SN16; angolo [°] = 75-90 SPECIFICHE TECNICHE: curve per tubi spiralati in materia plastica polietilene (PE) rinforzato con acciaio e con caratteristiche analoghe | 1 cad | 2751.06 | 2174.75 | 0 | RM.83.10.15.D0006.0270.h | Raccordo curve di plastica polietilene (PE); geometria: chiuse; diametro interno (Ø) [mm] = 1100; rigidità anulare [classe] = C - SN16; angolo [°] = 75-90 SPECIFICHE TECNICHE: curve per tubi spiralati in materia plastica polietilene (PE) rinforzato con acciaio e con caratteristiche analoghe |  | RISORSA MATERIALE | IMPIANTI IDRAULICI | PRODOTTI | RACCORDO | PLASTICA POLIETILENE (PE) | [6 empty] | MC.12.045.0090.h | Curve chiuse 75°/90° per tubi spiralati in polietilene rinforzato con acciaio e con le stesse caratteristiche. Classe di rigidità anulare C (16 KN/m² = SN 16) calcolata secondo la norma EN ISO 9969:2008. Diametro interno mm: - mm 1100 | nd | curve | [10 empty] | 1 | cad | nd | nd - | nd - | plastica polietilene (PE) | rigidità anulare [classe] = C - SN16 nd nd nd - | angolo [°] = 75-90 nd nd nd - |  | chiuse - | diametro interno (Ø) [mm] = 1100.0 nd nd nd - | curve per tubi spiralati in materia plastica polietilene (PE) rinforzato con acciaio e con caratteristiche analoghe | nd - | nd - | nd - | nd | nd - | NO |  |  |  |  | nd |  |  |  |  | nd | nd | nd |  | nd | nd | nd | nd | nd | nd | NO | NO
LOM251.RM.83.10.15.D0006.0270.i | Raccordo curve di plastica polietilene (PE); geometria: chiuse; diametro interno (Ø) [mm] = 1200; rigidità anulare [classe] = C - SN16; angolo [°] = 75-90 SPECIFICHE TECNICHE: curve per tubi spiralati in materia plastica polietilene (PE) rinforzato con acciaio e con caratteristiche analoghe | 1 cad | 3049.48 | 2410.65 | 0 | RM.83.10.15.D0006.0270.i | Raccordo curve di plastica polietilene (PE); geometria: chiuse; diametro interno (Ø) [mm] = 1200; rigidità anulare [classe] = C - SN16; angolo [°] = 75-90 SPECIFICHE TECNICHE: curve per tubi spiralati in materia plastica polietilene (PE) rinforzato con acciaio e con caratteristiche analoghe |  | RISORSA MATERIALE | IMPIANTI IDRAULICI | PRODOTTI | RACCORDO | PLASTICA POLIETILENE (PE) | [6 empty] | MC.12.045.0090.i | Curve chiuse 75°/90° per tubi spiralati in polietilene rinforzato con acciaio e con le stesse caratteristiche. Classe di rigidità anulare C (16 KN/m² = SN 16) calcolata secondo la norma EN ISO 9969:2008. Diametro interno mm: - mm 1200 | nd | curve | [10 empty] | 1 | cad | nd | nd - | nd - | plastica polietilene (PE) | rigidità anulare [classe] = C - SN16 nd nd nd - | angolo [°] = 75-90 nd nd nd - |  | chiuse - | diametro interno (Ø) [mm] = 1200.0 nd nd nd - | curve per tubi spiralati in materia plastica polietilene (PE) rinforzato con acciaio e con caratteristiche analoghe | nd - | nd - | nd - | nd | nd - | NO |  |  |  |  | nd |  |  |  |  | nd | nd | nd |  | nd | nd | nd | nd | nd | nd | NO | NO
LOM251.RM.83.10.15.D0006.0270.j | Raccordo curve di plastica polietilene (PE); geometria: chiuse; diametro interno (Ø) [mm] = 1300; rigidità anulare [classe] = C - SN16; angolo [°] = 75-90 SPECIFICHE TECNICHE: curve per tubi spiralati in materia plastica polietilene (PE) rinforzato con acciaio e con caratteristiche analoghe | 1 cad | 3523.26 | 2785.18 | 0 | RM.83.10.15.D0006.0270.j | Raccordo curve di plastica polietilene (PE); geometria: chiuse; diametro interno (Ø) [mm] = 1300; rigidità anulare [classe] = C - SN16; angolo [°] = 75-90 SPECIFICHE TECNICHE: curve per tubi spiralati in materia plastica polietilene (PE) rinforzato con acciaio e con caratteristiche analoghe |  | RISORSA MATERIALE | IMPIANTI IDRAULICI | PRODOTTI | RACCORDO | PLASTICA POLIETILENE (PE) | [6 empty] | MC.12.045.0090.j | Curve chiuse 75°/90° per tubi spiralati in polietilene rinforzato con acciaio e con le stesse caratteristiche. Classe di rigidità anulare C (16 KN/m² = SN 16) calcolata secondo la norma EN ISO 9969:2008. Diametro interno mm: - mm 1300 | nd | curve | [10 empty] | 1 | cad | nd | nd - | nd - | plastica polietilene (PE) | rigidità anulare [classe] = C - SN16 nd nd nd - | angolo [°] = 75-90 nd nd nd - |  | chiuse - | diametro interno (Ø) [mm] = 1300.0 nd nd nd - | curve per tubi spiralati in materia plastica polietilene (PE) rinforzato con acciaio e con caratteristiche analoghe | nd - | nd - | nd - | nd | nd - | NO |  |  |  |  | nd |  |  |  |  | nd | nd | nd |  | nd | nd | nd | nd | nd | nd | NO | NO
LOM251.RM.83.10.15.D0006.0270.k | Raccordo curve di plastica polietilene (PE); geometria: chiuse; diametro interno (Ø) [mm] = 1400; rigidità anulare [classe] = C - SN16; angolo [°] = 75-90 SPECIFICHE TECNICHE: curve per tubi spiralati in materia plastica polietilene (PE) rinforzato con acciaio e con caratteristiche analoghe | 1 cad | 3747.47 | 2962.43 | 0 | RM.83.10.15.D0006.0270.k | Raccordo curve di plastica polietilene (PE); geometria: chiuse; diametro interno (Ø) [mm] = 1400; rigidità anulare [classe] = C - SN16; angolo [°] = 75-90 SPECIFICHE TECNICHE: curve per tubi spiralati in materia plastica polietilene (PE) rinforzato con acciaio e con caratteristiche analoghe |  | RISORSA MATERIALE | IMPIANTI IDRAULICI | PRODOTTI | RACCORDO | PLASTICA POLIETILENE (PE) | [6 empty] | MC.12.045.0090.k | Curve chiuse 75°/90° per tubi spiralati in polietilene rinforzato con acciaio e con le stesse caratteristiche. Classe di rigidità anulare C (16 KN/m² = SN 16) calcolata secondo la norma EN ISO 9969:2008. Diametro interno mm: - mm 1400 | nd | curve | [10 empty] | 1 | cad | nd | nd - | nd - | plastica polietilene (PE) | rigidità anulare [classe] = C - SN16 nd nd nd - | angolo [°] = 75-90 nd nd nd - |  | chiuse - | diametro interno (Ø) [mm] = 1400.0 nd nd nd - | curve per tubi spiralati in materia plastica polietilene (PE) rinforzato con acciaio e con caratteristiche analoghe | nd - | nd - | nd - | nd | nd - | NO |  |  |  |  | nd |  |  |  |  | nd | nd | nd |  | nd | nd | nd | nd | nd | nd | NO | NO
LOM251.RM.83.10.15.D0006.0270.l | Raccordo curve di plastica polietilene (PE); geometria: chiuse; diametro interno (Ø) [mm] = 1500; rigidità anulare [classe] = C - SN16; angolo [°] = 75-90 SPECIFICHE TECNICHE: curve per tubi spiralati in materia plastica polietilene (PE) rinforzato con acciaio e con caratteristiche analoghe | 1 cad | 4140.26 | 3272.93 | 0 | RM.83.10.15.D0006.0270.l | Raccordo curve di plastica polietilene (PE); geometria: chiuse; diametro interno (Ø) [mm] = 1500; rigidità anulare [classe] = C - SN16; angolo [°] = 75-90 SPECIFICHE TECNICHE: curve per tubi spiralati in materia plastica polietilene (PE) rinforzato con acciaio e con caratteristiche analoghe |  | RISORSA MATERIALE | IMPIANTI IDRAULICI | PRODOTTI | RACCORDO | PLASTICA POLIETILENE (PE) | [6 empty] | MC.12.045.0090.l | Curve chiuse 75°/90° per tubi spiralati in polietilene rinforzato con acciaio e con le stesse caratteristiche. Classe di rigidità anulare C (16 KN/m² = SN 16) calcolata secondo la norma EN ISO 9969:2008. Diametro interno mm: - mm 1500 | nd | curve | [10 empty] | 1 | cad | nd | nd - | nd - | plastica polietilene (PE) | rigidità anulare [classe] = C - SN16 nd nd nd - | angolo [°] = 75-90 nd nd nd - |  | chiuse - | diametro interno (Ø) [mm] = 1500.0 nd nd nd - | curve per tubi spiralati in materia plastica polietilene (PE) rinforzato con acciaio e con caratteristiche analoghe | nd - | nd - | nd - | nd | nd - | NO |  |  |  |  | nd |  |  |  |  | nd | nd | nd |  | nd | nd | nd | nd | nd | nd | NO | NO
LOM251.RM.83.10.15.L0002.0000.a | Raccordo braghe di ceramica gres; geometria: semplice ¦ squadra; diametro nominale interno 1 (Ø) (DN) [mm] = 150 ¦ diametro nominale interno 2 (Ø) (DN) [mm] = 150; carico minimo di resistenza allo schiacciamento trasversale 1 [classe] = 34 ¦ carico minimo di resistenza allo schiacciamento trasversale 2 [classe] = 34 SPECIFICHE TECNICHE: braghe con giunti a bicchiere sistema C tipo K o tipo S; verniciate internamente ed esternamente | 1 cad | 91.86 | 72.62 | 0 | RM.83.10.15.L0002.0000.a | Raccordo braghe di ceramica gres; geometria: semplice ¦ squadra; diametro nominale interno 1 (Ø) (DN) [mm] = 150 ¦ diametro nominale interno 2 (Ø) (DN) [mm] = 150; carico minimo di resistenza allo schiacciamento trasversale 1 [classe] = 34 ¦ carico minimo di resistenza allo schiacciamento trasversale 2 [classe] = 34 SPECIFICHE TECNICHE: braghe con giunti a bicchiere sistema C tipo K o tipo S; verniciate internamente ed esternamente |  | RISORSA MATERIALE | IMPIANTI IDRAULICI | PRODOTTI | RACCORDO | CERAMICA GRES | [6 empty] | MC.12.060.0040.a | Braghe semplici e a squadra in gres ceramico verniciate all'interno ed all'esterno a norma UNI EN 295 e saranno dotati di marcatura CE rispettando i requisiti essenziali di prestazione contenuti nella norma europea EN 295 - parte 10. Giunti a bicchiere sistema C tipo K o tipo S, atto a garantire la tenuta idraulica indicata dalla norma UNI 295/1, punto 3.2. Con diametri interni nominali (DN), Classe: - DN 150/150, Classe 34/34 | nd | braghe | [10 empty] | 1 | cad | nd | nd - | nd - | ceramica gres | carico minimo di resistenza allo schiacciamento trasversale 1 [classe] = 34.0 nd nd nd - carico minimo di resistenza allo schiacciamento trasversale 2 [classe] = 34.0 nd nd nd - | nd - |  | semplice - squadra - | diametro nominale interno 2 (Ø) (DN) [mm] = 150.0 nd nd nd - diametro nominale interno 1 (Ø) (DN) [mm] = 150.0 nd nd nd - | braghe con giunti a bicchiere sistema C tipo K o tipo S; verniciate internamente ed esternamente | nd - | nd - | nd - | nd | nd - | NO |  |  |  |  | nd |  |  |  |  | nd | nd | nd |  | nd | nd | nd | nd | nd | nd | NO | NO
LOM251.RM.83.10.15.L0002.0000.b | Raccordo braghe di ceramica gres; geometria: semplice ¦ squadra; diametro nominale interno 1 (Ø) (DN) [mm] = 200 ¦ diametro nominale interno 2 (Ø) (DN) [mm] = 150; carico minimo di resistenza allo schiacciamento trasversale 1 [classe] = 200 ¦ carico minimo di resistenza allo schiacciamento trasversale 2 [classe] = 34 SPECIFICHE TECNICHE: braghe con giunti a bicchiere sistema C tipo K o tipo S; verniciate internamente ed esternamente | 1 cad | 175.97 | 139.1 | 0 | RM.83.10.15.L0002.0000.b | Raccordo braghe di ceramica gres; geometria: semplice ¦ squadra; diametro nominale interno 1 (Ø) (DN) [mm] = 200 ¦ diametro nominale interno 2 (Ø) (DN) [mm] = 150; carico minimo di resistenza allo schiacciamento trasversale 1 [classe] = 200 ¦ carico minimo di resistenza allo schiacciamento trasversale 2 [classe] = 34 SPECIFICHE TECNICHE: braghe con giunti a bicchiere sistema C tipo K o tipo S; verniciate internamente ed esternamente |  | RISORSA MATERIALE | IMPIANTI IDRAULICI | PRODOTTI | RACCORDO | CERAMICA GRES | [6 empty] | MC.12.060.0040.b | Braghe semplici e a squadra in gres ceramico verniciate all'interno ed all'esterno a norma UNI EN 295 e saranno dotati di marcatura CE rispettando i requisiti essenziali di prestazione contenuti nella norma europea EN 295 - parte 10. Giunti a bicchiere sistema C tipo K o tipo S, atto a garantire la tenuta idraulica indicata dalla norma UNI 295/1, punto 3.2. Con diametri interni nominali (DN), Classe: - DN 200/150, Classe 200/34 | nd | braghe | [10 empty] | 1 | cad | nd | nd - | nd - | ceramica gres | carico minimo di resistenza allo schiacciamento trasversale 2 [classe] = 34.0 nd nd nd - carico minimo di resistenza allo schiacciamento trasversale 1 [classe] = 200.0 nd nd nd - | nd - |  | semplice - squadra - | diametro nominale interno 2 (Ø) (DN) [mm] = 150.0 nd nd nd - diametro nominale interno 1 (Ø) (DN) [mm] = 200.0 nd nd nd - | braghe con giunti a bicchiere sistema C tipo K o tipo S; verniciate internamente ed esternamente | nd - | nd - | nd - | nd | nd - | NO |  |  |  |  | nd |  |  |  |  | nd | nd | nd |  | nd | nd | nd | nd | nd | nd | NO | NO
LOM251.RM.83.10.15.L0002.0000.c | Raccordo braghe di ceramica gres; geometria: semplice ¦ squadra; diametro nominale interno 1 (Ø) (DN) [mm] = 200 ¦ diametro nominale interno 2 (Ø) (DN) [mm] = 150; carico minimo di resistenza allo schiacciamento trasversale 1 [classe] = 240 ¦ carico minimo di resistenza allo schiacciamento trasversale 2 [classe] = 34 SPECIFICHE TECNICHE: braghe con giunti a bicchiere sistema C tipo K o tipo S; verniciate internamente ed esternamente | 1 cad | 209.59 | 165.69 | 0 | RM.83.10.15.L0002.0000.c | Raccordo braghe di ceramica gres; geometria: semplice ¦ squadra; diametro nominale interno 1 (Ø) (DN) [mm] = 200 ¦ diametro nominale interno 2 (Ø) (DN) [mm] = 150; carico minimo di resistenza allo schiacciamento trasversale 1 [classe] = 240 ¦ carico minimo di resistenza allo schiacciamento trasversale 2 [classe] = 34 SPECIFICHE TECNICHE: braghe con giunti a bicchiere sistema C tipo K o tipo S; verniciate internamente ed esternamente |  | RISORSA MATERIALE | IMPIANTI IDRAULICI | PRODOTTI | RACCORDO | CERAMICA GRES | [6 empty] | MC.12.060.0040.c | Braghe semplici e a squadra in gres ceramico verniciate all'interno ed all'esterno a norma UNI EN 295 e saranno dotati di marcatura CE rispettando i requisiti essenziali di prestazione contenuti nella norma europea EN 295 - parte 10. Giunti a bicchiere sistema C tipo K o tipo S, atto a garantire la tenuta idraulica indicata dalla norma UNI 295/1, punto 3.2. Con diametri interni nominali (DN), Classe: - DN 200/150, Classe 240/34 | nd | braghe | [10 empty] | 1 | cad | nd | nd - | nd - | ceramica gres | carico minimo di resistenza allo schiacciamento trasversale 1 [classe] = 240.0 nd nd nd - carico minimo di resistenza allo schiacciamento trasversale 2 [classe] = 34.0 nd nd nd - | nd - |  | semplice - squadra - | diametro nominale interno 2 (Ø) (DN) [mm] = 150.0 nd nd nd - diametro nominale interno 1 (Ø) (DN) [mm] = 200.0 nd nd nd - | braghe con giunti a bicchiere sistema C tipo K o tipo S; verniciate internamente ed esternamente | nd - | nd - | nd - | nd | nd - | NO |  |  |  |  | nd |  |  |  |  | nd | nd | nd |  | nd | nd | nd | nd | nd | nd | NO | NO
LOM251.RM.83.10.15.L0002.0000.d | Raccordo braghe di ceramica gres; geometria: semplice ¦ squadra; diametro nominale interno 1 (Ø) (DN) [mm] = 250 ¦ diametro nominale interno 2 (Ø) (DN) [mm] = 150; carico minimo di resistenza allo schiacciamento trasversale 1 [classe] = 160 ¦ carico minimo di resistenza allo schiacciamento trasversale 2 [classe] = 34 SPECIFICHE TECNICHE: braghe con giunti a bicchiere sistema C tipo K o tipo S; verniciate internamente ed esternamente | 1 cad | 227.7 | 180 | 0 | RM.83.10.15.L0002.0000.d | Raccordo braghe di ceramica gres; geometria: semplice ¦ squadra; diametro nominale interno 1 (Ø) (DN) [mm] = 250 ¦ diametro nominale interno 2 (Ø) (DN) [mm] = 150; carico minimo di resistenza allo schiacciamento trasversale 1 [classe] = 160 ¦ carico minimo di resistenza allo schiacciamento trasversale 2 [classe] = 34 SPECIFICHE TECNICHE: braghe con giunti a bicchiere sistema C tipo K o tipo S; verniciate internamente ed esternamente |  | RISORSA MATERIALE | IMPIANTI IDRAULICI | PRODOTTI | RACCORDO | CERAMICA GRES | [6 empty] | MC.12.060.0040.d | Braghe semplici e a squadra in gres ceramico verniciate all'interno ed all'esterno a norma UNI EN 295 e saranno dotati di marcatura CE rispettando i requisiti essenziali di prestazione contenuti nella norma europea EN 295 - parte 10. Giunti a bicchiere sistema C tipo K o tipo S, atto a garantire la tenuta idraulica indicata dalla norma UNI 295/1, punto 3.2. Con diametri interni nominali (DN), Classe: - DN 250/150, Classe 160/34 | nd | braghe | [10 empty] | 1 | cad | nd | nd - | nd - | ceramica gres | carico minimo di resistenza allo schiacciamento trasversale 1 [classe] = 160.0 nd nd nd - carico minimo di resistenza allo schiacciamento trasversale 2 [classe] = 34.0 nd nd nd - | nd - |  | semplice - squadra - | diametro nominale interno 1 (Ø) (DN) [mm] = 250.0 nd nd nd - diametro nominale interno 2 (Ø) (DN) [mm] = 150.0 nd nd nd - | braghe con giunti a bicchiere sistema C tipo K o tipo S; verniciate internamente ed esternamente | nd - | nd - | nd - | nd | nd - | NO |  |  |  |  | nd |  |  |  |  | nd | nd | nd |  | nd | nd | nd | nd | nd | nd | NO | NO
LOM251.RM.83.10.15.L0002.0000.e | Raccordo braghe di ceramica gres; geometria: semplice ¦ squadra; diametro nominale interno 1 (Ø) (DN) [mm] = 250 ¦ diametro nominale interno 2 (Ø) (DN) [mm] = 150; carico minimo di resistenza allo schiacciamento trasversale 1 [classe] = 240 ¦ carico minimo di resistenza allo schiacciamento trasversale 2 [classe] = 34 SPECIFICHE TECNICHE: braghe con giunti a bicchiere sistema C tipo K o tipo S; verniciate internamente ed esternamente | 1 cad | 285.92 | 226.03 | 0 | RM.83.10.15.L0002.0000.e | Raccordo braghe di ceramica gres; geometria: semplice ¦ squadra; diametro nominale interno 1 (Ø) (DN) [mm] = 250 ¦ diametro nominale interno 2 (Ø) (DN) [mm] = 150; carico minimo di resistenza allo schiacciamento trasversale 1 [classe] = 240 ¦ carico minimo di resistenza allo schiacciamento trasversale 2 [classe] = 34 SPECIFICHE TECNICHE: braghe con giunti a bicchiere sistema C tipo K o tipo S; verniciate internamente ed esternamente |  | RISORSA MATERIALE | IMPIANTI IDRAULICI | PRODOTTI | RACCORDO | CERAMICA GRES | [6 empty] | MC.12.060.0040.e | Braghe semplici e a squadra in gres ceramico verniciate all'interno ed all'esterno a norma UNI EN 295 e saranno dotati di marcatura CE rispettando i requisiti essenziali di prestazione contenuti nella norma europea EN 295 - parte 10. Giunti a bicchiere sistema C tipo K o tipo S, atto a garantire la tenuta idraulica indicata dalla norma UNI 295/1, punto 3.2. Con diametri interni nominali (DN), Classe: - DN 250/150, Classe 240/34 | nd | braghe | [10 empty] | 1 | cad | nd | nd - | nd - | ceramica gres | carico minimo di resistenza allo schiacciamento trasversale 1 [classe] = 240.0 nd nd nd - carico minimo di resistenza allo schiacciamento trasversale 2 [classe] = 34.0 nd nd nd - | nd - |  | semplice - squadra - | diametro nominale interno 1 (Ø) (DN) [mm] = 250.0 nd nd nd - diametro nominale interno 2 (Ø) (DN) [mm] = 150.0 nd nd nd - | braghe con giunti a bicchiere sistema C tipo K o tipo S; verniciate internamente ed esternamente | nd - | nd - | nd - | nd | nd - | NO |  |  |  |  | nd |  |  |  |  | nd | nd | nd |  | nd | nd | nd | nd | nd | nd | NO | NO
LOM251.RM.83.10.15.L0002.0000.f | Raccordo braghe di ceramica gres; geometria: semplice ¦ squadra; diametro nominale interno 1 (Ø) (DN) [mm] = 300 ¦ diametro nominale interno 2 (Ø) (DN) [mm] = 150; carico minimo di resistenza allo schiacciamento trasversale 1 [classe] = 160 ¦ carico minimo di resistenza allo schiacciamento trasversale 2 [classe] = 34 SPECIFICHE TECNICHE: braghe con giunti a bicchiere sistema C tipo K o tipo S; verniciate internamente ed esternamente | 1 cad | 296.29 | 234.22 | 0 | RM.83.10.15.L0002.0000.f | Raccordo braghe di ceramica gres; geometria: semplice ¦ squadra; diametro nominale interno 1 (Ø) (DN) [mm] = 300 ¦ diametro nominale interno 2 (Ø) (DN) [mm] = 150; carico minimo di resistenza allo schiacciamento trasversale 1 [classe] = 160 ¦ carico minimo di resistenza allo schiacciamento trasversale 2 [classe] = 34 SPECIFICHE TECNICHE: braghe con giunti a bicchiere sistema C tipo K o tipo S; verniciate internamente ed esternamente |  | RISORSA MATERIALE | IMPIANTI IDRAULICI | PRODOTTI | RACCORDO | CERAMICA GRES | [6 empty] | MC.12.060.0040.f | Braghe semplici e a squadra in gres ceramico verniciate all'interno ed all'esterno a norma UNI EN 295 e saranno dotati di marcatura CE rispettando i requisiti essenziali di prestazione contenuti nella norma europea EN 295 - parte 10. Giunti a bicchiere sistema C tipo K o tipo S, atto a garantire la tenuta idraulica indicata dalla norma UNI 295/1, punto 3.2. Con diametri interni nominali (DN), Classe: - DN 300/150, Classe 160/34 | nd | braghe | [10 empty] | 1 | cad | nd | nd - | nd - | ceramica gres | carico minimo di resistenza allo schiacciamento trasversale 1 [classe] = 160.0 nd nd nd - carico minimo di resistenza allo schiacciamento trasversale 2 [classe] = 34.0 nd nd nd - | nd - |  | semplice - squadra - | diametro nominale interno 1 (Ø) (DN) [mm] = 300.0 nd nd nd - diametro nominale interno 2 (Ø) (DN) [mm] = 150.0 nd nd nd - | braghe con giunti a bicchiere sistema C tipo K o tipo S; verniciate internamente ed esternamente | nd - | nd - | nd - | nd | nd - | NO |  |  |  |  | nd |  |  |  |  | nd | nd | nd |  | nd | nd | nd | nd | nd | nd | NO | NO
LOM251.RM.83.10.15.L0002.0000.g | Raccordo braghe di ceramica gres; geometria: semplice ¦ squadra; diametro nominale interno 1 (Ø) (DN) [mm] = 300 ¦ diametro nominale interno 2 (Ø) (DN) [mm] = 150; carico minimo di resistenza allo schiacciamento trasversale 1 [classe] = 240 ¦ carico minimo di resistenza allo schiacciamento trasversale 2 [classe] = 34 SPECIFICHE TECNICHE: braghe con giunti a bicchiere sistema C tipo K o tipo S; verniciate internamente ed esternamente | 1 cad | 368.72 | 291.48 | 0 | RM.83.10.15.L0002.0000.g | Raccordo braghe di ceramica gres; geometria: semplice ¦ squadra; diametro nominale interno 1 (Ø) (DN) [mm] = 300 ¦ diametro nominale interno 2 (Ø) (DN) [mm] = 150; carico minimo di resistenza allo schiacciamento trasversale 1 [classe] = 240 ¦ carico minimo di resistenza allo schiacciamento trasversale 2 [classe] = 34 SPECIFICHE TECNICHE: braghe con giunti a bicchiere sistema C tipo K o tipo S; verniciate internamente ed esternamente |  | RISORSA MATERIALE | IMPIANTI IDRAULICI | PRODOTTI | RACCORDO | CERAMICA GRES | [6 empty] | MC.12.060.0040.g | Braghe semplici e a squadra in gres ceramico verniciate all'interno ed all'esterno a norma UNI EN 295 e saranno dotati di marcatura CE rispettando i requisiti essenziali di prestazione contenuti nella norma europea EN 295 - parte 10. Giunti a bicchiere sistema C tipo K o tipo S, atto a garantire la tenuta idraulica indicata dalla norma UNI 295/1, punto 3.2. Con diametri interni nominali (DN), Classe: - DN 300/150, Classe 240/34 | nd | braghe | [10 empty] | 1 | cad | nd | nd - | nd - | ceramica gres | carico minimo di resistenza allo schiacciamento trasversale 1 [classe] = 240.0 nd nd nd - carico minimo di resistenza allo schiacciamento trasversale 2 [classe] = 34.0 nd nd nd - | nd - |  | semplice - squadra - | diametro nominale interno 2 (Ø) (DN) [mm] = 150.0 nd nd nd - diametro nominale interno 1 (Ø) (DN) [mm] = 300.0 nd nd nd - | braghe con giunti a bicchiere sistema C tipo K o tipo S; verniciate internamente ed esternamente | nd - | nd - | nd - | nd | nd - | NO |  |  |  |  | nd |  |  |  |  | nd | nd | nd |  | nd | nd | nd | nd | nd | nd | NO | NO
LOM251.RM.83.10.15.L0002.0000.h | Raccordo braghe di ceramica gres; geometria: semplice ¦ squadra; diametro nominale interno 1 (Ø) (DN) [mm] = 400 ¦ diametro nominale interno 2 (Ø) (DN) [mm] = 150 ÷ 200; carico minimo di resistenza allo schiacciamento trasversale 1 [classe] = 160 ¦ carico minimo di resistenza allo schiacciamento trasversale 2 [classe] = 34 SPECIFICHE TECNICHE: braghe con giunti a bicchiere sistema C tipo K o tipo S; verniciate internamente ed esternamente | 1 cad | 539.51 | 426.49 | 0 | RM.83.10.15.L0002.0000.h | Raccordo braghe di ceramica gres; geometria: semplice ¦ squadra; diametro nominale interno 1 (Ø) (DN) [mm] = 400 ¦ diametro nominale interno 2 (Ø) (DN) [mm] = 150 ÷ 200; carico minimo di resistenza allo schiacciamento trasversale 1 [classe] = 160 ¦ carico minimo di resistenza allo schiacciamento trasversale 2 [classe] = 34 SPECIFICHE TECNICHE: braghe con giunti a bicchiere sistema C tipo K o tipo S; verniciate internamente ed esternamente |  | RISORSA MATERIALE | IMPIANTI IDRAULICI | PRODOTTI | RACCORDO | CERAMICA GRES | [6 empty] | MC.12.060.0040.h | Braghe semplici e a squadra in gres ceramico verniciate all'interno ed all'esterno a norma UNI EN 295 e saranno dotati di marcatura CE rispettando i requisiti essenziali di prestazione contenuti nella norma europea EN 295 - parte 10. Giunti a bicchiere sistema C tipo K o tipo S, atto a garantire la tenuta idraulica indicata dalla norma UNI 295/1, punto 3.2. Con diametri interni nominali (DN), Classe: - DN 400/150-200, Classe 160/34 | nd | braghe | [10 empty] | 1 | cad | nd | nd - | nd - | ceramica gres | carico minimo di resistenza allo schiacciamento trasversale 1 [classe] = 160.0 nd nd nd - carico minimo di resistenza allo schiacciamento trasversale 2 [classe] = 34.0 nd nd nd - | nd - |  | semplice - squadra - | diametro nominale interno 2 (Ø) (DN) [mm] = 150.0 ÷ 200.0 nd - diametro nominale interno 1 (Ø) (DN) [mm] = 400.0 nd nd nd - | braghe con giunti a bicchiere sistema C tipo K o tipo S; verniciate internamente ed esternamente | nd - | nd - | nd - | nd | nd - | NO |  |  |  |  | nd |  |  |  |  | nd | nd | nd |  | nd | nd | nd | nd | nd | nd | NO | NO
LOM251.RM.83.10.15.L0002.0000.i | Raccordo braghe di ceramica gres; geometria: semplice ¦ squadra; diametro nominale interno 1 (Ø) (DN) [mm] = 400 ¦ diametro nominale interno 2 (Ø) (DN) [mm] = 150 ÷ 200; carico minimo di resistenza allo schiacciamento trasversale 1 [classe] = 200 ¦ carico minimo di resistenza allo schiacciamento trasversale 2 [classe] = 34 SPECIFICHE TECNICHE: braghe con giunti a bicchiere sistema C tipo K o tipo S; verniciate internamente ed esternamente | 1 cad | 628.79 | 497.07 | 0 | RM.83.10.15.L0002.0000.i | Raccordo braghe di ceramica gres; geometria: semplice ¦ squadra; diametro nominale interno 1 (Ø) (DN) [mm] = 400 ¦ diametro nominale interno 2 (Ø) (DN) [mm] = 150 ÷ 200; carico minimo di resistenza allo schiacciamento trasversale 1 [classe] = 200 ¦ carico minimo di resistenza allo schiacciamento trasversale 2 [classe] = 34 SPECIFICHE TECNICHE: braghe con giunti a bicchiere sistema C tipo K o tipo S; verniciate internamente ed esternamente |  | RISORSA MATERIALE | IMPIANTI IDRAULICI | PRODOTTI | RACCORDO | CERAMICA GRES | [6 empty] | MC.12.060.0040.i | Braghe semplici e a squadra in gres ceramico verniciate all'interno ed all'esterno a norma UNI EN 295 e saranno dotati di marcatura CE rispettando i requisiti essenziali di prestazione contenuti nella norma europea EN 295 - parte 10. Giunti a bicchiere sistema C tipo K o tipo S, atto a garantire la tenuta idraulica indicata dalla norma UNI 295/1, punto 3.2. Con diametri interni nominali (DN), Classe: - DN 400/150-200, Classe 200/34 | nd | braghe | [10 empty] | 1 | cad | nd | nd - | nd - | ceramica gres | carico minimo di resistenza allo schiacciamento trasversale 2 [classe] = 34.0 nd nd nd - carico minimo di resistenza allo schiacciamento trasversale 1 [classe] = 200.0 nd nd nd - | nd - |  | semplice - squadra - | diametro nominale interno 2 (Ø) (DN) [mm] = 150.0 ÷ 200.0 nd - diametro nominale interno 1 (Ø) (DN) [mm] = 400.0 nd nd nd - | braghe con giunti a bicchiere sistema C tipo K o tipo S; verniciate internamente ed esternamente | nd - | nd - | nd - | nd | nd - | NO |  |  |  |  | nd |  |  |  |  | nd | nd | nd |  | nd | nd | nd | nd | nd | nd | NO | NO
LOM251.RM.83.10.15.L0002.0000.j | Raccordo braghe di ceramica gres; geometria: semplice ¦ squadra; diametro nominale interno 1 (Ø) (DN) [mm] = 500 ¦ diametro nominale interno 2 (Ø) (DN) [mm] = 150 ÷ 200; carico minimo di resistenza allo schiacciamento trasversale 1 [classe] = 120 ¦ carico minimo di resistenza allo schiacciamento trasversale 2 [classe] = 34 SPECIFICHE TECNICHE: braghe con giunti a bicchiere sistema C tipo K o tipo S; verniciate internamente ed esternamente | 1 cad | 781.46 | 617.76 | 0 | RM.83.10.15.L0002.0000.j | Raccordo braghe di ceramica gres; geometria: semplice ¦ squadra; diametro nominale interno 1 (Ø) (DN) [mm] = 500 ¦ diametro nominale interno 2 (Ø) (DN) [mm] = 150 ÷ 200; carico minimo di resistenza allo schiacciamento trasversale 1 [classe] = 120 ¦ carico minimo di resistenza allo schiacciamento trasversale 2 [classe] = 34 SPECIFICHE TECNICHE: braghe con giunti a bicchiere sistema C tipo K o tipo S; verniciate internamente ed esternamente |  | RISORSA MATERIALE | IMPIANTI IDRAULICI | PRODOTTI | RACCORDO | CERAMICA GRES | [6 empty] | MC.12.060.0040.l | Braghe semplici e a squadra in gres ceramico verniciate all'interno ed all'esterno a norma UNI EN 295 e saranno dotati di marcatura CE rispettando i requisiti essenziali di prestazione contenuti nella norma europea EN 295 - parte 10. Giunti a bicchiere sistema C tipo K o tipo S, atto a garantire la tenuta idraulica indicata dalla norma UNI 295/1, punto 3.2. Con diametri interni nominali (DN), Classe: - DN 500/150-200, Classe 120/34 | nd | braghe | [10 empty] | 1 | cad | nd | nd - | nd - | ceramica gres | carico minimo di resistenza allo schiacciamento trasversale 2 [classe] = 34.0 nd nd nd - carico minimo di resistenza allo schiacciamento trasversale 1 [classe] = 120.0 nd nd nd - | nd - |  | semplice - squadra - | diametro nominale interno 2 (Ø) (DN) [mm] = 150.0 ÷ 200.0 nd - diametro nominale interno 1 (Ø) (DN) [mm] = 500.0 nd nd nd - | braghe con giunti a bicchiere sistema C tipo K o tipo S; verniciate internamente ed esternamente | nd - | nd - | nd - | nd | nd - | NO |  |  |  |  | nd |  |  |  |  | nd | nd | nd |  | nd | nd | nd | nd | nd | nd | NO | NO
LOM251.RM.83.10.15.L0002.0000.k | Raccordo braghe di ceramica gres; geometria: semplice ¦ squadra; diametro nominale interno 1 (Ø) (DN) [mm] = 500 ¦ diametro nominale interno 2 (Ø) (DN) [mm] = 150 ÷ 200; carico minimo di resistenza allo schiacciamento trasversale 1 [classe] = 160 ¦ carico minimo di resistenza allo schiacciamento trasversale 2 [classe] = 34 SPECIFICHE TECNICHE: braghe con giunti a bicchiere sistema C tipo K o tipo S; verniciate internamente ed esternamente | 1 cad | 1187.73 | 938.91 | 0 | RM.83.10.15.L0002.0000.k | Raccordo braghe di ceramica gres; geometria: semplice ¦ squadra; diametro nominale interno 1 (Ø) (DN) [mm] = 500 ¦ diametro nominale interno 2 (Ø) (DN) [mm] = 150 ÷ 200; carico minimo di resistenza allo schiacciamento trasversale 1 [classe] = 160 ¦ carico minimo di resistenza allo schiacciamento trasversale 2 [classe] = 34 SPECIFICHE TECNICHE: braghe con giunti a bicchiere sistema C tipo K o tipo S; verniciate internamente ed esternamente |  | RISORSA MATERIALE | IMPIANTI IDRAULICI | PRODOTTI | RACCORDO | CERAMICA GRES | [6 empty] | MC.12.060.0040.m | Braghe semplici e a squadra in gres ceramico verniciate all'interno ed all'esterno a norma UNI EN 295 e saranno dotati di marcatura CE rispettando i requisiti essenziali di prestazione contenuti nella norma europea EN 295 - parte 10. Giunti a bicchiere sistema C tipo K o tipo S, atto a garantire la tenuta idraulica indicata dalla norma UNI 295/1, punto 3.2. Con diametri interni nominali (DN), Classe: - DN 500/150-200, Classe 160/34 | nd | braghe | [10 empty] | 1 | cad | nd | nd - | nd - | ceramica gres | carico minimo di resistenza allo schiacciamento trasversale 1 [classe] = 160.0 nd nd nd - carico minimo di resistenza allo schiacciamento trasversale 2 [classe] = 34.0 nd nd nd - | nd - |  | semplice - squadra - | diametro nominale interno 1 (Ø) (DN) [mm] = 500.0 nd nd nd - diametro nominale interno 2 (Ø) (DN) [mm] = 150.0 ÷ 200.0 nd - | braghe con giunti a bicchiere sistema C tipo K o tipo S; verniciate internamente ed esternamente | nd - | nd - | nd - | nd | nd - | NO |  |  |  |  | nd |  |  |  |  | nd | nd | nd |  | nd | nd | nd | nd | nd | nd | NO | NO
LOM251.RM.83.10.15.L0002.0000.l | Raccordo braghe di ceramica gres; geometria: semplice ¦ squadra; diametro nominale interno 1 (Ø) (DN) [mm] = 600 ¦ diametro nominale interno 2 (Ø) (DN) [mm] = 150 ÷ 200; carico minimo di resistenza allo schiacciamento trasversale 1 [classe] = 95 ¦ carico minimo di resistenza allo schiacciamento trasversale 2 [classe] = 34 SPECIFICHE TECNICHE: braghe con giunti a bicchiere sistema C tipo K o tipo S; verniciate internamente ed esternamente | 1 cad | 1046.69 | 827.43 | 0 | RM.83.10.15.L0002.0000.l | Raccordo braghe di ceramica gres; geometria: semplice ¦ squadra; diametro nominale interno 1 (Ø) (DN) [mm] = 600 ¦ diametro nominale interno 2 (Ø) (DN) [mm] = 150 ÷ 200; carico minimo di resistenza allo schiacciamento trasversale 1 [classe] = 95 ¦ carico minimo di resistenza allo schiacciamento trasversale 2 [classe] = 34 SPECIFICHE TECNICHE: braghe con giunti a bicchiere sistema C tipo K o tipo S; verniciate internamente ed esternamente |  | RISORSA MATERIALE | IMPIANTI IDRAULICI | PRODOTTI | RACCORDO | CERAMICA GRES | [6 empty] | MC.12.060.0040.n | Braghe semplici e a squadra in gres ceramico verniciate all'interno ed all'esterno a norma UNI EN 295 e saranno dotati di marcatura CE rispettando i requisiti essenziali di prestazione contenuti nella norma europea EN 295 - parte 10. Giunti a bicchiere sistema C tipo K o tipo S, atto a garantire la tenuta idraulica indicata dalla norma UNI 295/1, punto 3.2. Con diametri interni nominali (DN), Classe: - DN 600/150-200, Classe 95/34 | nd | braghe | [10 empty] | 1 | cad | nd | nd - | nd - | ceramica gres | carico minimo di resistenza allo schiacciamento trasversale 2 [classe] = 34.0 nd nd nd - carico minimo di resistenza allo schiacciamento trasversale 1 [classe] = 95.0 nd nd nd - | nd - |  | semplice - squadra - | diametro nominale interno 1 (Ø) (DN) [mm] = 600.0 nd nd nd - diametro nominale interno 2 (Ø) (DN) [mm] = 150.0 ÷ 200.0 nd - | braghe con giunti a bicchiere sistema C tipo K o tipo S; verniciate internamente ed esternamente | nd - | nd - | nd - | nd | nd - | NO |  |  |  |  | nd |  |  |  |  | nd | nd | nd |  | nd | nd | nd | nd | nd | nd | NO | NO
LOM251.RM.83.10.15.L0002.0000.m | Raccordo braghe di ceramica gres; geometria: semplice ¦ squadra; diametro nominale interno 1 (Ø) (DN) [mm] = 600 ¦ diametro nominale interno 2 (Ø) (DN) [mm] = 150 ÷ 200; carico minimo di resistenza allo schiacciamento trasversale 1 [classe] = 160 ¦ carico minimo di resistenza allo schiacciamento trasversale 2 [classe] = 34 SPECIFICHE TECNICHE: braghe con giunti a bicchiere sistema C tipo K o tipo S; verniciate internamente ed esternamente | 1 cad | 1578.45 | 1247.78 | 0 | RM.83.10.15.L0002.0000.m | Raccordo braghe di ceramica gres; geometria: semplice ¦ squadra; diametro nominale interno 1 (Ø) (DN) [mm] = 600 ¦ diametro nominale interno 2 (Ø) (DN) [mm] = 150 ÷ 200; carico minimo di resistenza allo schiacciamento trasversale 1 [classe] = 160 ¦ carico minimo di resistenza allo schiacciamento trasversale 2 [classe] = 34 SPECIFICHE TECNICHE: braghe con giunti a bicchiere sistema C tipo K o tipo S; verniciate internamente ed esternamente |  | RISORSA MATERIALE | IMPIANTI IDRAULICI | PRODOTTI | RACCORDO | CERAMICA GRES | [6 empty] | MC.12.060.0040.o | Braghe semplici e a squadra in gres ceramico verniciate all'interno ed all'esterno a norma UNI EN 295 e saranno dotati di marcatura CE rispettando i requisiti essenziali di prestazione contenuti nella norma europea EN 295 - parte 10. Giunti a bicchiere sistema C tipo K o tipo S, atto a garantire la tenuta idraulica indicata dalla norma UNI 295/1, punto 3.2. Con diametri interni nominali (DN), Classe: - DN 600/150-200, Classe 160/34 | nd | braghe | [10 empty] | 1 | cad | nd | nd - | nd - | ceramica gres | carico minimo di resistenza allo schiacciamento trasversale 1 [classe] = 160.0 nd nd nd - carico minimo di resistenza allo schiacciamento trasversale 2 [classe] = 34.0 nd nd nd - | nd - |  | semplice - squadra - | diametro nominale interno 1 (Ø) (DN) [mm] = 600.0 nd nd nd - diametro nominale interno 2 (Ø) (DN) [mm] = 150.0 ÷ 200.0 nd - | braghe con giunti a bicchiere sistema C tipo K o tipo S; verniciate internamente ed esternamente | nd - | nd - | nd - | nd | nd - | NO |  |  |  |  | nd |  |  |  |  | nd | nd | nd |  | nd | nd | nd | nd | nd | nd | NO | NO
LOM251.RM.83.10.15.L0002.0250.a | Raccordo curve di ceramica gres; geometria: aperte; diametro nominale interno (Ø) (DN) [mm] = 100; carico minimo di resistenza allo schiacciamento trasversale [classe] = 34 SPECIFICHE TECNICHE: curve con giunto a bicchiere sistema C tipo K o tipo S; verniciate internamente ed esternamente | 1 cad | 42.7 | 33.76 | 0 | RM.83.10.15.L0002.0250.a | Raccordo curve di ceramica gres; geometria: aperte; diametro nominale interno (Ø) (DN) [mm] = 100; carico minimo di resistenza allo schiacciamento trasversale [classe] = 34 SPECIFICHE TECNICHE: curve con giunto a bicchiere sistema C tipo K o tipo S; verniciate internamente ed esternamente |  | RISORSA MATERIALE | IMPIANTI IDRAULICI | PRODOTTI | RACCORDO | CERAMICA GRES | [6 empty] | MC.12.060.0020.a | Curve aperte in gres ceramico verniciate all'interno ed all'esterno a norma UNI EN 295, dotati di marcatura CE rispettando i requisiti essenziali di prestazione contenuti nella norma europea EN 295-parte 10, dotati di giunto a bicchiere sistema C tipo K o tipo S, atto a garantire la tenuta idraulica indicata dalla norma UNI EN 295/1, punto 3.2. Con diametro interno nominale (DN), Classe: - DN 100, Classe 34 | nd | curve | [10 empty] | 1 | cad | nd | nd - | nd - | ceramica gres | carico minimo di resistenza allo schiacciamento trasversale [classe] = 34.0 nd nd nd - | nd - |  | aperte - | diametro nominale interno (Ø) (DN) [mm] = 100.0 nd nd nd - | curve con giunto a bicchiere sistema C tipo K o tipo S; verniciate internamente ed esternamente | nd - | nd - | nd - | nd | nd - | NO |  |  |  |  | nd |  |  |  |  | nd | nd | nd |  | nd | nd | nd | nd | nd | nd | NO | NO
LOM251.RM.83.10.15.L0002.0250.b | Raccordo curve di ceramica gres; geometria: aperte; diametro nominale interno (Ø) (DN) [mm] = 125; carico minimo di resistenza allo schiacciamento trasversale [classe] = 34 SPECIFICHE TECNICHE: curve con giunto a bicchiere sistema C tipo K o tipo S; verniciate internamente ed esternamente | 1 cad | 47.87 | 37.84 | 0 | RM.83.10.15.L0002.0250.b | Raccordo curve di ceramica gres; geometria: aperte; diametro nominale interno (Ø) (DN) [mm] = 125; carico minimo di resistenza allo schiacciamento trasversale [classe] = 34 SPECIFICHE TECNICHE: curve con giunto a bicchiere sistema C tipo K o tipo S; verniciate internamente ed esternamente |  | RISORSA MATERIALE | IMPIANTI IDRAULICI | PRODOTTI | RACCORDO | CERAMICA GRES | [6 empty] | MC.12.060.0020.b | Curve aperte in gres ceramico verniciate all'interno ed all'esterno a norma UNI EN 295, dotati di marcatura CE rispettando i requisiti essenziali di prestazione contenuti nella norma europea EN 295-parte 10, dotati di giunto a bicchiere sistema C tipo K o tipo S, atto a garantire la tenuta idraulica indicata dalla norma UNI EN 295/1, punto 3.2. Con diametro interno nominale (DN), Classe: - DN 125, Classe 34 | nd | curve | [10 empty] | 1 | cad | nd | nd - | nd - | ceramica gres | carico minimo di resistenza allo schiacciamento trasversale [classe] = 34.0 nd nd nd - | nd - |  | aperte - | diametro nominale interno (Ø) (DN) [mm] = 125.0 nd nd nd - | curve con giunto a bicchiere sistema C tipo K o tipo S; verniciate internamente ed esternamente | nd - | nd - | nd - | nd | nd - | NO |  |  |  |  | nd |  |  |  |  | nd | nd | nd |  | nd | nd | nd | nd | nd | nd | NO | NO
LOM251.RM.83.10.15.L0002.0250.c | Raccordo curve di ceramica gres; geometria: aperte; diametro nominale interno (Ø) (DN) [mm] = 150; carico minimo di resistenza allo schiacciamento trasversale [classe] = 34 SPECIFICHE TECNICHE: curve con giunto a bicchiere sistema C tipo K o tipo S; verniciate internamente ed esternamente | 1 cad | 58.22 | 46.03 | 0 | RM.83.10.15.L0002.0250.c | Raccordo curve di ceramica gres; geometria: aperte; diametro nominale interno (Ø) (DN) [mm] = 150; carico minimo di resistenza allo schiacciamento trasversale [classe] = 34 SPECIFICHE TECNICHE: curve con giunto a bicchiere sistema C tipo K o tipo S; verniciate internamente ed esternamente |  | RISORSA MATERIALE | IMPIANTI IDRAULICI | PRODOTTI | RACCORDO | CERAMICA GRES | [6 empty] | MC.12.060.0020.c | Curve aperte in gres ceramico verniciate all'interno ed all'esterno a norma UNI EN 295, dotati di marcatura CE rispettando i requisiti essenziali di prestazione contenuti nella norma europea EN 295-parte 10, dotati di giunto a bicchiere sistema C tipo K o tipo S, atto a garantire la tenuta idraulica indicata dalla norma UNI EN 295/1, punto 3.2. Con diametro interno nominale (DN), Classe: - DN 150, Classe 34 | nd | curve | [10 empty] | 1 | cad | nd | nd - | nd - | ceramica gres | carico minimo di resistenza allo schiacciamento trasversale [classe] = 34.0 nd nd nd - | nd - |  | aperte - | diametro nominale interno (Ø) (DN) [mm] = 150.0 nd nd nd - | curve con giunto a bicchiere sistema C tipo K o tipo S; verniciate internamente ed esternamente | nd - | nd - | nd - | nd | nd - | NO |  |  |  |  | nd |  |  |  |  | nd | nd | nd |  | nd | nd | nd | nd | nd | nd | NO | NO
LOM251.RM.83.10.15.L0002.0250.d | Raccordo curve di ceramica gres; geometria: aperte; diametro nominale interno (Ø) (DN) [mm] = 200; carico minimo di resistenza allo schiacciamento trasversale [classe] = 200 SPECIFICHE TECNICHE: curve con giunto a bicchiere sistema C tipo K o tipo S; verniciate internamente ed esternamente | 1 cad | 115.15 | 91.03 | 0 | RM.83.10.15.L0002.0250.d | Raccordo curve di ceramica gres; geometria: aperte; diametro nominale interno (Ø) (DN) [mm] = 200; carico minimo di resistenza allo schiacciamento trasversale [classe] = 200 SPECIFICHE TECNICHE: curve con giunto a bicchiere sistema C tipo K o tipo S; verniciate internamente ed esternamente |  | RISORSA MATERIALE | IMPIANTI IDRAULICI | PRODOTTI | RACCORDO | CERAMICA GRES | [6 empty] | MC.12.060.0020.d | Curve aperte in gres ceramico verniciate all'interno ed all'esterno a norma UNI EN 295, dotati di marcatura CE rispettando i requisiti essenziali di prestazione contenuti nella norma europea EN 295-parte 10, dotati di giunto a bicchiere sistema C tipo K o tipo S, atto a garantire la tenuta idraulica indicata dalla norma UNI EN 295/1, punto 3.2. Con diametro interno nominale (DN), Classe: - DN 200, Classe 200 | nd | curve | [10 empty] | 1 | cad | nd | nd - | nd - | ceramica gres | carico minimo di resistenza allo schiacciamento trasversale [classe] = 200.0 nd nd nd - | nd - |  | aperte - | diametro nominale interno (Ø) (DN) [mm] = 200.0 nd nd nd - | curve con giunto a bicchiere sistema C tipo K o tipo S; verniciate internamente ed esternamente | nd - | nd - | nd - | nd | nd - | NO |  |  |  |  | nd |  |  |  |  | nd | nd | nd |  | nd | nd | nd | nd | nd | nd | NO | NO
LOM251.RM.83.10.15.L0002.0250.e | Raccordo curve di ceramica gres; geometria: aperte; diametro nominale interno (Ø) (DN) [mm] = 200; carico minimo di resistenza allo schiacciamento trasversale [classe] = 240 SPECIFICHE TECNICHE: curve con giunto a bicchiere sistema C tipo K o tipo S; verniciate internamente ed esternamente | 1 cad | 129.38 | 102.28 | 0 | RM.83.10.15.L0002.0250.e | Raccordo curve di ceramica gres; geometria: aperte; diametro nominale interno (Ø) (DN) [mm] = 200; carico minimo di resistenza allo schiacciamento trasversale [classe] = 240 SPECIFICHE TECNICHE: curve con giunto a bicchiere sistema C tipo K o tipo S; verniciate internamente ed esternamente |  | RISORSA MATERIALE | IMPIANTI IDRAULICI | PRODOTTI | RACCORDO | CERAMICA GRES | [6 empty] | MC.12.060.0020.e | Curve aperte in gres ceramico verniciate all'interno ed all'esterno a norma UNI EN 295, dotati di marcatura CE rispettando i requisiti essenziali di prestazione contenuti nella norma europea EN 295-parte 10, dotati di giunto a bicchiere sistema C tipo K o tipo S, atto a garantire la tenuta idraulica indicata dalla norma UNI EN 295/1, punto 3.2. Con diametro interno nominale (DN), Classe: - DN 200, Classe 240 | nd | curve | [10 empty] | 1 | cad | nd | nd - | nd - | ceramica gres | carico minimo di resistenza allo schiacciamento trasversale [classe] = 240.0 nd nd nd - | nd - |  | aperte - | diametro nominale interno (Ø) (DN) [mm] = 200.0 nd nd nd - | curve con giunto a bicchiere sistema C tipo K o tipo S; verniciate internamente ed esternamente | nd - | nd - | nd - | nd | nd - | NO |  |  |  |  | nd |  |  |  |  | nd | nd | nd |  | nd | nd | nd | nd | nd | nd | NO | NO
LOM251.RM.83.10.15.L0002.0250.f | Raccordo curve di ceramica gres; geometria: aperte; diametro nominale interno (Ø) (DN) [mm] = 250; carico minimo di resistenza allo schiacciamento trasversale [classe] = 160 SPECIFICHE TECNICHE: curve con giunto a bicchiere sistema C tipo K o tipo S; verniciate internamente ed esternamente | 1 cad | 196.66 | 155.46 | 0 | RM.83.10.15.L0002.0250.f | Raccordo curve di ceramica gres; geometria: aperte; diametro nominale interno (Ø) (DN) [mm] = 250; carico minimo di resistenza allo schiacciamento trasversale [classe] = 160 SPECIFICHE TECNICHE: curve con giunto a bicchiere sistema C tipo K o tipo S; verniciate internamente ed esternamente |  | RISORSA MATERIALE | IMPIANTI IDRAULICI | PRODOTTI | RACCORDO | CERAMICA GRES | [6 empty] | MC.12.060.0020.f | Curve aperte in gres ceramico verniciate all'interno ed all'esterno a norma UNI EN 295, dotati di marcatura CE rispettando i requisiti essenziali di prestazione contenuti nella norma europea EN 295-parte 10, dotati di giunto a bicchiere sistema C tipo K o tipo S, atto a garantire la tenuta idraulica indicata dalla norma UNI EN 295/1, punto 3.2. Con diametro interno nominale (DN), Classe: - DN 250, Classe 160 | nd | curve | [10 empty] | 1 | cad | nd | nd - | nd - | ceramica gres | carico minimo di resistenza allo schiacciamento trasversale [classe] = 160.0 nd nd nd - | nd - |  | aperte - | diametro nominale interno (Ø) (DN) [mm] = 250.0 nd nd nd - | curve con giunto a bicchiere sistema C tipo K o tipo S; verniciate internamente ed esternamente | nd - | nd - | nd - | nd | nd - | NO |  |  |  |  | nd |  |  |  |  | nd | nd | nd |  | nd | nd | nd | nd | nd | nd | NO | NO
LOM251.RM.83.10.15.L0002.0250.g | Raccordo curve di ceramica gres; geometria: aperte; diametro nominale interno (Ø) (DN) [mm] = 250; carico minimo di resistenza allo schiacciamento trasversale [classe] = 240 SPECIFICHE TECNICHE: curve con giunto a bicchiere sistema C tipo K o tipo S; verniciate internamente ed esternamente | 1 cad | 219.95 | 173.87 | 0 | RM.83.10.15.L0002.0250.g | Raccordo curve di ceramica gres; geometria: aperte; diametro nominale interno (Ø) (DN) [mm] = 250; carico minimo di resistenza allo schiacciamento trasversale [classe] = 240 SPECIFICHE TECNICHE: curve con giunto a bicchiere sistema C tipo K o tipo S; verniciate internamente ed esternamente |  | RISORSA MATERIALE | IMPIANTI IDRAULICI | PRODOTTI | RACCORDO | CERAMICA GRES | [6 empty] | MC.12.060.0020.g | Curve aperte in gres ceramico verniciate all'interno ed all'esterno a norma UNI EN 295, dotati di marcatura CE rispettando i requisiti essenziali di prestazione contenuti nella norma europea EN 295-parte 10, dotati di giunto a bicchiere sistema C tipo K o tipo S, atto a garantire la tenuta idraulica indicata dalla norma UNI EN 295/1, punto 3.2. Con diametro interno nominale (DN), Classe: - DN 250, Classe 240 | nd | curve | [10 empty] | 1 | cad | nd | nd - | nd - | ceramica gres | carico minimo di resistenza allo schiacciamento trasversale [classe] = 240.0 nd nd nd - | nd - |  | aperte - | diametro nominale interno (Ø) (DN) [mm] = 250.0 nd nd nd - | curve con giunto a bicchiere sistema C tipo K o tipo S; verniciate internamente ed esternamente | nd - | nd - | nd - | nd | nd - | NO |  |  |  |  | nd |  |  |  |  | nd | nd | nd |  | nd | nd | nd | nd | nd | nd | NO | NO
LOM251.RM.83.10.15.L0002.0250.h | Raccordo curve di ceramica gres; geometria: aperte; diametro nominale interno (Ø) (DN) [mm] = 300; carico minimo di resistenza allo schiacciamento trasversale [classe] = 160 SPECIFICHE TECNICHE: curve con giunto a bicchiere sistema C tipo K o tipo S; verniciate internamente ed esternamente | 1 cad | 258.75 | 204.55 | 0 | RM.83.10.15.L0002.0250.h | Raccordo curve di ceramica gres; geometria: aperte; diametro nominale interno (Ø) (DN) [mm] = 300; carico minimo di resistenza allo schiacciamento trasversale [classe] = 160 SPECIFICHE TECNICHE: curve con giunto a bicchiere sistema C tipo K o tipo S; verniciate internamente ed esternamente |  | RISORSA MATERIALE | IMPIANTI IDRAULICI | PRODOTTI | RACCORDO | CERAMICA GRES | [6 empty] | MC.12.060.0020.h | Curve aperte in gres ceramico verniciate all'interno ed all'esterno a norma UNI EN 295, dotati di marcatura CE rispettando i requisiti essenziali di prestazione contenuti nella norma europea EN 295-parte 10, dotati di giunto a bicchiere sistema C tipo K o tipo S, atto a garantire la tenuta idraulica indicata dalla norma UNI EN 295/1, punto 3.2. Con diametro interno nominale (DN), Classe: - DN 300, Classe 160 | nd | curve | [10 empty] | 1 | cad | nd | nd - | nd - | ceramica gres | carico minimo di resistenza allo schiacciamento trasversale [classe] = 160.0 nd nd nd - | nd - |  | aperte - | diametro nominale interno (Ø) (DN) [mm] = 300.0 nd nd nd - | curve con giunto a bicchiere sistema C tipo K o tipo S; verniciate internamente ed esternamente | nd - | nd - | nd - | nd | nd - | NO |  |  |  |  | nd |  |  |  |  | nd | nd | nd |  | nd | nd | nd | nd | nd | nd | NO | NO
LOM251.RM.83.10.15.L0002.0250.i | Raccordo curve di ceramica gres; geometria: aperte; diametro nominale interno (Ø) (DN) [mm] = 300; carico minimo di resistenza allo schiacciamento trasversale [classe] = 240 SPECIFICHE TECNICHE: curve con giunto a bicchiere sistema C tipo K o tipo S; verniciate internamente ed esternamente | 1 cad | 342.85 | 271.03 | 0 | RM.83.10.15.L0002.0250.i | Raccordo curve di ceramica gres; geometria: aperte; diametro nominale interno (Ø) (DN) [mm] = 300; carico minimo di resistenza allo schiacciamento trasversale [classe] = 240 SPECIFICHE TECNICHE: curve con giunto a bicchiere sistema C tipo K o tipo S; verniciate internamente ed esternamente |  | RISORSA MATERIALE | IMPIANTI IDRAULICI | PRODOTTI | RACCORDO | CERAMICA GRES | [6 empty] | MC.12.060.0020.i | Curve aperte in gres ceramico verniciate all'interno ed all'esterno a norma UNI EN 295, dotati di marcatura CE rispettando i requisiti essenziali di prestazione contenuti nella norma europea EN 295-parte 10, dotati di giunto a bicchiere sistema C tipo K o tipo S, atto a garantire la tenuta idraulica indicata dalla norma UNI EN 295/1, punto 3.2. Con diametro interno nominale (DN), Classe: - DN 300, Classe 240 | nd | curve | [10 empty] | 1 | cad | nd | nd - | nd - | ceramica gres | carico minimo di resistenza allo schiacciamento trasversale [classe] = 240.0 nd nd nd - | nd - |  | aperte - | diametro nominale interno (Ø) (DN) [mm] = 300.0 nd nd nd - | curve con giunto a bicchiere sistema C tipo K o tipo S; verniciate internamente ed esternamente | nd - | nd - | nd - | nd | nd - | NO |  |  |  |  | nd |  |  |  |  | nd | nd | nd |  | nd | nd | nd | nd | nd | nd | NO | NO
LOM251.RM.83.10.15.L0002.0255.a | Raccordo curve di ceramica gres; geometria: chiuse; diametro nominale interno (Ø) (DN) [mm] = 100; carico minimo di resistenza allo schiacciamento trasversale [classe] = 34 SPECIFICHE TECNICHE: curve con giunto a bicchiere sistema C tipo K o tipo S; verniciate internamente ed esternamente | 1 cad | 42.7 | 33.76 | 0 | RM.83.10.15.L0002.0255.a | Raccordo curve di ceramica gres; geometria: chiuse; diametro nominale interno (Ø) (DN) [mm] = 100; carico minimo di resistenza allo schiacciamento trasversale [classe] = 34 SPECIFICHE TECNICHE: curve con giunto a bicchiere sistema C tipo K o tipo S; verniciate internamente ed esternamente |  | RISORSA MATERIALE | IMPIANTI IDRAULICI | PRODOTTI | RACCORDO | CERAMICA GRES | [6 empty] | MC.12.060.0025.a | Curve chiuse in gres ceramico verniciate all'interno ed all'esterno a norma UNI EN 295, dotati di marcatura CE rispettando i requisiti essenziali di prestazione contenuti nella norma europea EN 295-parte 10, dotati di giunto a bicchiere sistema C tipo K o tipo S, atto a garantire la tenuta idraulica indicata dalla norma UNI EN 295/1, punto 3.2. Con diametro interno nominale (DN), Classe: - DN 100, Classe 34 | nd | curve | [10 empty] | 1 | cad | nd | nd - | nd - | ceramica gres | carico minimo di resistenza allo schiacciamento trasversale [classe] = 34.0 nd nd nd - | nd - |  | chiuse - | diametro nominale interno (Ø) (DN) [mm] = 100.0 nd nd nd - | curve con giunto a bicchiere sistema C tipo K o tipo S; verniciate internamente ed esternamente | nd - | nd - | nd - | nd | nd - | NO |  |  |  |  | nd |  |  |  |  | nd | nd | nd |  | nd | nd | nd | nd | nd | nd | NO | NO
LOM251.RM.83.10.15.L0002.0255.b | Raccordo curve di ceramica gres; geometria: chiuse; diametro nominale interno (Ø) (DN) [mm] = 125; carico minimo di resistenza allo schiacciamento trasversale [classe] = 34 SPECIFICHE TECNICHE: curve con giunto a bicchiere sistema C tipo K o tipo S; verniciate internamente ed esternamente | 1 cad | 47.87 | 37.84 | 0 | RM.83.10.15.L0002.0255.b | Raccordo curve di ceramica gres; geometria: chiuse; diametro nominale interno (Ø) (DN) [mm] = 125; carico minimo di resistenza allo schiacciamento trasversale [classe] = 34 SPECIFICHE TECNICHE: curve con giunto a bicchiere sistema C tipo K o tipo S; verniciate internamente ed esternamente |  | RISORSA MATERIALE | IMPIANTI IDRAULICI | PRODOTTI | RACCORDO | CERAMICA GRES | [6 empty] | MC.12.060.0025.b | Curve chiuse in gres ceramico verniciate all'interno ed all'esterno a norma UNI EN 295, dotati di marcatura CE rispettando i requisiti essenziali di prestazione contenuti nella norma europea EN 295-parte 10, dotati di giunto a bicchiere sistema C tipo K o tipo S, atto a garantire la tenuta idraulica indicata dalla norma UNI EN 295/1, punto 3.2. Con diametro interno nominale (DN), Classe: - DN 125, Classe 34 | nd | curve | [10 empty] | 1 | cad | nd | nd - | nd - | ceramica gres | carico minimo di resistenza allo schiacciamento trasversale [classe] = 34.0 nd nd nd - | nd - |  | chiuse - | diametro nominale interno (Ø) (DN) [mm] = 125.0 nd nd nd - | curve con giunto a bicchiere sistema C tipo K o tipo S; verniciate internamente ed esternamente | nd - | nd - | nd - | nd | nd - | NO |  |  |  |  | nd |  |  |  |  | nd | nd | nd |  | nd | nd | nd | nd | nd | nd | NO | NO
LOM251.RM.83.10.15.L0002.0255.c | Raccordo curve di ceramica gres; geometria: chiuse; diametro nominale interno (Ø) (DN) [mm] = 150; carico minimo di resistenza allo schiacciamento trasversale [classe] = 34 SPECIFICHE TECNICHE: curve con giunto a bicchiere sistema C tipo K o tipo S; verniciate internamente ed esternamente | 1 cad | 58.22 | 46.03 | 0 | RM.83.10.15.L0002.0255.c | Raccordo curve di ceramica gres; geometria: chiuse; diametro nominale interno (Ø) (DN) [mm] = 150; carico minimo di resistenza allo schiacciamento trasversale [classe] = 34 SPECIFICHE TECNICHE: curve con giunto a bicchiere sistema C tipo K o tipo S; verniciate internamente ed esternamente |  | RISORSA MATERIALE | IMPIANTI IDRAULICI | PRODOTTI | RACCORDO | CERAMICA GRES | [6 empty] | MC.12.060.0025.c | Curve chiuse in gres ceramico verniciate all'interno ed all'esterno a norma UNI EN 295, dotati di marcatura CE rispettando i requisiti essenziali di prestazione contenuti nella norma europea EN 295-parte 10, dotati di giunto a bicchiere sistema C tipo K o tipo S, atto a garantire la tenuta idraulica indicata dalla norma UNI EN 295/1, punto 3.2. Con diametro interno nominale (DN), Classe: - DN 150, Classe 34 | nd | curve | [10 empty] | 1 | cad | nd | nd - | nd - | ceramica gres | carico minimo di resistenza allo schiacciamento trasversale [classe] = 34.0 nd nd nd - | nd - |  | chiuse - | diametro nominale interno (Ø) (DN) [mm] = 150.0 nd nd nd - | curve con giunto a bicchiere sistema C tipo K o tipo S; verniciate internamente ed esternamente | nd - | nd - | nd - | nd | nd - | NO |  |  |  |  | nd |  |  |  |  | nd | nd | nd |  | nd | nd | nd | nd | nd | nd | NO | NO
LOM251.RM.83.10.15.L0002.0255.d | Raccordo curve di ceramica gres; geometria: chiuse; diametro nominale interno (Ø) (DN) [mm] = 200; carico minimo di resistenza allo schiacciamento trasversale [classe] = 200 SPECIFICHE TECNICHE: curve con giunto a bicchiere sistema C tipo K o tipo S; verniciate internamente ed esternamente | 1 cad | 115.15 | 91.03 | 0 | RM.83.10.15.L0002.0255.d | Raccordo curve di ceramica gres; geometria: chiuse; diametro nominale interno (Ø) (DN) [mm] = 200; carico minimo di resistenza allo schiacciamento trasversale [classe] = 200 SPECIFICHE TECNICHE: curve con giunto a bicchiere sistema C tipo K o tipo S; verniciate internamente ed esternamente |  | RISORSA MATERIALE | IMPIANTI IDRAULICI | PRODOTTI | RACCORDO | CERAMICA GRES | [6 empty] | MC.12.060.0025.d | Curve chiuse in gres ceramico verniciate all'interno ed all'esterno a norma UNI EN 295, dotati di marcatura CE rispettando i requisiti essenziali di prestazione contenuti nella norma europea EN 295-parte 10, dotati di giunto a bicchiere sistema C tipo K o tipo S, atto a garantire la tenuta idraulica indicata dalla norma UNI EN 295/1, punto 3.2. Con diametro interno nominale (DN), Classe: - DN 200, Classe 200 | nd | curve | [10 empty] | 1 | cad | nd | nd - | nd - | ceramica gres | carico minimo di resistenza allo schiacciamento trasversale [classe] = 200.0 nd nd nd - | nd - |  | chiuse - | diametro nominale interno (Ø) (DN) [mm] = 200.0 nd nd nd - | curve con giunto a bicchiere sistema C tipo K o tipo S; verniciate internamente ed esternamente | nd - | nd - | nd - | nd | nd - | NO |  |  |  |  | nd |  |  |  |  | nd | nd | nd |  | nd | nd | nd | nd | nd | nd | NO | NO
LOM251.RM.83.10.15.L0002.0255.e | Raccordo curve di ceramica gres; geometria: chiuse; diametro nominale interno (Ø) (DN) [mm] = 200; carico minimo di resistenza allo schiacciamento trasversale [classe] = 240 SPECIFICHE TECNICHE: curve con giunto a bicchiere sistema C tipo K o tipo S; verniciate internamente ed esternamente | 1 cad | 143.62 | 113.53 | 0 | RM.83.10.15.L0002.0255.e | Raccordo curve di ceramica gres; geometria: chiuse; diametro nominale interno (Ø) (DN) [mm] = 200; carico minimo di resistenza allo schiacciamento trasversale [classe] = 240 SPECIFICHE TECNICHE: curve con giunto a bicchiere sistema C tipo K o tipo S; verniciate internamente ed esternamente |  | RISORSA MATERIALE | IMPIANTI IDRAULICI | PRODOTTI | RACCORDO | CERAMICA GRES | [6 empty] | MC.12.060.0025.e | Curve chiuse in gres ceramico verniciate all'interno ed all'esterno a norma UNI EN 295, dotati di marcatura CE rispettando i requisiti essenziali di prestazione contenuti nella norma europea EN 295-parte 10, dotati di giunto a bicchiere sistema C tipo K o tipo S, atto a garantire la tenuta idraulica indicata dalla norma UNI EN 295/1, punto 3.2. Con diametro interno nominale (DN), Classe: - DN 200, Classe 240 | nd | curve | [10 empty] | 1 | cad | nd | nd - | nd - | ceramica gres | carico minimo di resistenza allo schiacciamento trasversale [classe] = 240.0 nd nd nd - | nd - |  | chiuse - | diametro nominale interno (Ø) (DN) [mm] = 200.0 nd nd nd - | curve con giunto a bicchiere sistema C tipo K o tipo S; verniciate internamente ed esternamente | nd - | nd - | nd - | nd | nd - | NO |  |  |  |  | nd |  |  |  |  | nd | nd | nd |  | nd | nd | nd | nd | nd | nd | NO | NO
LOM251.RM.83.10.15.L0002.0255.f | Raccordo curve di ceramica gres; geometria: chiuse; diametro nominale interno (Ø) (DN) [mm] = 250; carico minimo di resistenza allo schiacciamento trasversale [classe] = 160 SPECIFICHE TECNICHE: curve con giunto a bicchiere sistema C tipo K o tipo S; verniciate internamente ed esternamente | 1 cad | 216.06 | 170.8 | 0 | RM.83.10.15.L0002.0255.f | Raccordo curve di ceramica gres; geometria: chiuse; diametro nominale interno (Ø) (DN) [mm] = 250; carico minimo di resistenza allo schiacciamento trasversale [classe] = 160 SPECIFICHE TECNICHE: curve con giunto a bicchiere sistema C tipo K o tipo S; verniciate internamente ed esternamente |  | RISORSA MATERIALE | IMPIANTI IDRAULICI | PRODOTTI | RACCORDO | CERAMICA GRES | [6 empty] | MC.12.060.0025.f | Curve chiuse in gres ceramico verniciate all'interno ed all'esterno a norma UNI EN 295, dotati di marcatura CE rispettando i requisiti essenziali di prestazione contenuti nella norma europea EN 295-parte 10, dotati di giunto a bicchiere sistema C tipo K o tipo S, atto a garantire la tenuta idraulica indicata dalla norma UNI EN 295/1, punto 3.2. Con diametro interno nominale (DN), Classe: - DN 250, Classe 160 | nd | curve | [10 empty] | 1 | cad | nd | nd - | nd - | ceramica gres | carico minimo di resistenza allo schiacciamento trasversale [classe] = 160.0 nd nd nd - | nd - |  | chiuse - | diametro nominale interno (Ø) (DN) [mm] = 250.0 nd nd nd - | curve con giunto a bicchiere sistema C tipo K o tipo S; verniciate internamente ed esternamente | nd - | nd - | nd - | nd | nd - | NO |  |  |  |  | nd |  |  |  |  | nd | nd | nd |  | nd | nd | nd | nd | nd | nd | NO | NO
LOM251.RM.83.10.15.L0002.0255.g | Raccordo curve di ceramica gres; geometria: chiuse; diametro nominale interno (Ø) (DN) [mm] = 300; carico minimo di resistenza allo schiacciamento trasversale [classe] = 160 SPECIFICHE TECNICHE: curve con giunto a bicchiere sistema C tipo K o tipo S; verniciate internamente ed esternamente | 1 cad | 310.51 | 245.46 | 0 | RM.83.10.15.L0002.0255.g | Raccordo curve di ceramica gres; geometria: chiuse; diametro nominale interno (Ø) (DN) [mm] = 300; carico minimo di resistenza allo schiacciamento trasversale [classe] = 160 SPECIFICHE TECNICHE: curve con giunto a bicchiere sistema C tipo K o tipo S; verniciate internamente ed esternamente |  | RISORSA MATERIALE | IMPIANTI IDRAULICI | PRODOTTI | RACCORDO | CERAMICA GRES | [6 empty] | MC.12.060.0025.g | Curve chiuse in gres ceramico verniciate all'interno ed all'esterno a norma UNI EN 295, dotati di marcatura CE rispettando i requisiti essenziali di prestazione contenuti nella norma europea EN 295-parte 10, dotati di giunto a bicchiere sistema C tipo K o tipo S, atto a garantire la tenuta idraulica indicata dalla norma UNI EN 295/1, punto 3.2. Con diametro interno nominale (DN), Classe: - DN 300, Classe 160 | nd | curve | [10 empty] | 1 | cad | nd | nd - | nd - | ceramica gres | carico minimo di resistenza allo schiacciamento trasversale [classe] = 160.0 nd nd nd - | nd - |  | chiuse - | diametro nominale interno (Ø) (DN) [mm] = 300.0 nd nd nd - | curve con giunto a bicchiere sistema C tipo K o tipo S; verniciate internamente ed esternamente | nd - | nd - | nd - | nd | nd - | NO |  |  |  |  | nd |  |  |  |  | nd | nd | nd |  | nd | nd | nd | nd | nd | nd | NO | NO
LOM251.RM.83.10.15.L0002.0500.a | Raccordo sifoni di ceramica gres; geometria: firenze orizzontali; diametro nominale interno (Ø) (DN) [mm] = 150; carico di rottura (FN) [kN/m] = 34 SPECIFICHE TECNICHE: sifoni con giunto a bicchiere sistema C tipo K o tipo S; verniciati internamente ed esternamente | 1 cad | 249.71 | 197.4 | 0 | RM.83.10.15.L0002.0500.a | Raccordo sifoni di ceramica gres; geometria: firenze orizzontali; diametro nominale interno (Ø) (DN) [mm] = 150; carico di rottura (FN) [kN/m] = 34 SPECIFICHE TECNICHE: sifoni con giunto a bicchiere sistema C tipo K o tipo S; verniciati internamente ed esternamente |  | RISORSA MATERIALE | IMPIANTI IDRAULICI | PRODOTTI | RACCORDO | CERAMICA GRES | [6 empty] | MC.12.060.0030.a | Sifoni in gres ceramico verniciati all'interno ed all'esterno a norma UNI EN 295, dotati di marcatura CE rispettando i requisiti essenziali di prestazione contenuti nella norma europea EN 295-parte 10, dotati di giunto a bicchiere sistema C tipo K o tipo S, atto a garantire la tenuta idraulica indicata dalla norma UNI EN 295/1, punto 3.2. Con diametro interno nominale (DN), carico di rottura (FN) e tipo: - DN 150, classe - , FN = 34 kN/m, orizzontale tipo Firenze | nd | sifoni | [10 empty] | 1 | cad | nd | nd - | nd - | ceramica gres | carico di rottura (FN) [kN/m] = 34.0 nd nd nd - | nd - |  | firenze orizzontali - | diametro nominale interno (Ø) (DN) [mm] = 150.0 nd nd nd - | sifoni con giunto a bicchiere sistema C tipo K o tipo S; verniciati internamente ed esternamente | nd - | nd - | nd - | nd | nd - | NO |  |  |  |  | nd |  |  |  |  | nd | nd | nd |  | nd | nd | nd | nd | nd | nd | NO | NO
LOM251.RM.83.10.15.L0002.0500.b | Raccordo sifoni di ceramica gres; geometria: firenze orizzontali; diametro nominale interno (Ø) (DN) [mm] = 200; carico minimo di resistenza allo schiacciamento trasversale [classe] = 160 ¦ carico di rottura (FN) [kN/m] = 32 SPECIFICHE TECNICHE: sifoni con giunto a bicchiere sistema C tipo K o tipo S; verniciati internamente ed esternamente | 1 cad | 498.1 | 393.76 | 0 | RM.83.10.15.L0002.0500.b | Raccordo sifoni di ceramica gres; geometria: firenze orizzontali; diametro nominale interno (Ø) (DN) [mm] = 200; carico minimo di resistenza allo schiacciamento trasversale [classe] = 160 ¦ carico di rottura (FN) [kN/m] = 32 SPECIFICHE TECNICHE: sifoni con giunto a bicchiere sistema C tipo K o tipo S; verniciati internamente ed esternamente |  | RISORSA MATERIALE | IMPIANTI IDRAULICI | PRODOTTI | RACCORDO | CERAMICA GRES | [6 empty] | MC.12.060.0030.b | Sifoni in gres ceramico verniciati all'interno ed all'esterno a norma UNI EN 295, dotati di marcatura CE rispettando i requisiti essenziali di prestazione contenuti nella norma europea EN 295-parte 10, dotati di giunto a bicchiere sistema C tipo K o tipo S, atto a garantire la tenuta idraulica indicata dalla norma UNI EN 295/1, punto 3.2. Con diametro interno nominale (DN), carico di rottura (FN) e tipo: - DN 200, classe 160, FN = 32 kN/m, orizzontale tipo Firenze | nd | sifoni | [10 empty] | 1 | cad | nd | nd - | nd - | ceramica gres | carico minimo di resistenza allo schiacciamento trasversale [classe] = 160.0 nd nd nd - carico di rottura (FN) [kN/m] = 32.0 nd nd nd - | nd - |  | firenze orizzontali - | diametro nominale interno (Ø) (DN) [mm] = 200.0 nd nd nd - | sifoni con giunto a bicchiere sistema C tipo K o tipo S; verniciati internamente ed esternamente | nd - | nd - | nd - | nd | nd - | NO |  |  |  |  | nd |  |  |  |  | nd | nd | nd |  | nd | nd | nd | nd | nd | nd | NO | NO
LOM251.RM.83.10.15.L0002.0505.- | Raccordo sifoni di ceramica gres; geometria: mortara aperto; impiego: pozzetti; diametro nominale interno (Ø) (DN) [mm] = 150 SPECIFICHE TECNICHE: sifoni con giunto a bicchiere sistema C tipo K o tipo S; verniciati internamente ed esternamente | 1 cad | 174.67 | 138.08 | 0 | RM.83.10.15.L0002.0505.- | Raccordo sifoni di ceramica gres; geometria: mortara aperto; impiego: pozzetti; diametro nominale interno (Ø) (DN) [mm] = 150 SPECIFICHE TECNICHE: sifoni con giunto a bicchiere sistema C tipo K o tipo S; verniciati internamente ed esternamente |  | RISORSA MATERIALE | IMPIANTI IDRAULICI | PRODOTTI | RACCORDO | CERAMICA GRES | [6 empty] | MC.12.060.0030.c | Sifoni in gres ceramico verniciati all'interno ed all'esterno a norma UNI EN 295, dotati di marcatura CE rispettando i requisiti essenziali di prestazione contenuti nella norma europea EN 295-parte 10, dotati di giunto a bicchiere sistema C tipo K o tipo S, atto a garantire la tenuta idraulica indicata dalla norma UNI EN 295/1, punto 3.2. Con diametro interno nominale (DN), carico di rottura (FN) e tipo: - DN 150, per pozzetti, tipo Mortara aperto | nd | sifoni | [10 empty] | 1 | cad | nd | nd - | pozzetti - | ceramica gres | nd - | nd - |  | mortara aperto - | diametro nominale interno (Ø) (DN) [mm] = 150.0 nd nd nd - | sifoni con giunto a bicchiere sistema C tipo K o tipo S; verniciati internamente ed esternamente | nd - | nd - | nd - | nd | nd - | NO |  |  |  |  | nd |  |  |  |  | nd | nd | nd |  | nd | nd | nd | nd | nd | nd | NO | NO
LOM251.RM.83.10.15.L0002.0510.- | Raccordo sifoni di ceramica gres; geometria: mortara chiuso; impiego: pozzetti; diametro nominale interno (Ø) (DN) [mm] = 150 SPECIFICHE TECNICHE: sifoni con giunto a bicchiere sistema C tipo K o tipo S; verniciati internamente ed esternamente | 1 cad | 187.61 | 148.3 | 0 | RM.83.10.15.L0002.0510.- | Raccordo sifoni di ceramica gres; geometria: mortara chiuso; impiego: pozzetti; diametro nominale interno (Ø) (DN) [mm] = 150 SPECIFICHE TECNICHE: sifoni con giunto a bicchiere sistema C tipo K o tipo S; verniciati internamente ed esternamente |  | RISORSA MATERIALE | IMPIANTI IDRAULICI | PRODOTTI | RACCORDO | CERAMICA GRES | [6 empty] | MC.12.060.0030.d | Sifoni in gres ceramico verniciati all'interno ed all'esterno a norma UNI EN 295, dotati di marcatura CE rispettando i requisiti essenziali di prestazione contenuti nella norma europea EN 295-parte 10, dotati di giunto a bicchiere sistema C tipo K o tipo S, atto a garantire la tenuta idraulica indicata dalla norma UNI EN 295/1, punto 3.2. Con diametro interno nominale (DN), carico di rottura (FN) e tipo: - DN 150, per pozzetti, tipo Mortara chiuso | nd | sifoni | [10 empty] | 1 | cad | nd | nd - | pozzetti - | ceramica gres | nd - | nd - |  | mortara chiuso - | diametro nominale interno (Ø) (DN) [mm] = 150.0 nd nd nd - | sifoni con giunto a bicchiere sistema C tipo K o tipo S; verniciati internamente ed esternamente | nd - | nd - | nd - | nd | nd - | NO |  |  |  |  | nd |  |  |  |  | nd | nd | nd |  | nd | nd | nd | nd | nd | nd | NO | NO
LOM251.RM.83.10.15.Sb008.0000.a | Raccordo giunto con collare di serraggio di lega ferrosa acciaio inox; diametro nominale interno (Ø) (DN) [mm] = 40 SPECIFICHE TECNICHE: giunto con collare di serraggio in lega ferrosa acciaio inox; manicotto di tenuta in elastomero epdm | 1 cad | 3.34 | 2.64 | 0 | RM.83.10.15.Sb008.0000.a | Raccordo giunto con collare di serraggio di lega ferrosa acciaio inox; diametro nominale interno (Ø) (DN) [mm] = 40 SPECIFICHE TECNICHE: giunto con collare di serraggio in lega ferrosa acciaio inox; manicotto di tenuta in elastomero epdm |  | RISORSA MATERIALE | IMPIANTI IDRAULICI | PRODOTTI | RACCORDO | LEGA FERROSA ACCIAIO INOX | [6 empty] | MC.12.050.0020.a | Giunto con collare di serraggio in acciaio inox e manicotto di tenuta in elastomero EPDM, per i diametri nominali interni (DN): - DN 40 | nd | giunto con collare di serraggio | [10 empty] | 1 | cad | nd | nd - | nd - | lega ferrosa acciaio inox | nd - | nd - |  | nd - | diametro nominale interno (Ø) (DN) [mm] = 40.0 nd nd nd - | giunto con collare di serraggio in lega ferrosa acciaio inox; manicotto di tenuta in elastomero epdm | nd - | nd - | nd - | nd | nd - | NO |  |  |  |  | nd |  |  |  |  | nd | nd | nd |  | nd | nd | nd | nd | nd | nd | NO | NO
LOM251.RM.83.10.15.Sb008.0000.b | Raccordo giunto con collare di serraggio di lega ferrosa acciaio inox; diametro nominale interno (Ø) (DN) [mm] = 50 SPECIFICHE TECNICHE: giunto con collare di serraggio in lega ferrosa acciaio inox; manicotto di tenuta in elastomero epdm | 1 cad | 3.49 | 2.76 | 0 | RM.83.10.15.Sb008.0000.b | Raccordo giunto con collare di serraggio di lega ferrosa acciaio inox; diametro nominale interno (Ø) (DN) [mm] = 50 SPECIFICHE TECNICHE: giunto con collare di serraggio in lega ferrosa acciaio inox; manicotto di tenuta in elastomero epdm |  | RISORSA MATERIALE | IMPIANTI IDRAULICI | PRODOTTI | RACCORDO | LEGA FERROSA ACCIAIO INOX | [6 empty] | MC.12.050.0020.b | Giunto con collare di serraggio in acciaio inox e manicotto di tenuta in elastomero EPDM, per i diametri nominali interni (DN): - DN 50 | nd | giunto con collare di serraggio | [10 empty] | 1 | cad | nd | nd - | nd - | lega ferrosa acciaio inox | nd - | nd - |  | nd - | diametro nominale interno (Ø) (DN) [mm] = 50.0 nd nd nd - | giunto con collare di serraggio in lega ferrosa acciaio inox; manicotto di tenuta in elastomero epdm | nd - | nd - | nd - | nd | nd - | NO |  |  |  |  | nd |  |  |  |  | nd | nd | nd |  | nd | nd | nd | nd | nd | nd | NO | NO
LOM251.RM.83.10.15.Sb008.0000.c | Raccordo giunto con collare di serraggio di lega ferrosa acciaio inox; diametro nominale interno (Ø) (DN) [mm] = 75 SPECIFICHE TECNICHE: giunto con collare di serraggio in lega ferrosa acciaio inox; manicotto di tenuta in elastomero epdm | 1 cad | 4.08 | 3.23 | 0 | RM.83.10.15.Sb008.0000.c | Raccordo giunto con collare di serraggio di lega ferrosa acciaio inox; diametro nominale interno (Ø) (DN) [mm] = 75 SPECIFICHE TECNICHE: giunto con collare di serraggio in lega ferrosa acciaio inox; manicotto di tenuta in elastomero epdm |  | RISORSA MATERIALE | IMPIANTI IDRAULICI | PRODOTTI | RACCORDO | LEGA FERROSA ACCIAIO INOX | [6 empty] | MC.12.050.0020.c | Giunto con collare di serraggio in acciaio inox e manicotto di tenuta in elastomero EPDM, per i diametri nominali interni (DN): - DN 75 | nd | giunto con collare di serraggio | [10 empty] | 1 | cad | nd | nd - | nd - | lega ferrosa acciaio inox | nd - | nd - |  | nd - | diametro nominale interno (Ø) (DN) [mm] = 75.0 nd nd nd - | giunto con collare di serraggio in lega ferrosa acciaio inox; manicotto di tenuta in elastomero epdm | nd - | nd - | nd - | nd | nd - | NO |  |  |  |  | nd |  |  |  |  | nd | nd | nd |  | nd | nd | nd | nd | nd | nd | NO | NO
LOM251.RM.83.10.15.Sb008.0000.d | Raccordo giunto con collare di serraggio di lega ferrosa acciaio inox; diametro nominale interno (Ø) (DN) [mm] = 100 SPECIFICHE TECNICHE: giunto con collare di serraggio in lega ferrosa acciaio inox; manicotto di tenuta in elastomero epdm | 1 cad | 4.58 | 3.62 | 0 | RM.83.10.15.Sb008.0000.d | Raccordo giunto con collare di serraggio di lega ferrosa acciaio inox; diametro nominale interno (Ø) (DN) [mm] = 100 SPECIFICHE TECNICHE: giunto con collare di serraggio in lega ferrosa acciaio inox; manicotto di tenuta in elastomero epdm |  | RISORSA MATERIALE | IMPIANTI IDRAULICI | PRODOTTI | RACCORDO | LEGA FERROSA ACCIAIO INOX | [6 empty] | MC.12.050.0020.d | Giunto con collare di serraggio in acciaio inox e manicotto di tenuta in elastomero EPDM, per i diametri nominali interni (DN): - DN 100 | nd | giunto con collare di serraggio | [10 empty] | 1 | cad | nd | nd - | nd - | lega ferrosa acciaio inox | nd - | nd - |  | nd - | diametro nominale interno (Ø) (DN) [mm] = 100.0 nd nd nd - | giunto con collare di serraggio in lega ferrosa acciaio inox; manicotto di tenuta in elastomero epdm | nd - | nd - | nd - | nd | nd - | NO |  |  |  |  | nd |  |  |  |  | nd | nd | nd |  | nd | nd | nd | nd | nd | nd | NO | NO
LOM251.RM.83.10.15.Sb008.0000.e | Raccordo giunto con collare di serraggio di lega ferrosa acciaio inox; diametro nominale interno (Ø) (DN) [mm] = 125 SPECIFICHE TECNICHE: giunto con collare di serraggio in lega ferrosa acciaio inox; manicotto di tenuta in elastomero epdm | 1 cad | 5.29 | 4.18 | 0 | RM.83.10.15.Sb008.0000.e | Raccordo giunto con collare di serraggio di lega ferrosa acciaio inox; diametro nominale interno (Ø) (DN) [mm] = 125 SPECIFICHE TECNICHE: giunto con collare di serraggio in lega ferrosa acciaio inox; manicotto di tenuta in elastomero epdm |  | RISORSA MATERIALE | IMPIANTI IDRAULICI | PRODOTTI | RACCORDO | LEGA FERROSA ACCIAIO INOX | [6 empty] | MC.12.050.0020.e | Giunto con collare di serraggio in acciaio inox e manicotto di tenuta in elastomero EPDM, per i diametri nominali interni (DN): - DN 125 | nd | giunto con collare di serraggio | [10 empty] | 1 | cad | nd | nd - | nd - | lega ferrosa acciaio inox | nd - | nd - |  | nd - | diametro nominale interno (Ø) (DN) [mm] = 125.0 nd nd nd - | giunto con collare di serraggio in lega ferrosa acciaio inox; manicotto di tenuta in elastomero epdm | nd - | nd - | nd - | nd | nd - | NO |  |  |  |  | nd |  |  |  |  | nd | nd | nd |  | nd | nd | nd | nd | nd | nd | NO | NO
LOM251.RM.83.10.15.Sb008.0000.f | Raccordo giunto con collare di serraggio di lega ferrosa acciaio inox; diametro nominale interno (Ø) (DN) [mm] = 150 SPECIFICHE TECNICHE: giunto con collare di serraggio in lega ferrosa acciaio inox; manicotto di tenuta in elastomero epdm | 1 cad | 6.31 | 4.99 | 0 | RM.83.10.15.Sb008.0000.f | Raccordo giunto con collare di serraggio di lega ferrosa acciaio inox; diametro nominale interno (Ø) (DN) [mm] = 150 SPECIFICHE TECNICHE: giunto con collare di serraggio in lega ferrosa acciaio inox; manicotto di tenuta in elastomero epdm |  | RISORSA MATERIALE | IMPIANTI IDRAULICI | PRODOTTI | RACCORDO | LEGA FERROSA ACCIAIO INOX | [6 empty] | MC.12.050.0020.f | Giunto con collare di serraggio in acciaio inox e manicotto di tenuta in elastomero EPDM, per i diametri nominali interni (DN): - DN 150 | nd | giunto con collare di serraggio | [10 empty] | 1 | cad | nd | nd - | nd - | lega ferrosa acciaio inox | nd - | nd - |  | nd - | diametro nominale interno (Ø) (DN) [mm] = 150.0 nd nd nd - | giunto con collare di serraggio in lega ferrosa acciaio inox; manicotto di tenuta in elastomero epdm | nd - | nd - | nd - | nd | nd - | NO |  |  |  |  | nd |  |  |  |  | nd | nd | nd |  | nd | nd | nd | nd | nd | nd | NO | NO
LOM251.RM.83.10.15.Sb008.0000.g | Raccordo giunto con collare di serraggio di lega ferrosa acciaio inox; diametro nominale interno (Ø) (DN) [mm] = 200 SPECIFICHE TECNICHE: giunto con collare di serraggio in lega ferrosa acciaio inox; manicotto di tenuta in elastomero epdm | 1 cad | 13.39 | 10.58 | 0 | RM.83.10.15.Sb008.0000.g | Raccordo giunto con collare di serraggio di lega ferrosa acciaio inox; diametro nominale interno (Ø) (DN) [mm] = 200 SPECIFICHE TECNICHE: giunto con collare di serraggio in lega ferrosa acciaio inox; manicotto di tenuta in elastomero epdm |  | RISORSA MATERIALE | IMPIANTI IDRAULICI | PRODOTTI | RACCORDO | LEGA FERROSA ACCIAIO INOX | [6 empty] | MC.12.050.0020.g | Giunto con collare di serraggio in acciaio inox e manicotto di tenuta in elastomero EPDM, per i diametri nominali interni (DN): - DN 200 | nd | giunto con collare di serraggio | [10 empty] | 1 | cad | nd | nd - | nd - | lega ferrosa acciaio inox | nd - | nd - |  | nd - | diametro nominale interno (Ø) (DN) [mm] = 200.0 nd nd nd - | giunto con collare di serraggio in lega ferrosa acciaio inox; manicotto di tenuta in elastomero epdm | nd - | nd - | nd - | nd | nd - | NO |  |  |  |  | nd |  |  |  |  | nd | nd | nd |  | nd | nd | nd | nd | nd | nd | NO | NO
LOM251.RM.83.10.15.Sb008.0000.h | Raccordo giunto con collare di serraggio di lega ferrosa acciaio inox; diametro nominale interno (Ø) (DN) [mm] = 250 SPECIFICHE TECNICHE: giunto con collare di serraggio in lega ferrosa acciaio inox; manicotto di tenuta in elastomero epdm | 1 cad | 17.03 | 13.46 | 0 | RM.83.10.15.Sb008.0000.h | Raccordo giunto con collare di serraggio di lega ferrosa acciaio inox; diametro nominale interno (Ø) (DN) [mm] = 250 SPECIFICHE TECNICHE: giunto con collare di serraggio in lega ferrosa acciaio inox; manicotto di tenuta in elastomero epdm |  | RISORSA MATERIALE | IMPIANTI IDRAULICI | PRODOTTI | RACCORDO | LEGA FERROSA ACCIAIO INOX | [6 empty] | MC.12.050.0020.h | Giunto con collare di serraggio in acciaio inox e manicotto di tenuta in elastomero EPDM, per i diametri nominali interni (DN): - DN 250 | nd | giunto con collare di serraggio | [10 empty] | 1 | cad | nd | nd - | nd - | lega ferrosa acciaio inox | nd - | nd - |  | nd - | diametro nominale interno (Ø) (DN) [mm] = 250.0 nd nd nd - | giunto con collare di serraggio in lega ferrosa acciaio inox; manicotto di tenuta in elastomero epdm | nd - | nd - | nd - | nd | nd - | NO |  |  |  |  | nd |  |  |  |  | nd | nd | nd |  | nd | nd | nd | nd | nd | nd | NO | NO
LOM251.RM.83.10.15.Sb008.0000.i | Raccordo giunto con collare di serraggio di lega ferrosa acciaio inox; diametro nominale interno (Ø) (DN) [mm] = 300 SPECIFICHE TECNICHE: giunto con collare di serraggio in lega ferrosa acciaio inox; manicotto di tenuta in elastomero epdm | 1 cad | 19.32 | 15.27 | 0 | RM.83.10.15.Sb008.0000.i | Raccordo giunto con collare di serraggio di lega ferrosa acciaio inox; diametro nominale interno (Ø) (DN) [mm] = 300 SPECIFICHE TECNICHE: giunto con collare di serraggio in lega ferrosa acciaio inox; manicotto di tenuta in elastomero epdm |  | RISORSA MATERIALE | IMPIANTI IDRAULICI | PRODOTTI | RACCORDO | LEGA FERROSA ACCIAIO INOX | [6 empty] | MC.12.050.0020.i | Giunto con collare di serraggio in acciaio inox e manicotto di tenuta in elastomero EPDM, per i diametri nominali interni (DN): - DN 300 | nd | giunto con collare di serraggio | [10 empty] | 1 | cad | nd | nd - | nd - | lega ferrosa acciaio inox | nd - | nd - |  | nd - | diametro nominale interno (Ø) (DN) [mm] = 300.0 nd nd nd - | giunto con collare di serraggio in lega ferrosa acciaio inox; manicotto di tenuta in elastomero epdm | nd - | nd - | nd - | nd | nd - | NO |  |  |  |  | nd |  |  |  |  | nd | nd | nd |  | nd | nd | nd | nd | nd | nd | NO | NO
LOM251.RM.83.10.20.R0001.0000.- | Sigillo di metallo ferro; finitura: zincato; funzione: chiusura; superficie [m²] ≤ 0,3. Componenti: ventilatore centrifugo, telaio. Incluso: accessori per posa RM1 Coperchio di lega ferrosa acciaio zincato; impiego: sigilli RM1 Telaio di materiale generico; impiego: sigilli SPECIFICHE TECNICHE: per sigilli con superficie ≤ 0 ¦30 m² | 1 kg | 8.35 | 6.6 | 0 | RM.83.10.20.R0001.0000.- | Sigillo di metallo ferro; finitura: zincato; funzione: chiusura; superficie [m²] ≤ 0,3. Componenti: ventilatore centrifugo, telaio. Incluso: accessori per posa | RM1 Coperchio di lega ferrosa acciaio zincato; impiego: sigilli RM1 Telaio di materiale generico; impiego: sigilli SPECIFICHE TECNICHE: per sigilli con superficie ≤ 0 ¦30 m² | RISORSA MATERIALE | IMPIANTI IDRAULICI | PRODOTTI | SIGILLO | METALLO FERRO | [6 empty] | MU.04.210.0010.a | Sigilli o botole in lamiera di ferro zincato, di qualsiasi tipo, completi di telaio e accessori per la posa: - superficie sigillo o botola fino a 0,30 m² | nd | nd | [9 empty] | RM.83.15.15.Sb003.0000.- - RM.83.15.10.Za000.0000.- - | 1 | kg | nd | chiusura - | nd - | metallo ferro | nd - | nd - |  | nd - | nd ≤ 0.3 nd nd nd - | nd | nd - | zincato - | nd - | nd | nd - | NO |  |  |  |  | nd |  |  |  |  | nd | nd | nd |  | nd | nd | nd | accessori per posa | nd | nd | NO | NO
LOM251.RM.83.10.20.R0001.0005.- | Sigillo di metallo ferro; finitura: zincato; funzione: chiusura; superficie [m²] > 0,3. Componenti: ventilatore centrifugo, telaio. Incluso: accessori per posa RM1 Coperchio di lega ferrosa acciaio zincato; impiego: sigilli RM1 Telaio di materiale generico; impiego: sigilli SPECIFICHE TECNICHE: per sigilli con superficie > 0 ¦30 m² | 1 kg | 5.95 | 4.7 | 0 | RM.83.10.20.R0001.0005.- | Sigillo di metallo ferro; finitura: zincato; funzione: chiusura; superficie [m²] > 0,3. Componenti: ventilatore centrifugo, telaio. Incluso: accessori per posa | RM1 Coperchio di lega ferrosa acciaio zincato; impiego: sigilli RM1 Telaio di materiale generico; impiego: sigilli SPECIFICHE TECNICHE: per sigilli con superficie > 0 ¦30 m² | RISORSA MATERIALE | IMPIANTI IDRAULICI | PRODOTTI | SIGILLO | METALLO FERRO | [6 empty] | MU.04.210.0010.b | Sigilli o botole in lamiera di ferro zincato, di qualsiasi tipo, completi di telaio e accessori per la posa: - superficie sigillo o botola maggiore di 0,301 m² | nd | nd | [9 empty] | RM.83.15.15.Sb003.0000.- - RM.83.15.10.Za000.0005.- - | 1 | kg | nd | chiusura - | nd - | metallo ferro | nd - | nd - |  | nd - | nd > 0.3 nd nd nd - | nd | nd - | zincato - | nd - | nd | nd - | NO |  |  |  |  | nd |  |  |  |  | nd | nd | nd |  | nd | nd | nd | accessori per posa | nd | nd | NO | NO
LOM251.RM.83.10.20.Sb031.0000.- | Sigillo di lega ferrosa ghisa sferoidale; geometria: rotondo; funzione: chiusura; impiego: pavimenti; diametro (Ø) [mm] = 410 ¦ altezza [mm] = 130; carico di rottura [classe] = D400; peso [kg] = 58. Componenti: sella, telaio SPECIFICHE TECNICHE: da riempire con pavimenti RM1 Coperchio di lega ferrosa ghisa sferoidale; geometria: rotondo; impiego: sigilli; luce (Ø) [mm] = 410 ¦ altezza [mm] = 130; carico di rottura [classe] = D400; peso [kg] = 58 RM1 Telaio di materiale generico; geometria: rotondo; impiego: sigilli; luce (Ø) [mm] = 410 | 1 cad | 322.85 | 255.22 | 0 | RM.83.10.20.Sb031.0000.- | Sigillo di lega ferrosa ghisa sferoidale; geometria: rotondo; funzione: chiusura; impiego: pavimenti; diametro (Ø) [mm] = 410 ¦ altezza [mm] = 130; carico di rottura [classe] = D400; peso [kg] = 58. Componenti: sella, telaio SPECIFICHE TECNICHE: da riempire con pavimenti | RM1 Coperchio di lega ferrosa ghisa sferoidale; geometria: rotondo; impiego: sigilli; luce (Ø) [mm] = 410 ¦ altezza [mm] = 130; carico di rottura [classe] = D400; peso [kg] = 58 RM1 Telaio di materiale generico; geometria: rotondo; impiego: sigilli; luce (Ø) [mm] = 410 | RISORSA MATERIALE | IMPIANTI IDRAULICI | PRODOTTI | SIGILLO | LEGA FERROSA GHISA SFEROIDALE | [6 empty] | MU.04.200.0010.a | Sigilli rotondi in ghisa sferoidale da riempire con pavimenti, classe D400, a norme UNI EN 124: - con telaio rotondo, luce Ø 410 mm, altezza 130 mm, peso 58 kg | nd | nd | [9 empty] | RM.83.15.15.Sb031.0250.- - RM.83.15.10.Za000.0010.a - | 1 | cad | nd | chiusura - | pavimenti - | lega ferrosa ghisa sferoidale | carico di rottura [classe] = D400 nd nd nd - | peso [kg] = 58.0 nd nd nd - |  | rotondo - | diametro (Ø) [mm] = 410.0 nd nd nd - altezza [mm] = 130.0 nd nd nd - | da riempire con pavimenti | nd - | nd - | nd - | nd | nd - | NO |  |  |  |  | nd |  |  |  |  | nd | nd | nd |  | nd | nd | nd | nd | nd | nd | NO | NO
LOM251.RM.83.10.20.Sb031.0005.- | Sigillo di lega ferrosa ghisa sferoidale; geometria: rotondo; funzione: chiusura; impiego: pavimenti; diametro (Ø) [mm] = 610 ¦ altezza [mm] = 130; carico di rottura [classe] = D400; peso [kg] = 101. Componenti: motore monofase (1f), telaio SPECIFICHE TECNICHE: da riempire con pavimenti RM1 Coperchio di lega ferrosa ghisa sferoidale; geometria: rotondo; impiego: sigilli; luce (Ø) [mm] = 610 ¦ altezza [mm] = 130; carico di rottura [classe] = D400; peso [kg] = 101 RM1 Telaio di materiale generico; geometria: rotondo; impiego: sigilli; luce (Ø) [mm] = 610 | 1 cad | 549.18 | 434.13 | 0 | RM.83.10.20.Sb031.0005.- | Sigillo di lega ferrosa ghisa sferoidale; geometria: rotondo; funzione: chiusura; impiego: pavimenti; diametro (Ø) [mm] = 610 ¦ altezza [mm] = 130; carico di rottura [classe] = D400; peso [kg] = 101. Componenti: motore monofase (1f), telaio SPECIFICHE TECNICHE: da riempire con pavimenti | RM1 Coperchio di lega ferrosa ghisa sferoidale; geometria: rotondo; impiego: sigilli; luce (Ø) [mm] = 610 ¦ altezza [mm] = 130; carico di rottura [classe] = D400; peso [kg] = 101 RM1 Telaio di materiale generico; geometria: rotondo; impiego: sigilli; luce (Ø) [mm] = 610 | RISORSA MATERIALE | IMPIANTI IDRAULICI | PRODOTTI | SIGILLO | LEGA FERROSA GHISA SFEROIDALE | [6 empty] | MU.04.200.0010.b | Sigilli rotondi in ghisa sferoidale da riempire con pavimenti, classe D400, a norme UNI EN 124: - con telaio rotondo, luce Ø 610 mm, altezza 130 mm, peso 101 kg | nd | nd | [9 empty] | RM.83.15.15.Sb031.0275.a - RM.83.15.10.Za000.0010.b - | 1 | cad | nd | chiusura - | pavimenti - | lega ferrosa ghisa sferoidale | carico di rottura [classe] = D400 nd nd nd - | peso [kg] = 101.0 nd nd nd - |  | rotondo - | diametro (Ø) [mm] = 610.0 nd nd nd - altezza [mm] = 130.0 nd nd nd - | da riempire con pavimenti | nd - | nd - | nd - | nd | nd - | NO |  |  |  |  | nd |  |  |  |  | nd | nd | nd |  | nd | nd | nd | nd | nd | nd | NO | NO
LOM251.RM.83.10.20.Sb031.0010.- | Sigillo di lega ferrosa ghisa sferoidale; geometria: rotondo; funzione: chiusura; impiego: pavimenti; diametro (Ø) [mm] = 600 ¦ altezza [mm] = 100; carico di rottura [classe] = C250; peso [kg] = 61. Componenti: motore monofase (1f), telaio SPECIFICHE TECNICHE: da riempire con pavimenti RM1 Coperchio di lega ferrosa ghisa sferoidale; geometria: rotondo; impiego: sigilli; luce (Ø) [mm] = 600 ¦ altezza [mm] = 100; carico di rottura [classe] = C250; peso [kg] = 61 RM1 Telaio di materiale generico; geometria: rotondo; impiego: sigilli; luce (Ø) [mm] = 600 | 1 cad | 223.07 | 176.34 | 0 | RM.83.10.20.Sb031.0010.- | Sigillo di lega ferrosa ghisa sferoidale; geometria: rotondo; funzione: chiusura; impiego: pavimenti; diametro (Ø) [mm] = 600 ¦ altezza [mm] = 100; carico di rottura [classe] = C250; peso [kg] = 61. Componenti: motore monofase (1f), telaio SPECIFICHE TECNICHE: da riempire con pavimenti | RM1 Coperchio di lega ferrosa ghisa sferoidale; geometria: rotondo; impiego: sigilli; luce (Ø) [mm] = 600 ¦ altezza [mm] = 100; carico di rottura [classe] = C250; peso [kg] = 61 RM1 Telaio di materiale generico; geometria: rotondo; impiego: sigilli; luce (Ø) [mm] = 600 | RISORSA MATERIALE | IMPIANTI IDRAULICI | PRODOTTI | SIGILLO | LEGA FERROSA GHISA SFEROIDALE | [6 empty] | MU.04.200.0020.a | Sigilli rotondi in ghisa sferoidale da riempire con pavimenti, classe C250, a norme UNI EN 124, altezza 100 mm: - con telaio rotondo, luce Ø 600 mm, peso 61 kg | nd | nd | [9 empty] | RM.83.15.15.Sb031.0275.b - RM.83.15.10.Za000.0010.c - | 1 | cad | nd | chiusura - | pavimenti - | lega ferrosa ghisa sferoidale | carico di rottura [classe] = C250 nd nd nd - | peso [kg] = 61.0 nd nd nd - |  | rotondo - | altezza [mm] = 100.0 nd nd nd - diametro (Ø) [mm] = 600.0 nd nd nd - | da riempire con pavimenti | nd - | nd - | nd - | nd | nd - | NO |  |  |  |  | nd |  |  |  |  | nd | nd | nd |  | nd | nd | nd | nd | nd | nd | NO | NO
LOM251.RM.83.10.20.Sb031.0015.- | Sigillo di lega ferrosa ghisa sferoidale; geometria: rotondo; funzione: chiusura; impiego: pavimenti; diametro (Ø) [mm] = 600 ¦ altezza [mm] = 100; carico di rottura [classe] = C250; peso [kg] = 69. Componenti: dispositivo elettronico batteria, telaio SPECIFICHE TECNICHE: da riempire con pavimenti RM1 Coperchio di lega ferrosa ghisa sferoidale; geometria: rotondo; impiego: sigilli; luce (Ø) [mm] = 600 ¦ altezza [mm] = 100; carico di rottura [classe] = C250; peso [kg] = 69 RM1 Telaio di materiale generico; geometria: quadrato; impiego: sigilli | 1 cad | 243.36 | 192.38 | 0 | RM.83.10.20.Sb031.0015.- | Sigillo di lega ferrosa ghisa sferoidale; geometria: rotondo; funzione: chiusura; impiego: pavimenti; diametro (Ø) [mm] = 600 ¦ altezza [mm] = 100; carico di rottura [classe] = C250; peso [kg] = 69. Componenti: dispositivo elettronico batteria, telaio SPECIFICHE TECNICHE: da riempire con pavimenti | RM1 Coperchio di lega ferrosa ghisa sferoidale; geometria: rotondo; impiego: sigilli; luce (Ø) [mm] = 600 ¦ altezza [mm] = 100; carico di rottura [classe] = C250; peso [kg] = 69 RM1 Telaio di materiale generico; geometria: quadrato; impiego: sigilli | RISORSA MATERIALE | IMPIANTI IDRAULICI | PRODOTTI | SIGILLO | LEGA FERROSA GHISA SFEROIDALE | [6 empty] | MU.04.200.0020.b | Sigilli rotondi in ghisa sferoidale da riempire con pavimenti, classe C250, a norme UNI EN 124, altezza 100 mm: - con telaio quadrato, luce Ø 600 mm, peso 69 kg | nd | nd | [9 empty] | RM.83.15.15.Sb031.0275.c - RM.83.15.10.Za000.0015.- - | 1 | cad | nd | chiusura - | pavimenti - | lega ferrosa ghisa sferoidale | carico di rottura [classe] = C250 nd nd nd - | peso [kg] = 69.0 nd nd nd - |  | rotondo - | diametro (Ø) [mm] = 600.0 nd nd nd - altezza [mm] = 100.0 nd nd nd - | da riempire con pavimenti | nd - | nd - | nd - | nd | nd - | NO |  |  |  |  | nd |  |  |  |  | nd | nd | nd |  | nd | nd | nd | nd | nd | nd | NO | NO
LOM251.RM.83.10.20.Sb031.0020.a | Sigillo di lega ferrosa ghisa sferoidale; geometria: quadrato; funzione: chiusura; impiego: pavimenti; dimensione x luce [mm] = 270 ¦ dimensione y luce [mm] = 270 ¦ altezza [mm] = 100; carico di rottura [classe] = C250 SPECIFICHE TECNICHE: da riempire con pavimenti | 1 cad | 105.45 | 83.36 | 0 | RM.83.10.20.Sb031.0020.a | Sigillo di lega ferrosa ghisa sferoidale; geometria: quadrato; funzione: chiusura; impiego: pavimenti; dimensione x luce [mm] = 270 ¦ dimensione y luce [mm] = 270 ¦ altezza [mm] = 100; carico di rottura [classe] = C250 SPECIFICHE TECNICHE: da riempire con pavimenti |  | RISORSA MATERIALE | IMPIANTI IDRAULICI | PRODOTTI | SIGILLO | LEGA FERROSA GHISA SFEROIDALE | [6 empty] | MU.04.200.0030.a | Sigilli quadrati in ghisa sferoidale da riempire con pavimenti, classe C250, a norme UNI EN 124, altezza 100 mm: - luce 270 x 270 mm | nd | nd | [10 empty] | 1 | cad | nd | chiusura - | pavimenti - | lega ferrosa ghisa sferoidale | carico di rottura [classe] = C250 nd nd nd - | nd - |  | quadrato - | dimensione y luce [mm] = 270.0 nd nd nd - altezza [mm] = 100.0 nd nd nd - dimensione x luce [mm] = 270.0 nd nd nd - | da riempire con pavimenti | nd - | nd - | nd - | nd | nd - | NO |  |  |  |  | nd |  |  |  |  | nd | nd | nd |  | nd | nd | nd | nd | nd | nd | NO | NO
LOM251.RM.83.10.20.Sb031.0020.b | Sigillo di lega ferrosa ghisa sferoidale; geometria: quadrato; funzione: chiusura; impiego: pavimenti; dimensione x luce [mm] = 400 ¦ dimensione y luce [mm] = 400 ¦ altezza [mm] = 100; carico di rottura [classe] = C250 SPECIFICHE TECNICHE: da riempire con pavimenti | 1 cad | 145.98 | 115.4 | 0 | RM.83.10.20.Sb031.0020.b | Sigillo di lega ferrosa ghisa sferoidale; geometria: quadrato; funzione: chiusura; impiego: pavimenti; dimensione x luce [mm] = 400 ¦ dimensione y luce [mm] = 400 ¦ altezza [mm] = 100; carico di rottura [classe] = C250 SPECIFICHE TECNICHE: da riempire con pavimenti |  | RISORSA MATERIALE | IMPIANTI IDRAULICI | PRODOTTI | SIGILLO | LEGA FERROSA GHISA SFEROIDALE | [6 empty] | MU.04.200.0030.b | Sigilli quadrati in ghisa sferoidale da riempire con pavimenti, classe C250, a norme UNI EN 124, altezza 100 mm: - luce 400 x 400 mm | nd | nd | [10 empty] | 1 | cad | nd | chiusura - | pavimenti - | lega ferrosa ghisa sferoidale | carico di rottura [classe] = C250 nd nd nd - | nd - |  | quadrato - | dimensione y luce [mm] = 400.0 nd nd nd - altezza [mm] = 100.0 nd nd nd - dimensione x luce [mm] = 400.0 nd nd nd - | da riempire con pavimenti | nd - | nd - | nd - | nd | nd - | NO |  |  |  |  | nd |  |  |  |  | nd | nd | nd |  | nd | nd | nd | nd | nd | nd | NO | NO
LOM251.RM.83.10.20.Sb031.0020.c | Sigillo di lega ferrosa ghisa sferoidale; geometria: quadrato; funzione: chiusura; impiego: pavimenti; dimensione x luce [mm] = 520 ¦ dimensione y luce [mm] = 520 ¦ altezza [mm] = 100; carico di rottura [classe] = C250 SPECIFICHE TECNICHE: da riempire con pavimenti | 1 cad | 170.34 | 134.65 | 0 | RM.83.10.20.Sb031.0020.c | Sigillo di lega ferrosa ghisa sferoidale; geometria: quadrato; funzione: chiusura; impiego: pavimenti; dimensione x luce [mm] = 520 ¦ dimensione y luce [mm] = 520 ¦ altezza [mm] = 100; carico di rottura [classe] = C250 SPECIFICHE TECNICHE: da riempire con pavimenti |  | RISORSA MATERIALE | IMPIANTI IDRAULICI | PRODOTTI | SIGILLO | LEGA FERROSA GHISA SFEROIDALE | [6 empty] | MU.04.200.0030.c | Sigilli quadrati in ghisa sferoidale da riempire con pavimenti, classe C250, a norme UNI EN 124, altezza 100 mm: - luce 520 x 520 mm | nd | nd | [10 empty] | 1 | cad | nd | chiusura - | pavimenti - | lega ferrosa ghisa sferoidale | carico di rottura [classe] = C250 nd nd nd - | nd - |  | quadrato - | dimensione y luce [mm] = 520.0 nd nd nd - altezza [mm] = 100.0 nd nd nd - dimensione x luce [mm] = 520.0 nd nd nd - | da riempire con pavimenti | nd - | nd - | nd - | nd | nd - | NO |  |  |  |  | nd |  |  |  |  | nd | nd | nd |  | nd | nd | nd | nd | nd | nd | NO | NO
LOM251.RM.83.10.20.Sb031.0020.d | Sigillo di lega ferrosa ghisa sferoidale; geometria: quadrato; funzione: chiusura; impiego: pavimenti; dimensione x luce [mm] = 590 ¦ dimensione y luce [mm] = 590 ¦ altezza [mm] = 100; carico di rottura [classe] = C250 SPECIFICHE TECNICHE: da riempire con pavimenti | 1 cad | 202.8 | 160.31 | 0 | RM.83.10.20.Sb031.0020.d | Sigillo di lega ferrosa ghisa sferoidale; geometria: quadrato; funzione: chiusura; impiego: pavimenti; dimensione x luce [mm] = 590 ¦ dimensione y luce [mm] = 590 ¦ altezza [mm] = 100; carico di rottura [classe] = C250 SPECIFICHE TECNICHE: da riempire con pavimenti |  | RISORSA MATERIALE | IMPIANTI IDRAULICI | PRODOTTI | SIGILLO | LEGA FERROSA GHISA SFEROIDALE | [6 empty] | MU.04.200.0030.d | Sigilli quadrati in ghisa sferoidale da riempire con pavimenti, classe C250, a norme UNI EN 124, altezza 100 mm: - luce 590 x 590 mm | nd | nd | [10 empty] | 1 | cad | nd | chiusura - | pavimenti - | lega ferrosa ghisa sferoidale | carico di rottura [classe] = C250 nd nd nd - | nd - |  | quadrato - | dimensione x luce [mm] = 590.0 nd nd nd - altezza [mm] = 100.0 nd nd nd - dimensione y luce [mm] = 590.0 nd nd nd - | da riempire con pavimenti | nd - | nd - | nd - | nd | nd - | NO |  |  |  |  | nd |  |  |  |  | nd | nd | nd |  | nd | nd | nd | nd | nd | nd | NO | NO
LOM251.RM.83.10.25.Za000.0000.- | Unità di programmazione GPRS - GSM module di materiale generico; funzione: collegamento telefonico | 1 cad | 1197.45 | 946.6 | 0 | RM.83.10.25.Za000.0000.- | Unità di programmazione GPRS - GSM module di materiale generico; funzione: collegamento telefonico |  | RISORSA MATERIALE | IMPIANTI IDRAULICI | PRODOTTI | UNITÀ DI PROGRAMMAZIONE | MATERIALE GENERICO | [6 empty] | MU.06.700.0130 | KIT di collegamento telefonico tramite GPRS, GSM - MODULE. | nd | GPRS - GSM module | [10 empty] | 1 | cad | nd | collegamento telefonico - | nd - | materiale generico | nd - | nd - |  | nd - | nd - | nd | nd - | nd - | nd - | nd | nd - | NO |  |  |  |  | nd |  |  |  |  | nd | nd | nd |  | nd | nd | nd | nd | nd | nd | NO | NO
LOM251.RM.83.10.25.Za000.0250.- | Unità di programmazione a batteria di materiale generico; geometria: 1 stazione. Componenti: sella, involucro a tenuta stagna, accessorio elettronico batteria alcalina, involucro a tenuta stagna, accessorio elettronico connettore, cavo pilota, cavo comune, cavo, cavo SPECIFICHE TECNICHE: trasmissione del programma anche con unità di controllo completamente immersa in acqua; con fori per fissaggio; con sistema anti-vandalo programmabile a mezzo comando portatile ¦ triplo programma a-b-c ¦ funzionamento sequenziale stazioni all’interno di un programma ¦ possibilità di distanziare le elettrovalvole fino a 14 m; sincronizzazione orologio interno automatica ad ogni collegamento con programmatore; mantenimento per 5 minuti del programma impostato durante il cambio batteria; 1 cavo pilota; 1/2 cavi comuni RM1 Valvola elettro-meccanica di materiale generico SPECIFICHE TECNICHE: equipaggiate di “solenoide bistabile”; apertura e chiusura automatica RM1 Involucro a tenuta stagna di materiale generico SPECIFICHE TECNICHE: stagno ad immersione RM1 Accessorio elettronico batteria alcalina di materiale generico; funzione: alimentazione SPECIFICHE TECNICHE: da 9 v tipo 6am6 (norme internazionali) o 6lr61 (norme europee) RM1 Involucro a tenuta stagna di materiale generico; impiego: batterie RM1 Accessorio elettronico connettore di materiale generico; geometria: esterni SPECIFICHE TECNICHE: raggi infrarossi RM1 Cavo pilota di materiale generico RM1 Cavo comune di materiale generico RM1 Cavo di materiale generico; funzione: collegamento SPECIFICHE TECNICHE: collegamento al sensore per umidità RM1 Cavo di materiale generico; sezione [mm²] = 1,5 | 1 cad | 177.93 | 140.65 | 0 | RM.83.10.25.Za000.0250.- | Unità di programmazione a batteria di materiale generico; geometria: 1 stazione. Componenti: sella, involucro a tenuta stagna, accessorio elettronico batteria alcalina, involucro a tenuta stagna, accessorio elettronico connettore, cavo pilota, cavo comune, cavo, cavo SPECIFICHE TECNICHE: trasmissione del programma anche con unità di controllo completamente immersa in acqua; con fori per fissaggio; con sistema anti-vandalo programmabile a mezzo comando portatile ¦ triplo programma a-b-c ¦ funzionamento sequenziale stazioni all’interno di un programma ¦ possibilità di distanziare le elettrovalvole fino a 14 m; sincronizzazione orologio interno automatica ad ogni collegamento con programmatore; mantenimento per 5 minuti del programma impostato durante il cambio batteria; 1 cavo pilota; 1/2 cavi comuni | RM1 Valvola elettro-meccanica di materiale generico SPECIFICHE TECNICHE: equipaggiate di “solenoide bistabile”; apertura e chiusura automatica RM1 Involucro a tenuta stagna di materiale generico SPECIFICHE TECNICHE: stagno ad immersione RM1 Accessorio elettronico batteria alcalina di materiale generico; funzione: alimentazione SPECIFICHE TECNICHE: da 9 v tipo 6am6 (norme internazionali) o 6lr61 (norme europee) RM1 Involucro a tenuta stagna di materiale generico; impiego: batterie RM1 Accessorio elettronico connettore di materiale generico; geometria: esterni SPECIFICHE TECNICHE: raggi infrarossi RM1 Cavo pilota di materiale generico RM1 Cavo comune di materiale generico RM1 Cavo di materiale generico; funzione: collegamento SPECIFICHE TECNICHE: collegamento al sensore per umidità RM1 Cavo di materiale generico; sezione [mm²] = 1,5 | RISORSA MATERIALE | IMPIANTI IDRAULICI | PRODOTTI | UNITÀ DI PROGRAMMAZIONE | MATERIALE GENERICO | [6 empty] | MU.06.700.0110.a | Unità di controllo a batteria con le seguenti caratteristiche tecniche: apertura e chiusura automatica delle elettrovalvole equipaggiate di “Solenoide Bistabile”, involucro completamente stagno all’immersione, alimentazione con batteria alcalina da 9 V tipo 6AM6 (norme internazionali) o 6LR61 (norme Europee) , compartimento batteria stagno, connettore a raggi infrarossi esterno, trasmissione del programma anche con unità di controllo completamente immersa nell’acqua, fori per il fissaggio, un cavo pilota per ciascuna stazione ed 1 cavo comune, oppure un cavo pilota per ciascuna stazione e 2 cavi comuni, cavo per collegamento al sensore per l’umidità, mantenimento per 5 minuti del programma impostato durante il cambio della batteria. Specifiche funzionali: Sistema anti-vandalo perché programmabile solamente a mezzo comando portatile, triplo programma A-B-C, funzionamento sequenziale delle stazioni all’interno di un programma possibilità di distanziare le elettrovalvole dall’unità di controllo pertinente fino ad un massimo di 14 mt. Con un cavo di mm² 1,5 di sezione, sincronizzazione dell’orologio interno automatica ad ogni collegamento con il programmatore. - 1 stazione | nd | a batteria | [9 empty] | RM.83.10.40.Za000.0250.- - RM.83.20.05.Za000.0000.- - RM.83.20.10.Za000.0250.- - RM.83.20.05.Za000.0005.- - RM.83.20.10.Za000.1000.- - RM.83.15.35.Za000.1000.- - RM.83.15.35.Za000.0250.- - RM.83.15.35.Za000.0755.- - RM.83.15.35.Za000.0760.- - | 1 | cad | nd | nd - | nd - | materiale generico | nd - | nd - |  | 1 stazione - | nd - | trasmissione del programma anche con unità di controllo completamente immersa in acqua; con fori per fissaggio; con sistema anti-vandalo programmabile a mezzo comando portatile ¦ triplo programma a-b-c ¦ funzionamento sequenziale stazioni all’interno di un programma ¦ possibilità di distanziare le elettrovalvole fino a 14 m; sincronizzazione orologio interno automatica ad ogni collegamento con programmatore; mantenimento per 5 minuti del programma impostato durante il cambio batteria; 1 cavo pilota; 1/2 cavi comuni | nd - | nd - | nd - | nd | nd - | NO |  |  |  |  | nd |  |  |  |  | nd | nd | nd |  | nd | nd | nd | nd | nd | nd | NO | NO
LOM251.RM.83.10.25.Za000.0255.- | Unità di programmazione a batteria di materiale generico; geometria: 2 stazioni. Componenti: sella, involucro a tenuta stagna, accessorio elettronico batteria alcalina, involucro a tenuta stagna, accessorio elettronico connettore, cavo pilota, cavo comune, cavo, cavo SPECIFICHE TECNICHE: trasmissione del programma anche con unità di controllo completamente immersa in acqua; con fori per fissaggio; con sistema anti-vandalo programmabile a mezzo comando portatile ¦ triplo programma a-b-c ¦ funzionamento sequenziale stazioni all’interno di un programma ¦ possibilità di distanziare le elettrovalvole fino a 14 m; sincronizzazione orologio interno automatica ad ogni collegamento con programmatore; mantenimento per 5 minuti del programma impostato durante il cambio batteria; 1 cavo pilota; 1/2 cavi comuni RM1 Valvola elettro-meccanica di materiale generico SPECIFICHE TECNICHE: equipaggiate di “solenoide bistabile”; apertura e chiusura automatica RM1 Involucro a tenuta stagna di materiale generico SPECIFICHE TECNICHE: stagno ad immersione RM1 Accessorio elettronico batteria alcalina di materiale generico; funzione: alimentazione SPECIFICHE TECNICHE: da 9 v tipo 6am6 (norme internazionali) o 6lr61 (norme europee) RM1 Involucro a tenuta stagna di materiale generico; impiego: batterie RM1 Accessorio elettronico connettore di materiale generico; geometria: esterni SPECIFICHE TECNICHE: raggi infrarossi RM1 Cavo pilota di materiale generico RM1 Cavo comune di materiale generico RM1 Cavo di materiale generico; funzione: collegamento SPECIFICHE TECNICHE: collegamento al sensore per umidità RM1 Cavo di materiale generico; sezione [mm²] = 1,5 | 1 cad | 239 | 188.93 | 0 | RM.83.10.25.Za000.0255.- | Unità di programmazione a batteria di materiale generico; geometria: 2 stazioni. Componenti: sella, involucro a tenuta stagna, accessorio elettronico batteria alcalina, involucro a tenuta stagna, accessorio elettronico connettore, cavo pilota, cavo comune, cavo, cavo SPECIFICHE TECNICHE: trasmissione del programma anche con unità di controllo completamente immersa in acqua; con fori per fissaggio; con sistema anti-vandalo programmabile a mezzo comando portatile ¦ triplo programma a-b-c ¦ funzionamento sequenziale stazioni all’interno di un programma ¦ possibilità di distanziare le elettrovalvole fino a 14 m; sincronizzazione orologio interno automatica ad ogni collegamento con programmatore; mantenimento per 5 minuti del programma impostato durante il cambio batteria; 1 cavo pilota; 1/2 cavi comuni | RM1 Valvola elettro-meccanica di materiale generico SPECIFICHE TECNICHE: equipaggiate di “solenoide bistabile”; apertura e chiusura automatica RM1 Involucro a tenuta stagna di materiale generico SPECIFICHE TECNICHE: stagno ad immersione RM1 Accessorio elettronico batteria alcalina di materiale generico; funzione: alimentazione SPECIFICHE TECNICHE: da 9 v tipo 6am6 (norme internazionali) o 6lr61 (norme europee) RM1 Involucro a tenuta stagna di materiale generico; impiego: batterie RM1 Accessorio elettronico connettore di materiale generico; geometria: esterni SPECIFICHE TECNICHE: raggi infrarossi RM1 Cavo pilota di materiale generico RM1 Cavo comune di materiale generico RM1 Cavo di materiale generico; funzione: collegamento SPECIFICHE TECNICHE: collegamento al sensore per umidità RM1 Cavo di materiale generico; sezione [mm²] = 1,5 | RISORSA MATERIALE | IMPIANTI IDRAULICI | PRODOTTI | UNITÀ DI PROGRAMMAZIONE | MATERIALE GENERICO | [6 empty] | MU.06.700.0110.b | Unità di controllo a batteria con le seguenti caratteristiche tecniche: apertura e chiusura automatica delle elettrovalvole equipaggiate di “Solenoide Bistabile”, involucro completamente stagno all’immersione, alimentazione con batteria alcalina da 9 V tipo 6AM6 (norme internazionali) o 6LR61 (norme Europee) , compartimento batteria stagno, connettore a raggi infrarossi esterno, trasmissione del programma anche con unità di controllo completamente immersa nell’acqua, fori per il fissaggio, un cavo pilota per ciascuna stazione ed 1 cavo comune, oppure un cavo pilota per ciascuna stazione e 2 cavi comuni, cavo per collegamento al sensore per l’umidità, mantenimento per 5 minuti del programma impostato durante il cambio della batteria. Specifiche funzionali: Sistema anti-vandalo perché programmabile solamente a mezzo comando portatile, triplo programma A-B-C, funzionamento sequenziale delle stazioni all’interno di un programma possibilità di distanziare le elettrovalvole dall’unità di controllo pertinente fino ad un massimo di 14 mt. Con un cavo di mm² 1,5 di sezione, sincronizzazione dell’orologio interno automatica ad ogni collegamento con il programmatore. - 2 stazioni | nd | a batteria | [9 empty] | RM.83.10.40.Za000.0250.- - RM.83.20.05.Za000.0000.- - RM.83.20.10.Za000.0250.- - RM.83.20.05.Za000.0005.- - RM.83.20.10.Za000.1000.- - RM.83.15.35.Za000.1000.- - RM.83.15.35.Za000.0250.- - RM.83.15.35.Za000.0755.- - RM.83.15.35.Za000.0760.- - | 1 | cad | nd | nd - | nd - | materiale generico | nd - | nd - |  | 2 stazioni - | nd - | trasmissione del programma anche con unità di controllo completamente immersa in acqua; con fori per fissaggio; con sistema anti-vandalo programmabile a mezzo comando portatile ¦ triplo programma a-b-c ¦ funzionamento sequenziale stazioni all’interno di un programma ¦ possibilità di distanziare le elettrovalvole fino a 14 m; sincronizzazione orologio interno automatica ad ogni collegamento con programmatore; mantenimento per 5 minuti del programma impostato durante il cambio batteria; 1 cavo pilota; 1/2 cavi comuni | nd - | nd - | nd - | nd | nd - | NO |  |  |  |  | nd |  |  |  |  | nd | nd | nd |  | nd | nd | nd | nd | nd | nd | NO | NO
LOM251.RM.83.10.25.Za000.0260.- | Unità di programmazione a batteria di materiale generico; geometria: 4 stazioni. Componenti: sella, involucro a tenuta stagna, accessorio elettronico batteria alcalina, involucro a tenuta stagna, accessorio elettronico connettore, cavo pilota, cavo comune, cavo, cavo SPECIFICHE TECNICHE: trasmissione del programma anche con unità di controllo completamente immersa in acqua; con fori per fissaggio; con sistema anti-vandalo programmabile a mezzo comando portatile ¦ triplo programma a-b-c ¦ funzionamento sequenziale stazioni all’interno di un programma ¦ possibilità di distanziare le elettrovalvole fino a 14 m; sincronizzazione orologio interno automatica ad ogni collegamento con programmatore; mantenimento per 5 minuti del programma impostato durante il cambio batteria; 1 cavo pilota; 1/2 cavi comuni RM1 Valvola elettro-meccanica di materiale generico SPECIFICHE TECNICHE: equipaggiate di “solenoide bistabile”; apertura e chiusura automatica RM1 Involucro a tenuta stagna di materiale generico SPECIFICHE TECNICHE: stagno ad immersione RM1 Accessorio elettronico batteria alcalina di materiale generico; funzione: alimentazione SPECIFICHE TECNICHE: da 9 v tipo 6am6 (norme internazionali) o 6lr61 (norme europee) RM1 Involucro a tenuta stagna di materiale generico; impiego: batterie RM1 Accessorio elettronico connettore di materiale generico; geometria: esterni SPECIFICHE TECNICHE: raggi infrarossi RM1 Cavo pilota di materiale generico RM1 Cavo comune di materiale generico RM1 Cavo di materiale generico; funzione: collegamento SPECIFICHE TECNICHE: collegamento al sensore per umidità RM1 Cavo di materiale generico; sezione [mm²] = 1,5 | 1 cad | 280.1 | 221.43 | 0 | RM.83.10.25.Za000.0260.- | Unità di programmazione a batteria di materiale generico; geometria: 4 stazioni. Componenti: sella, involucro a tenuta stagna, accessorio elettronico batteria alcalina, involucro a tenuta stagna, accessorio elettronico connettore, cavo pilota, cavo comune, cavo, cavo SPECIFICHE TECNICHE: trasmissione del programma anche con unità di controllo completamente immersa in acqua; con fori per fissaggio; con sistema anti-vandalo programmabile a mezzo comando portatile ¦ triplo programma a-b-c ¦ funzionamento sequenziale stazioni all’interno di un programma ¦ possibilità di distanziare le elettrovalvole fino a 14 m; sincronizzazione orologio interno automatica ad ogni collegamento con programmatore; mantenimento per 5 minuti del programma impostato durante il cambio batteria; 1 cavo pilota; 1/2 cavi comuni | RM1 Valvola elettro-meccanica di materiale generico SPECIFICHE TECNICHE: equipaggiate di “solenoide bistabile”; apertura e chiusura automatica RM1 Involucro a tenuta stagna di materiale generico SPECIFICHE TECNICHE: stagno ad immersione RM1 Accessorio elettronico batteria alcalina di materiale generico; funzione: alimentazione SPECIFICHE TECNICHE: da 9 v tipo 6am6 (norme internazionali) o 6lr61 (norme europee) RM1 Involucro a tenuta stagna di materiale generico; impiego: batterie RM1 Accessorio elettronico connettore di materiale generico; geometria: esterni SPECIFICHE TECNICHE: raggi infrarossi RM1 Cavo pilota di materiale generico RM1 Cavo comune di materiale generico RM1 Cavo di materiale generico; funzione: collegamento SPECIFICHE TECNICHE: collegamento al sensore per umidità RM1 Cavo di materiale generico; sezione [mm²] = 1,5 | RISORSA MATERIALE | IMPIANTI IDRAULICI | PRODOTTI | UNITÀ DI PROGRAMMAZIONE | MATERIALE GENERICO | [6 empty] | MU.06.700.0110.c | Unità di controllo a batteria con le seguenti caratteristiche tecniche: apertura e chiusura automatica delle elettrovalvole equipaggiate di “Solenoide Bistabile”, involucro completamente stagno all’immersione, alimentazione con batteria alcalina da 9 V tipo 6AM6 (norme internazionali) o 6LR61 (norme Europee) , compartimento batteria stagno, connettore a raggi infrarossi esterno, trasmissione del programma anche con unità di controllo completamente immersa nell’acqua, fori per il fissaggio, un cavo pilota per ciascuna stazione ed 1 cavo comune, oppure un cavo pilota per ciascuna stazione e 2 cavi comuni, cavo per collegamento al sensore per l’umidità, mantenimento per 5 minuti del programma impostato durante il cambio della batteria. Specifiche funzionali: Sistema anti-vandalo perché programmabile solamente a mezzo comando portatile, triplo programma A-B-C, funzionamento sequenziale delle stazioni all’interno di un programma possibilità di distanziare le elettrovalvole dall’unità di controllo pertinente fino ad un massimo di 14 mt. Con un cavo di mm² 1,5 di sezione, sincronizzazione dell’orologio interno automatica ad ogni collegamento con il programmatore. - 4 stazioni | nd | a batteria | [9 empty] | RM.83.10.40.Za000.0250.- - RM.83.20.05.Za000.0000.- - RM.83.20.10.Za000.0250.- - RM.83.20.05.Za000.0005.- - RM.83.20.10.Za000.1000.- - RM.83.15.35.Za000.1000.- - RM.83.15.35.Za000.0250.- - RM.83.15.35.Za000.0755.- - RM.83.15.35.Za000.0760.- - | 1 | cad | nd | nd - | nd - | materiale generico | nd - | nd - |  | 4 stazioni - | nd - | trasmissione del programma anche con unità di controllo completamente immersa in acqua; con fori per fissaggio; con sistema anti-vandalo programmabile a mezzo comando portatile ¦ triplo programma a-b-c ¦ funzionamento sequenziale stazioni all’interno di un programma ¦ possibilità di distanziare le elettrovalvole fino a 14 m; sincronizzazione orologio interno automatica ad ogni collegamento con programmatore; mantenimento per 5 minuti del programma impostato durante il cambio batteria; 1 cavo pilota; 1/2 cavi comuni | nd - | nd - | nd - | nd | nd - | NO |  |  |  |  | nd |  |  |  |  | nd | nd | nd |  | nd | nd | nd | nd | nd | nd | NO | NO
LOM251.RM.83.10.25.Za000.0265.- | Unità di programmazione a batteria di materiale generico; geometria: 6 stazioni. Componenti: sella, involucro a tenuta stagna, accessorio elettronico batteria alcalina, involucro a tenuta stagna, accessorio elettronico connettore, cavo pilota, cavo comune, cavo, cavo SPECIFICHE TECNICHE: trasmissione del programma anche con unità di controllo completamente immersa in acqua; con fori per fissaggio; con sistema anti-vandalo programmabile a mezzo comando portatile ¦ triplo programma a-b-c ¦ funzionamento sequenziale stazioni all’interno di un programma ¦ possibilità di distanziare le elettrovalvole fino a 14 m; sincronizzazione orologio interno automatica ad ogni collegamento con programmatore; mantenimento per 5 minuti del programma impostato durante il cambio batteria; 1 cavo pilota; 1/2 cavi comuni RM1 Valvola elettro-meccanica di materiale generico SPECIFICHE TECNICHE: equipaggiate di “solenoide bistabile”; apertura e chiusura automatica RM1 Involucro a tenuta stagna di materiale generico SPECIFICHE TECNICHE: stagno ad immersione RM1 Accessorio elettronico batteria alcalina di materiale generico; funzione: alimentazione SPECIFICHE TECNICHE: da 9 v tipo 6am6 (norme internazionali) o 6lr61 (norme europee) RM1 Involucro a tenuta stagna di materiale generico; impiego: batterie RM1 Accessorio elettronico connettore di materiale generico; geometria: esterni SPECIFICHE TECNICHE: raggi infrarossi RM1 Cavo pilota di materiale generico RM1 Cavo comune di materiale generico RM1 Cavo di materiale generico; funzione: collegamento SPECIFICHE TECNICHE: collegamento al sensore per umidità RM1 Cavo di materiale generico; sezione [mm²] = 1,5 | 1 cad | 351.02 | 277.49 | 0 | RM.83.10.25.Za000.0265.- | Unità di programmazione a batteria di materiale generico; geometria: 6 stazioni. Componenti: sella, involucro a tenuta stagna, accessorio elettronico batteria alcalina, involucro a tenuta stagna, accessorio elettronico connettore, cavo pilota, cavo comune, cavo, cavo SPECIFICHE TECNICHE: trasmissione del programma anche con unità di controllo completamente immersa in acqua; con fori per fissaggio; con sistema anti-vandalo programmabile a mezzo comando portatile ¦ triplo programma a-b-c ¦ funzionamento sequenziale stazioni all’interno di un programma ¦ possibilità di distanziare le elettrovalvole fino a 14 m; sincronizzazione orologio interno automatica ad ogni collegamento con programmatore; mantenimento per 5 minuti del programma impostato durante il cambio batteria; 1 cavo pilota; 1/2 cavi comuni | RM1 Valvola elettro-meccanica di materiale generico SPECIFICHE TECNICHE: equipaggiate di “solenoide bistabile”; apertura e chiusura automatica RM1 Involucro a tenuta stagna di materiale generico SPECIFICHE TECNICHE: stagno ad immersione RM1 Accessorio elettronico batteria alcalina di materiale generico; funzione: alimentazione SPECIFICHE TECNICHE: da 9 v tipo 6am6 (norme internazionali) o 6lr61 (norme europee) RM1 Involucro a tenuta stagna di materiale generico; impiego: batterie RM1 Accessorio elettronico connettore di materiale generico; geometria: esterni SPECIFICHE TECNICHE: raggi infrarossi RM1 Cavo pilota di materiale generico RM1 Cavo comune di materiale generico RM1 Cavo di materiale generico; funzione: collegamento SPECIFICHE TECNICHE: collegamento al sensore per umidità RM1 Cavo di materiale generico; sezione [mm²] = 1,5 | RISORSA MATERIALE | IMPIANTI IDRAULICI | PRODOTTI | UNITÀ DI PROGRAMMAZIONE | MATERIALE GENERICO | [6 empty] | MU.06.700.0110.d | Unità di controllo a batteria con le seguenti caratteristiche tecniche: apertura e chiusura automatica delle elettrovalvole equipaggiate di “Solenoide Bistabile”, involucro completamente stagno all’immersione, alimentazione con batteria alcalina da 9 V tipo 6AM6 (norme internazionali) o 6LR61 (norme Europee) , compartimento batteria stagno, connettore a raggi infrarossi esterno, trasmissione del programma anche con unità di controllo completamente immersa nell’acqua, fori per il fissaggio, un cavo pilota per ciascuna stazione ed 1 cavo comune, oppure un cavo pilota per ciascuna stazione e 2 cavi comuni, cavo per collegamento al sensore per l’umidità, mantenimento per 5 minuti del programma impostato durante il cambio della batteria. Specifiche funzionali: Sistema anti-vandalo perché programmabile solamente a mezzo comando portatile, triplo programma A-B-C, funzionamento sequenziale delle stazioni all’interno di un programma possibilità di distanziare le elettrovalvole dall’unità di controllo pertinente fino ad un massimo di 14 mt. Con un cavo di mm² 1,5 di sezione, sincronizzazione dell’orologio interno automatica ad ogni collegamento con il programmatore. - 6 stazioni | nd | a batteria | [9 empty] | RM.83.10.40.Za000.0250.- - RM.83.20.05.Za000.0000.- - RM.83.20.10.Za000.0250.- - RM.83.20.05.Za000.0005.- - RM.83.20.10.Za000.1000.- - RM.83.15.35.Za000.1000.- - RM.83.15.35.Za000.0250.- - RM.83.15.35.Za000.0755.- - RM.83.15.35.Za000.0760.- - | 1 | cad | nd | nd - | nd - | materiale generico | nd - | nd - |  | 6 stazioni - | nd - | trasmissione del programma anche con unità di controllo completamente immersa in acqua; con fori per fissaggio; con sistema anti-vandalo programmabile a mezzo comando portatile ¦ triplo programma a-b-c ¦ funzionamento sequenziale stazioni all’interno di un programma ¦ possibilità di distanziare le elettrovalvole fino a 14 m; sincronizzazione orologio interno automatica ad ogni collegamento con programmatore; mantenimento per 5 minuti del programma impostato durante il cambio batteria; 1 cavo pilota; 1/2 cavi comuni | nd - | nd - | nd - | nd | nd - | NO |  |  |  |  | nd |  |  |  |  | nd | nd | nd |  | nd | nd | nd | nd | nd | nd | NO | NO
LOM251.RM.83.10.25.Za000.0500.- | Unità di programmazione a pannelli solari di materiale generico. Componenti: isolante, accessorio elettronico programmatore, involucro, accessorio elettronico sistema microelettronico, cavo, cavo pilota, cavo SPECIFICHE TECNICHE: per comando di 2 elettrovalvole; gestione di 2 settori di irrigazione; azionamento di 1/2 solenoidi; alimentazione con modulo fotovoltaico interno e sistema microelettronico; certificazione assenza di piombo; tre configurazioni di montaggio: su valvola ¦ su pozzetto o su colonnina; cavo per collegamento sensori; ingresso unità di controllo: 0-100000 lux o maggiore; uscita unità di controllo: a impulsi di 9 volt; sistema anti-vandalo programmabilea mezzo comando portatile; doppio programma a ¦ b; funzionamento sequenziale delle stazioni in un programma; possibilità di distanziamento delle elettrovalvole da unità di controllo pertinente fino 45 m RM1 Accessorio elettronico unità di controllo di materiale generico SPECIFICHE TECNICHE: a panelli solari RM1 Accessorio elettronico programmatore di materiale generico SPECIFICHE TECNICHE: a panelli solari RM1 Involucro di materiale generico; geometria: stagni RM1 Accessorio elettronico sistema microelettronico di materiale generico; funzione: gestione energia SPECIFICHE TECNICHE: alimentato a luce ambientale RM1 Cavo di materiale generico RM1 Cavo pilota di materiale generico RM1 Cavo di materiale generico; lunghezza [mm] = 60 ¦ sezione [mm²] = 2,5 | 1 cad | 217.49 | 171.93 | 0 | RM.83.10.25.Za000.0500.- | Unità di programmazione a pannelli solari di materiale generico. Componenti: isolante, accessorio elettronico programmatore, involucro, accessorio elettronico sistema microelettronico, cavo, cavo pilota, cavo SPECIFICHE TECNICHE: per comando di 2 elettrovalvole; gestione di 2 settori di irrigazione; azionamento di 1/2 solenoidi; alimentazione con modulo fotovoltaico interno e sistema microelettronico; certificazione assenza di piombo; tre configurazioni di montaggio: su valvola ¦ su pozzetto o su colonnina; cavo per collegamento sensori; ingresso unità di controllo: 0-100000 lux o maggiore; uscita unità di controllo: a impulsi di 9 volt; sistema anti-vandalo programmabilea mezzo comando portatile; doppio programma a ¦ b; funzionamento sequenziale delle stazioni in un programma; possibilità di distanziamento delle elettrovalvole da unità di controllo pertinente fino 45 m | RM1 Accessorio elettronico unità di controllo di materiale generico SPECIFICHE TECNICHE: a panelli solari RM1 Accessorio elettronico programmatore di materiale generico SPECIFICHE TECNICHE: a panelli solari RM1 Involucro di materiale generico; geometria: stagni RM1 Accessorio elettronico sistema microelettronico di materiale generico; funzione: gestione energia SPECIFICHE TECNICHE: alimentato a luce ambientale RM1 Cavo di materiale generico RM1 Cavo pilota di materiale generico RM1 Cavo di materiale generico; lunghezza [mm] = 60 ¦ sezione [mm²] = 2,5 | RISORSA MATERIALE | IMPIANTI IDRAULICI | PRODOTTI | UNITÀ DI PROGRAMMAZIONE | MATERIALE GENERICO | [6 empty] | MU.06.700.0320 | Unità di Controllo a pannelli solari per il comando di n.2 elettrovalvole avente le seguenti caratteristiche tecniche: | nd | a pannelli solari | [9 empty] | RM.83.20.10.Za000.5500.- - RM.83.20.10.Za000.3005.- - RM.83.20.05.Za000.0250.- - RM.83.20.10.Za000.4750.- - RM.83.15.35.Za000.0750.a - RM.83.15.35.Za000.1000.- - RM.83.15.35.Za000.0750.b - | 1 | cad | nd | nd - | nd - | materiale generico | nd - | nd - |  | nd - | nd - | per comando di 2 elettrovalvole; gestione di 2 settori di irrigazione; azionamento di 1/2 solenoidi; alimentazione con modulo fotovoltaico interno e sistema microelettronico; certificazione assenza di piombo; tre configurazioni di montaggio: su valvola ¦ su pozzetto o su colonnina; cavo per collegamento sensori; ingresso unità di controllo: 0-100000 lux o maggiore; uscita unità di controllo: a impulsi di 9 volt; sistema anti-vandalo programmabilea mezzo comando portatile; doppio programma a ¦ b; funzionamento sequenziale delle stazioni in un programma; possibilità di distanziamento delle elettrovalvole da unità di controllo pertinente fino 45 m | nd - | nd - | nd - | nd | nd - | NO |  |  |  |  | nd |  |  |  |  | nd | nd | nd |  | nd | nd | nd | nd | nd | nd | NO | NO
LOM251.RM.83.10.25.Za000.0750.- | Unità di programmazione decodificatore di materiale generico; geometria: PULSE DECODER; funzione: rilevazione-comunicazione stato di contatto secco non in tensione SPECIFICHE TECNICHE: in materiale resistente ad agenti atmosferici ed a raggi uv; compatibile con sistema di gestione adottato dal settore arredo urbano e verde; cavi in colori differenti; codice di indirizzo programmabile; lettura e trasmissione a interfaccia dello stato dei contatti secchi non in tensione; conteggio e trasmissione numero di contatti secchi forniti da apparecchiature di misura come flussometri; reso in opera completo dei collegamenti elettrici e quanto altro necessario per il suo funzionamento il tutto a perfetta regola d’arte e nel rispetto delle normative vigenti | 1 cad | 1344.1 | 1062.53 | 0 | RM.83.10.25.Za000.0750.- | Unità di programmazione decodificatore di materiale generico; geometria: PULSE DECODER; funzione: rilevazione-comunicazione stato di contatto secco non in tensione SPECIFICHE TECNICHE: in materiale resistente ad agenti atmosferici ed a raggi uv; compatibile con sistema di gestione adottato dal settore arredo urbano e verde; cavi in colori differenti; codice di indirizzo programmabile; lettura e trasmissione a interfaccia dello stato dei contatti secchi non in tensione; conteggio e trasmissione numero di contatti secchi forniti da apparecchiature di misura come flussometri; reso in opera completo dei collegamenti elettrici e quanto altro necessario per il suo funzionamento il tutto a perfetta regola d’arte e nel rispetto delle normative vigenti |  | RISORSA MATERIALE | IMPIANTI IDRAULICI | PRODOTTI | UNITÀ DI PROGRAMMAZIONE | MATERIALE GENERICO | [6 empty] | MU.06.700.0150 | Decodificatore PULSE DECODER in grado di rilevare e comunicare ad una interfaccia lo stato di un contatto secco non in tensione. Caratteristiche tecniche: - Realizzato in materiale resistente agli agenti atmosferici ed ai raggi UV - cavi identificati con colori diversi per un facile cablaggio - Codice di indirizzo programmabile; Caratteristiche funzionali: - Lettura e trasmissione all’ interfaccia dello stato dei contatti secchi, non in tensione, oppure conteggio e trasmissione del numero di contatti secchi determinati da apparecchiature di misura quali flussometri o altro. Reso in opera completo dei collegamenti elettrici e quanto altro necessario per il suo funzionamento il tutto a perfetta regola d’arte e nel rispetto delle normative vigenti. Il decodificatore dovrà essere compatibile con il sistema di gestione adottato dal Settore Arredo Urbano e Verde. | nd | decodificatore | [10 empty] | 1 | cad | nd | rilevazione-comunicazione stato di contatto secco non in tensione - | nd - | materiale generico | nd - | nd - |  | PULSE DECODER - | nd - | in materiale resistente ad agenti atmosferici ed a raggi uv; compatibile con sistema di gestione adottato dal settore arredo urbano e verde; cavi in colori differenti; codice di indirizzo programmabile; lettura e trasmissione a interfaccia dello stato dei contatti secchi non in tensione; conteggio e trasmissione numero di contatti secchi forniti da apparecchiature di misura come flussometri; reso in opera completo dei collegamenti elettrici e quanto altro necessario per il suo funzionamento il tutto a perfetta regola d’arte e nel rispetto delle normative vigenti | nd - | nd - | nd - | nd | nd - | NO |  |  |  |  | nd |  |  |  |  | nd | nd | nd |  | nd | nd | nd | nd | nd | nd | NO | NO
LOM251.RM.83.10.25.Za000.0755.- | Unità di programmazione decodificatore di materiale generico; geometria: SENSOR DECODER; funzione: rilevazione-comunicazione stato di contatto secco non in tensione SPECIFICHE TECNICHE: in materiale resistente ad agenti atmosferici ed a raggi uv; compatibile con sistema di gestione adottato dal settore arredo urbano e verde; cavi in colori differenti; codice di indirizzo programmabile; lettura e trasmissione a interfaccia dello stato dei contatti secchi non in tensione; conteggio e trasmissione numero di contatti secchi forniti da apparecchiature di misura come flussometri; reso in opera completo dei collegamenti elettrici e quanto altro necessario per il suo funzionamento il tutto a perfetta regola d’arte e nel rispetto delle normative vigenti | 1 cad | 1344.1 | 1062.53 | 0 | RM.83.10.25.Za000.0755.- | Unità di programmazione decodificatore di materiale generico; geometria: SENSOR DECODER; funzione: rilevazione-comunicazione stato di contatto secco non in tensione SPECIFICHE TECNICHE: in materiale resistente ad agenti atmosferici ed a raggi uv; compatibile con sistema di gestione adottato dal settore arredo urbano e verde; cavi in colori differenti; codice di indirizzo programmabile; lettura e trasmissione a interfaccia dello stato dei contatti secchi non in tensione; conteggio e trasmissione numero di contatti secchi forniti da apparecchiature di misura come flussometri; reso in opera completo dei collegamenti elettrici e quanto altro necessario per il suo funzionamento il tutto a perfetta regola d’arte e nel rispetto delle normative vigenti |  | RISORSA MATERIALE | IMPIANTI IDRAULICI | PRODOTTI | UNITÀ DI PROGRAMMAZIONE | MATERIALE GENERICO | [6 empty] | MU.06.700.0160 | Decodificatore SENSOR DECODER in grado di rilevare e comunicare ad una interfaccia lo stato di un contatto secco non in tensione. Caratteristiche tecniche: - Realizzato in materiale resistente agli agenti atmosferici ed ai raggi UV - cavi identificati con colori diversi per un facile cablaggio - Codice di indirizzo programmabile; Caratteristiche funzionali: - Lettura e trasmissione all’ interfaccia dello stato dei contatti “secchi”, non in tensione, oppure conteggio e trasmissione del numero di contatti secchi determinati da apparecchiature di misura quali flussometri o altro. Reso in opera completo dei collegamenti elettrici e quanto altro necessario per il suo funzionamento il tutto a perfetta regola d’arte e nel rispetto delle normative vigenti. Il decodificatore dovrà essere compatibile con il sistema di gestione adottato dal Settore Arredo Urbano e Verde. | nd | decodificatore | [10 empty] | 1 | cad | nd | rilevazione-comunicazione stato di contatto secco non in tensione - | nd - | materiale generico | nd - | nd - |  | SENSOR DECODER - | nd - | in materiale resistente ad agenti atmosferici ed a raggi uv; compatibile con sistema di gestione adottato dal settore arredo urbano e verde; cavi in colori differenti; codice di indirizzo programmabile; lettura e trasmissione a interfaccia dello stato dei contatti secchi non in tensione; conteggio e trasmissione numero di contatti secchi forniti da apparecchiature di misura come flussometri; reso in opera completo dei collegamenti elettrici e quanto altro necessario per il suo funzionamento il tutto a perfetta regola d’arte e nel rispetto delle normative vigenti | nd - | nd - | nd - | nd | nd - | NO |  |  |  |  | nd |  |  |  |  | nd | nd | nd |  | nd | nd | nd | nd | nd | nd | NO | NO
LOM251.RM.83.10.25.Za000.1000.- | Unità di programmazione derivazione di materiale generico; geometria: tipo stagno ¦ 1 uscita; impiego: elettrovalvole di segnale SPECIFICHE TECNICHE: in onda quadra; precodificato in fase di assemblaggio; inserito nel pozzetto delle elettrovalvole e cablato a monocavo bipolare con connettori preisolati; per 2 solenoidi | 1 cad | 138.34 | 109.36 | 0 | RM.83.10.25.Za000.1000.- | Unità di programmazione derivazione di materiale generico; geometria: tipo stagno ¦ 1 uscita; impiego: elettrovalvole di segnale SPECIFICHE TECNICHE: in onda quadra; precodificato in fase di assemblaggio; inserito nel pozzetto delle elettrovalvole e cablato a monocavo bipolare con connettori preisolati; per 2 solenoidi |  | RISORSA MATERIALE | IMPIANTI IDRAULICI | PRODOTTI | UNITÀ DI PROGRAMMAZIONE | MATERIALE GENERICO | [6 empty] | MU.06.700.0240.a | Derivazione dalle elettrovalvole di segnale in onda quadra di tipo stagno e precodificato in fase di assemblaggio. Inserito nello stesso pozzetto delle elettrovalvole e cablato a monocavo bipolare per mezzo di connettori preisolati - 1 uscita per 2 solenoidi | nd | derivazione | [10 empty] | 1 | cad | nd | nd - | elettrovalvole di segnale - | materiale generico | nd - | nd - |  | tipo stagno - 1 uscita - | nd - | in onda quadra; precodificato in fase di assemblaggio; inserito nel pozzetto delle elettrovalvole e cablato a monocavo bipolare con connettori preisolati; per 2 solenoidi | nd - | nd - | nd - | nd | nd - | NO |  |  |  |  | nd |  |  |  |  | nd | nd | nd |  | nd | nd | nd | nd | nd | nd | NO | NO
LOM251.RM.83.10.25.Za000.1005.- | Unità di programmazione derivazione di materiale generico; geometria: tipo stagno ¦ 2 uscite; impiego: elettrovalvole di segnale SPECIFICHE TECNICHE: in onda quadra; inserito nel pozzetto delle elettrovalvole e cablato a monocavo bipolare con connettori preisolati; per 4 solenoidi | 1 cad | 211.65 | 167.31 | 0 | RM.83.10.25.Za000.1005.- | Unità di programmazione derivazione di materiale generico; geometria: tipo stagno ¦ 2 uscite; impiego: elettrovalvole di segnale SPECIFICHE TECNICHE: in onda quadra; inserito nel pozzetto delle elettrovalvole e cablato a monocavo bipolare con connettori preisolati; per 4 solenoidi |  | RISORSA MATERIALE | IMPIANTI IDRAULICI | PRODOTTI | UNITÀ DI PROGRAMMAZIONE | MATERIALE GENERICO | [6 empty] | MU.06.700.0240.b | Derivazione dalle elettrovalvole di segnale in onda quadra di tipo stagno e precodificato in fase di assemblaggio. Inserito nello stesso pozzetto delle elettrovalvole e cablato a monocavo bipolare per mezzo di connettori preisolati - 2 uscite per 4 solenoidi | nd | derivazione | [10 empty] | 1 | cad | nd | nd - | elettrovalvole di segnale - | materiale generico | nd - | nd - |  | tipo stagno - 2 uscite - | nd - | in onda quadra; inserito nel pozzetto delle elettrovalvole e cablato a monocavo bipolare con connettori preisolati; per 4 solenoidi | nd - | nd - | nd - | nd | nd - | NO |  |  |  |  | nd |  |  |  |  | nd | nd | nd |  | nd | nd | nd | nd | nd | nd | NO | NO
LOM251.RM.83.10.25.Za000.1010.- | Unità di programmazione derivazione di materiale generico; geometria: tipo stagno ¦ 4 uscite; impiego: elettrovalvole di segnale SPECIFICHE TECNICHE: in onda quadra; inserito nel pozzetto delle elettrovalvole e cablato a monocavo bipolare con connettori preisolati; per 4 solenoidi | 1 cad | 249.55 | 197.27 | 0 | RM.83.10.25.Za000.1010.- | Unità di programmazione derivazione di materiale generico; geometria: tipo stagno ¦ 4 uscite; impiego: elettrovalvole di segnale SPECIFICHE TECNICHE: in onda quadra; inserito nel pozzetto delle elettrovalvole e cablato a monocavo bipolare con connettori preisolati; per 4 solenoidi |  | RISORSA MATERIALE | IMPIANTI IDRAULICI | PRODOTTI | UNITÀ DI PROGRAMMAZIONE | MATERIALE GENERICO | [6 empty] | MU.06.700.0240.c | Derivazione dalle elettrovalvole di segnale in onda quadra di tipo stagno e precodificato in fase di assemblaggio. Inserito nello stesso pozzetto delle elettrovalvole e cablato a monocavo bipolare per mezzo di connettori preisolati - 4 uscite per 4 solenoidi | nd | derivazione | [10 empty] | 1 | cad | nd | nd - | elettrovalvole di segnale - | materiale generico | nd - | nd - |  | tipo stagno - 4 uscite - | nd - | in onda quadra; inserito nel pozzetto delle elettrovalvole e cablato a monocavo bipolare con connettori preisolati; per 4 solenoidi | nd - | nd - | nd - | nd | nd - | NO |  |  |  |  | nd |  |  |  |  | nd | nd | nd |  | nd | nd | nd | nd | nd | nd | NO | NO
LOM251.RM.83.10.25.Za000.1250.- | Unità di programmazione interfaccia di materiale generico; geometria: 6 canali; funzione: ricezione - memorizzazione - trasmissione dati. Componenti: motore trifase (3f), cavo, accessorio elettronico scheda elettronica, accessorio elettronico modem analogico, accessorio elettronico circuito, accessorio elettronico connessione, armadio, accessorio elettronico interruttore, accessorio elettronico led, accessorio elettronico led, accessorio elettronico pulsante. Escluso: linea di alimentazione a 220v; messa a terra SPECIFICHE TECNICHE: collegabile all’unità centrale con rete di telefonia fissa; rete gsm abilitata trasmissione dati o cavo seriale; dati ricevuti da programmatori satelliti e da unità centrale; ricezione e memorizzazione dei dati ricevuti dalla centrale; ricezione ¦ archiviazione ed invio dati ricevuti da satelliti e da altri componenti connessi; invio dati ricevuti da periferiche a centrale e viceversa; elaborazione dati ricevuti da centrale e da periferiche; coordinamento tra impostazioni parametri ricevuti da centrale e rilievi eseguiti da periferiche; reazione autonoma in base a impostazioni fornite da centrale ad avvenimenti rilevati da periferiche; trasmissione del resoconto avvenimenti alla centrale; possibilità di comandare componenti diversi non destinati a irrigazione; canale di comunicazione a centrale per collegamenti via cavo ¦ via linea telefonica ¦ via rete gsm ¦ via radio ¦ via ponte radio; resa in opera con collegamenti elettrici; interfaccia compatibile con sistema di gestione adottato dal settore arredo urbano e verde RM1 Accessorio elettronico scheda elettronica di materiale generico; funzione: memorizzazione - elaborazione dati ricevuti SPECIFICHE TECNICHE: con microprocessore; fino a 28 porte configurabili per comando satelliti e per monitoraggio decodificatori RM1 Cavo di materiale generico; sezione [mm²] = 1,5 RM1 Accessorio elettronico scheda elettronica di materiale generico; funzione: scambio informazioni SPECIFICHE TECNICHE: scambio di informazioni con unità centrale RM1 Accessorio elettronico modem analogico di materiale generico RM1 Accessorio elettronico circuito di materiale generico; funzione: alimentazione RM1 Accessorio elettronico connessione di materiale generico; funzione: collegamento con programmatori satelliti - sensori SPECIFICHE TECNICHE: collegamento con cavo bipolare RM1 Armadio di lega ferrosa acciaio generico; finitura: antiruggine - anticorrosione; geometria: a muro SPECIFICHE TECNICHE: possibile installazione esterna RM1 Accessorio elettronico interruttore di materiale generico; funzione: protezione; impiego: canale di comunicazione con satelliti RM1 Accessorio elettronico led di materiale generico; funzione: segnalatore SPECIFICHE TECNICHE: segnalatore stato di funzionamento scheda RM1 Accessorio elettronico led di materiale generico; funzione: segnalatore SPECIFICHE TECNICHE: segnalatore stato di funzionamento canali scheda RM1 Accessorio elettronico pulsante di materiale generico SPECIFICHE TECNICHE: per reset funzioni scheda e componenti connessi | 1 cad | 7399.66 | 5849.53 | 0 | RM.83.10.25.Za000.1250.- | Unità di programmazione interfaccia di materiale generico; geometria: 6 canali; funzione: ricezione - memorizzazione - trasmissione dati. Componenti: motore trifase (3f), cavo, accessorio elettronico scheda elettronica, accessorio elettronico modem analogico, accessorio elettronico circuito, accessorio elettronico connessione, armadio, accessorio elettronico interruttore, accessorio elettronico led, accessorio elettronico led, accessorio elettronico pulsante. Escluso: linea di alimentazione a 220v; messa a terra SPECIFICHE TECNICHE: collegabile all’unità centrale con rete di telefonia fissa; rete gsm abilitata trasmissione dati o cavo seriale; dati ricevuti da programmatori satelliti e da unità centrale; ricezione e memorizzazione dei dati ricevuti dalla centrale; ricezione ¦ archiviazione ed invio dati ricevuti da satelliti e da altri componenti connessi; invio dati ricevuti da periferiche a centrale e viceversa; elaborazione dati ricevuti da centrale e da periferiche; coordinamento tra impostazioni parametri ricevuti da centrale e rilievi eseguiti da periferiche; reazione autonoma in base a impostazioni fornite da centrale ad avvenimenti rilevati da periferiche; trasmissione del resoconto avvenimenti alla centrale; possibilità di comandare componenti diversi non destinati a irrigazione; canale di comunicazione a centrale per collegamenti via cavo ¦ via linea telefonica ¦ via rete gsm ¦ via radio ¦ via ponte radio; resa in opera con collegamenti elettrici; interfaccia compatibile con sistema di gestione adottato dal settore arredo urbano e verde | RM1 Accessorio elettronico scheda elettronica di materiale generico; funzione: memorizzazione - elaborazione dati ricevuti SPECIFICHE TECNICHE: con microprocessore; fino a 28 porte configurabili per comando satelliti e per monitoraggio decodificatori RM1 Cavo di materiale generico; sezione [mm²] = 1,5 RM1 Accessorio elettronico scheda elettronica di materiale generico; funzione: scambio informazioni SPECIFICHE TECNICHE: scambio di informazioni con unità centrale RM1 Accessorio elettronico modem analogico di materiale generico RM1 Accessorio elettronico circuito di materiale generico; funzione: alimentazione RM1 Accessorio elettronico connessione di materiale generico; funzione: collegamento con programmatori satelliti - sensori SPECIFICHE TECNICHE: collegamento con cavo bipolare RM1 Armadio di lega ferrosa acciaio generico; finitura: antiruggine - anticorrosione; geometria: a muro SPECIFICHE TECNICHE: possibile installazione esterna RM1 Accessorio elettronico interruttore di materiale generico; funzione: protezione; impiego: canale di comunicazione con satelliti RM1 Accessorio elettronico led di materiale generico; funzione: segnalatore SPECIFICHE TECNICHE: segnalatore stato di funzionamento scheda RM1 Accessorio elettronico led di materiale generico; funzione: segnalatore SPECIFICHE TECNICHE: segnalatore stato di funzionamento canali scheda RM1 Accessorio elettronico pulsante di materiale generico SPECIFICHE TECNICHE: per reset funzioni scheda e componenti connessi | RISORSA MATERIALE | IMPIANTI IDRAULICI | PRODOTTI | UNITÀ DI PROGRAMMAZIONE | MATERIALE GENERICO | [6 empty] | MU.06.700.0140.a | Interfaccia dotata di microprocessore, collegabile all’unità centrale tramite la rete di telefonia fissa, rete GSM abilitata trasmissione dati oppure cavo seriale. L’interfaccia deve essere in grado di ricevere, memorizzare e trasmettere i dati ricevuti dai programmatori satelliti e dall’unità centrale ma anche di reagire autonomamente al verificarsi di avvenimenti codificati. - a 6 canali | nd | interfaccia | [9 empty] | RM.83.20.10.Za000.4005.- - RM.83.15.35.Za000.0760.- - RM.83.20.10.Za000.4000.- - RM.83.20.10.Za000.2500.- - RM.83.20.10.Za000.0500.- - RM.83.20.10.Za000.0750.- - RM.83.15.45.Sb001.0000.- - RM.83.20.10.Za000.2000.- - RM.83.20.10.Za000.2250.- - RM.83.20.10.Za000.2255.- - RM.83.20.10.Za000.3250.- - | 1 | cad | nd | ricezione - memorizzazione - trasmissione dati - | nd - | materiale generico | nd - | nd - |  | 6 canali - | nd - | collegabile all’unità centrale con rete di telefonia fissa; rete gsm abilitata trasmissione dati o cavo seriale; dati ricevuti da programmatori satelliti e da unità centrale; ricezione e memorizzazione dei dati ricevuti dalla centrale; ricezione ¦ archiviazione ed invio dati ricevuti da satelliti e da altri componenti connessi; invio dati ricevuti da periferiche a centrale e viceversa; elaborazione dati ricevuti da centrale e da periferiche; coordinamento tra impostazioni parametri ricevuti da centrale e rilievi eseguiti da periferiche; reazione autonoma in base a impostazioni fornite da centrale ad avvenimenti rilevati da periferiche; trasmissione del resoconto avvenimenti alla centrale; possibilità di comandare componenti diversi non destinati a irrigazione; canale di comunicazione a centrale per collegamenti via cavo ¦ via linea telefonica ¦ via rete gsm ¦ via radio ¦ via ponte radio; resa in opera con collegamenti elettrici; interfaccia compatibile con sistema di gestione adottato dal settore arredo urbano e verde | nd - | nd - | nd - | nd | nd - | NO |  |  |  |  | nd |  |  |  |  | nd | nd | nd |  | nd | nd | nd | nd | linea di alimentazione a 220v; messa a terra | nd | NO | NO
LOM251.RM.83.10.25.Za000.1255.- | Unità di programmazione interfaccia di materiale generico; geometria: 28 canali; funzione: ricezione - memorizzazione - trasmissione dati. Componenti: motore trifase (3f), cavo, accessorio elettronico scheda elettronica, accessorio elettronico modem analogico, accessorio elettronico circuito, accessorio elettronico connessione, armadio, accessorio elettronico interruttore, accessorio elettronico led, accessorio elettronico led, accessorio elettronico pulsante. Escluso: linea di alimentazione a 220v; messa a terra SPECIFICHE TECNICHE: collegabile all’unità centrale con rete di telefonia fissa; rete gsm abilitata trasmissione dati o cavo seriale; dati ricevuti da programmatori satelliti e da unità centrale; ricezione e memorizzazione dei dati ricevuti dalla centrale; ricezione ¦ archiviazione ed invio dati ricevuti da satelliti e da altri componenti connessi; invio dati ricevuti da periferiche a centrale e viceversa; elaborazione dati ricevuti da centrale e da periferiche; coordinamento tra impostazioni parametri ricevuti da centrale e rilievi eseguiti da periferiche; reazione autonoma in base a impostazioni fornite da centrale ad avvenimenti rilevati da periferiche; trasmissione del resoconto avvenimenti alla centrale; possibilità di comandare componenti diversi non destinati a irrigazione; canale di comunicazione a centrale per collegamenti via cavo ¦ via linea telefonica ¦ via rete gsm ¦ via radio ¦ via ponte radio; resa in opera con collegamenti elettrici; interfaccia compatibile con sistema di gestione adottato dal settore arredo urbano e verde RM1 Accessorio elettronico scheda elettronica di materiale generico; funzione: memorizzazione - elaborazione dati ricevuti SPECIFICHE TECNICHE: con microprocessore; fino a 28 porte configurabili per comando satelliti e per monitoraggio decodificatori RM1 Cavo di materiale generico; sezione [mm²] = 1,5 RM1 Accessorio elettronico scheda elettronica di materiale generico; funzione: scambio informazioni SPECIFICHE TECNICHE: scambio di informazioni con unità centrale RM1 Accessorio elettronico modem analogico di materiale generico RM1 Accessorio elettronico circuito di materiale generico; funzione: alimentazione RM1 Accessorio elettronico connessione di materiale generico; funzione: collegamento con programmatori satelliti - sensori SPECIFICHE TECNICHE: collegamento con cavo bipolare RM1 Armadio di lega ferrosa acciaio generico; finitura: antiruggine - anticorrosione; geometria: a muro SPECIFICHE TECNICHE: possibile installazione esterna RM1 Accessorio elettronico interruttore di materiale generico; funzione: protezione; impiego: canale di comunicazione con satelliti RM1 Accessorio elettronico led di materiale generico; funzione: segnalatore SPECIFICHE TECNICHE: segnalatore stato di funzionamento scheda RM1 Accessorio elettronico led di materiale generico; funzione: segnalatore SPECIFICHE TECNICHE: segnalatore stato di funzionamento canali scheda RM1 Accessorio elettronico pulsante di materiale generico SPECIFICHE TECNICHE: per reset funzioni scheda e componenti connessi | 1 cad | 17894.16 | 14145.58 | 0 | RM.83.10.25.Za000.1255.- | Unità di programmazione interfaccia di materiale generico; geometria: 28 canali; funzione: ricezione - memorizzazione - trasmissione dati. Componenti: motore trifase (3f), cavo, accessorio elettronico scheda elettronica, accessorio elettronico modem analogico, accessorio elettronico circuito, accessorio elettronico connessione, armadio, accessorio elettronico interruttore, accessorio elettronico led, accessorio elettronico led, accessorio elettronico pulsante. Escluso: linea di alimentazione a 220v; messa a terra SPECIFICHE TECNICHE: collegabile all’unità centrale con rete di telefonia fissa; rete gsm abilitata trasmissione dati o cavo seriale; dati ricevuti da programmatori satelliti e da unità centrale; ricezione e memorizzazione dei dati ricevuti dalla centrale; ricezione ¦ archiviazione ed invio dati ricevuti da satelliti e da altri componenti connessi; invio dati ricevuti da periferiche a centrale e viceversa; elaborazione dati ricevuti da centrale e da periferiche; coordinamento tra impostazioni parametri ricevuti da centrale e rilievi eseguiti da periferiche; reazione autonoma in base a impostazioni fornite da centrale ad avvenimenti rilevati da periferiche; trasmissione del resoconto avvenimenti alla centrale; possibilità di comandare componenti diversi non destinati a irrigazione; canale di comunicazione a centrale per collegamenti via cavo ¦ via linea telefonica ¦ via rete gsm ¦ via radio ¦ via ponte radio; resa in opera con collegamenti elettrici; interfaccia compatibile con sistema di gestione adottato dal settore arredo urbano e verde | RM1 Accessorio elettronico scheda elettronica di materiale generico; funzione: memorizzazione - elaborazione dati ricevuti SPECIFICHE TECNICHE: con microprocessore; fino a 28 porte configurabili per comando satelliti e per monitoraggio decodificatori RM1 Cavo di materiale generico; sezione [mm²] = 1,5 RM1 Accessorio elettronico scheda elettronica di materiale generico; funzione: scambio informazioni SPECIFICHE TECNICHE: scambio di informazioni con unità centrale RM1 Accessorio elettronico modem analogico di materiale generico RM1 Accessorio elettronico circuito di materiale generico; funzione: alimentazione RM1 Accessorio elettronico connessione di materiale generico; funzione: collegamento con programmatori satelliti - sensori SPECIFICHE TECNICHE: collegamento con cavo bipolare RM1 Armadio di lega ferrosa acciaio generico; finitura: antiruggine - anticorrosione; geometria: a muro SPECIFICHE TECNICHE: possibile installazione esterna RM1 Accessorio elettronico interruttore di materiale generico; funzione: protezione; impiego: canale di comunicazione con satelliti RM1 Accessorio elettronico led di materiale generico; funzione: segnalatore SPECIFICHE TECNICHE: segnalatore stato di funzionamento scheda RM1 Accessorio elettronico led di materiale generico; funzione: segnalatore SPECIFICHE TECNICHE: segnalatore stato di funzionamento canali scheda RM1 Accessorio elettronico pulsante di materiale generico SPECIFICHE TECNICHE: per reset funzioni scheda e componenti connessi | RISORSA MATERIALE | IMPIANTI IDRAULICI | PRODOTTI | UNITÀ DI PROGRAMMAZIONE | MATERIALE GENERICO | [6 empty] | MU.06.700.0140.b | Interfaccia dotata di microprocessore, collegabile all’unità centrale tramite la rete di telefonia fissa, rete GSM abilitata trasmissione dati oppure cavo seriale. L’interfaccia deve essere in grado di ricevere, memorizzare e trasmettere i dati ricevuti dai programmatori satelliti e dall’unità centrale ma anche di reagire autonomamente al verificarsi di avvenimenti codificati. - a 28 canali | nd | interfaccia | [9 empty] | RM.83.20.10.Za000.4005.- - RM.83.15.35.Za000.0760.- - RM.83.20.10.Za000.4000.- - RM.83.20.10.Za000.2500.- - RM.83.20.10.Za000.0500.- - RM.83.20.10.Za000.0750.- - RM.83.15.45.Sb001.0000.- - RM.83.20.10.Za000.2000.- - RM.83.20.10.Za000.2250.- - RM.83.20.10.Za000.2255.- - RM.83.20.10.Za000.3250.- - | 1 | cad | nd | ricezione - memorizzazione - trasmissione dati - | nd - | materiale generico | nd - | nd - |  | 28 canali - | nd - | collegabile all’unità centrale con rete di telefonia fissa; rete gsm abilitata trasmissione dati o cavo seriale; dati ricevuti da programmatori satelliti e da unità centrale; ricezione e memorizzazione dei dati ricevuti dalla centrale; ricezione ¦ archiviazione ed invio dati ricevuti da satelliti e da altri componenti connessi; invio dati ricevuti da periferiche a centrale e viceversa; elaborazione dati ricevuti da centrale e da periferiche; coordinamento tra impostazioni parametri ricevuti da centrale e rilievi eseguiti da periferiche; reazione autonoma in base a impostazioni fornite da centrale ad avvenimenti rilevati da periferiche; trasmissione del resoconto avvenimenti alla centrale; possibilità di comandare componenti diversi non destinati a irrigazione; canale di comunicazione a centrale per collegamenti via cavo ¦ via linea telefonica ¦ via rete gsm ¦ via radio ¦ via ponte radio; resa in opera con collegamenti elettrici; interfaccia compatibile con sistema di gestione adottato dal settore arredo urbano e verde | nd - | nd - | nd - | nd | nd - | NO |  |  |  |  | nd |  |  |  |  | nd | nd | nd |  | nd | nd | nd | nd | linea di alimentazione a 220v; messa a terra | nd | NO | NO
LOM251.RM.83.10.25.Za000.1260.- | Unità di programmazione interfaccia di materiale generico; impiego: sistemi monocavo. Componenti: placca di chiusura, accessorio elettronico trasformatore, cavo biconduttore SPECIFICHE TECNICHE: per interfacciare qualsiasi programmatore standard a 24v con sistema monacavo a decodificatori; compatibilità con elettrovalvole 24 vac; compatibilità con decodificatori tipo fd-102 ¦ 202 ¦ 401e 601; compatibilità con sistema di gestione adottato dal settore arredo urbano e verde; massima garanzia con trasmissione di segnale ad onda quadra; massimo numero ingressi: 48 più master valve; capacità massima 50 decodificatori; numero massimo di solenoidi attivabili contemporaneamente: 8 RM1 Accessorio elettronico interfaccia di materiale generico; impiego: sistemi monocavo RM1 Accessorio elettronico trasformatore di materiale generico; funzione: sicurezza; impiego: interno RM1 Cavo biconduttore di materiale generico; finitura: rivestito; geometria: doppio isolamento; sezione [mm²] = 2,5 SPECIFICHE TECNICHE: 2 cavi per biconduttore | 1 cad | 1591.68 | 1258.24 | 0 | RM.83.10.25.Za000.1260.- | Unità di programmazione interfaccia di materiale generico; impiego: sistemi monocavo. Componenti: placca di chiusura, accessorio elettronico trasformatore, cavo biconduttore SPECIFICHE TECNICHE: per interfacciare qualsiasi programmatore standard a 24v con sistema monacavo a decodificatori; compatibilità con elettrovalvole 24 vac; compatibilità con decodificatori tipo fd-102 ¦ 202 ¦ 401e 601; compatibilità con sistema di gestione adottato dal settore arredo urbano e verde; massima garanzia con trasmissione di segnale ad onda quadra; massimo numero ingressi: 48 più master valve; capacità massima 50 decodificatori; numero massimo di solenoidi attivabili contemporaneamente: 8 | RM1 Accessorio elettronico interfaccia di materiale generico; impiego: sistemi monocavo RM1 Accessorio elettronico trasformatore di materiale generico; funzione: sicurezza; impiego: interno RM1 Cavo biconduttore di materiale generico; finitura: rivestito; geometria: doppio isolamento; sezione [mm²] = 2,5 SPECIFICHE TECNICHE: 2 cavi per biconduttore | RISORSA MATERIALE | IMPIANTI IDRAULICI | PRODOTTI | UNITÀ DI PROGRAMMAZIONE | MATERIALE GENERICO | [6 empty] | MU.06.700.0250 | Interfaccia per sistemi monocavo in grado di interfacciare qualsiasi programmatore standard a 24V con un sistema monacavo a decodificatori. L’interfaccia avrà le seguenti caratteristiche: compatibilità con elettrovalvole 24 VAC; compatibilità con decodificatori tipo FD-102, 202, 401e 601; compatibilità con sistema di gestione adottato dal Settore Arredo Urbano e Verde. Massima garanzia con trasmissione di segnale ad onda quadra; massimo numero ingressi: 48 più Master Valve; capacità massima 50 decodificatori; numero massimo di solenoidi attivabili contemporaneamente: 8; trasformatore di sicurezza interno; cavo di collegamento: biconduttore 2x2,5 mm² con doppio isolamento e rivestimento; | nd | interfaccia | [9 empty] | RM.83.20.10.Za000.1500.- - RM.83.20.10.Za000.5250.- - RM.83.15.35.Za000.0000.- - | 1 | cad | nd | nd - | sistemi monocavo - | materiale generico | nd - | nd - |  | nd - | nd - | per interfacciare qualsiasi programmatore standard a 24v con sistema monacavo a decodificatori; compatibilità con elettrovalvole 24 vac; compatibilità con decodificatori tipo fd-102 ¦ 202 ¦ 401e 601; compatibilità con sistema di gestione adottato dal settore arredo urbano e verde; massima garanzia con trasmissione di segnale ad onda quadra; massimo numero ingressi: 48 più master valve; capacità massima 50 decodificatori; numero massimo di solenoidi attivabili contemporaneamente: 8 | nd - | nd - | nd - | nd | nd - | NO |  |  |  |  | nd |  |  |  |  | nd | nd | nd |  | nd | nd | nd | nd | nd | nd | NO | NO
LOM251.RM.83.10.25.Za000.1500.- | Unità di programmazione di materiale generico; funzione: accensione-spegnimento pompa SPECIFICHE TECNICHE: con programmatori ad energia solare | 1 cad | 127.5 | 100.79 | 0 | RM.83.10.25.Za000.1500.- | Unità di programmazione di materiale generico; funzione: accensione-spegnimento pompa SPECIFICHE TECNICHE: con programmatori ad energia solare |  | RISORSA MATERIALE | IMPIANTI IDRAULICI | PRODOTTI | UNITÀ DI PROGRAMMAZIONE | MATERIALE GENERICO | [6 empty] | MU.06.700.0350 | Interfaccia per comandare l'accensione e lo spegnimento di una pompa tramite programmatori ad energia solare. | nd | nd | [10 empty] | 1 | cad | nd | accensione-spegnimento pompa - | nd - | materiale generico | nd - | nd - |  | nd - | nd - | con programmatori ad energia solare | nd - | nd - | nd - | nd | nd - | NO |  |  |  |  | nd |  |  |  |  | nd | nd | nd |  | nd | nd | nd | nd | nd | nd | NO | NO
LOM251.RM.83.10.25.Za000.1750.- | Unità di programmazione programmatore di materiale generico; geometria: 4÷12 settori; alimentazione [V] = 117 ÷ 220 ¦ alimentazione [Hz] = 50 ÷ 60 SPECIFICHE TECNICHE: modello base 4 stazioni espandibile di 2 settori in due settori sino a 12; 3 programmi di irrigazione indipendenti; tempi d’intervento stazioni = 1 minuto ÷ 4 ore (con incrementi di 1 minuto); frequenza irrigua fino a 4 partenze al giorno per ogni programma su base settimanale o ad intervalli; calendario di 365 giorni con ciclo irriguo giorni pari o dispari; regolazione stagionale indipendente per ogni programma con variazioni dal 10 al 200% e incrementi del 10%; sospensione pioggia programmabile da 1 a 7 giorni; selezionabile un ritardo di 15 secondi all’attivazione delle stazioni per chiusura valvole; circuito di comando pompa/valvola generale; porta per collegamento diretto di sensore pioggia; alimentazione elettrica | 1 cad | 277.65 | 219.49 | 0 | RM.83.10.25.Za000.1750.- | Unità di programmazione programmatore di materiale generico; geometria: 4÷12 settori; alimentazione [V] = 117 ÷ 220 ¦ alimentazione [Hz] = 50 ÷ 60 SPECIFICHE TECNICHE: modello base 4 stazioni espandibile di 2 settori in due settori sino a 12; 3 programmi di irrigazione indipendenti; tempi d’intervento stazioni = 1 minuto ÷ 4 ore (con incrementi di 1 minuto); frequenza irrigua fino a 4 partenze al giorno per ogni programma su base settimanale o ad intervalli; calendario di 365 giorni con ciclo irriguo giorni pari o dispari; regolazione stagionale indipendente per ogni programma con variazioni dal 10 al 200% e incrementi del 10%; sospensione pioggia programmabile da 1 a 7 giorni; selezionabile un ritardo di 15 secondi all’attivazione delle stazioni per chiusura valvole; circuito di comando pompa/valvola generale; porta per collegamento diretto di sensore pioggia; alimentazione elettrica |  | RISORSA MATERIALE | IMPIANTI IDRAULICI | PRODOTTI | UNITÀ DI PROGRAMMAZIONE | MATERIALE GENERICO | [6 empty] | MU.06.700.0230 | Programmatore da 4 a 12 settori; modello base 4 stazioni espandibile di 2 settori in due settori sino a 12. Tre programmi di irrigazione completamente indipendenti: ogni stazione può essere assegnata a qualsiasi programma tempi d’intervento delle stazioni da 1 minuto a 4 ore con incrementi di 1 minuto, frequenza irrigua fino a 4 partenze al giorno per ogni programma su base settimanale o ad intervalli, calendario di 365 giorni con ciclo irriguo giorni pari o dispari, regolazione stagionale indipendente per ogni programma con variazioni dal 10 al 200% con incrementi del 10% - sospensione pioggia programmabile da 1 a 7 giorni per prevenire sprechi di acqua, Selezionabile un ritardo di 15 secondi all’attivazione delle stazioni per favorire la chiusura delle valvole - Circuito di comando pompa/valvola generale - Porta per collegare direttamente un sensore pioggia - Alimentazione elettrica 117 o 220 V c.a., 50/60Hz. | nd | programmatore | [10 empty] | 1 | cad | nd | nd - | nd - | materiale generico | alimentazione [Hz] = 50.0 ÷ 60.0 nd - alimentazione [V] = 117.0 ÷ 220.0 nd - | nd - |  | 4÷12 settori - | nd - | modello base 4 stazioni espandibile di 2 settori in due settori sino a 12; 3 programmi di irrigazione indipendenti; tempi d’intervento stazioni = 1 minuto ÷ 4 ore (con incrementi di 1 minuto); frequenza irrigua fino a 4 partenze al giorno per ogni programma su base settimanale o ad intervalli; calendario di 365 giorni con ciclo irriguo giorni pari o dispari; regolazione stagionale indipendente per ogni programma con variazioni dal 10 al 200% e incrementi del 10%; sospensione pioggia programmabile da 1 a 7 giorni; selezionabile un ritardo di 15 secondi all’attivazione delle stazioni per chiusura valvole; circuito di comando pompa/valvola generale; porta per collegamento diretto di sensore pioggia; alimentazione elettrica | nd - | nd - | nd - | nd | nd - | NO |  |  |  |  | nd |  |  |  |  | nd | nd | nd |  | nd | nd | nd | nd | nd | nd | NO | NO
LOM251.RM.83.10.25.Za000.2000.- | Unità di programmazione programmatore a pannelli solari di materiale generico; geometria: 6 stazioni; temperatura di esercizio [°C] = 10 ÷ 60. Componenti: motore elettrico trifase, accessorio elettronico dispositivo di comando, accessorio elettronico modulo fotovoltaico, accessorio elettronico sensore, contenitore, lente, accessorio elettronico sistema microelettronico SPECIFICHE TECNICHE: gestione di 6 o 8 settori; non richiede alimentazione di rete o batterie; software multilingue in inglese ¦spagnolo e italiano; memoria non volatile in grado di mantenere la programmazione senza batterie; modulo fotovoltaico interno; funzionamento diurno e notturno ed in presenza di qualsiasi condizione atmosferica; non necessaria luce solare diretta; calendario di 365 giorni con anno bisestile; sensori pioggia-umidità-gelo assegnati ad ogni valvola o nes sistema con connettore; possibilità di irrigazione manuale ¦ assegnabile a stazione o a programma; 4 programmi con tre partenze giornaliere; durata irrigazione = 1 minuto ÷ 5 ore e 59 minuti; calendario di 7 giorni o intervalli di 1÷39 giorni o con opzioni giornaliero o "giorni pari/dispari"; regolazione individuale mensile del water budget; sospensione per pioggia programmabile per un massimo di 99 giorni con riavvio automatico; funzione "stato del sistema" per informare utente su condizioni unità di controllo; storico sudurata irrigazione manuale e programmata mensile annua per ogni settore; opzione "mese escluso" per disinserimento impianto per durata di un mese; ingresso unità di controllo: 0-100000 lux o maggiore (funzionamento con 10000 lux); uscita unità di controllo:a impulsi di 5 volt; ingresso telecomando: 12 volt con batterie ni-mh da 3 ¦6 volt a96; password di sicurezza RM1 Accessorio elettronico programmatore di materiale generico SPECIFICHE TECNICHE: a panelli solari RM1 Accessorio elettronico dispositivo di comando di materiale generico; funzione: comando pompa SPECIFICHE TECNICHE: master valve RM1 Accessorio elettronico modulo fotovoltaico di materiale generico RM1 Accessorio elettronico sensore di materiale generico; funzione: pioggia-umidità-gelo RM1 Contenitore di materiale generico; funzione: antivandalismo ¦ impermeabilizzazione SPECIFICHE TECNICHE: in materiale resistente a caldo, freddo, aridità e umidità estremi RM1 Lente di materiale generico; funzione: protezione modulo fotovoltaico da umidità-polvere-agenti chimici-urti RM1 Accessorio elettronico sistema microelettronico di materiale generico; funzione: gestione energia SPECIFICHE TECNICHE: alimentato a luce ambientale | 1 cad | 1263.28 | 998.64 | 0 | RM.83.10.25.Za000.2000.- | Unità di programmazione programmatore a pannelli solari di materiale generico; geometria: 6 stazioni; temperatura di esercizio [°C] = 10 ÷ 60. Componenti: motore elettrico trifase, accessorio elettronico dispositivo di comando, accessorio elettronico modulo fotovoltaico, accessorio elettronico sensore, contenitore, lente, accessorio elettronico sistema microelettronico SPECIFICHE TECNICHE: gestione di 6 o 8 settori; non richiede alimentazione di rete o batterie; software multilingue in inglese ¦spagnolo e italiano; memoria non volatile in grado di mantenere la programmazione senza batterie; modulo fotovoltaico interno; funzionamento diurno e notturno ed in presenza di qualsiasi condizione atmosferica; non necessaria luce solare diretta; calendario di 365 giorni con anno bisestile; sensori pioggia-umidità-gelo assegnati ad ogni valvola o nes sistema con connettore; possibilità di irrigazione manuale ¦ assegnabile a stazione o a programma; 4 programmi con tre partenze giornaliere; durata irrigazione = 1 minuto ÷ 5 ore e 59 minuti; calendario di 7 giorni o intervalli di 1÷39 giorni o con opzioni giornaliero o "giorni pari/dispari"; regolazione individuale mensile del water budget; sospensione per pioggia programmabile per un massimo di 99 giorni con riavvio automatico; funzione "stato del sistema" per informare utente su condizioni unità di controllo; storico sudurata irrigazione manuale e programmata mensile annua per ogni settore; opzione "mese escluso" per disinserimento impianto per durata di un mese; ingresso unità di controllo: 0-100000 lux o maggiore (funzionamento con 10000 lux); uscita unità di controllo:a impulsi di 5 volt; ingresso telecomando: 12 volt con batterie ni-mh da 3 ¦6 volt a96; password di sicurezza | RM1 Accessorio elettronico programmatore di materiale generico SPECIFICHE TECNICHE: a panelli solari RM1 Accessorio elettronico dispositivo di comando di materiale generico; funzione: comando pompa SPECIFICHE TECNICHE: master valve RM1 Accessorio elettronico modulo fotovoltaico di materiale generico RM1 Accessorio elettronico sensore di materiale generico; funzione: pioggia-umidità-gelo RM1 Contenitore di materiale generico; funzione: antivandalismo ¦ impermeabilizzazione SPECIFICHE TECNICHE: in materiale resistente a caldo, freddo, aridità e umidità estremi RM1 Lente di materiale generico; funzione: protezione modulo fotovoltaico da umidità-polvere-agenti chimici-urti RM1 Accessorio elettronico sistema microelettronico di materiale generico; funzione: gestione energia SPECIFICHE TECNICHE: alimentato a luce ambientale | RISORSA MATERIALE | IMPIANTI IDRAULICI | PRODOTTI | UNITÀ DI PROGRAMMAZIONE | MATERIALE GENERICO | [6 empty] | MU.06.700.0310.a | Programmatore a pannelli solari avente le seguenti caratteristiche: - 6 stazioni | nd | programmatore a pannelli solari | [9 empty] | RM.83.20.10.Za000.3005.- - RM.83.20.10.Za000.1255.- - RM.83.20.10.Za000.2750.- - RM.83.20.10.Za000.4250.- - RM.83.20.15.Za000.0000.- - RM.83.20.20.Za000.0000.- - RM.83.20.10.Za000.4750.- - | 1 | cad | nd | nd - | nd - | materiale generico | temperatura di esercizio [°C] = 10.0 ÷ 60.0 nd - | nd - |  | 6 stazioni - | nd - | gestione di 6 o 8 settori; non richiede alimentazione di rete o batterie; software multilingue in inglese ¦spagnolo e italiano; memoria non volatile in grado di mantenere la programmazione senza batterie; modulo fotovoltaico interno; funzionamento diurno e notturno ed in presenza di qualsiasi condizione atmosferica; non necessaria luce solare diretta; calendario di 365 giorni con anno bisestile; sensori pioggia-umidità-gelo assegnati ad ogni valvola o nes sistema con connettore; possibilità di irrigazione manuale ¦ assegnabile a stazione o a programma; 4 programmi con tre partenze giornaliere; durata irrigazione = 1 minuto ÷ 5 ore e 59 minuti; calendario di 7 giorni o intervalli di 1÷39 giorni o con opzioni giornaliero o "giorni pari/dispari"; regolazione individuale mensile del water budget; sospensione per pioggia programmabile per un massimo di 99 giorni con riavvio automatico; funzione "stato del sistema" per informare utente su condizioni unità di controllo; storico sudurata irrigazione manuale e programmata mensile annua per ogni settore; opzione "mese escluso" per disinserimento impianto per durata di un mese; ingresso unità di controllo: 0-100000 lux o maggiore (funzionamento con 10000 lux); uscita unità di controllo:a impulsi di 5 volt; ingresso telecomando: 12 volt con batterie ni-mh da 3 ¦6 volt a96; password di sicurezza | nd - | nd - | nd - | nd | nd - | NO |  |  |  |  | nd |  |  |  |  | nd | nd | nd |  | nd | nd | nd | nd | nd | nd | NO | NO
LOM251.RM.83.10.25.Za000.2005.- | Unità di programmazione programmatore a pannelli solari di materiale generico; geometria: 8 stazioni; temperatura di esercizio [°C] = 10 ÷ 60. Componenti: motore elettrico trifase, accessorio elettronico dispositivo di comando, accessorio elettronico modulo fotovoltaico, accessorio elettronico sensore, contenitore, lente, accessorio elettronico sistema microelettronico SPECIFICHE TECNICHE: gestione di 6 o 8 settori; non richiede alimentazione di rete o batterie; software multilingue in inglese ¦spagnolo e italiano; memoria non volatile in grado di mantenere la programmazione senza batterie; modulo fotovoltaico interno; funzionamento diurno e notturno ed in presenza di qualsiasi condizione atmosferica; non necessaria luce solare diretta; calendario di 365 giorni con anno bisestile; sensori pioggia-umidità-gelo assegnati ad ogni valvola o nes sistema con connettore; possibilità di irrigazione manuale ¦ assegnabile a stazione o a programma; 4 programmi con tre partenze giornaliere; durata irrigazione = 1 minuto ÷ 5 ore e 59 minuti; calendario di 7 giorni o intervalli di 1÷39 giorni o con opzioni giornaliero o "giorni pari/dispari"; regolazione individuale mensile del water budget; sospensione per pioggia programmabile per un massimo di 99 giorni con riavvio automatico; funzione "stato del sistema" per informare utente su condizioni unità di controllo; storico sudurata irrigazione manuale e programmata mensile annua per ogni settore; opzione "mese escluso" per disinserimento impianto per durata di un mese; ingresso unità di controllo: 0-100000 lux o maggiore (funzionamento con 10000 lux); uscita unità di controllo:a impulsi di 5 volt; ingresso telecomando: 12 volt con batterie ni-mh da 3 ¦6 volt a96; password di sicurezza RM1 Accessorio elettronico programmatore di materiale generico SPECIFICHE TECNICHE: a panelli solari RM1 Accessorio elettronico dispositivo di comando di materiale generico; funzione: comando pompa SPECIFICHE TECNICHE: master valve RM1 Accessorio elettronico modulo fotovoltaico di materiale generico RM1 Accessorio elettronico sensore di materiale generico; funzione: pioggia-umidità-gelo RM1 Contenitore di materiale generico; funzione: antivandalismo ¦ impermeabilizzazione SPECIFICHE TECNICHE: in materiale resistente a caldo, freddo, aridità e umidità estremi RM1 Lente di materiale generico; funzione: protezione modulo fotovoltaico da umidità-polvere-agenti chimici-urti RM1 Accessorio elettronico sistema microelettronico di materiale generico; funzione: gestione energia SPECIFICHE TECNICHE: alimentato a luce ambientale | 1 cad | 1515.75 | 1198.22 | 0 | RM.83.10.25.Za000.2005.- | Unità di programmazione programmatore a pannelli solari di materiale generico; geometria: 8 stazioni; temperatura di esercizio [°C] = 10 ÷ 60. Componenti: motore elettrico trifase, accessorio elettronico dispositivo di comando, accessorio elettronico modulo fotovoltaico, accessorio elettronico sensore, contenitore, lente, accessorio elettronico sistema microelettronico SPECIFICHE TECNICHE: gestione di 6 o 8 settori; non richiede alimentazione di rete o batterie; software multilingue in inglese ¦spagnolo e italiano; memoria non volatile in grado di mantenere la programmazione senza batterie; modulo fotovoltaico interno; funzionamento diurno e notturno ed in presenza di qualsiasi condizione atmosferica; non necessaria luce solare diretta; calendario di 365 giorni con anno bisestile; sensori pioggia-umidità-gelo assegnati ad ogni valvola o nes sistema con connettore; possibilità di irrigazione manuale ¦ assegnabile a stazione o a programma; 4 programmi con tre partenze giornaliere; durata irrigazione = 1 minuto ÷ 5 ore e 59 minuti; calendario di 7 giorni o intervalli di 1÷39 giorni o con opzioni giornaliero o "giorni pari/dispari"; regolazione individuale mensile del water budget; sospensione per pioggia programmabile per un massimo di 99 giorni con riavvio automatico; funzione "stato del sistema" per informare utente su condizioni unità di controllo; storico sudurata irrigazione manuale e programmata mensile annua per ogni settore; opzione "mese escluso" per disinserimento impianto per durata di un mese; ingresso unità di controllo: 0-100000 lux o maggiore (funzionamento con 10000 lux); uscita unità di controllo:a impulsi di 5 volt; ingresso telecomando: 12 volt con batterie ni-mh da 3 ¦6 volt a96; password di sicurezza | RM1 Accessorio elettronico programmatore di materiale generico SPECIFICHE TECNICHE: a panelli solari RM1 Accessorio elettronico dispositivo di comando di materiale generico; funzione: comando pompa SPECIFICHE TECNICHE: master valve RM1 Accessorio elettronico modulo fotovoltaico di materiale generico RM1 Accessorio elettronico sensore di materiale generico; funzione: pioggia-umidità-gelo RM1 Contenitore di materiale generico; funzione: antivandalismo ¦ impermeabilizzazione SPECIFICHE TECNICHE: in materiale resistente a caldo, freddo, aridità e umidità estremi RM1 Lente di materiale generico; funzione: protezione modulo fotovoltaico da umidità-polvere-agenti chimici-urti RM1 Accessorio elettronico sistema microelettronico di materiale generico; funzione: gestione energia SPECIFICHE TECNICHE: alimentato a luce ambientale | RISORSA MATERIALE | IMPIANTI IDRAULICI | PRODOTTI | UNITÀ DI PROGRAMMAZIONE | MATERIALE GENERICO | [6 empty] | MU.06.700.0310.b | Programmatore a pannelli solari avente le seguenti caratteristiche: - 8 stazioni | nd | programmatore a pannelli solari | [9 empty] | RM.83.20.10.Za000.3005.- - RM.83.20.10.Za000.1255.- - RM.83.20.10.Za000.2750.- - RM.83.20.10.Za000.4250.- - RM.83.20.15.Za000.0000.- - RM.83.20.20.Za000.0000.- - RM.83.20.10.Za000.4750.- - | 1 | cad | nd | nd - | nd - | materiale generico | temperatura di esercizio [°C] = 10.0 ÷ 60.0 nd - | nd - |  | 8 stazioni - | nd - | gestione di 6 o 8 settori; non richiede alimentazione di rete o batterie; software multilingue in inglese ¦spagnolo e italiano; memoria non volatile in grado di mantenere la programmazione senza batterie; modulo fotovoltaico interno; funzionamento diurno e notturno ed in presenza di qualsiasi condizione atmosferica; non necessaria luce solare diretta; calendario di 365 giorni con anno bisestile; sensori pioggia-umidità-gelo assegnati ad ogni valvola o nes sistema con connettore; possibilità di irrigazione manuale ¦ assegnabile a stazione o a programma; 4 programmi con tre partenze giornaliere; durata irrigazione = 1 minuto ÷ 5 ore e 59 minuti; calendario di 7 giorni o intervalli di 1÷39 giorni o con opzioni giornaliero o "giorni pari/dispari"; regolazione individuale mensile del water budget; sospensione per pioggia programmabile per un massimo di 99 giorni con riavvio automatico; funzione "stato del sistema" per informare utente su condizioni unità di controllo; storico sudurata irrigazione manuale e programmata mensile annua per ogni settore; opzione "mese escluso" per disinserimento impianto per durata di un mese; ingresso unità di controllo: 0-100000 lux o maggiore (funzionamento con 10000 lux); uscita unità di controllo:a impulsi di 5 volt; ingresso telecomando: 12 volt con batterie ni-mh da 3 ¦6 volt a96; password di sicurezza | nd - | nd - | nd - | nd | nd - | NO |  |  |  |  | nd |  |  |  |  | nd | nd | nd |  | nd | nd | nd | nd | nd | nd | NO | NO
LOM251.RM.83.10.25.Za000.2010.- | Unità di programmazione programmatore a pannelli solari di materiale generico; geometria: 10 stazioni; temperatura di esercizio [°C] = 10 ÷ 60. Componenti: motore elettrico trifase, accessorio elettronico dispositivo di comando, accessorio elettronico modulo fotovoltaico, accessorio elettronico sensore, contenitore, lente, accessorio elettronico sistema microelettronico SPECIFICHE TECNICHE: gestione di 6 o 8 settori; non richiede alimentazione di rete o batterie; software multilingue in inglese ¦spagnolo e italiano; memoria non volatile in grado di mantenere la programmazione senza batterie; modulo fotovoltaico interno; funzionamento diurno e notturno ed in presenza di qualsiasi condizione atmosferica; non necessaria luce solare diretta; calendario di 365 giorni con anno bisestile; sensori pioggia-umidità-gelo assegnati ad ogni valvola o nes sistema con connettore; possibilità di irrigazione manuale ¦ assegnabile a stazione o a programma; 4 programmi con tre partenze giornaliere; durata irrigazione = 1 minuto ÷ 5 ore e 59 minuti; calendario di 7 giorni o intervalli di 1÷39 giorni o con opzioni giornaliero o "giorni pari/dispari"; regolazione individuale mensile del water budget; sospensione per pioggia programmabile per un massimo di 99 giorni con riavvio automatico; funzione "stato del sistema" per informare utente su condizioni unità di controllo; storico sudurata irrigazione manuale e programmata mensile annua per ogni settore; opzione "mese escluso" per disinserimento impianto per durata di un mese; ingresso unità di controllo: 0-100000 lux o maggiore (funzionamento con 10000 lux); uscita unità di controllo:a impulsi di 5 volt; ingresso telecomando: 12 volt con batterie ni-mh da 3 ¦6 volt a96; password di sicurezza RM1 Accessorio elettronico programmatore di materiale generico SPECIFICHE TECNICHE: a panelli solari RM1 Accessorio elettronico dispositivo di comando di materiale generico; funzione: comando pompa SPECIFICHE TECNICHE: master valve RM1 Accessorio elettronico modulo fotovoltaico di materiale generico RM1 Accessorio elettronico sensore di materiale generico; funzione: pioggia-umidità-gelo RM1 Contenitore di materiale generico; funzione: antivandalismo ¦ impermeabilizzazione SPECIFICHE TECNICHE: in materiale resistente a caldo, freddo, aridità e umidità estremi RM1 Lente di materiale generico; funzione: protezione modulo fotovoltaico da umidità-polvere-agenti chimici-urti RM1 Accessorio elettronico sistema microelettronico di materiale generico; funzione: gestione energia SPECIFICHE TECNICHE: alimentato a luce ambientale | 1 cad | 1620.74 | 1281.22 | 0 | RM.83.10.25.Za000.2010.- | Unità di programmazione programmatore a pannelli solari di materiale generico; geometria: 10 stazioni; temperatura di esercizio [°C] = 10 ÷ 60. Componenti: motore elettrico trifase, accessorio elettronico dispositivo di comando, accessorio elettronico modulo fotovoltaico, accessorio elettronico sensore, contenitore, lente, accessorio elettronico sistema microelettronico SPECIFICHE TECNICHE: gestione di 6 o 8 settori; non richiede alimentazione di rete o batterie; software multilingue in inglese ¦spagnolo e italiano; memoria non volatile in grado di mantenere la programmazione senza batterie; modulo fotovoltaico interno; funzionamento diurno e notturno ed in presenza di qualsiasi condizione atmosferica; non necessaria luce solare diretta; calendario di 365 giorni con anno bisestile; sensori pioggia-umidità-gelo assegnati ad ogni valvola o nes sistema con connettore; possibilità di irrigazione manuale ¦ assegnabile a stazione o a programma; 4 programmi con tre partenze giornaliere; durata irrigazione = 1 minuto ÷ 5 ore e 59 minuti; calendario di 7 giorni o intervalli di 1÷39 giorni o con opzioni giornaliero o "giorni pari/dispari"; regolazione individuale mensile del water budget; sospensione per pioggia programmabile per un massimo di 99 giorni con riavvio automatico; funzione "stato del sistema" per informare utente su condizioni unità di controllo; storico sudurata irrigazione manuale e programmata mensile annua per ogni settore; opzione "mese escluso" per disinserimento impianto per durata di un mese; ingresso unità di controllo: 0-100000 lux o maggiore (funzionamento con 10000 lux); uscita unità di controllo:a impulsi di 5 volt; ingresso telecomando: 12 volt con batterie ni-mh da 3 ¦6 volt a96; password di sicurezza | RM1 Accessorio elettronico programmatore di materiale generico SPECIFICHE TECNICHE: a panelli solari RM1 Accessorio elettronico dispositivo di comando di materiale generico; funzione: comando pompa SPECIFICHE TECNICHE: master valve RM1 Accessorio elettronico modulo fotovoltaico di materiale generico RM1 Accessorio elettronico sensore di materiale generico; funzione: pioggia-umidità-gelo RM1 Contenitore di materiale generico; funzione: antivandalismo ¦ impermeabilizzazione SPECIFICHE TECNICHE: in materiale resistente a caldo, freddo, aridità e umidità estremi RM1 Lente di materiale generico; funzione: protezione modulo fotovoltaico da umidità-polvere-agenti chimici-urti RM1 Accessorio elettronico sistema microelettronico di materiale generico; funzione: gestione energia SPECIFICHE TECNICHE: alimentato a luce ambientale | RISORSA MATERIALE | IMPIANTI IDRAULICI | PRODOTTI | UNITÀ DI PROGRAMMAZIONE | MATERIALE GENERICO | [6 empty] | MU.06.700.0310.c | Programmatore a pannelli solari avente le seguenti caratteristiche: - 10 stazioni | nd | programmatore a pannelli solari | [9 empty] | RM.83.20.10.Za000.3005.- - RM.83.20.10.Za000.1255.- - RM.83.20.10.Za000.2750.- - RM.83.20.10.Za000.4250.- - RM.83.20.15.Za000.0000.- - RM.83.20.20.Za000.0000.- - RM.83.20.10.Za000.4750.- - | 1 | cad | nd | nd - | nd - | materiale generico | temperatura di esercizio [°C] = 10.0 ÷ 60.0 nd - | nd - |  | 10 stazioni - | nd - | gestione di 6 o 8 settori; non richiede alimentazione di rete o batterie; software multilingue in inglese ¦spagnolo e italiano; memoria non volatile in grado di mantenere la programmazione senza batterie; modulo fotovoltaico interno; funzionamento diurno e notturno ed in presenza di qualsiasi condizione atmosferica; non necessaria luce solare diretta; calendario di 365 giorni con anno bisestile; sensori pioggia-umidità-gelo assegnati ad ogni valvola o nes sistema con connettore; possibilità di irrigazione manuale ¦ assegnabile a stazione o a programma; 4 programmi con tre partenze giornaliere; durata irrigazione = 1 minuto ÷ 5 ore e 59 minuti; calendario di 7 giorni o intervalli di 1÷39 giorni o con opzioni giornaliero o "giorni pari/dispari"; regolazione individuale mensile del water budget; sospensione per pioggia programmabile per un massimo di 99 giorni con riavvio automatico; funzione "stato del sistema" per informare utente su condizioni unità di controllo; storico sudurata irrigazione manuale e programmata mensile annua per ogni settore; opzione "mese escluso" per disinserimento impianto per durata di un mese; ingresso unità di controllo: 0-100000 lux o maggiore (funzionamento con 10000 lux); uscita unità di controllo:a impulsi di 5 volt; ingresso telecomando: 12 volt con batterie ni-mh da 3 ¦6 volt a96; password di sicurezza | nd - | nd - | nd - | nd | nd - | NO |  |  |  |  | nd |  |  |  |  | nd | nd | nd |  | nd | nd | nd | nd | nd | nd | NO | NO
LOM251.RM.83.10.25.Za000.2015.- | Unità di programmazione programmatore a pannelli solari di materiale generico; geometria: 12 stazioni; temperatura di esercizio [°C] = 10 ÷ 60. Componenti: motore elettrico trifase, accessorio elettronico dispositivo di comando, accessorio elettronico modulo fotovoltaico, accessorio elettronico sensore, contenitore, lente, accessorio elettronico sistema microelettronico SPECIFICHE TECNICHE: gestione di 6 o 8 settori; non richiede alimentazione di rete o batterie; software multilingue in inglese ¦spagnolo e italiano; memoria non volatile in grado di mantenere la programmazione senza batterie; modulo fotovoltaico interno; funzionamento diurno e notturno ed in presenza di qualsiasi condizione atmosferica; non necessaria luce solare diretta; calendario di 365 giorni con anno bisestile; sensori pioggia-umidità-gelo assegnati ad ogni valvola o nes sistema con connettore; possibilità di irrigazione manuale ¦ assegnabile a stazione o a programma; 4 programmi con tre partenze giornaliere; durata irrigazione = 1 minuto ÷ 5 ore e 59 minuti; calendario di 7 giorni o intervalli di 1÷39 giorni o con opzioni giornaliero o "giorni pari/dispari"; regolazione individuale mensile del water budget; sospensione per pioggia programmabile per un massimo di 99 giorni con riavvio automatico; funzione "stato del sistema" per informare utente su condizioni unità di controllo; storico sudurata irrigazione manuale e programmata mensile annua per ogni settore; opzione "mese escluso" per disinserimento impianto per durata di un mese; ingresso unità di controllo: 0-100000 lux o maggiore (funzionamento con 10000 lux); uscita unità di controllo:a impulsi di 5 volt; ingresso telecomando: 12 volt con batterie ni-mh da 3 ¦6 volt a96; password di sicurezza RM1 Accessorio elettronico programmatore di materiale generico SPECIFICHE TECNICHE: a panelli solari RM1 Accessorio elettronico dispositivo di comando di materiale generico; funzione: comando pompa SPECIFICHE TECNICHE: master valve RM1 Accessorio elettronico modulo fotovoltaico di materiale generico RM1 Accessorio elettronico sensore di materiale generico; funzione: pioggia-umidità-gelo RM1 Contenitore di materiale generico; funzione: antivandalismo ¦ impermeabilizzazione SPECIFICHE TECNICHE: in materiale resistente a caldo, freddo, aridità e umidità estremi RM1 Lente di materiale generico; funzione: protezione modulo fotovoltaico da umidità-polvere-agenti chimici-urti RM1 Accessorio elettronico sistema microelettronico di materiale generico; funzione: gestione energia SPECIFICHE TECNICHE: alimentato a luce ambientale | 1 cad | 1784.07 | 1410.33 | 0 | RM.83.10.25.Za000.2015.- | Unità di programmazione programmatore a pannelli solari di materiale generico; geometria: 12 stazioni; temperatura di esercizio [°C] = 10 ÷ 60. Componenti: motore elettrico trifase, accessorio elettronico dispositivo di comando, accessorio elettronico modulo fotovoltaico, accessorio elettronico sensore, contenitore, lente, accessorio elettronico sistema microelettronico SPECIFICHE TECNICHE: gestione di 6 o 8 settori; non richiede alimentazione di rete o batterie; software multilingue in inglese ¦spagnolo e italiano; memoria non volatile in grado di mantenere la programmazione senza batterie; modulo fotovoltaico interno; funzionamento diurno e notturno ed in presenza di qualsiasi condizione atmosferica; non necessaria luce solare diretta; calendario di 365 giorni con anno bisestile; sensori pioggia-umidità-gelo assegnati ad ogni valvola o nes sistema con connettore; possibilità di irrigazione manuale ¦ assegnabile a stazione o a programma; 4 programmi con tre partenze giornaliere; durata irrigazione = 1 minuto ÷ 5 ore e 59 minuti; calendario di 7 giorni o intervalli di 1÷39 giorni o con opzioni giornaliero o "giorni pari/dispari"; regolazione individuale mensile del water budget; sospensione per pioggia programmabile per un massimo di 99 giorni con riavvio automatico; funzione "stato del sistema" per informare utente su condizioni unità di controllo; storico sudurata irrigazione manuale e programmata mensile annua per ogni settore; opzione "mese escluso" per disinserimento impianto per durata di un mese; ingresso unità di controllo: 0-100000 lux o maggiore (funzionamento con 10000 lux); uscita unità di controllo:a impulsi di 5 volt; ingresso telecomando: 12 volt con batterie ni-mh da 3 ¦6 volt a96; password di sicurezza | RM1 Accessorio elettronico programmatore di materiale generico SPECIFICHE TECNICHE: a panelli solari RM1 Accessorio elettronico dispositivo di comando di materiale generico; funzione: comando pompa SPECIFICHE TECNICHE: master valve RM1 Accessorio elettronico modulo fotovoltaico di materiale generico RM1 Accessorio elettronico sensore di materiale generico; funzione: pioggia-umidità-gelo RM1 Contenitore di materiale generico; funzione: antivandalismo ¦ impermeabilizzazione SPECIFICHE TECNICHE: in materiale resistente a caldo, freddo, aridità e umidità estremi RM1 Lente di materiale generico; funzione: protezione modulo fotovoltaico da umidità-polvere-agenti chimici-urti RM1 Accessorio elettronico sistema microelettronico di materiale generico; funzione: gestione energia SPECIFICHE TECNICHE: alimentato a luce ambientale | RISORSA MATERIALE | IMPIANTI IDRAULICI | PRODOTTI | UNITÀ DI PROGRAMMAZIONE | MATERIALE GENERICO | [6 empty] | MU.06.700.0310.d | Programmatore a pannelli solari avente le seguenti caratteristiche: - 12 stazioni | nd | programmatore a pannelli solari | [9 empty] | RM.83.20.10.Za000.3005.- - RM.83.20.10.Za000.1255.- - RM.83.20.10.Za000.2750.- - RM.83.20.10.Za000.4250.- - RM.83.20.15.Za000.0000.- - RM.83.20.20.Za000.0000.- - RM.83.20.10.Za000.4750.- - | 1 | cad | nd | nd - | nd - | materiale generico | temperatura di esercizio [°C] = 10.0 ÷ 60.0 nd - | nd - |  | 12 stazioni - | nd - | gestione di 6 o 8 settori; non richiede alimentazione di rete o batterie; software multilingue in inglese ¦spagnolo e italiano; memoria non volatile in grado di mantenere la programmazione senza batterie; modulo fotovoltaico interno; funzionamento diurno e notturno ed in presenza di qualsiasi condizione atmosferica; non necessaria luce solare diretta; calendario di 365 giorni con anno bisestile; sensori pioggia-umidità-gelo assegnati ad ogni valvola o nes sistema con connettore; possibilità di irrigazione manuale ¦ assegnabile a stazione o a programma; 4 programmi con tre partenze giornaliere; durata irrigazione = 1 minuto ÷ 5 ore e 59 minuti; calendario di 7 giorni o intervalli di 1÷39 giorni o con opzioni giornaliero o "giorni pari/dispari"; regolazione individuale mensile del water budget; sospensione per pioggia programmabile per un massimo di 99 giorni con riavvio automatico; funzione "stato del sistema" per informare utente su condizioni unità di controllo; storico sudurata irrigazione manuale e programmata mensile annua per ogni settore; opzione "mese escluso" per disinserimento impianto per durata di un mese; ingresso unità di controllo: 0-100000 lux o maggiore (funzionamento con 10000 lux); uscita unità di controllo:a impulsi di 5 volt; ingresso telecomando: 12 volt con batterie ni-mh da 3 ¦6 volt a96; password di sicurezza | nd - | nd - | nd - | nd | nd - | NO |  |  |  |  | nd |  |  |  |  | nd | nd | nd |  | nd | nd | nd | nd | nd | nd | NO | NO
LOM251.RM.83.10.25.Za000.2250.- | Unità di programmazione programmatore elettronico di materiale generico; geometria: 24 stazioni; funzione: connessione ¦ rlevazione cortocircuiti ¦ segnalazione cortocircuiti; alimentazione [V] = 220 ¦ alimentazione [Hz] = 50. Componenti: guarnizione, accessorio elettronico batteria, valvola elettro-meccanica, accessorio elettronico dispositivo di comando, solenoide, accessorio elettronico pulsante, accessorio elettronico sistema autodiagnostico SPECIFICHE TECNICHE: tempo irriguo = 1 minuto ÷ 12 ore (per stazione); water budget = 1 ÷ 300%; 4 programmi indipendenti e sovrapponibili con 8 partenze giornaliere per programma; ciclo irriguo indipendente per programma; calendario di 365 giorni con opzione anno bisestile; programmazione mensile dei giorni non irrigui periodici; ciclo irriguo giorni pari ¦ giorni dispari ¦ programmabile da 1 a 99 giorni ¦ 4 diversi cicli settimanali; possibilità di sospensione dell'attività di irrigazione per intervallo prefissato; frazionabilità dei tempi di irrigazione per settore con pause programmabili per compensare velocità di infiltrazione del terreno; partenze manuali per stazione o per programma; memoria non volatile per conservazione dati di programmazione anche in assenza di alimentazione elettrica; funzionamento del sensore evidenziato da led; predisposizione al collegamento con altri prodotti remoti; possibilità di programmazione in assenza di alimentazione di rete; programma test da 1 a 99 minuti; registrazione dieventi prima ¦ durante e dopo attività irrigua ¦ registrazione messaggi di allarme con capacità di reagire autonomamente ai dati provenienti dai decodificatori collegati ai sensori; predisposizione per collegamento di due decodificatori per il rilevamento di impulsi e percontatti aperti/chiusi; 2 elettrovalvole per settore; 9 solenoidi; possibilità di gestire 2 master valve di cui una programmabile RM1 Accessorio elettronico dispositivo di comando di materiale generico SPECIFICHE TECNICHE: comando di 24 stazioni RM1 Accessorio elettronico batteria di materiale generico SPECIFICHE TECNICHE: ricaricabile RM1 Valvola elettro-meccanica di materiale generico RM1 Accessorio elettronico dispositivo di comando di materiale generico; funzione: comando pompa SPECIFICHE TECNICHE: master valve RM1 Solenoide di materiale generico RM1 Accessorio elettronico pulsante di materiale generico; funzione: annullamento sospensione irrigazione; impiego: interruttore SPECIFICHE TECNICHE: irrigazione attivata dai sensori RM1 Accessorio elettronico sistema autodiagnostico di materiale generico; funzione: rilevazione - segnalazione di cortocircuiti/anomalie ¦ tempi rimanenti di funzionamento settori attivi | 1 cad | 3232.35 | 2555.22 | 0 | RM.83.10.25.Za000.2250.- | Unità di programmazione programmatore elettronico di materiale generico; geometria: 24 stazioni; funzione: connessione ¦ rlevazione cortocircuiti ¦ segnalazione cortocircuiti; alimentazione [V] = 220 ¦ alimentazione [Hz] = 50. Componenti: guarnizione, accessorio elettronico batteria, valvola elettro-meccanica, accessorio elettronico dispositivo di comando, solenoide, accessorio elettronico pulsante, accessorio elettronico sistema autodiagnostico SPECIFICHE TECNICHE: tempo irriguo = 1 minuto ÷ 12 ore (per stazione); water budget = 1 ÷ 300%; 4 programmi indipendenti e sovrapponibili con 8 partenze giornaliere per programma; ciclo irriguo indipendente per programma; calendario di 365 giorni con opzione anno bisestile; programmazione mensile dei giorni non irrigui periodici; ciclo irriguo giorni pari ¦ giorni dispari ¦ programmabile da 1 a 99 giorni ¦ 4 diversi cicli settimanali; possibilità di sospensione dell'attività di irrigazione per intervallo prefissato; frazionabilità dei tempi di irrigazione per settore con pause programmabili per compensare velocità di infiltrazione del terreno; partenze manuali per stazione o per programma; memoria non volatile per conservazione dati di programmazione anche in assenza di alimentazione elettrica; funzionamento del sensore evidenziato da led; predisposizione al collegamento con altri prodotti remoti; possibilità di programmazione in assenza di alimentazione di rete; programma test da 1 a 99 minuti; registrazione dieventi prima ¦ durante e dopo attività irrigua ¦ registrazione messaggi di allarme con capacità di reagire autonomamente ai dati provenienti dai decodificatori collegati ai sensori; predisposizione per collegamento di due decodificatori per il rilevamento di impulsi e percontatti aperti/chiusi; 2 elettrovalvole per settore; 9 solenoidi; possibilità di gestire 2 master valve di cui una programmabile | RM1 Accessorio elettronico dispositivo di comando di materiale generico SPECIFICHE TECNICHE: comando di 24 stazioni RM1 Accessorio elettronico batteria di materiale generico SPECIFICHE TECNICHE: ricaricabile RM1 Valvola elettro-meccanica di materiale generico RM1 Accessorio elettronico dispositivo di comando di materiale generico; funzione: comando pompa SPECIFICHE TECNICHE: master valve RM1 Solenoide di materiale generico RM1 Accessorio elettronico pulsante di materiale generico; funzione: annullamento sospensione irrigazione; impiego: interruttore SPECIFICHE TECNICHE: irrigazione attivata dai sensori RM1 Accessorio elettronico sistema autodiagnostico di materiale generico; funzione: rilevazione - segnalazione di cortocircuiti/anomalie ¦ tempi rimanenti di funzionamento settori attivi | RISORSA MATERIALE | IMPIANTI IDRAULICI | PRODOTTI | UNITÀ DI PROGRAMMAZIONE | MATERIALE GENERICO | [6 empty] | MU.06.700.0210.a | Programmatore elettronico satellite collegabile ad un’ interfaccia di comunicazione per la connessione all’unità centrale oppure funzionante autonomamente in caso di sconnessione. - 24 stazioni | nd | programmatore elettronico | [9 empty] | RM.83.20.10.Za000.1250.- - RM.83.20.10.Za000.0000.- - RM.83.10.40.Za000.0255.- - RM.83.20.10.Za000.1255.- - RM.83.10.35.Za000.0250.- - RM.83.20.10.Za000.3255.- - RM.83.20.10.Za000.4500.- - | 1 | cad | nd | connessione - rlevazione cortocircuiti - segnalazione cortocircuiti - | nd - | materiale generico | alimentazione [Hz] = 50.0 nd nd nd - alimentazione [V] = 220.0 nd nd nd - | nd - |  | 24 stazioni - | nd - | tempo irriguo = 1 minuto ÷ 12 ore (per stazione); water budget = 1 ÷ 300%; 4 programmi indipendenti e sovrapponibili con 8 partenze giornaliere per programma; ciclo irriguo indipendente per programma; calendario di 365 giorni con opzione anno bisestile; programmazione mensile dei giorni non irrigui periodici; ciclo irriguo giorni pari ¦ giorni dispari ¦ programmabile da 1 a 99 giorni ¦ 4 diversi cicli settimanali; possibilità di sospensione dell'attività di irrigazione per intervallo prefissato; frazionabilità dei tempi di irrigazione per settore con pause programmabili per compensare velocità di infiltrazione del terreno; partenze manuali per stazione o per programma; memoria non volatile per conservazione dati di programmazione anche in assenza di alimentazione elettrica; funzionamento del sensore evidenziato da led; predisposizione al collegamento con altri prodotti remoti; possibilità di programmazione in assenza di alimentazione di rete; programma test da 1 a 99 minuti; registrazione dieventi prima ¦ durante e dopo attività irrigua ¦ registrazione messaggi di allarme con capacità di reagire autonomamente ai dati provenienti dai decodificatori collegati ai sensori; predisposizione per collegamento di due decodificatori per il rilevamento di impulsi e percontatti aperti/chiusi; 2 elettrovalvole per settore; 9 solenoidi; possibilità di gestire 2 master valve di cui una programmabile | nd - | nd - | nd - | nd | nd - | NO |  |  |  |  | nd |  |  |  |  | nd | nd | nd |  | nd | nd | nd | nd | nd | nd | NO | NO
LOM251.RM.83.10.25.Za000.2255.- | Unità di programmazione programmatore elettronico di materiale generico; geometria: 40 stazioni; funzione: connessione ¦ rlevazione cortocircuiti ¦ segnalazione cortocircuiti; alimentazione [V] = 220 ¦ alimentazione [Hz] = 50. Componenti: lastra, accessorio elettronico batteria, valvola elettro-meccanica, accessorio elettronico dispositivo di comando, solenoide, accessorio elettronico pulsante, accessorio elettronico sistema autodiagnostico SPECIFICHE TECNICHE: tempo irriguo = 1 minuto ÷ 12 ore (per stazione); water budget = 1 ÷ 300%; 4 programmi indipendenti e sovrapponibili con 8 partenze giornaliere per programma; ciclo irriguo indipendente per programma; calendario di 365 giorni con opzione anno bisestile; programmazione mensile dei giorni non irrigui periodici; ciclo irriguo giorni pari ¦ giorni dispari ¦ programmabile da 1 a 99 giorni ¦ 4 diversi cicli settimanali; possibilità di sospensione dell'attività di irrigazione per intervallo prefissato; frazionabilità dei tempi di irrigazione per settore con pause programmabili per compensare velocità di infiltrazione del terreno; partenze manuali per stazione o per programma; memoria non volatile per conservazione dati di programmazione anche in assenza di alimentazione elettrica; funzionamento del sensore evidenziato da led; predisposizione al collegamento con altri prodotti remoti; possibilità di programmazione in assenza di alimentazione di rete; programma test da 1 a 99 minuti; registrazione dieventi prima ¦ durante e dopo attività irrigua ¦ registrazione messaggi di allarme con capacità di reagire autonomamente ai dati provenienti dai decodificatori collegati ai sensori; predisposizione per collegamento di due decodificatori per il rilevamento di impulsi e percontatti aperti/chiusi; 2 elettrovalvole per settore; 9 solenoidi; possibilità di gestire 2 master valve di cui una programmabile RM1 Accessorio elettronico dispositivo di comando di materiale generico SPECIFICHE TECNICHE: comando di 40 stazioni RM1 Accessorio elettronico batteria di materiale generico SPECIFICHE TECNICHE: ricaricabile RM1 Valvola elettro-meccanica di materiale generico RM1 Accessorio elettronico dispositivo di comando di materiale generico; funzione: comando pompa SPECIFICHE TECNICHE: master valve RM1 Solenoide di materiale generico RM1 Accessorio elettronico pulsante di materiale generico; funzione: annullamento sospensione irrigazione; impiego: interruttore SPECIFICHE TECNICHE: irrigazione attivata dai sensori RM1 Accessorio elettronico sistema autodiagnostico di materiale generico; funzione: rilevazione - segnalazione di cortocircuiti/anomalie ¦ tempi rimanenti di funzionamento settori attivi | 1 cad | 5520.57 | 4364.09 | 0 | RM.83.10.25.Za000.2255.- | Unità di programmazione programmatore elettronico di materiale generico; geometria: 40 stazioni; funzione: connessione ¦ rlevazione cortocircuiti ¦ segnalazione cortocircuiti; alimentazione [V] = 220 ¦ alimentazione [Hz] = 50. Componenti: lastra, accessorio elettronico batteria, valvola elettro-meccanica, accessorio elettronico dispositivo di comando, solenoide, accessorio elettronico pulsante, accessorio elettronico sistema autodiagnostico SPECIFICHE TECNICHE: tempo irriguo = 1 minuto ÷ 12 ore (per stazione); water budget = 1 ÷ 300%; 4 programmi indipendenti e sovrapponibili con 8 partenze giornaliere per programma; ciclo irriguo indipendente per programma; calendario di 365 giorni con opzione anno bisestile; programmazione mensile dei giorni non irrigui periodici; ciclo irriguo giorni pari ¦ giorni dispari ¦ programmabile da 1 a 99 giorni ¦ 4 diversi cicli settimanali; possibilità di sospensione dell'attività di irrigazione per intervallo prefissato; frazionabilità dei tempi di irrigazione per settore con pause programmabili per compensare velocità di infiltrazione del terreno; partenze manuali per stazione o per programma; memoria non volatile per conservazione dati di programmazione anche in assenza di alimentazione elettrica; funzionamento del sensore evidenziato da led; predisposizione al collegamento con altri prodotti remoti; possibilità di programmazione in assenza di alimentazione di rete; programma test da 1 a 99 minuti; registrazione dieventi prima ¦ durante e dopo attività irrigua ¦ registrazione messaggi di allarme con capacità di reagire autonomamente ai dati provenienti dai decodificatori collegati ai sensori; predisposizione per collegamento di due decodificatori per il rilevamento di impulsi e percontatti aperti/chiusi; 2 elettrovalvole per settore; 9 solenoidi; possibilità di gestire 2 master valve di cui una programmabile | RM1 Accessorio elettronico dispositivo di comando di materiale generico SPECIFICHE TECNICHE: comando di 40 stazioni RM1 Accessorio elettronico batteria di materiale generico SPECIFICHE TECNICHE: ricaricabile RM1 Valvola elettro-meccanica di materiale generico RM1 Accessorio elettronico dispositivo di comando di materiale generico; funzione: comando pompa SPECIFICHE TECNICHE: master valve RM1 Solenoide di materiale generico RM1 Accessorio elettronico pulsante di materiale generico; funzione: annullamento sospensione irrigazione; impiego: interruttore SPECIFICHE TECNICHE: irrigazione attivata dai sensori RM1 Accessorio elettronico sistema autodiagnostico di materiale generico; funzione: rilevazione - segnalazione di cortocircuiti/anomalie ¦ tempi rimanenti di funzionamento settori attivi | RISORSA MATERIALE | IMPIANTI IDRAULICI | PRODOTTI | UNITÀ DI PROGRAMMAZIONE | MATERIALE GENERICO | [6 empty] | MU.06.700.0210.b | Programmatore elettronico satellite collegabile ad un’ interfaccia di comunicazione per la connessione all’unità centrale oppure funzionante autonomamente in caso di sconnessione. - 40 stazioni | nd | programmatore elettronico | [9 empty] | RM.83.20.10.Za000.1260.- - RM.83.20.10.Za000.0000.- - RM.83.10.40.Za000.0255.- - RM.83.20.10.Za000.1255.- - RM.83.10.35.Za000.0250.- - RM.83.20.10.Za000.3255.- - RM.83.20.10.Za000.4500.- - | 1 | cad | nd | connessione - rlevazione cortocircuiti - segnalazione cortocircuiti - | nd - | materiale generico | alimentazione [Hz] = 50.0 nd nd nd - alimentazione [V] = 220.0 nd nd nd - | nd - |  | 40 stazioni - | nd - | tempo irriguo = 1 minuto ÷ 12 ore (per stazione); water budget = 1 ÷ 300%; 4 programmi indipendenti e sovrapponibili con 8 partenze giornaliere per programma; ciclo irriguo indipendente per programma; calendario di 365 giorni con opzione anno bisestile; programmazione mensile dei giorni non irrigui periodici; ciclo irriguo giorni pari ¦ giorni dispari ¦ programmabile da 1 a 99 giorni ¦ 4 diversi cicli settimanali; possibilità di sospensione dell'attività di irrigazione per intervallo prefissato; frazionabilità dei tempi di irrigazione per settore con pause programmabili per compensare velocità di infiltrazione del terreno; partenze manuali per stazione o per programma; memoria non volatile per conservazione dati di programmazione anche in assenza di alimentazione elettrica; funzionamento del sensore evidenziato da led; predisposizione al collegamento con altri prodotti remoti; possibilità di programmazione in assenza di alimentazione di rete; programma test da 1 a 99 minuti; registrazione dieventi prima ¦ durante e dopo attività irrigua ¦ registrazione messaggi di allarme con capacità di reagire autonomamente ai dati provenienti dai decodificatori collegati ai sensori; predisposizione per collegamento di due decodificatori per il rilevamento di impulsi e percontatti aperti/chiusi; 2 elettrovalvole per settore; 9 solenoidi; possibilità di gestire 2 master valve di cui una programmabile | nd - | nd - | nd - | nd | nd - | NO |  |  |  |  | nd |  |  |  |  | nd | nd | nd |  | nd | nd | nd | nd | nd | nd | NO | NO
LOM251.RM.83.10.25.Za000.2500.- | Unità di programmazione programmatore elettronico indipendente di materiale generico; geometria: 24 stazioni; funzione: scambio informazioni ¦ rilevazione cortocircuiti ¦ segnalazione cortocircuiti; alimentazione [V] = 220 ¦ alimentazione [Hz] = 50. Componenti: valvola di erogazione, accessorio elettronico interfaccia di comunicazione, valvola volumetrica, accessorio elettronico scheda di collegamento, accessorio elettronico modem analogico, accessorio elettronico batteria, valvola elettro-meccanica, accessorio elettronico dispositivo di comando, solenoide, accessorio elettronico pulsante, accessorio elettronico sistema autodiagnostico SPECIFICHE TECNICHE: con due ingressi per collegamento di valvole volumetriche; alimentazione elettrica; con programma autonomo per individuazione di anomalie nella distribuzione irrigua e per conseguente modifica dei programmi senza collegamento con unità centrale; tempo irriguo = 1 minuto ÷ 12 ore (per stazion); water budget = 1 ÷ 300%; 2 elettrovalvole; 9 solenoidi; possibilità di gestire 2 master valve di cui una programmabile; 4 programmi indipendenti e sovrapponibili con 8 partenze giornaliere per programma; ciclo irriguo indipendente per programma; calendario di 365 giorni con opzione anno bisestile per un unico settaggio di ora e data ; programmazione mensile giorni non irrigui periodici; ciclo irriguo giorni pari e dispari ¦ programmabile da 1 a 99 giorni; 4 diversi cicli settimanali ; possibilità di sospensione irrigazione per un intervallo prefissato al termine del quale il programma riparte regolarmente; frazionabilità tempi di irrigazione per settore con pause programmabili per compensare velocità di infiltrazione terreno; partenze manuali per stazione o per programma; memoria non volatile per conservazione dati di programmazione anche in assenza di alimentazione elettrica; funzionamento del sensore evidenziato da led; predisposizione al collegamento con altri prodotti remoti; possibilità di programmazione in assenza di alimentazione di rete; programma test da 1 a 99 minuti; registrazione di eventi prima ¦ durante e dopo attività irrigua ¦ registrazione dei messaggi di allarme con capacità di reagire in modo autonomo ai dati provenienti dai decodificatori collegati ai sensori; predisposizione per ollegamento di due decodificatori per rilevamento di impulsi e per contatti aperti/chiusi RM1 Accessorio elettronico programmatore di materiale generico RM1 Accessorio elettronico interfaccia di comunicazione di materiale generico SPECIFICHE TECNICHE: connessione con unità centrale con linea telefonica fissa funzionante anche autonomamente in caso di sconnessione RM1 Valvola volumetrica di materiale generico RM1 Accessorio elettronico scheda di collegamento di materiale generico; funzione: scambio di informazioni SPECIFICHE TECNICHE: scambio di informazioni con unità centrale RM1 Accessorio elettronico modem analogico di materiale generico RM1 Accessorio elettronico batteria di materiale generico SPECIFICHE TECNICHE: ricaricabile RM1 Valvola elettro-meccanica di materiale generico RM1 Accessorio elettronico dispositivo di comando di materiale generico; funzione: comando pompa SPECIFICHE TECNICHE: master valve RM1 Solenoide di materiale generico RM1 Accessorio elettronico pulsante di materiale generico; funzione: annullamento sospensione irrigazione; impiego: interruttore SPECIFICHE TECNICHE: irrigazione attivata dai sensori RM1 Accessorio elettronico sistema autodiagnostico di materiale generico; funzione: rilevazione - segnalazione di cortocircuiti/anomalie ¦ tempi rimanenti di funzionamento settori attivi | 1 cad | 4532.28 | 3582.83 | 0 | RM.83.10.25.Za000.2500.- | Unità di programmazione programmatore elettronico indipendente di materiale generico; geometria: 24 stazioni; funzione: scambio informazioni ¦ rilevazione cortocircuiti ¦ segnalazione cortocircuiti; alimentazione [V] = 220 ¦ alimentazione [Hz] = 50. Componenti: valvola di erogazione, accessorio elettronico interfaccia di comunicazione, valvola volumetrica, accessorio elettronico scheda di collegamento, accessorio elettronico modem analogico, accessorio elettronico batteria, valvola elettro-meccanica, accessorio elettronico dispositivo di comando, solenoide, accessorio elettronico pulsante, accessorio elettronico sistema autodiagnostico SPECIFICHE TECNICHE: con due ingressi per collegamento di valvole volumetriche; alimentazione elettrica; con programma autonomo per individuazione di anomalie nella distribuzione irrigua e per conseguente modifica dei programmi senza collegamento con unità centrale; tempo irriguo = 1 minuto ÷ 12 ore (per stazion); water budget = 1 ÷ 300%; 2 elettrovalvole; 9 solenoidi; possibilità di gestire 2 master valve di cui una programmabile; 4 programmi indipendenti e sovrapponibili con 8 partenze giornaliere per programma; ciclo irriguo indipendente per programma; calendario di 365 giorni con opzione anno bisestile per un unico settaggio di ora e data ; programmazione mensile giorni non irrigui periodici; ciclo irriguo giorni pari e dispari ¦ programmabile da 1 a 99 giorni; 4 diversi cicli settimanali ; possibilità di sospensione irrigazione per un intervallo prefissato al termine del quale il programma riparte regolarmente; frazionabilità tempi di irrigazione per settore con pause programmabili per compensare velocità di infiltrazione terreno; partenze manuali per stazione o per programma; memoria non volatile per conservazione dati di programmazione anche in assenza di alimentazione elettrica; funzionamento del sensore evidenziato da led; predisposizione al collegamento con altri prodotti remoti; possibilità di programmazione in assenza di alimentazione di rete; programma test da 1 a 99 minuti; registrazione di eventi prima ¦ durante e dopo attività irrigua ¦ registrazione dei messaggi di allarme con capacità di reagire in modo autonomo ai dati provenienti dai decodificatori collegati ai sensori; predisposizione per ollegamento di due decodificatori per rilevamento di impulsi e per contatti aperti/chiusi | RM1 Accessorio elettronico programmatore di materiale generico RM1 Accessorio elettronico interfaccia di comunicazione di materiale generico SPECIFICHE TECNICHE: connessione con unità centrale con linea telefonica fissa funzionante anche autonomamente in caso di sconnessione RM1 Valvola volumetrica di materiale generico RM1 Accessorio elettronico scheda di collegamento di materiale generico; funzione: scambio di informazioni SPECIFICHE TECNICHE: scambio di informazioni con unità centrale RM1 Accessorio elettronico modem analogico di materiale generico RM1 Accessorio elettronico batteria di materiale generico SPECIFICHE TECNICHE: ricaricabile RM1 Valvola elettro-meccanica di materiale generico RM1 Accessorio elettronico dispositivo di comando di materiale generico; funzione: comando pompa SPECIFICHE TECNICHE: master valve RM1 Solenoide di materiale generico RM1 Accessorio elettronico pulsante di materiale generico; funzione: annullamento sospensione irrigazione; impiego: interruttore SPECIFICHE TECNICHE: irrigazione attivata dai sensori RM1 Accessorio elettronico sistema autodiagnostico di materiale generico; funzione: rilevazione - segnalazione di cortocircuiti/anomalie ¦ tempi rimanenti di funzionamento settori attivi | RISORSA MATERIALE | IMPIANTI IDRAULICI | PRODOTTI | UNITÀ DI PROGRAMMAZIONE | MATERIALE GENERICO | [6 empty] | MU.06.700.0220.a | Programmatore elettronico indipendente dotato di interfaccia di comunicazione con l’unità centrale tramite linea telefonica fissa ma funzionante anche autonomamente in caso di sconnessione. - 24 stazioni | nd | programmatore elettronico indipendente | [9 empty] | RM.83.20.10.Za000.3000.- - RM.83.20.10.Za000.1750.- - RM.83.10.40.Za000.1250.- - RM.83.20.10.Za000.3750.- - RM.83.20.10.Za000.2500.- - RM.83.20.10.Za000.0000.- - RM.83.10.40.Za000.0255.- - RM.83.20.10.Za000.1255.- - RM.83.10.35.Za000.0250.- - RM.83.20.10.Za000.3255.- - RM.83.20.10.Za000.4500.- - | 1 | cad | nd | scambio informazioni - rilevazione cortocircuiti - segnalazione cortocircuiti - | nd - | materiale generico | alimentazione [Hz] = 50.0 nd nd nd - alimentazione [V] = 220.0 nd nd nd - | nd - |  | 24 stazioni - | nd - | con due ingressi per collegamento di valvole volumetriche; alimentazione elettrica; con programma autonomo per individuazione di anomalie nella distribuzione irrigua e per conseguente modifica dei programmi senza collegamento con unità centrale; tempo irriguo = 1 minuto ÷ 12 ore (per stazion); water budget = 1 ÷ 300%; 2 elettrovalvole; 9 solenoidi; possibilità di gestire 2 master valve di cui una programmabile; 4 programmi indipendenti e sovrapponibili con 8 partenze giornaliere per programma; ciclo irriguo indipendente per programma; calendario di 365 giorni con opzione anno bisestile per un unico settaggio di ora e data ; programmazione mensile giorni non irrigui periodici; ciclo irriguo giorni pari e dispari ¦ programmabile da 1 a 99 giorni; 4 diversi cicli settimanali ; possibilità di sospensione irrigazione per un intervallo prefissato al termine del quale il programma riparte regolarmente; frazionabilità tempi di irrigazione per settore con pause programmabili per compensare velocità di infiltrazione terreno; partenze manuali per stazione o per programma; memoria non volatile per conservazione dati di programmazione anche in assenza di alimentazione elettrica; funzionamento del sensore evidenziato da led; predisposizione al collegamento con altri prodotti remoti; possibilità di programmazione in assenza di alimentazione di rete; programma test da 1 a 99 minuti; registrazione di eventi prima ¦ durante e dopo attività irrigua ¦ registrazione dei messaggi di allarme con capacità di reagire in modo autonomo ai dati provenienti dai decodificatori collegati ai sensori; predisposizione per ollegamento di due decodificatori per rilevamento di impulsi e per contatti aperti/chiusi | nd - | nd - | nd - | nd | nd - | NO |  |  |  |  | nd |  |  |  |  | nd | nd | nd |  | nd | nd | nd | nd | nd | nd | NO | NO
LOM251.RM.83.10.25.Za000.2505.- | Unità di programmazione programmatore elettronico indipendente di materiale generico; geometria: 40 stazioni; funzione: scambio informazioni ¦ rilevazione cortocircuiti ¦ segnalazione cortocircuiti; alimentazione [V] = 220 ¦ alimentazione [Hz] = 50. Componenti: valvola di erogazione, accessorio elettronico interfaccia di comunicazione, valvola volumetrica, accessorio elettronico scheda di collegamento, accessorio elettronico modem analogico, accessorio elettronico batteria, valvola elettro-meccanica, accessorio elettronico dispositivo di comando, solenoide, accessorio elettronico pulsante, accessorio elettronico sistema autodiagnostico SPECIFICHE TECNICHE: con due ingressi per collegamento di valvole volumetriche; alimentazione elettrica; con programma autonomo per individuazione di anomalie nella distribuzione irrigua e per conseguente modifica dei programmi senza collegamento con unità centrale; tempo irriguo = 1 minuto ÷ 12 ore (per stazion); water budget = 1 ÷ 300%; 2 elettrovalvole; 9 solenoidi; possibilità di gestire 2 master valve di cui una programmabile; 4 programmi indipendenti e sovrapponibili con 8 partenze giornaliere per programma; ciclo irriguo indipendente per programma; calendario di 365 giorni con opzione anno bisestile per un unico settaggio di ora e data ; programmazione mensile giorni non irrigui periodici; ciclo irriguo giorni pari e dispari ¦ programmabile da 1 a 99 giorni; 4 diversi cicli settimanali ; possibilità di sospensione irrigazione per un intervallo prefissato al termine del quale il programma riparte regolarmente; frazionabilità tempi di irrigazione per settore con pause programmabili per compensare velocità di infiltrazione terreno; partenze manuali per stazione o per programma; memoria non volatile per conservazione dati di programmazione anche in assenza di alimentazione elettrica; funzionamento del sensore evidenziato da led; predisposizione al collegamento con altri prodotti remoti; possibilità di programmazione in assenza di alimentazione di rete; programma test da 1 a 99 minuti; registrazione di eventi prima ¦ durante e dopo attività irrigua ¦ registrazione dei messaggi di allarme con capacità di reagire in modo autonomo ai dati provenienti dai decodificatori collegati ai sensori; predisposizione per ollegamento di due decodificatori per rilevamento di impulsi e per contatti aperti/chiusi RM1 Accessorio elettronico programmatore di materiale generico RM1 Accessorio elettronico interfaccia di comunicazione di materiale generico SPECIFICHE TECNICHE: connessione con unità centrale con linea telefonica fissa funzionante anche autonomamente in caso di sconnessione RM1 Valvola volumetrica di materiale generico RM1 Accessorio elettronico scheda di collegamento di materiale generico; funzione: scambio di informazioni SPECIFICHE TECNICHE: scambio di informazioni con unità centrale RM1 Accessorio elettronico modem analogico di materiale generico RM1 Accessorio elettronico batteria di materiale generico SPECIFICHE TECNICHE: ricaricabile RM1 Valvola elettro-meccanica di materiale generico RM1 Accessorio elettronico dispositivo di comando di materiale generico; funzione: comando pompa SPECIFICHE TECNICHE: master valve RM1 Solenoide di materiale generico RM1 Accessorio elettronico pulsante di materiale generico; funzione: annullamento sospensione irrigazione; impiego: interruttore SPECIFICHE TECNICHE: irrigazione attivata dai sensori RM1 Accessorio elettronico sistema autodiagnostico di materiale generico; funzione: rilevazione - segnalazione di cortocircuiti/anomalie ¦ tempi rimanenti di funzionamento settori attivi | 1 cad | 6220.54 | 4917.43 | 0 | RM.83.10.25.Za000.2505.- | Unità di programmazione programmatore elettronico indipendente di materiale generico; geometria: 40 stazioni; funzione: scambio informazioni ¦ rilevazione cortocircuiti ¦ segnalazione cortocircuiti; alimentazione [V] = 220 ¦ alimentazione [Hz] = 50. Componenti: valvola di erogazione, accessorio elettronico interfaccia di comunicazione, valvola volumetrica, accessorio elettronico scheda di collegamento, accessorio elettronico modem analogico, accessorio elettronico batteria, valvola elettro-meccanica, accessorio elettronico dispositivo di comando, solenoide, accessorio elettronico pulsante, accessorio elettronico sistema autodiagnostico SPECIFICHE TECNICHE: con due ingressi per collegamento di valvole volumetriche; alimentazione elettrica; con programma autonomo per individuazione di anomalie nella distribuzione irrigua e per conseguente modifica dei programmi senza collegamento con unità centrale; tempo irriguo = 1 minuto ÷ 12 ore (per stazion); water budget = 1 ÷ 300%; 2 elettrovalvole; 9 solenoidi; possibilità di gestire 2 master valve di cui una programmabile; 4 programmi indipendenti e sovrapponibili con 8 partenze giornaliere per programma; ciclo irriguo indipendente per programma; calendario di 365 giorni con opzione anno bisestile per un unico settaggio di ora e data ; programmazione mensile giorni non irrigui periodici; ciclo irriguo giorni pari e dispari ¦ programmabile da 1 a 99 giorni; 4 diversi cicli settimanali ; possibilità di sospensione irrigazione per un intervallo prefissato al termine del quale il programma riparte regolarmente; frazionabilità tempi di irrigazione per settore con pause programmabili per compensare velocità di infiltrazione terreno; partenze manuali per stazione o per programma; memoria non volatile per conservazione dati di programmazione anche in assenza di alimentazione elettrica; funzionamento del sensore evidenziato da led; predisposizione al collegamento con altri prodotti remoti; possibilità di programmazione in assenza di alimentazione di rete; programma test da 1 a 99 minuti; registrazione di eventi prima ¦ durante e dopo attività irrigua ¦ registrazione dei messaggi di allarme con capacità di reagire in modo autonomo ai dati provenienti dai decodificatori collegati ai sensori; predisposizione per ollegamento di due decodificatori per rilevamento di impulsi e per contatti aperti/chiusi | RM1 Accessorio elettronico programmatore di materiale generico RM1 Accessorio elettronico interfaccia di comunicazione di materiale generico SPECIFICHE TECNICHE: connessione con unità centrale con linea telefonica fissa funzionante anche autonomamente in caso di sconnessione RM1 Valvola volumetrica di materiale generico RM1 Accessorio elettronico scheda di collegamento di materiale generico; funzione: scambio di informazioni SPECIFICHE TECNICHE: scambio di informazioni con unità centrale RM1 Accessorio elettronico modem analogico di materiale generico RM1 Accessorio elettronico batteria di materiale generico SPECIFICHE TECNICHE: ricaricabile RM1 Valvola elettro-meccanica di materiale generico RM1 Accessorio elettronico dispositivo di comando di materiale generico; funzione: comando pompa SPECIFICHE TECNICHE: master valve RM1 Solenoide di materiale generico RM1 Accessorio elettronico pulsante di materiale generico; funzione: annullamento sospensione irrigazione; impiego: interruttore SPECIFICHE TECNICHE: irrigazione attivata dai sensori RM1 Accessorio elettronico sistema autodiagnostico di materiale generico; funzione: rilevazione - segnalazione di cortocircuiti/anomalie ¦ tempi rimanenti di funzionamento settori attivi | RISORSA MATERIALE | IMPIANTI IDRAULICI | PRODOTTI | UNITÀ DI PROGRAMMAZIONE | MATERIALE GENERICO | [6 empty] | MU.06.700.0220.b | Programmatore elettronico indipendente dotato di interfaccia di comunicazione con l’unità centrale tramite linea telefonica fissa ma funzionante anche autonomamente in caso di sconnessione. - 40 stazioni | nd | programmatore elettronico indipendente | [9 empty] | RM.83.20.10.Za000.3000.- - RM.83.20.10.Za000.1750.- - RM.83.10.40.Za000.1250.- - RM.83.20.10.Za000.3750.- - RM.83.20.10.Za000.2500.- - RM.83.20.10.Za000.0000.- - RM.83.10.40.Za000.0255.- - RM.83.20.10.Za000.1255.- - RM.83.10.35.Za000.0250.- - RM.83.20.10.Za000.3255.- - RM.83.20.10.Za000.4500.- - | 1 | cad | nd | scambio informazioni - rilevazione cortocircuiti - segnalazione cortocircuiti - | nd - | materiale generico | alimentazione [V] = 220.0 nd nd nd - alimentazione [Hz] = 50.0 nd nd nd - | nd - |  | 40 stazioni - | nd - | con due ingressi per collegamento di valvole volumetriche; alimentazione elettrica; con programma autonomo per individuazione di anomalie nella distribuzione irrigua e per conseguente modifica dei programmi senza collegamento con unità centrale; tempo irriguo = 1 minuto ÷ 12 ore (per stazion); water budget = 1 ÷ 300%; 2 elettrovalvole; 9 solenoidi; possibilità di gestire 2 master valve di cui una programmabile; 4 programmi indipendenti e sovrapponibili con 8 partenze giornaliere per programma; ciclo irriguo indipendente per programma; calendario di 365 giorni con opzione anno bisestile per un unico settaggio di ora e data ; programmazione mensile giorni non irrigui periodici; ciclo irriguo giorni pari e dispari ¦ programmabile da 1 a 99 giorni; 4 diversi cicli settimanali ; possibilità di sospensione irrigazione per un intervallo prefissato al termine del quale il programma riparte regolarmente; frazionabilità tempi di irrigazione per settore con pause programmabili per compensare velocità di infiltrazione terreno; partenze manuali per stazione o per programma; memoria non volatile per conservazione dati di programmazione anche in assenza di alimentazione elettrica; funzionamento del sensore evidenziato da led; predisposizione al collegamento con altri prodotti remoti; possibilità di programmazione in assenza di alimentazione di rete; programma test da 1 a 99 minuti; registrazione di eventi prima ¦ durante e dopo attività irrigua ¦ registrazione dei messaggi di allarme con capacità di reagire in modo autonomo ai dati provenienti dai decodificatori collegati ai sensori; predisposizione per ollegamento di due decodificatori per rilevamento di impulsi e per contatti aperti/chiusi | nd - | nd - | nd - | nd | nd - | NO |  |  |  |  | nd |  |  |  |  | nd | nd | nd |  | nd | nd | nd | nd | nd | nd | NO | NO
LOM251.RM.83.10.25.Za000.2750.- | Unità di programmazione sensore di materiale generico; funzione: interruzione-ripresa automatica del ciclo irriguo SPECIFICHE TECNICHE: per pioggia; soglia minima di intervento variabile con spostamento di cursore mobile | 1 cad | 44.08 | 34.84 | 0 | RM.83.10.25.Za000.2750.- | Unità di programmazione sensore di materiale generico; funzione: interruzione-ripresa automatica del ciclo irriguo SPECIFICHE TECNICHE: per pioggia; soglia minima di intervento variabile con spostamento di cursore mobile |  | RISORSA MATERIALE | IMPIANTI IDRAULICI | PRODOTTI | UNITÀ DI PROGRAMMAZIONE | MATERIALE GENERICO | [6 empty] | MU.06.700.0170 | Sensore per la pioggia in grado di interrompere, in modo del tutto automatico, il ciclo irriguo (anche se in corso). Ripresa automatica del programma irriguo con possibilità di variare la soglia minima di intervento mediante lo spostamento di un cursore mobile. | nd | sensore | [10 empty] | 1 | cad | nd | interruzione-ripresa automatica del ciclo irriguo - | nd - | materiale generico | nd - | nd - |  | nd - | nd - | per pioggia; soglia minima di intervento variabile con spostamento di cursore mobile | nd - | nd - | nd - | nd | nd - | NO |  |  |  |  | nd |  |  |  |  | nd | nd | nd |  | nd | nd | nd | nd | nd | nd | NO | NO
LOM251.RM.83.10.25.Za000.3000.- | Unità di programmazione telecomando portatile di materiale generico; funzione: irrigazione; ingresso telecomando [V.c.c.] = 12 ¦ batteria telecomando [V Ni-MH] = 3,6. Componenti: barra, accessorio elettronico radio ricetrasmittente, accessorio elettronico radio ricetrasmittente SPECIFICHE TECNICHE: irrigazione senza fili per programmazione unità di controllo a pannelli solari; verifica stato sistema ¦ storico partenze e durata ¦ regolazione durata irrigazione ¦ disattivazione da pioggia e passaggio a irrigazione manuale; possibilità di caricare e modificare programmi di più unità di controllo (fino a 99 ¦ ossia 198 valvole); certificazione ce e fcc; possibilità di effettuare partenze manuali; funzione diagnostica segnala presenza di valvola in corto o aperta; segnalazione a utente in caso di alimentazione insufficiente; interfaccia dedicata consente uso di sensore per ottimizzazione defficienza idrica; memoria non volatile per conservazione integrità del programma; doppio programma con quattro partenze al giorno; tempi di funzionamento = 1 minuto ÷ 5 ore e 59 minuti (con incrementi di 1 minuto); regolazione mensile individuale del water budget; opzione "mese escluso" per disattivazione impianto per durata di un mese; opzione "disattivazione da evento"per disattivazione impianto per tre giorn; comando "stop globale" per chiusura valcole entro la portata del segnale radio; batteria telecomando ricaricabile RM1 Accessorio elettronico telecomando portatile di materiale generico RM1 Accessorio elettronico radio ricetrasmittente di materiale generico; funzione: irrigazione RM1 Accessorio elettronico radio ricetrasmittente di materiale generico SPECIFICHE TECNICHE: in radiofrequenza nella banda ism a 868 mhz. | 1 cad | 275.01 | 217.4 | 0 | RM.83.10.25.Za000.3000.- | Unità di programmazione telecomando portatile di materiale generico; funzione: irrigazione; ingresso telecomando [V.c.c.] = 12 ¦ batteria telecomando [V Ni-MH] = 3,6. Componenti: barra, accessorio elettronico radio ricetrasmittente, accessorio elettronico radio ricetrasmittente SPECIFICHE TECNICHE: irrigazione senza fili per programmazione unità di controllo a pannelli solari; verifica stato sistema ¦ storico partenze e durata ¦ regolazione durata irrigazione ¦ disattivazione da pioggia e passaggio a irrigazione manuale; possibilità di caricare e modificare programmi di più unità di controllo (fino a 99 ¦ ossia 198 valvole); certificazione ce e fcc; possibilità di effettuare partenze manuali; funzione diagnostica segnala presenza di valvola in corto o aperta; segnalazione a utente in caso di alimentazione insufficiente; interfaccia dedicata consente uso di sensore per ottimizzazione defficienza idrica; memoria non volatile per conservazione integrità del programma; doppio programma con quattro partenze al giorno; tempi di funzionamento = 1 minuto ÷ 5 ore e 59 minuti (con incrementi di 1 minuto); regolazione mensile individuale del water budget; opzione "mese escluso" per disattivazione impianto per durata di un mese; opzione "disattivazione da evento"per disattivazione impianto per tre giorn; comando "stop globale" per chiusura valcole entro la portata del segnale radio; batteria telecomando ricaricabile | RM1 Accessorio elettronico telecomando portatile di materiale generico RM1 Accessorio elettronico radio ricetrasmittente di materiale generico; funzione: irrigazione RM1 Accessorio elettronico radio ricetrasmittente di materiale generico SPECIFICHE TECNICHE: in radiofrequenza nella banda ism a 868 mhz. | RISORSA MATERIALE | IMPIANTI IDRAULICI | PRODOTTI | UNITÀ DI PROGRAMMAZIONE | MATERIALE GENERICO | [6 empty] | MU.06.700.0330 | Sistema di telecomando portatile per irrigazione senza fili per la programmazione delle Unità di Controllo a pannelli solari | nd | telecomando portatile | [9 empty] | RM.83.20.10.Za000.5000.- - RM.83.20.10.Za000.3500.- - RM.83.20.10.Za000.3505.- - | 1 | cad | nd | irrigazione - | nd - | materiale generico | batteria telecomando [V Ni-MH] = 3.6 nd nd nd - ingresso telecomando [V.c.c.] = 12.0 nd nd nd - | nd - |  | nd - | nd - | irrigazione senza fili per programmazione unità di controllo a pannelli solari; verifica stato sistema ¦ storico partenze e durata ¦ regolazione durata irrigazione ¦ disattivazione da pioggia e passaggio a irrigazione manuale; possibilità di caricare e modificare programmi di più unità di controllo (fino a 99 ¦ ossia 198 valvole); certificazione ce e fcc; possibilità di effettuare partenze manuali; funzione diagnostica segnala presenza di valvola in corto o aperta; segnalazione a utente in caso di alimentazione insufficiente; interfaccia dedicata consente uso di sensore per ottimizzazione defficienza idrica; memoria non volatile per conservazione integrità del programma; doppio programma con quattro partenze al giorno; tempi di funzionamento = 1 minuto ÷ 5 ore e 59 minuti (con incrementi di 1 minuto); regolazione mensile individuale del water budget; opzione "mese escluso" per disattivazione impianto per durata di un mese; opzione "disattivazione da evento"per disattivazione impianto per tre giorn; comando "stop globale" per chiusura valcole entro la portata del segnale radio; batteria telecomando ricaricabile | nd - | nd - | nd - | nd | nd - | NO |  |  |  |  | nd |  |  |  |  | nd | nd | nd |  | nd | nd | nd | nd | nd | nd | NO | NO
LOM251.RM.83.10.30.Ca010.0005.- | Tubo a bicchiere di resina sintetica poliestere; finitura: "liner"; diametro nominale interno (Ø) (DN) [mm] = 400. Componenti: serranda di regolazione a gravità, geomembrana liner SPECIFICHE TECNICHE: resina rinforzata con fibra di vetro e cariche minerali RM1 Tubo a bicchiere di resina sintetica poliestere; diametro nominale (Ø) (DN) [mm] = 400 RM1 Geomembrana liner di materiale generico; funzione: rivestimento ¦ impermeabile; spessore [mm] = 1 ÷ 3 | 1 m | 117.12 | 92.58 | 0 | RM.83.10.30.Ca010.0005.- | Tubo a bicchiere di resina sintetica poliestere; finitura: "liner"; diametro nominale interno (Ø) (DN) [mm] = 400. Componenti: serranda di regolazione a gravità, geomembrana liner SPECIFICHE TECNICHE: resina rinforzata con fibra di vetro e cariche minerali | RM1 Tubo a bicchiere di resina sintetica poliestere; diametro nominale (Ø) (DN) [mm] = 400 RM1 Geomembrana liner di materiale generico; funzione: rivestimento ¦ impermeabile; spessore [mm] = 1 ÷ 3 | RISORSA MATERIALE | IMPIANTI IDRAULICI | PRODOTTI | TUBO | RESINA SINTETICA POLIESTERE | [6 empty] | MC.12.070.0010.a | Tubi in resina poliestere rinforzata con fibra di vetro e cariche minerali, con giunto a bicchiere e guarnizione elastomerica, "liner" di spessore non inferiore a 1,3 mm. Con diametro nominale interno (DN): - DN 400 | nd | a bicchiere | [9 empty] | RM.83.10.30.Ca010.0000.a - RM.83.10.50.Za000.0000.- - | 1 | m | nd | nd - | nd - | resina sintetica poliestere | nd - | nd - |  | nd - | diametro nominale interno (Ø) (DN) [mm] = 400.0 nd nd nd - | resina rinforzata con fibra di vetro e cariche minerali | nd - | "liner" - | nd - | nd | nd - | NO |  |  |  |  | nd |  |  |  |  | nd | nd | nd |  | nd | nd | nd | nd | nd | nd | NO | NO
LOM251.RM.83.10.30.Ca010.0010.- | Tubo a bicchiere di resina sintetica poliestere; finitura: "liner"; diametro nominale interno (Ø) (DN) [mm] = 500. Componenti: serranda di regolazione a sovrapressione, geomembrana liner SPECIFICHE TECNICHE: resina rinforzata con fibra di vetro e cariche minerali RM1 Tubo a bicchiere di resina sintetica poliestere; diametro nominale (Ø) (DN) [mm] = 500 RM1 Geomembrana liner di materiale generico; funzione: rivestimento ¦ impermeabile; spessore [mm] = 1 ÷ 3 | 1 m | 137.46 | 108.66 | 0 | RM.83.10.30.Ca010.0010.- | Tubo a bicchiere di resina sintetica poliestere; finitura: "liner"; diametro nominale interno (Ø) (DN) [mm] = 500. Componenti: serranda di regolazione a sovrapressione, geomembrana liner SPECIFICHE TECNICHE: resina rinforzata con fibra di vetro e cariche minerali | RM1 Tubo a bicchiere di resina sintetica poliestere; diametro nominale (Ø) (DN) [mm] = 500 RM1 Geomembrana liner di materiale generico; funzione: rivestimento ¦ impermeabile; spessore [mm] = 1 ÷ 3 | RISORSA MATERIALE | IMPIANTI IDRAULICI | PRODOTTI | TUBO | RESINA SINTETICA POLIESTERE | [6 empty] | MC.12.070.0010.b | Tubi in resina poliestere rinforzata con fibra di vetro e cariche minerali, con giunto a bicchiere e guarnizione elastomerica, "liner" di spessore non inferiore a 1,3 mm. Con diametro nominale interno (DN): - DN 500 | nd | a bicchiere | [9 empty] | RM.83.10.30.Ca010.0000.b - RM.83.10.50.Za000.0000.- - | 1 | m | nd | nd - | nd - | resina sintetica poliestere | nd - | nd - |  | nd - | diametro nominale interno (Ø) (DN) [mm] = 500.0 nd nd nd - | resina rinforzata con fibra di vetro e cariche minerali | nd - | "liner" - | nd - | nd | nd - | NO |  |  |  |  | nd |  |  |  |  | nd | nd | nd |  | nd | nd | nd | nd | nd | nd | NO | NO
LOM251.RM.83.10.30.Ca010.0015.- | Tubo a bicchiere di resina sintetica poliestere; finitura: "liner"; diametro nominale interno (Ø) (DN) [mm] = 600. Componenti: ferramenta staffa, geomembrana liner SPECIFICHE TECNICHE: resina rinforzata con fibra di vetro e cariche minerali RM1 Tubo a bicchiere di resina sintetica poliestere; diametro nominale (Ø) (DN) [mm] = 600 RM1 Geomembrana liner di materiale generico; funzione: rivestimento ¦ impermeabile; spessore [mm] = 1 ÷ 3 | 1 m | 182.56 | 144.31 | 0 | RM.83.10.30.Ca010.0015.- | Tubo a bicchiere di resina sintetica poliestere; finitura: "liner"; diametro nominale interno (Ø) (DN) [mm] = 600. Componenti: ferramenta staffa, geomembrana liner SPECIFICHE TECNICHE: resina rinforzata con fibra di vetro e cariche minerali | RM1 Tubo a bicchiere di resina sintetica poliestere; diametro nominale (Ø) (DN) [mm] = 600 RM1 Geomembrana liner di materiale generico; funzione: rivestimento ¦ impermeabile; spessore [mm] = 1 ÷ 3 | RISORSA MATERIALE | IMPIANTI IDRAULICI | PRODOTTI | TUBO | RESINA SINTETICA POLIESTERE | [6 empty] | MC.12.070.0010.c | Tubi in resina poliestere rinforzata con fibra di vetro e cariche minerali, con giunto a bicchiere e guarnizione elastomerica, "liner" di spessore non inferiore a 1,3 mm. Con diametro nominale interno (DN): - DN 600 | nd | a bicchiere | [9 empty] | RM.83.10.30.Ca010.0000.c - RM.83.10.50.Za000.0000.- - | 1 | m | nd | nd - | nd - | resina sintetica poliestere | nd - | nd - |  | nd - | diametro nominale interno (Ø) (DN) [mm] = 600.0 nd nd nd - | resina rinforzata con fibra di vetro e cariche minerali | nd - | "liner" - | nd - | nd | nd - | NO |  |  |  |  | nd |  |  |  |  | nd | nd | nd |  | nd | nd | nd | nd | nd | nd | NO | NO
LOM251.RM.83.10.30.Ca010.0020.- | Tubo a bicchiere di resina sintetica poliestere; finitura: "liner"; diametro nominale interno (Ø) (DN) [mm] = 800. Componenti: rete di protezione, geomembrana liner SPECIFICHE TECNICHE: resina rinforzata con fibra di vetro e cariche minerali RM1 Tubo a bicchiere di resina sintetica poliestere; diametro nominale (Ø) (DN) [mm] = 800 RM1 Geomembrana liner di materiale generico; funzione: rivestimento ¦ impermeabile; spessore [mm] = 1 ÷ 3 | 1 m | 269.04 | 212.68 | 0 | RM.83.10.30.Ca010.0020.- | Tubo a bicchiere di resina sintetica poliestere; finitura: "liner"; diametro nominale interno (Ø) (DN) [mm] = 800. Componenti: rete di protezione, geomembrana liner SPECIFICHE TECNICHE: resina rinforzata con fibra di vetro e cariche minerali | RM1 Tubo a bicchiere di resina sintetica poliestere; diametro nominale (Ø) (DN) [mm] = 800 RM1 Geomembrana liner di materiale generico; funzione: rivestimento ¦ impermeabile; spessore [mm] = 1 ÷ 3 | RISORSA MATERIALE | IMPIANTI IDRAULICI | PRODOTTI | TUBO | RESINA SINTETICA POLIESTERE | [6 empty] | MC.12.070.0010.d | Tubi in resina poliestere rinforzata con fibra di vetro e cariche minerali, con giunto a bicchiere e guarnizione elastomerica, "liner" di spessore non inferiore a 1,3 mm. Con diametro nominale interno (DN): - DN 800 | nd | a bicchiere | [9 empty] | RM.83.10.30.Ca010.0000.d - RM.83.10.50.Za000.0000.- - | 1 | m | nd | nd - | nd - | resina sintetica poliestere | nd - | nd - |  | nd - | diametro nominale interno (Ø) (DN) [mm] = 800.0 nd nd nd - | resina rinforzata con fibra di vetro e cariche minerali | nd - | "liner" - | nd - | nd | nd - | NO |  |  |  |  | nd |  |  |  |  | nd | nd | nd |  | nd | nd | nd | nd | nd | nd | NO | NO
LOM251.RM.83.10.30.Ca010.0025.- | Tubo a bicchiere di resina sintetica poliestere; finitura: "liner"; diametro nominale interno (Ø) (DN) [mm] = 1000. Componenti: serranda di regolazione a gravità, geomembrana liner SPECIFICHE TECNICHE: resina rinforzata con fibra di vetro e cariche minerali RM1 Tubo a bicchiere di resina sintetica poliestere; diametro nominale (Ø) (DN) [mm] = 1000 RM1 Geomembrana liner di materiale generico; funzione: rivestimento ¦ impermeabile; spessore [mm] = 1 ÷ 3 | 1 m | 387.45 | 306.29 | 0 | RM.83.10.30.Ca010.0025.- | Tubo a bicchiere di resina sintetica poliestere; finitura: "liner"; diametro nominale interno (Ø) (DN) [mm] = 1000. Componenti: serranda di regolazione a gravità, geomembrana liner SPECIFICHE TECNICHE: resina rinforzata con fibra di vetro e cariche minerali | RM1 Tubo a bicchiere di resina sintetica poliestere; diametro nominale (Ø) (DN) [mm] = 1000 RM1 Geomembrana liner di materiale generico; funzione: rivestimento ¦ impermeabile; spessore [mm] = 1 ÷ 3 | RISORSA MATERIALE | IMPIANTI IDRAULICI | PRODOTTI | TUBO | RESINA SINTETICA POLIESTERE | [6 empty] | MC.12.070.0010.e | Tubi in resina poliestere rinforzata con fibra di vetro e cariche minerali, con giunto a bicchiere e guarnizione elastomerica, "liner" di spessore non inferiore a 1,3 mm. Con diametro nominale interno (DN): - DN 1000 | nd | a bicchiere | [9 empty] | RM.83.10.30.Ca010.0000.e - RM.83.10.50.Za000.0000.- - | 1 | m | nd | nd - | nd - | resina sintetica poliestere | nd - | nd - |  | nd - | diametro nominale interno (Ø) (DN) [mm] = 1000.0 nd nd nd - | resina rinforzata con fibra di vetro e cariche minerali | nd - | "liner" - | nd - | nd | nd - | NO |  |  |  |  | nd |  |  |  |  | nd | nd | nd |  | nd | nd | nd | nd | nd | nd | NO | NO
LOM251.RM.83.10.30.Ca010.0030.- | Tubo a bicchiere di resina sintetica poliestere; finitura: "liner"; diametro nominale interno (Ø) (DN) [mm] = 1100. Componenti: dispositivo di fissaggio, geomembrana liner SPECIFICHE TECNICHE: resina rinforzata con fibra di vetro e cariche minerali RM1 Tubo a bicchiere di resina sintetica poliestere; diametro nominale (Ø) (DN) [mm] = 1100 RM1 Geomembrana liner di materiale generico; funzione: rivestimento ¦ impermeabile; spessore [mm] = 1 ÷ 3 | 1 m | 454.73 | 359.47 | 0 | RM.83.10.30.Ca010.0030.- | Tubo a bicchiere di resina sintetica poliestere; finitura: "liner"; diametro nominale interno (Ø) (DN) [mm] = 1100. Componenti: dispositivo di fissaggio, geomembrana liner SPECIFICHE TECNICHE: resina rinforzata con fibra di vetro e cariche minerali | RM1 Tubo a bicchiere di resina sintetica poliestere; diametro nominale (Ø) (DN) [mm] = 1100 RM1 Geomembrana liner di materiale generico; funzione: rivestimento ¦ impermeabile; spessore [mm] = 1 ÷ 3 | RISORSA MATERIALE | IMPIANTI IDRAULICI | PRODOTTI | TUBO | RESINA SINTETICA POLIESTERE | [6 empty] | MC.12.070.0010.f | Tubi in resina poliestere rinforzata con fibra di vetro e cariche minerali, con giunto a bicchiere e guarnizione elastomerica, "liner" di spessore non inferiore a 1,3 mm. Con diametro nominale interno (DN): - DN 1100 | nd | a bicchiere | [9 empty] | RM.83.10.30.Ca010.0000.f - RM.83.10.50.Za000.0000.- - | 1 | m | nd | nd - | nd - | resina sintetica poliestere | nd - | nd - |  | nd - | diametro nominale interno (Ø) (DN) [mm] = 1100.0 nd nd nd - | resina rinforzata con fibra di vetro e cariche minerali | nd - | "liner" - | nd - | nd | nd - | NO |  |  |  |  | nd |  |  |  |  | nd | nd | nd |  | nd | nd | nd | nd | nd | nd | NO | NO
LOM251.RM.83.10.30.Ca010.0035.- | Tubo a bicchiere di resina sintetica poliestere; finitura: "liner"; diametro nominale interno (Ø) (DN) [mm] = 1200. Componenti: ferramenta staffa, geomembrana liner SPECIFICHE TECNICHE: resina rinforzata con fibra di vetro e cariche minerali RM1 Tubo a bicchiere di resina sintetica poliestere; diametro nominale (Ø) (DN) [mm] = 1200 RM1 Geomembrana liner di materiale generico; funzione: rivestimento ¦ impermeabile; spessore [mm] = 1 ÷ 3 | 1 m | 529.3 | 418.42 | 0 | RM.83.10.30.Ca010.0035.- | Tubo a bicchiere di resina sintetica poliestere; finitura: "liner"; diametro nominale interno (Ø) (DN) [mm] = 1200. Componenti: ferramenta staffa, geomembrana liner SPECIFICHE TECNICHE: resina rinforzata con fibra di vetro e cariche minerali | RM1 Tubo a bicchiere di resina sintetica poliestere; diametro nominale (Ø) (DN) [mm] = 1200 RM1 Geomembrana liner di materiale generico; funzione: rivestimento ¦ impermeabile; spessore [mm] = 1 ÷ 3 | RISORSA MATERIALE | IMPIANTI IDRAULICI | PRODOTTI | TUBO | RESINA SINTETICA POLIESTERE | [6 empty] | MC.12.070.0010.g | Tubi in resina poliestere rinforzata con fibra di vetro e cariche minerali, con giunto a bicchiere e guarnizione elastomerica, "liner" di spessore non inferiore a 1,3 mm. Con diametro nominale interno (DN): - DN 1200 | nd | a bicchiere | [9 empty] | RM.83.10.30.Ca010.0000.g - RM.83.10.50.Za000.0000.- - | 1 | m | nd | nd - | nd - | resina sintetica poliestere | nd - | nd - |  | nd - | diametro nominale interno (Ø) (DN) [mm] = 1200.0 nd nd nd - | resina rinforzata con fibra di vetro e cariche minerali | nd - | "liner" - | nd - | nd | nd - | NO |  |  |  |  | nd |  |  |  |  | nd | nd | nd |  | nd | nd | nd | nd | nd | nd | NO | NO
LOM251.RM.83.10.30.D0017.0000.- | Tubo a bicchiere di plastica polivinilcloruro (PVC); Diametro esterno (Ø) [mm] = 160 ¦ spessore [mm] = 40 | 1 m | 121.11 | 95.74 | 0 | RM.83.10.30.D0017.0000.- | Tubo a bicchiere di plastica polivinilcloruro (PVC); Diametro esterno (Ø) [mm] = 160 ¦ spessore [mm] = 40 |  | RISORSA MATERIALE | IMPIANTI IDRAULICI | PRODOTTI | TUBO | PLASTICA POLIVINILCLORURO (PVC) | [6 empty] | 000000000 | NUOVA VOCE | nd | a bicchiere | [10 empty] | 1 | m | nd | nd - | nd - | plastica polivinilcloruro (PVC) | nd - | nd - |  | nd - | diametro esterno (Ø) [mm] = 160.0 nd nd nd - spessore [mm] = 40.0 nd nd nd - | nd | nd - | nd - | nd - | nd | nd - | NO |  |  |  |  | nd |  |  |  |  | nd | nd | nd |  | nd | nd | nd | nd | nd | nd | NO | NO
LOM251.RM.83.10.30.J0001.0000.a | Tubo a bicchiere di conglomerato cementizio; finitura: primer su superficie interna; diametro nominale interno (Ø) (DN) [mm] = 300; classe di resistenza [kN/m²] = 90; peso [kg/m] = 180 | 1 m | 42.16 | 33.33 | 0 | RM.83.10.30.J0001.0000.a | Tubo a bicchiere di conglomerato cementizio; finitura: primer su superficie interna; diametro nominale interno (Ø) (DN) [mm] = 300; classe di resistenza [kN/m²] = 90; peso [kg/m] = 180 |  | RISORSA MATERIALE | IMPIANTI IDRAULICI | PRODOTTI | TUBO | CONGLOMERATO CEMENTIZIO | [6 empty] | 000000000 | NUOVA VOCE | nd | a bicchiere | [10 empty] | 1 | m | nd | nd - | nd - | conglomerato cementizio | classe di resistenza [kN/m²] = 90.0 nd nd nd - | peso [kg/m] = 180.0 nd nd nd - |  | nd - | diametro nominale interno (Ø) (DN) [mm] = 300.0 nd nd nd - | nd | nd - | primer su superficie interna - | nd - | nd | nd - | NO |  |  |  |  | nd |  |  |  |  | ND | ND | ND |  | nd | nd | nd | nd | nd | nd | NO | NO
LOM251.RM.83.10.30.J0001.0000.b | Tubo a bicchiere di conglomerato cementizio; finitura: primer su superficie interna; diametro nominale interno (Ø) (DN) [mm] = 400; classe di resistenza [kN/m²] = 90; peso [kg/m] = 240 | 1 m | 45.21 | 35.74 | 0 | RM.83.10.30.J0001.0000.b | Tubo a bicchiere di conglomerato cementizio; finitura: primer su superficie interna; diametro nominale interno (Ø) (DN) [mm] = 400; classe di resistenza [kN/m²] = 90; peso [kg/m] = 240 |  | RISORSA MATERIALE | IMPIANTI IDRAULICI | PRODOTTI | TUBO | CONGLOMERATO CEMENTIZIO | [6 empty] | 000000000 | NUOVA VOCE | nd | a bicchiere | [10 empty] | 1 | m | nd | nd - | nd - | conglomerato cementizio | classe di resistenza [kN/m²] = 90.0 nd nd nd - | peso [kg/m] = 240.0 nd nd nd - |  | nd - | diametro nominale interno (Ø) (DN) [mm] = 400.0 nd nd nd - | nd | nd - | primer su superficie interna - | nd - | nd | nd - | NO |  |  |  |  | nd |  |  |  |  | ND | ND | ND |  | nd | nd | nd | nd | nd | nd | NO | NO
LOM251.RM.83.10.30.J0001.0000.c | Tubo a bicchiere di conglomerato cementizio; finitura: primer su superficie interna; diametro nominale interno (Ø) (DN) [mm] = 500; classe di resistenza [kN/m²] = 90; peso [kg/m] = 300 | 1 m | 52.25 | 41.3 | 0 | RM.83.10.30.J0001.0000.c | Tubo a bicchiere di conglomerato cementizio; finitura: primer su superficie interna; diametro nominale interno (Ø) (DN) [mm] = 500; classe di resistenza [kN/m²] = 90; peso [kg/m] = 300 |  | RISORSA MATERIALE | IMPIANTI IDRAULICI | PRODOTTI | TUBO | CONGLOMERATO CEMENTIZIO | [6 empty] | 000000000 | NUOVA VOCE | nd | a bicchiere | [10 empty] | 1 | m | nd | nd - | nd - | conglomerato cementizio | classe di resistenza [kN/m²] = 90.0 nd nd nd - | peso [kg/m] = 300.0 nd nd nd - |  | nd - | diametro nominale interno (Ø) (DN) [mm] = 500.0 nd nd nd - | nd | nd - | primer su superficie interna - | nd - | nd | nd - | NO |  |  |  |  | nd |  |  |  |  | ND | ND | ND |  | nd | nd | nd | nd | nd | nd | NO | NO
LOM251.RM.83.10.30.J0001.0000.d | Tubo a bicchiere di conglomerato cementizio; finitura: primer su superficie interna; diametro nominale interno (Ø) (DN) [mm] = 600; classe di resistenza [kN/m²] = 90; peso [kg/m] = 410 | 1 m | 63.27 | 50.02 | 0 | RM.83.10.30.J0001.0000.d | Tubo a bicchiere di conglomerato cementizio; finitura: primer su superficie interna; diametro nominale interno (Ø) (DN) [mm] = 600; classe di resistenza [kN/m²] = 90; peso [kg/m] = 410 |  | RISORSA MATERIALE | IMPIANTI IDRAULICI | PRODOTTI | TUBO | CONGLOMERATO CEMENTIZIO | [6 empty] | 000000000 | NUOVA VOCE | nd | a bicchiere | [10 empty] | 1 | m | nd | nd - | nd - | conglomerato cementizio | classe di resistenza [kN/m²] = 90.0 nd nd nd - | peso [kg/m] = 410.0 nd nd nd - |  | nd - | diametro nominale interno (Ø) (DN) [mm] = 600.0 nd nd nd - | nd | nd - | primer su superficie interna - | nd - | nd | nd - | NO |  |  |  |  | nd |  |  |  |  | ND | ND | ND |  | nd | nd | nd | nd | nd | nd | NO | NO
LOM251.RM.83.10.30.J0001.0000.e | Tubo a bicchiere di conglomerato cementizio; finitura: primer su superficie interna; diametro nominale interno (Ø) (DN) [mm] = 700; classe di resistenza [kN/m²] = 90; peso [kg/m] = 550 | 1 m | 80.64 | 63.75 | 0 | RM.83.10.30.J0001.0000.e | Tubo a bicchiere di conglomerato cementizio; finitura: primer su superficie interna; diametro nominale interno (Ø) (DN) [mm] = 700; classe di resistenza [kN/m²] = 90; peso [kg/m] = 550 |  | RISORSA MATERIALE | IMPIANTI IDRAULICI | PRODOTTI | TUBO | CONGLOMERATO CEMENTIZIO | [6 empty] | 000000000 | NUOVA VOCE | nd | a bicchiere | [10 empty] | 1 | m | nd | nd - | nd - | conglomerato cementizio | classe di resistenza [kN/m²] = 90.0 nd nd nd - | peso [kg/m] = 550.0 nd nd nd - |  | nd - | diametro nominale interno (Ø) (DN) [mm] = 700.0 nd nd nd - | nd | nd - | primer su superficie interna - | nd - | nd | nd - | NO |  |  |  |  | nd |  |  |  |  | ND | ND | ND |  | nd | nd | nd | nd | nd | nd | NO | NO
LOM251.RM.83.10.30.J0001.0000.f | Tubo a bicchiere di conglomerato cementizio; finitura: primer su superficie interna; diametro nominale interno (Ø) (DN) [mm] = 800; classe di resistenza [kN/m²] = 90; peso [kg/m] = 660 | 1 m | 91.99 | 72.72 | 0 | RM.83.10.30.J0001.0000.f | Tubo a bicchiere di conglomerato cementizio; finitura: primer su superficie interna; diametro nominale interno (Ø) (DN) [mm] = 800; classe di resistenza [kN/m²] = 90; peso [kg/m] = 660 |  | RISORSA MATERIALE | IMPIANTI IDRAULICI | PRODOTTI | TUBO | CONGLOMERATO CEMENTIZIO | [6 empty] | 000000000 | NUOVA VOCE | nd | a bicchiere | [10 empty] | 1 | m | nd | nd - | nd - | conglomerato cementizio | classe di resistenza [kN/m²] = 90.0 nd nd nd - | peso [kg/m] = 660.0 nd nd nd - |  | nd - | diametro nominale interno (Ø) (DN) [mm] = 800.0 nd nd nd - | nd | nd - | primer su superficie interna - | nd - | nd | nd - | NO |  |  |  |  | nd |  |  |  |  | ND | ND | ND |  | nd | nd | nd | nd | nd | nd | NO | NO
LOM251.RM.83.10.30.J0001.0000.g | Tubo a bicchiere di conglomerato cementizio; finitura: primer su superficie interna; diametro nominale interno (Ø) (DN) [mm] = 1000; classe di resistenza [kN/m²] = 90; peso [kg/m] = 1000 | 1 m | 124.72 | 98.59 | 0 | RM.83.10.30.J0001.0000.g | Tubo a bicchiere di conglomerato cementizio; finitura: primer su superficie interna; diametro nominale interno (Ø) (DN) [mm] = 1000; classe di resistenza [kN/m²] = 90; peso [kg/m] = 1000 |  | RISORSA MATERIALE | IMPIANTI IDRAULICI | PRODOTTI | TUBO | CONGLOMERATO CEMENTIZIO | [6 empty] | 000000000 | NUOVA VOCE | nd | a bicchiere | [10 empty] | 1 | m | nd | nd - | nd - | conglomerato cementizio | classe di resistenza [kN/m²] = 90.0 nd nd nd - | peso [kg/m] = 1000.0 nd nd nd - |  | nd - | diametro nominale interno (Ø) (DN) [mm] = 1000.0 nd nd nd - | nd | nd - | primer su superficie interna - | nd - | nd | nd - | NO |  |  |  |  | nd |  |  |  |  | ND | ND | ND |  | nd | nd | nd | nd | nd | nd | NO | NO
LOM251.RM.83.10.30.J0001.0000.h | Tubo a bicchiere di conglomerato cementizio; finitura: primer su superficie interna; diametro nominale interno (Ø) (DN) [mm] = 1100; classe di resistenza [kN/m²] = 90; peso [kg/m] = 1250 | 1 m | 173.27 | 136.97 | 0 | RM.83.10.30.J0001.0000.h | Tubo a bicchiere di conglomerato cementizio; finitura: primer su superficie interna; diametro nominale interno (Ø) (DN) [mm] = 1100; classe di resistenza [kN/m²] = 90; peso [kg/m] = 1250 |  | RISORSA MATERIALE | IMPIANTI IDRAULICI | PRODOTTI | TUBO | CONGLOMERATO CEMENTIZIO | [6 empty] | 000000000 | NUOVA VOCE | nd | a bicchiere | [10 empty] | 1 | m | nd | nd - | nd - | conglomerato cementizio | classe di resistenza [kN/m²] = 90.0 nd nd nd - | peso [kg/m] = 1250.0 nd nd nd - |  | nd - | diametro nominale interno (Ø) (DN) [mm] = 1100.0 nd nd nd - | nd | nd - | primer su superficie interna - | nd - | nd | nd - | NO |  |  |  |  | nd |  |  |  |  | ND | ND | ND |  | nd | nd | nd | nd | nd | nd | NO | NO
LOM251.RM.83.10.30.J0001.0000.i | Tubo a bicchiere di conglomerato cementizio; finitura: primer su superficie interna; diametro nominale interno (Ø) (DN) [mm] = 1200; classe di resistenza [kN/m²] = 90; peso [kg/m] = 1500 | 1 m | 189.34 | 149.68 | 0 | RM.83.10.30.J0001.0000.i | Tubo a bicchiere di conglomerato cementizio; finitura: primer su superficie interna; diametro nominale interno (Ø) (DN) [mm] = 1200; classe di resistenza [kN/m²] = 90; peso [kg/m] = 1500 |  | RISORSA MATERIALE | IMPIANTI IDRAULICI | PRODOTTI | TUBO | CONGLOMERATO CEMENTIZIO | [6 empty] | 000000000 | NUOVA VOCE | nd | a bicchiere | [10 empty] | 1 | m | nd | nd - | nd - | conglomerato cementizio | classe di resistenza [kN/m²] = 90.0 nd nd nd - | peso [kg/m] = 1500.0 nd nd nd - |  | nd - | diametro nominale interno (Ø) (DN) [mm] = 1200.0 nd nd nd - | nd | nd - | primer su superficie interna - | nd - | nd | nd - | NO |  |  |  |  | nd |  |  |  |  | ND | ND | ND |  | nd | nd | nd | nd | nd | nd | NO | NO
LOM251.RM.83.10.30.J0001.0000.j | Tubo a bicchiere di conglomerato cementizio; finitura: primer su superficie interna; diametro nominale interno (Ø) (DN) [mm] = 1400; classe di resistenza [kN/m²] = 90; peso [kg/m] = 1850 | 1 m | 260.56 | 205.97 | 0 | RM.83.10.30.J0001.0000.j | Tubo a bicchiere di conglomerato cementizio; finitura: primer su superficie interna; diametro nominale interno (Ø) (DN) [mm] = 1400; classe di resistenza [kN/m²] = 90; peso [kg/m] = 1850 |  | RISORSA MATERIALE | IMPIANTI IDRAULICI | PRODOTTI | TUBO | CONGLOMERATO CEMENTIZIO | [6 empty] | 000000000 | NUOVA VOCE | nd | a bicchiere | [10 empty] | 1 | m | nd | nd - | nd - | conglomerato cementizio | classe di resistenza [kN/m²] = 90.0 nd nd nd - | peso [kg/m] = 1850.0 nd nd nd - |  | nd - | diametro nominale interno (Ø) (DN) [mm] = 1400.0 nd nd nd - | nd | nd - | primer su superficie interna - | nd - | nd | nd - | NO |  |  |  |  | nd |  |  |  |  | ND | ND | ND |  | nd | nd | nd | nd | nd | nd | NO | NO
LOM251.RM.83.10.30.J0001.0000.k | Tubo a bicchiere di conglomerato cementizio; finitura: primer su superficie interna; diametro nominale interno (Ø) (DN) [mm] = 1500; classe di resistenza [kN/m²] = 90; peso [kg/m] = 2110 | 1 m | 287.57 | 227.33 | 0 | RM.83.10.30.J0001.0000.k | Tubo a bicchiere di conglomerato cementizio; finitura: primer su superficie interna; diametro nominale interno (Ø) (DN) [mm] = 1500; classe di resistenza [kN/m²] = 90; peso [kg/m] = 2110 |  | RISORSA MATERIALE | IMPIANTI IDRAULICI | PRODOTTI | TUBO | CONGLOMERATO CEMENTIZIO | [6 empty] | 000000000 | NUOVA VOCE | nd | a bicchiere | [10 empty] | 1 | m | nd | nd - | nd - | conglomerato cementizio | classe di resistenza [kN/m²] = 90.0 nd nd nd - | peso [kg/m] = 2110.0 nd nd nd - |  | nd - | diametro nominale interno (Ø) (DN) [mm] = 1500.0 nd nd nd - | nd | nd - | primer su superficie interna - | nd - | nd | nd - | NO |  |  |  |  | nd |  |  |  |  | ND | ND | ND |  | nd | nd | nd | nd | nd | nd | NO | NO
LOM251.RM.83.10.30.J0001.0000.l | Tubo a bicchiere di conglomerato cementizio; finitura: primer su superficie interna; diametro nominale interno (Ø) (DN) [mm] = 1600; classe di resistenza [kN/m²] = 90; peso [kg/m] = 2310 | 1 m | 316.7 | 250.36 | 0 | RM.83.10.30.J0001.0000.l | Tubo a bicchiere di conglomerato cementizio; finitura: primer su superficie interna; diametro nominale interno (Ø) (DN) [mm] = 1600; classe di resistenza [kN/m²] = 90; peso [kg/m] = 2310 |  | RISORSA MATERIALE | IMPIANTI IDRAULICI | PRODOTTI | TUBO | CONGLOMERATO CEMENTIZIO | [6 empty] | 000000000 | NUOVA VOCE | nd | a bicchiere | [10 empty] | 1 | m | nd | nd - | nd - | conglomerato cementizio | classe di resistenza [kN/m²] = 90.0 nd nd nd - | peso [kg/m] = 2310.0 nd nd nd - |  | nd - | diametro nominale interno (Ø) (DN) [mm] = 1600.0 nd nd nd - | nd | nd - | primer su superficie interna - | nd - | nd | nd - | NO |  |  |  |  | nd |  |  |  |  | ND | ND | ND |  | nd | nd | nd | nd | nd | nd | NO | NO
LOM251.RM.83.10.30.J0001.0000.m | Tubo a bicchiere di conglomerato cementizio; finitura: primer su superficie interna; diametro nominale interno (Ø) (DN) [mm] = 1800; classe di resistenza [kN/m²] = 90; peso [kg/m] = 2670 | 1 m | 390.27 | 308.51 | 0 | RM.83.10.30.J0001.0000.m | Tubo a bicchiere di conglomerato cementizio; finitura: primer su superficie interna; diametro nominale interno (Ø) (DN) [mm] = 1800; classe di resistenza [kN/m²] = 90; peso [kg/m] = 2670 |  | RISORSA MATERIALE | IMPIANTI IDRAULICI | PRODOTTI | TUBO | CONGLOMERATO CEMENTIZIO | [6 empty] | 000000000 | NUOVA VOCE | nd | a bicchiere | [10 empty] | 1 | m | nd | nd - | nd - | conglomerato cementizio | classe di resistenza [kN/m²] = 90.0 nd nd nd - | peso [kg/m] = 2670.0 nd nd nd - |  | nd - | diametro nominale interno (Ø) (DN) [mm] = 1800.0 nd nd nd - | nd | nd - | primer su superficie interna - | nd - | nd | nd - | NO |  |  |  |  | nd |  |  |  |  | ND | ND | ND |  | nd | nd | nd | nd | nd | nd | NO | NO
LOM251.RM.83.10.30.J0001.0000.n | Tubo a bicchiere di conglomerato cementizio; finitura: primer su superficie interna; diametro nominale interno (Ø) (DN) [mm] = 2000; classe di resistenza [kN/m²] = 90; peso [kg/m] = 3350 | 1 m | 466.77 | 368.99 | 0 | RM.83.10.30.J0001.0000.n | Tubo a bicchiere di conglomerato cementizio; finitura: primer su superficie interna; diametro nominale interno (Ø) (DN) [mm] = 2000; classe di resistenza [kN/m²] = 90; peso [kg/m] = 3350 |  | RISORSA MATERIALE | IMPIANTI IDRAULICI | PRODOTTI | TUBO | CONGLOMERATO CEMENTIZIO | [6 empty] | 000000000 | NUOVA VOCE | nd | a bicchiere | [10 empty] | 1 | m | nd | nd - | nd - | conglomerato cementizio | classe di resistenza [kN/m²] = 90.0 nd nd nd - | peso [kg/m] = 3350.0 nd nd nd - |  | nd - | diametro nominale interno (Ø) (DN) [mm] = 2000.0 nd nd nd - | nd | nd - | primer su superficie interna - | nd - | nd | nd - | NO |  |  |  |  | nd |  |  |  |  | ND | ND | ND |  | nd | nd | nd | nd | nd | nd | NO | NO
LOM251.RM.83.10.30.J0001.0005.a | Tubo a bicchiere di conglomerato cementizio; finitura: primer su superficie interna; diametro nominale interno (Ø) (DN) [mm] = 300; classe di resistenza [kN/m²] = 135; peso [kg/m] = 180 | 1 m | 43.29 | 34.22 | 0 | RM.83.10.30.J0001.0005.a | Tubo a bicchiere di conglomerato cementizio; finitura: primer su superficie interna; diametro nominale interno (Ø) (DN) [mm] = 300; classe di resistenza [kN/m²] = 135; peso [kg/m] = 180 |  | RISORSA MATERIALE | IMPIANTI IDRAULICI | PRODOTTI | TUBO | CONGLOMERATO CEMENTIZIO | [6 empty] | 000000000 | NUOVA VOCE | nd | a bicchiere | [10 empty] | 1 | m | nd | nd - | nd - | conglomerato cementizio | classe di resistenza [kN/m²] = 135.0 nd nd nd - | peso [kg/m] = 180.0 nd nd nd - |  | nd - | diametro nominale interno (Ø) (DN) [mm] = 300.0 nd nd nd - | nd | nd - | primer su superficie interna - | nd - | nd | nd - | NO |  |  |  |  | nd |  |  |  |  | ND | ND | ND |  | nd | nd | nd | nd | nd | nd | NO | NO
LOM251.RM.83.10.30.J0001.0005.b | Tubo a bicchiere di conglomerato cementizio; finitura: primer su superficie interna; diametro nominale interno (Ø) (DN) [mm] = 400; classe di resistenza [kN/m²] = 135; peso [kg/m] = 240 | 1 m | 49.18 | 38.88 | 0 | RM.83.10.30.J0001.0005.b | Tubo a bicchiere di conglomerato cementizio; finitura: primer su superficie interna; diametro nominale interno (Ø) (DN) [mm] = 400; classe di resistenza [kN/m²] = 135; peso [kg/m] = 240 |  | RISORSA MATERIALE | IMPIANTI IDRAULICI | PRODOTTI | TUBO | CONGLOMERATO CEMENTIZIO | [6 empty] | 000000000 | NUOVA VOCE | nd | a bicchiere | [10 empty] | 1 | m | nd | nd - | nd - | conglomerato cementizio | classe di resistenza [kN/m²] = 135.0 nd nd nd - | peso [kg/m] = 240.0 nd nd nd - |  | nd - | diametro nominale interno (Ø) (DN) [mm] = 400.0 nd nd nd - | nd | nd - | primer su superficie interna - | nd - | nd | nd - | NO |  |  |  |  | nd |  |  |  |  | ND | ND | ND |  | nd | nd | nd | nd | nd | nd | NO | NO
LOM251.RM.83.10.30.J0001.0005.c | Tubo a bicchiere di conglomerato cementizio; finitura: primer su superficie interna; diametro nominale interno (Ø) (DN) [mm] = 500; classe di resistenza [kN/m²] = 135; peso [kg/m] = 300 | 1 m | 57.01 | 45.07 | 0 | RM.83.10.30.J0001.0005.c | Tubo a bicchiere di conglomerato cementizio; finitura: primer su superficie interna; diametro nominale interno (Ø) (DN) [mm] = 500; classe di resistenza [kN/m²] = 135; peso [kg/m] = 300 |  | RISORSA MATERIALE | IMPIANTI IDRAULICI | PRODOTTI | TUBO | CONGLOMERATO CEMENTIZIO | [6 empty] | 000000000 | NUOVA VOCE | nd | a bicchiere | [10 empty] | 1 | m | nd | nd - | nd - | conglomerato cementizio | classe di resistenza [kN/m²] = 135.0 nd nd nd - | peso [kg/m] = 300.0 nd nd nd - |  | nd - | diametro nominale interno (Ø) (DN) [mm] = 500.0 nd nd nd - | nd | nd - | primer su superficie interna - | nd - | nd | nd - | NO |  |  |  |  | nd |  |  |  |  | ND | ND | ND |  | nd | nd | nd | nd | nd | nd | NO | NO
LOM251.RM.83.10.30.J0001.0005.d | Tubo a bicchiere di conglomerato cementizio; finitura: primer su superficie interna; diametro nominale interno (Ø) (DN) [mm] = 600; classe di resistenza [kN/m²] = 135; peso [kg/m] = 410 | 1 m | 66.45 | 52.53 | 0 | RM.83.10.30.J0001.0005.d | Tubo a bicchiere di conglomerato cementizio; finitura: primer su superficie interna; diametro nominale interno (Ø) (DN) [mm] = 600; classe di resistenza [kN/m²] = 135; peso [kg/m] = 410 |  | RISORSA MATERIALE | IMPIANTI IDRAULICI | PRODOTTI | TUBO | CONGLOMERATO CEMENTIZIO | [6 empty] | 000000000 | NUOVA VOCE | nd | a bicchiere | [10 empty] | 1 | m | nd | nd - | nd - | conglomerato cementizio | classe di resistenza [kN/m²] = 135.0 nd nd nd - | peso [kg/m] = 410.0 nd nd nd - |  | nd - | diametro nominale interno (Ø) (DN) [mm] = 600.0 nd nd nd - | nd | nd - | primer su superficie interna - | nd - | nd | nd - | NO |  |  |  |  | nd |  |  |  |  | ND | ND | ND |  | nd | nd | nd | nd | nd | nd | NO | NO
LOM251.RM.83.10.30.J0001.0005.e | Tubo a bicchiere di conglomerato cementizio; finitura: primer su superficie interna; diametro nominale interno (Ø) (DN) [mm] = 700; classe di resistenza [kN/m²] = 135; peso [kg/m] = 550 | 1 m | 96.31 | 76.13 | 0 | RM.83.10.30.J0001.0005.e | Tubo a bicchiere di conglomerato cementizio; finitura: primer su superficie interna; diametro nominale interno (Ø) (DN) [mm] = 700; classe di resistenza [kN/m²] = 135; peso [kg/m] = 550 |  | RISORSA MATERIALE | IMPIANTI IDRAULICI | PRODOTTI | TUBO | CONGLOMERATO CEMENTIZIO | [6 empty] | 000000000 | NUOVA VOCE | nd | a bicchiere | [10 empty] | 1 | m | nd | nd - | nd - | conglomerato cementizio | classe di resistenza [kN/m²] = 135.0 nd nd nd - | peso [kg/m] = 550.0 nd nd nd - |  | nd - | diametro nominale interno (Ø) (DN) [mm] = 700.0 nd nd nd - | nd | nd - | primer su superficie interna - | nd - | nd | nd - | NO |  |  |  |  | nd |  |  |  |  | ND | ND | ND |  | nd | nd | nd | nd | nd | nd | NO | NO
LOM251.RM.83.10.30.J0001.0005.f | Tubo a bicchiere di conglomerato cementizio; finitura: primer su superficie interna; diametro nominale interno (Ø) (DN) [mm] = 800; classe di resistenza [kN/m²] = 135; peso [kg/m] = 660 | 1 m | 109.86 | 86.84 | 0 | RM.83.10.30.J0001.0005.f | Tubo a bicchiere di conglomerato cementizio; finitura: primer su superficie interna; diametro nominale interno (Ø) (DN) [mm] = 800; classe di resistenza [kN/m²] = 135; peso [kg/m] = 660 |  | RISORSA MATERIALE | IMPIANTI IDRAULICI | PRODOTTI | TUBO | CONGLOMERATO CEMENTIZIO | [6 empty] | 000000000 | NUOVA VOCE | nd | a bicchiere | [10 empty] | 1 | m | nd | nd - | nd - | conglomerato cementizio | classe di resistenza [kN/m²] = 135.0 nd nd nd - | peso [kg/m] = 660.0 nd nd nd - |  | nd - | diametro nominale interno (Ø) (DN) [mm] = 800.0 nd nd nd - | nd | nd - | primer su superficie interna - | nd - | nd | nd - | NO |  |  |  |  | nd |  |  |  |  | ND | ND | ND |  | nd | nd | nd | nd | nd | nd | NO | NO
LOM251.RM.83.10.30.J0001.0005.g | Tubo a bicchiere di conglomerato cementizio; finitura: primer su superficie interna; diametro nominale interno (Ø) (DN) [mm] = 1000; classe di resistenza [kN/m²] = 135; peso [kg/m] = 1000 | 1 m | 148.94 | 117.74 | 0 | RM.83.10.30.J0001.0005.g | Tubo a bicchiere di conglomerato cementizio; finitura: primer su superficie interna; diametro nominale interno (Ø) (DN) [mm] = 1000; classe di resistenza [kN/m²] = 135; peso [kg/m] = 1000 |  | RISORSA MATERIALE | IMPIANTI IDRAULICI | PRODOTTI | TUBO | CONGLOMERATO CEMENTIZIO | [6 empty] | 000000000 | NUOVA VOCE | nd | a bicchiere | [10 empty] | 1 | m | nd | nd - | nd - | conglomerato cementizio | classe di resistenza [kN/m²] = 135.0 nd nd nd - | peso [kg/m] = 1000.0 nd nd nd - |  | nd - | diametro nominale interno (Ø) (DN) [mm] = 1000.0 nd nd nd - | nd | nd - | primer su superficie interna - | nd - | nd | nd - | NO |  |  |  |  | nd |  |  |  |  | ND | ND | ND |  | nd | nd | nd | nd | nd | nd | NO | NO
LOM251.RM.83.10.30.J0001.0005.h | Tubo a bicchiere di conglomerato cementizio; finitura: primer su superficie interna; diametro nominale interno (Ø) (DN) [mm] = 1100; classe di resistenza [kN/m²] = 135; peso [kg/m] = 1250 | 1 m | 195.17 | 154.29 | 0 | RM.83.10.30.J0001.0005.h | Tubo a bicchiere di conglomerato cementizio; finitura: primer su superficie interna; diametro nominale interno (Ø) (DN) [mm] = 1100; classe di resistenza [kN/m²] = 135; peso [kg/m] = 1250 |  | RISORSA MATERIALE | IMPIANTI IDRAULICI | PRODOTTI | TUBO | CONGLOMERATO CEMENTIZIO | [6 empty] | 000000000 | NUOVA VOCE | nd | a bicchiere | [10 empty] | 1 | m | nd | nd - | nd - | conglomerato cementizio | classe di resistenza [kN/m²] = 135.0 nd nd nd - | peso [kg/m] = 1250.0 nd nd nd - |  | nd - | diametro nominale interno (Ø) (DN) [mm] = 1100.0 nd nd nd - | nd | nd - | primer su superficie interna - | nd - | nd | nd - | NO |  |  |  |  | nd |  |  |  |  | ND | ND | ND |  | nd | nd | nd | nd | nd | nd | NO | NO
LOM251.RM.83.10.30.J0001.0005.i | Tubo a bicchiere di conglomerato cementizio; finitura: primer su superficie interna; diametro nominale interno (Ø) (DN) [mm] = 1200; classe di resistenza [kN/m²] = 135; peso [kg/m] = 1500 | 1 m | 204.68 | 161.8 | 0 | RM.83.10.30.J0001.0005.i | Tubo a bicchiere di conglomerato cementizio; finitura: primer su superficie interna; diametro nominale interno (Ø) (DN) [mm] = 1200; classe di resistenza [kN/m²] = 135; peso [kg/m] = 1500 |  | RISORSA MATERIALE | IMPIANTI IDRAULICI | PRODOTTI | TUBO | CONGLOMERATO CEMENTIZIO | [6 empty] | 000000000 | NUOVA VOCE | nd | a bicchiere | [10 empty] | 1 | m | nd | nd - | nd - | conglomerato cementizio | classe di resistenza [kN/m²] = 135.0 nd nd nd - | peso [kg/m] = 1500.0 nd nd nd - |  | nd - | diametro nominale interno (Ø) (DN) [mm] = 1200.0 nd nd nd - | nd | nd - | primer su superficie interna - | nd - | nd | nd - | NO |  |  |  |  | nd |  |  |  |  | ND | ND | ND |  | nd | nd | nd | nd | nd | nd | NO | NO
LOM251.RM.83.10.30.J0001.0005.j | Tubo a bicchiere di conglomerato cementizio; finitura: primer su superficie interna; diametro nominale interno (Ø) (DN) [mm] = 1400; classe di resistenza [kN/m²] = 135; peso [kg/m] = 1850 | 1 m | 320.08 | 253.03 | 0 | RM.83.10.30.J0001.0005.j | Tubo a bicchiere di conglomerato cementizio; finitura: primer su superficie interna; diametro nominale interno (Ø) (DN) [mm] = 1400; classe di resistenza [kN/m²] = 135; peso [kg/m] = 1850 |  | RISORSA MATERIALE | IMPIANTI IDRAULICI | PRODOTTI | TUBO | CONGLOMERATO CEMENTIZIO | [6 empty] | 000000000 | NUOVA VOCE | nd | a bicchiere | [10 empty] | 1 | m | nd | nd - | nd - | conglomerato cementizio | classe di resistenza [kN/m²] = 135.0 nd nd nd - | peso [kg/m] = 1850.0 nd nd nd - |  | nd - | diametro nominale interno (Ø) (DN) [mm] = 1400.0 nd nd nd - | nd | nd - | primer su superficie interna - | nd - | nd | nd - | NO |  |  |  |  | nd |  |  |  |  | ND | ND | ND |  | nd | nd | nd | nd | nd | nd | NO | NO
LOM251.RM.83.10.30.J0001.0005.k | Tubo a bicchiere di conglomerato cementizio; finitura: primer su superficie interna; diametro nominale interno (Ø) (DN) [mm] = 1500; classe di resistenza [kN/m²] = 135; peso [kg/m] = 2150 | 1 m | 371.44 | 293.63 | 0 | RM.83.10.30.J0001.0005.k | Tubo a bicchiere di conglomerato cementizio; finitura: primer su superficie interna; diametro nominale interno (Ø) (DN) [mm] = 1500; classe di resistenza [kN/m²] = 135; peso [kg/m] = 2150 |  | RISORSA MATERIALE | IMPIANTI IDRAULICI | PRODOTTI | TUBO | CONGLOMERATO CEMENTIZIO | [6 empty] | 000000000 | NUOVA VOCE | nd | a bicchiere | [10 empty] | 1 | m | nd | nd - | nd - | conglomerato cementizio | classe di resistenza [kN/m²] = 135.0 nd nd nd - | peso [kg/m] = 2150.0 nd nd nd - |  | nd - | diametro nominale interno (Ø) (DN) [mm] = 1500.0 nd nd nd - | nd | nd - | primer su superficie interna - | nd - | nd | nd - | NO |  |  |  |  | nd |  |  |  |  | ND | ND | ND |  | nd | nd | nd | nd | nd | nd | NO | NO
LOM251.RM.83.10.30.J0001.0005.l | Tubo a bicchiere di conglomerato cementizio; finitura: primer su superficie interna; diametro nominale interno (Ø) (DN) [mm] = 1600; classe di resistenza [kN/m²] = 135; peso [kg/m] = 2350 | 1 m | 123.39 | 97.54 | 0 | RM.83.10.30.J0001.0005.l | Tubo a bicchiere di conglomerato cementizio; finitura: primer su superficie interna; diametro nominale interno (Ø) (DN) [mm] = 1600; classe di resistenza [kN/m²] = 135; peso [kg/m] = 2350 |  | RISORSA MATERIALE | IMPIANTI IDRAULICI | PRODOTTI | TUBO | CONGLOMERATO CEMENTIZIO | [6 empty] | 000000000 | NUOVA VOCE | nd | a bicchiere | [10 empty] | 1 | m | nd | nd - | nd - | conglomerato cementizio | classe di resistenza [kN/m²] = 135.0 nd nd nd - | peso [kg/m] = 2350.0 nd nd nd - |  | nd - | diametro nominale interno (Ø) (DN) [mm] = 1600.0 nd nd nd - | nd | nd - | primer su superficie interna - | nd - | nd | nd - | NO |  |  |  |  | nd |  |  |  |  | ND | ND | ND |  | nd | nd | nd | nd | nd | nd | NO | NO
LOM251.RM.83.10.30.J0001.0005.m | Tubo a bicchiere di conglomerato cementizio; finitura: primer su superficie interna; diametro nominale interno (Ø) (DN) [mm] = 1800; classe di resistenza [kN/m²] = 135; peso [kg/m] = 2700 | 1 m | 506.89 | 400.7 | 0 | RM.83.10.30.J0001.0005.m | Tubo a bicchiere di conglomerato cementizio; finitura: primer su superficie interna; diametro nominale interno (Ø) (DN) [mm] = 1800; classe di resistenza [kN/m²] = 135; peso [kg/m] = 2700 |  | RISORSA MATERIALE | IMPIANTI IDRAULICI | PRODOTTI | TUBO | CONGLOMERATO CEMENTIZIO | [6 empty] | 000000000 | NUOVA VOCE | nd | a bicchiere | [10 empty] | 1 | m | nd | nd - | nd - | conglomerato cementizio | classe di resistenza [kN/m²] = 135.0 nd nd nd - | peso [kg/m] = 2700.0 nd nd nd - |  | nd - | diametro nominale interno (Ø) (DN) [mm] = 1800.0 nd nd nd - | nd | nd - | primer su superficie interna - | nd - | nd | nd - | NO |  |  |  |  | nd |  |  |  |  | ND | ND | ND |  | nd | nd | nd | nd | nd | nd | NO | NO
LOM251.RM.83.10.30.J0001.0005.n | Tubo a bicchiere di conglomerato cementizio; finitura: primer su superficie interna; diametro nominale interno (Ø) (DN) [mm] = 2000; classe di resistenza [kN/m²] = 135; peso [kg/m] = 3400 | 1 m | 655.37 | 518.08 | 0 | RM.83.10.30.J0001.0005.n | Tubo a bicchiere di conglomerato cementizio; finitura: primer su superficie interna; diametro nominale interno (Ø) (DN) [mm] = 2000; classe di resistenza [kN/m²] = 135; peso [kg/m] = 3400 |  | RISORSA MATERIALE | IMPIANTI IDRAULICI | PRODOTTI | TUBO | CONGLOMERATO CEMENTIZIO | [6 empty] | 000000000 | NUOVA VOCE | nd | a bicchiere | [10 empty] | 1 | m | nd | nd - | nd - | conglomerato cementizio | classe di resistenza [kN/m²] = 135.0 nd nd nd - | peso [kg/m] = 3400.0 nd nd nd - |  | nd - | diametro nominale interno (Ø) (DN) [mm] = 2000.0 nd nd nd - | nd | nd - | primer su superficie interna - | nd - | nd | nd - | NO |  |  |  |  | nd |  |  |  |  | ND | ND | ND |  | nd | nd | nd | nd | nd | nd | NO | NO
LOM251.RM.83.10.30.J0001.0010.a | Tubo a bicchiere di conglomerato cementizio; finitura: poliuretano su superficie interna; diametro nominale interno (Ø) (DN) [mm] = 300 ¦ spessore medio nominale isolamento [cm] = 6; classe di resistenza [kN/m²] = 90; peso [kg/m] = 180 | 1 m | 70.22 | 55.51 | 0 | RM.83.10.30.J0001.0010.a | Tubo a bicchiere di conglomerato cementizio; finitura: poliuretano su superficie interna; diametro nominale interno (Ø) (DN) [mm] = 300 ¦ spessore medio nominale isolamento [cm] = 6; classe di resistenza [kN/m²] = 90; peso [kg/m] = 180 |  | RISORSA MATERIALE | IMPIANTI IDRAULICI | PRODOTTI | TUBO | CONGLOMERATO CEMENTIZIO | [6 empty] | 000000000 | NUOVA VOCE | nd | a bicchiere | [10 empty] | 1 | m | nd | nd - | nd - | conglomerato cementizio | classe di resistenza [kN/m²] = 90.0 nd nd nd - | peso [kg/m] = 180.0 nd nd nd - |  | nd - | diametro nominale interno (Ø) (DN) [mm] = 300.0 nd nd nd - spessore medio nominale isolamento [cm] = 6.0 nd nd nd - | nd | nd - | poliuretano su superficie interna - | nd - | nd | nd - | NO |  |  |  |  | nd |  |  |  |  | ND | ND | ND |  | nd | nd | nd | nd | nd | nd | NO | NO
LOM251.RM.83.10.30.J0001.0010.b | Tubo a bicchiere di conglomerato cementizio; finitura: poliuretano su superficie interna; diametro nominale interno (Ø) (DN) [mm] = 400 ¦ spessore medio nominale isolamento [cm] = 6; classe di resistenza [kN/m²] = 90; peso [kg/m] = 240 | 1 m | 80.29 | 63.47 | 0 | RM.83.10.30.J0001.0010.b | Tubo a bicchiere di conglomerato cementizio; finitura: poliuretano su superficie interna; diametro nominale interno (Ø) (DN) [mm] = 400 ¦ spessore medio nominale isolamento [cm] = 6; classe di resistenza [kN/m²] = 90; peso [kg/m] = 240 |  | RISORSA MATERIALE | IMPIANTI IDRAULICI | PRODOTTI | TUBO | CONGLOMERATO CEMENTIZIO | [6 empty] | 000000000 | NUOVA VOCE | nd | a bicchiere | [10 empty] | 1 | m | nd | nd - | nd - | conglomerato cementizio | classe di resistenza [kN/m²] = 90.0 nd nd nd - | peso [kg/m] = 240.0 nd nd nd - |  | nd - | diametro nominale interno (Ø) (DN) [mm] = 400.0 nd nd nd - spessore medio nominale isolamento [cm] = 6.0 nd nd nd - | nd | nd - | poliuretano su superficie interna - | nd - | nd | nd - | NO |  |  |  |  | nd |  |  |  |  | ND | ND | ND |  | nd | nd | nd | nd | nd | nd | NO | NO
LOM251.RM.83.10.30.J0001.0010.c | Tubo a bicchiere di conglomerato cementizio; finitura: poliuretano su superficie interna; diametro nominale interno (Ø) (DN) [mm] = 500 ¦ spessore medio nominale isolamento [cm] = 6; classe di resistenza [kN/m²] = 90; peso [kg/m] = 300 | 1 m | 78.24 | 61.85 | 0 | RM.83.10.30.J0001.0010.c | Tubo a bicchiere di conglomerato cementizio; finitura: poliuretano su superficie interna; diametro nominale interno (Ø) (DN) [mm] = 500 ¦ spessore medio nominale isolamento [cm] = 6; classe di resistenza [kN/m²] = 90; peso [kg/m] = 300 |  | RISORSA MATERIALE | IMPIANTI IDRAULICI | PRODOTTI | TUBO | CONGLOMERATO CEMENTIZIO | [6 empty] | 000000000 | NUOVA VOCE | nd | a bicchiere | [10 empty] | 1 | m | nd | nd - | nd - | conglomerato cementizio | classe di resistenza [kN/m²] = 90.0 nd nd nd - | peso [kg/m] = 300.0 nd nd nd - |  | nd - | spessore medio nominale isolamento [cm] = 6.0 nd nd nd - diametro nominale interno (Ø) (DN) [mm] = 500.0 nd nd nd - | nd | nd - | poliuretano su superficie interna - | nd - | nd | nd - | NO |  |  |  |  | nd |  |  |  |  | ND | ND | ND |  | nd | nd | nd | nd | nd | nd | NO | NO
LOM251.RM.83.10.30.J0001.0010.d | Tubo a bicchiere di conglomerato cementizio; finitura: poliuretano su superficie interna; diametro nominale interno (Ø) (DN) [mm] = 600 ¦ spessore medio nominale isolamento [cm] = 6; classe di resistenza [kN/m²] = 90; peso [kg/m] = 410 | 1 m | 119.39 | 94.38 | 0 | RM.83.10.30.J0001.0010.d | Tubo a bicchiere di conglomerato cementizio; finitura: poliuretano su superficie interna; diametro nominale interno (Ø) (DN) [mm] = 600 ¦ spessore medio nominale isolamento [cm] = 6; classe di resistenza [kN/m²] = 90; peso [kg/m] = 410 |  | RISORSA MATERIALE | IMPIANTI IDRAULICI | PRODOTTI | TUBO | CONGLOMERATO CEMENTIZIO | [6 empty] | 000000000 | NUOVA VOCE | nd | a bicchiere | [10 empty] | 1 | m | nd | nd - | nd - | conglomerato cementizio | classe di resistenza [kN/m²] = 90.0 nd nd nd - | peso [kg/m] = 410.0 nd nd nd - |  | nd - | spessore medio nominale isolamento [cm] = 6.0 nd nd nd - diametro nominale interno (Ø) (DN) [mm] = 600.0 nd nd nd - | nd | nd - | poliuretano su superficie interna - | nd - | nd | nd - | NO |  |  |  |  | nd |  |  |  |  | ND | ND | ND |  | nd | nd | nd | nd | nd | nd | NO | NO
LOM251.RM.83.10.30.J0001.0010.e | Tubo a bicchiere di conglomerato cementizio; finitura: poliuretano su superficie interna; diametro nominale interno (Ø) (DN) [mm] = 700 ¦ spessore medio nominale isolamento [cm] = 6; classe di resistenza [kN/m²] = 90; peso [kg/m] = 550 | 1 m | 146.06 | 115.46 | 0 | RM.83.10.30.J0001.0010.e | Tubo a bicchiere di conglomerato cementizio; finitura: poliuretano su superficie interna; diametro nominale interno (Ø) (DN) [mm] = 700 ¦ spessore medio nominale isolamento [cm] = 6; classe di resistenza [kN/m²] = 90; peso [kg/m] = 550 |  | RISORSA MATERIALE | IMPIANTI IDRAULICI | PRODOTTI | TUBO | CONGLOMERATO CEMENTIZIO | [6 empty] | 000000000 | NUOVA VOCE | nd | a bicchiere | [10 empty] | 1 | m | nd | nd - | nd - | conglomerato cementizio | classe di resistenza [kN/m²] = 90.0 nd nd nd - | peso [kg/m] = 550.0 nd nd nd - |  | nd - | spessore medio nominale isolamento [cm] = 6.0 nd nd nd - diametro nominale interno (Ø) (DN) [mm] = 700.0 nd nd nd - | nd | nd - | poliuretano su superficie interna - | nd - | nd | nd - | NO |  |  |  |  | nd |  |  |  |  | ND | ND | ND |  | nd | nd | nd | nd | nd | nd | NO | NO
LOM251.RM.83.10.30.J0001.0010.f | Tubo a bicchiere di conglomerato cementizio; finitura: poliuretano su superficie interna; diametro nominale interno (Ø) (DN) [mm] = 800 ¦ spessore medio nominale isolamento [cm] = 6; classe di resistenza [kN/m²] = 90; peso [kg/m] = 660 | 1 m | 166.83 | 131.88 | 0 | RM.83.10.30.J0001.0010.f | Tubo a bicchiere di conglomerato cementizio; finitura: poliuretano su superficie interna; diametro nominale interno (Ø) (DN) [mm] = 800 ¦ spessore medio nominale isolamento [cm] = 6; classe di resistenza [kN/m²] = 90; peso [kg/m] = 660 |  | RISORSA MATERIALE | IMPIANTI IDRAULICI | PRODOTTI | TUBO | CONGLOMERATO CEMENTIZIO | [6 empty] | 000000000 | NUOVA VOCE | nd | a bicchiere | [10 empty] | 1 | m | nd | nd - | nd - | conglomerato cementizio | classe di resistenza [kN/m²] = 90.0 nd nd nd - | peso [kg/m] = 660.0 nd nd nd - |  | nd - | spessore medio nominale isolamento [cm] = 6.0 nd nd nd - diametro nominale interno (Ø) (DN) [mm] = 800.0 nd nd nd - | nd | nd - | poliuretano su superficie interna - | nd - | nd | nd - | NO |  |  |  |  | nd |  |  |  |  | ND | ND | ND |  | nd | nd | nd | nd | nd | nd | NO | NO
LOM251.RM.83.10.30.J0001.0010.g | Tubo a bicchiere di conglomerato cementizio; finitura: poliuretano su superficie interna; diametro nominale interno (Ø) (DN) [mm] = 1000 ¦ spessore medio nominale isolamento [cm] = 6; classe di resistenza [kN/m²] = 90; peso [kg/m] = 1000 | 1 m | 218.26 | 172.54 | 0 | RM.83.10.30.J0001.0010.g | Tubo a bicchiere di conglomerato cementizio; finitura: poliuretano su superficie interna; diametro nominale interno (Ø) (DN) [mm] = 1000 ¦ spessore medio nominale isolamento [cm] = 6; classe di resistenza [kN/m²] = 90; peso [kg/m] = 1000 |  | RISORSA MATERIALE | IMPIANTI IDRAULICI | PRODOTTI | TUBO | CONGLOMERATO CEMENTIZIO | [6 empty] | 000000000 | NUOVA VOCE | nd | a bicchiere | [10 empty] | 1 | m | nd | nd - | nd - | conglomerato cementizio | classe di resistenza [kN/m²] = 90.0 nd nd nd - | peso [kg/m] = 1000.0 nd nd nd - |  | nd - | spessore medio nominale isolamento [cm] = 6.0 nd nd nd - diametro nominale interno (Ø) (DN) [mm] = 1000.0 nd nd nd - | nd | nd - | poliuretano su superficie interna - | nd - | nd | nd - | NO |  |  |  |  | nd |  |  |  |  | ND | ND | ND |  | nd | nd | nd | nd | nd | nd | NO | NO
LOM251.RM.83.10.30.J0001.0010.h | Tubo a bicchiere di conglomerato cementizio; finitura: poliuretano su superficie interna; diametro nominale interno (Ø) (DN) [mm] = 1100 ¦ spessore medio nominale isolamento [cm] = 6; classe di resistenza [kN/m²] = 90; peso [kg/m] = 1250 | 1 m | 275.37 | 217.69 | 0 | RM.83.10.30.J0001.0010.h | Tubo a bicchiere di conglomerato cementizio; finitura: poliuretano su superficie interna; diametro nominale interno (Ø) (DN) [mm] = 1100 ¦ spessore medio nominale isolamento [cm] = 6; classe di resistenza [kN/m²] = 90; peso [kg/m] = 1250 |  | RISORSA MATERIALE | IMPIANTI IDRAULICI | PRODOTTI | TUBO | CONGLOMERATO CEMENTIZIO | [6 empty] | 000000000 | NUOVA VOCE | nd | a bicchiere | [10 empty] | 1 | m | nd | nd - | nd - | conglomerato cementizio | classe di resistenza [kN/m²] = 90.0 nd nd nd - | peso [kg/m] = 1250.0 nd nd nd - |  | nd - | spessore medio nominale isolamento [cm] = 6.0 nd nd nd - diametro nominale interno (Ø) (DN) [mm] = 1100.0 nd nd nd - | nd | nd - | poliuretano su superficie interna - | nd - | nd | nd - | NO |  |  |  |  | nd |  |  |  |  | ND | ND | ND |  | nd | nd | nd | nd | nd | nd | NO | NO
LOM251.RM.83.10.30.J0001.0010.i | Tubo a bicchiere di conglomerato cementizio; finitura: poliuretano su superficie interna; diametro nominale interno (Ø) (DN) [mm] = 1200 ¦ spessore medio nominale isolamento [cm] = 6; classe di resistenza [kN/m²] = 90; peso [kg/m] = 1500 | 1 m | 301.54 | 238.37 | 0 | RM.83.10.30.J0001.0010.i | Tubo a bicchiere di conglomerato cementizio; finitura: poliuretano su superficie interna; diametro nominale interno (Ø) (DN) [mm] = 1200 ¦ spessore medio nominale isolamento [cm] = 6; classe di resistenza [kN/m²] = 90; peso [kg/m] = 1500 |  | RISORSA MATERIALE | IMPIANTI IDRAULICI | PRODOTTI | TUBO | CONGLOMERATO CEMENTIZIO | [6 empty] | 000000000 | NUOVA VOCE | nd | a bicchiere | [10 empty] | 1 | m | nd | nd - | nd - | conglomerato cementizio | classe di resistenza [kN/m²] = 90.0 nd nd nd - | peso [kg/m] = 1500.0 nd nd nd - |  | nd - | spessore medio nominale isolamento [cm] = 6.0 nd nd nd - diametro nominale interno (Ø) (DN) [mm] = 1200.0 nd nd nd - | nd | nd - | poliuretano su superficie interna - | nd - | nd | nd - | NO |  |  |  |  | nd |  |  |  |  | ND | ND | ND |  | nd | nd | nd | nd | nd | nd | NO | NO
LOM251.RM.83.10.30.J0001.0010.j | Tubo a bicchiere di conglomerato cementizio; finitura: poliuretano su superficie interna; diametro nominale interno (Ø) (DN) [mm] = 1400 ¦ spessore medio nominale isolamento [cm] = 6; classe di resistenza [kN/m²] = 90; peso [kg/m] = 1850 | 1 m | 390.89 | 309 | 0 | RM.83.10.30.J0001.0010.j | Tubo a bicchiere di conglomerato cementizio; finitura: poliuretano su superficie interna; diametro nominale interno (Ø) (DN) [mm] = 1400 ¦ spessore medio nominale isolamento [cm] = 6; classe di resistenza [kN/m²] = 90; peso [kg/m] = 1850 |  | RISORSA MATERIALE | IMPIANTI IDRAULICI | PRODOTTI | TUBO | CONGLOMERATO CEMENTIZIO | [6 empty] | 000000000 | NUOVA VOCE | nd | a bicchiere | [10 empty] | 1 | m | nd | nd - | nd - | conglomerato cementizio | classe di resistenza [kN/m²] = 90.0 nd nd nd - | peso [kg/m] = 1850.0 nd nd nd - |  | nd - | spessore medio nominale isolamento [cm] = 6.0 nd nd nd - diametro nominale interno (Ø) (DN) [mm] = 1400.0 nd nd nd - | nd | nd - | poliuretano su superficie interna - | nd - | nd | nd - | NO |  |  |  |  | nd |  |  |  |  | ND | ND | ND |  | nd | nd | nd | nd | nd | nd | NO | NO
LOM251.RM.83.10.30.J0001.0010.k | Tubo a bicchiere di conglomerato cementizio; finitura: poliuretano su superficie interna; diametro nominale interno (Ø) (DN) [mm] = 1500 ¦ spessore medio nominale isolamento [cm] = 6; classe di resistenza [kN/m²] = 90; peso [kg/m] = 2110 | 1 m | 427.21 | 337.71 | 0 | RM.83.10.30.J0001.0010.k | Tubo a bicchiere di conglomerato cementizio; finitura: poliuretano su superficie interna; diametro nominale interno (Ø) (DN) [mm] = 1500 ¦ spessore medio nominale isolamento [cm] = 6; classe di resistenza [kN/m²] = 90; peso [kg/m] = 2110 |  | RISORSA MATERIALE | IMPIANTI IDRAULICI | PRODOTTI | TUBO | CONGLOMERATO CEMENTIZIO | [6 empty] | 000000000 | NUOVA VOCE | nd | a bicchiere | [10 empty] | 1 | m | nd | nd - | nd - | conglomerato cementizio | classe di resistenza [kN/m²] = 90.0 nd nd nd - | peso [kg/m] = 2110.0 nd nd nd - |  | nd - | diametro nominale interno (Ø) (DN) [mm] = 1500.0 nd nd nd - spessore medio nominale isolamento [cm] = 6.0 nd nd nd - | nd | nd - | poliuretano su superficie interna - | nd - | nd | nd - | NO |  |  |  |  | nd |  |  |  |  | ND | ND | ND |  | nd | nd | nd | nd | nd | nd | NO | NO
LOM251.RM.83.10.30.J0001.0010.l | Tubo a bicchiere di conglomerato cementizio; finitura: poliuretano su superficie interna; diametro nominale interno (Ø) (DN) [mm] = 1600 ¦ spessore medio nominale isolamento [cm] = 6; classe di resistenza [kN/m²] = 90; peso [kg/m] = 2310 | 1 m | 466.2 | 368.54 | 0 | RM.83.10.30.J0001.0010.l | Tubo a bicchiere di conglomerato cementizio; finitura: poliuretano su superficie interna; diametro nominale interno (Ø) (DN) [mm] = 1600 ¦ spessore medio nominale isolamento [cm] = 6; classe di resistenza [kN/m²] = 90; peso [kg/m] = 2310 |  | RISORSA MATERIALE | IMPIANTI IDRAULICI | PRODOTTI | TUBO | CONGLOMERATO CEMENTIZIO | [6 empty] | 000000000 | NUOVA VOCE | nd | a bicchiere | [10 empty] | 1 | m | nd | nd - | nd - | conglomerato cementizio | classe di resistenza [kN/m²] = 90.0 nd nd nd - | peso [kg/m] = 2310.0 nd nd nd - |  | nd - | diametro nominale interno (Ø) (DN) [mm] = 1600.0 nd nd nd - spessore medio nominale isolamento [cm] = 6.0 nd nd nd - | nd | nd - | poliuretano su superficie interna - | nd - | nd | nd - | NO |  |  |  |  | nd |  |  |  |  | ND | ND | ND |  | nd | nd | nd | nd | nd | nd | NO | NO
LOM251.RM.83.10.30.J0001.0010.m | Tubo a bicchiere di conglomerato cementizio; finitura: poliuretano su superficie interna; diametro nominale interno (Ø) (DN) [mm] = 1800 ¦ spessore medio nominale isolamento [cm] = 6; classe di resistenza [kN/m²] = 90; peso [kg/m] = 2670 | 1 m | 560.9 | 443.4 | 0 | RM.83.10.30.J0001.0010.m | Tubo a bicchiere di conglomerato cementizio; finitura: poliuretano su superficie interna; diametro nominale interno (Ø) (DN) [mm] = 1800 ¦ spessore medio nominale isolamento [cm] = 6; classe di resistenza [kN/m²] = 90; peso [kg/m] = 2670 |  | RISORSA MATERIALE | IMPIANTI IDRAULICI | PRODOTTI | TUBO | CONGLOMERATO CEMENTIZIO | [6 empty] | 000000000 | NUOVA VOCE | nd | a bicchiere | [10 empty] | 1 | m | nd | nd - | nd - | conglomerato cementizio | classe di resistenza [kN/m²] = 90.0 nd nd nd - | peso [kg/m] = 2670.0 nd nd nd - |  | nd - | diametro nominale interno (Ø) (DN) [mm] = 1800.0 nd nd nd - spessore medio nominale isolamento [cm] = 6.0 nd nd nd - | nd | nd - | poliuretano su superficie interna - | nd - | nd | nd - | NO |  |  |  |  | nd |  |  |  |  | ND | ND | ND |  | nd | nd | nd | nd | nd | nd | NO | NO
LOM251.RM.83.10.30.J0001.0010.n | Tubo a bicchiere di conglomerato cementizio; finitura: poliuretano su superficie interna; diametro nominale interno (Ø) (DN) [mm] = 2000 ¦ spessore medio nominale isolamento [cm] = 6; classe di resistenza [kN/m²] = 90; peso [kg/m] = 3350 | 1 m | 653.74 | 516.79 | 0 | RM.83.10.30.J0001.0010.n | Tubo a bicchiere di conglomerato cementizio; finitura: poliuretano su superficie interna; diametro nominale interno (Ø) (DN) [mm] = 2000 ¦ spessore medio nominale isolamento [cm] = 6; classe di resistenza [kN/m²] = 90; peso [kg/m] = 3350 |  | RISORSA MATERIALE | IMPIANTI IDRAULICI | PRODOTTI | TUBO | CONGLOMERATO CEMENTIZIO | [6 empty] | 000000000 | NUOVA VOCE | nd | a bicchiere | [10 empty] | 1 | m | nd | nd - | nd - | conglomerato cementizio | classe di resistenza [kN/m²] = 90.0 nd nd nd - | peso [kg/m] = 3350.0 nd nd nd - |  | nd - | spessore medio nominale isolamento [cm] = 6.0 nd nd nd - diametro nominale interno (Ø) (DN) [mm] = 2000.0 nd nd nd - | nd | nd - | poliuretano su superficie interna - | nd - | nd | nd - | NO |  |  |  |  | nd |  |  |  |  | ND | ND | ND |  | nd | nd | nd | nd | nd | nd | NO | NO
LOM251.RM.83.10.30.J0001.0015.a | Tubo a bicchiere di conglomerato cementizio; finitura: poliuretano su superficie interna; diametro nominale interno (Ø) (DN) [mm] = 300 ¦ spessore medio nominale isolamento [cm] = 6; classe di resistenza [kN/m²] = 135; peso [kg/m] = 180 | 1 m | 56.39 | 44.57 | 0 | RM.83.10.30.J0001.0015.a | Tubo a bicchiere di conglomerato cementizio; finitura: poliuretano su superficie interna; diametro nominale interno (Ø) (DN) [mm] = 300 ¦ spessore medio nominale isolamento [cm] = 6; classe di resistenza [kN/m²] = 135; peso [kg/m] = 180 |  | RISORSA MATERIALE | IMPIANTI IDRAULICI | PRODOTTI | TUBO | CONGLOMERATO CEMENTIZIO | [6 empty] | 000000000 | NUOVA VOCE | nd | a bicchiere | [10 empty] | 1 | m | nd | nd - | nd - | conglomerato cementizio | classe di resistenza [kN/m²] = 135.0 nd nd nd - | peso [kg/m] = 180.0 nd nd nd - |  | nd - | diametro nominale interno (Ø) (DN) [mm] = 300.0 nd nd nd - spessore medio nominale isolamento [cm] = 6.0 nd nd nd - | nd | nd - | poliuretano su superficie interna - | nd - | nd | nd - | NO |  |  |  |  | nd |  |  |  |  | ND | ND | ND |  | nd | nd | nd | nd | nd | nd | NO | NO
LOM251.RM.83.10.30.J0001.0015.b | Tubo a bicchiere di conglomerato cementizio; finitura: poliuretano su superficie interna; diametro nominale interno (Ø) (DN) [mm] = 400 ¦ spessore medio nominale isolamento [cm] = 6; classe di resistenza [kN/m²] = 135; peso [kg/m] = 240 | 1 m | 86.61 | 68.47 | 0 | RM.83.10.30.J0001.0015.b | Tubo a bicchiere di conglomerato cementizio; finitura: poliuretano su superficie interna; diametro nominale interno (Ø) (DN) [mm] = 400 ¦ spessore medio nominale isolamento [cm] = 6; classe di resistenza [kN/m²] = 135; peso [kg/m] = 240 |  | RISORSA MATERIALE | IMPIANTI IDRAULICI | PRODOTTI | TUBO | CONGLOMERATO CEMENTIZIO | [6 empty] | 000000000 | NUOVA VOCE | nd | a bicchiere | [10 empty] | 1 | m | nd | nd - | nd - | conglomerato cementizio | classe di resistenza [kN/m²] = 135.0 nd nd nd - | peso [kg/m] = 240.0 nd nd nd - |  | nd - | diametro nominale interno (Ø) (DN) [mm] = 400.0 nd nd nd - spessore medio nominale isolamento [cm] = 6.0 nd nd nd - | nd | nd - | poliuretano su superficie interna - | nd - | nd | nd - | NO |  |  |  |  | nd |  |  |  |  | ND | ND | ND |  | nd | nd | nd | nd | nd | nd | NO | NO
LOM251.RM.83.10.30.J0001.0015.c | Tubo a bicchiere di conglomerato cementizio; finitura: poliuretano su superficie interna; diametro nominale interno (Ø) (DN) [mm] = 500 ¦ spessore medio nominale isolamento [cm] = 6; classe di resistenza [kN/m²] = 135; peso [kg/m] = 300 | 1 m | 103.76 | 82.03 | 0 | RM.83.10.30.J0001.0015.c | Tubo a bicchiere di conglomerato cementizio; finitura: poliuretano su superficie interna; diametro nominale interno (Ø) (DN) [mm] = 500 ¦ spessore medio nominale isolamento [cm] = 6; classe di resistenza [kN/m²] = 135; peso [kg/m] = 300 |  | RISORSA MATERIALE | IMPIANTI IDRAULICI | PRODOTTI | TUBO | CONGLOMERATO CEMENTIZIO | [6 empty] | 000000000 | NUOVA VOCE | nd | a bicchiere | [10 empty] | 1 | m | nd | nd - | nd - | conglomerato cementizio | classe di resistenza [kN/m²] = 135.0 nd nd nd - | peso [kg/m] = 300.0 nd nd nd - |  | nd - | spessore medio nominale isolamento [cm] = 6.0 nd nd nd - diametro nominale interno (Ø) (DN) [mm] = 500.0 nd nd nd - | nd | nd - | poliuretano su superficie interna - | nd - | nd | nd - | NO |  |  |  |  | nd |  |  |  |  | ND | ND | ND |  | nd | nd | nd | nd | nd | nd | NO | NO
LOM251.RM.83.10.30.J0001.0015.d | Tubo a bicchiere di conglomerato cementizio; finitura: poliuretano su superficie interna; diametro nominale interno (Ø) (DN) [mm] = 600 ¦ spessore medio nominale isolamento [cm] = 6; classe di resistenza [kN/m²] = 135; peso [kg/m] = 420 | 1 m | 122.87 | 97.13 | 0 | RM.83.10.30.J0001.0015.d | Tubo a bicchiere di conglomerato cementizio; finitura: poliuretano su superficie interna; diametro nominale interno (Ø) (DN) [mm] = 600 ¦ spessore medio nominale isolamento [cm] = 6; classe di resistenza [kN/m²] = 135; peso [kg/m] = 420 |  | RISORSA MATERIALE | IMPIANTI IDRAULICI | PRODOTTI | TUBO | CONGLOMERATO CEMENTIZIO | [6 empty] | 000000000 | NUOVA VOCE | nd | a bicchiere | [10 empty] | 1 | m | nd | nd - | nd - | conglomerato cementizio | classe di resistenza [kN/m²] = 135.0 nd nd nd - | peso [kg/m] = 420.0 nd nd nd - |  | nd - | diametro nominale interno (Ø) (DN) [mm] = 600.0 nd nd nd - spessore medio nominale isolamento [cm] = 6.0 nd nd nd - | nd | nd - | poliuretano su superficie interna - | nd - | nd | nd - | NO |  |  |  |  | nd |  |  |  |  | ND | ND | ND |  | nd | nd | nd | nd | nd | nd | NO | NO
LOM251.RM.83.10.30.J0001.0015.e | Tubo a bicchiere di conglomerato cementizio; finitura: poliuretano su superficie interna; diametro nominale interno (Ø) (DN) [mm] = 700 ¦ spessore medio nominale isolamento [cm] = 6; classe di resistenza [kN/m²] = 135; peso [kg/m] = 550 | 1 m | 161.72 | 127.84 | 0 | RM.83.10.30.J0001.0015.e | Tubo a bicchiere di conglomerato cementizio; finitura: poliuretano su superficie interna; diametro nominale interno (Ø) (DN) [mm] = 700 ¦ spessore medio nominale isolamento [cm] = 6; classe di resistenza [kN/m²] = 135; peso [kg/m] = 550 |  | RISORSA MATERIALE | IMPIANTI IDRAULICI | PRODOTTI | TUBO | CONGLOMERATO CEMENTIZIO | [6 empty] | 000000000 | NUOVA VOCE | nd | a bicchiere | [10 empty] | 1 | m | nd | nd - | nd - | conglomerato cementizio | classe di resistenza [kN/m²] = 135.0 nd nd nd - | peso [kg/m] = 550.0 nd nd nd - |  | nd - | spessore medio nominale isolamento [cm] = 6.0 nd nd nd - diametro nominale interno (Ø) (DN) [mm] = 700.0 nd nd nd - | nd | nd - | poliuretano su superficie interna - | nd - | nd | nd - | NO |  |  |  |  | nd |  |  |  |  | ND | ND | ND |  | nd | nd | nd | nd | nd | nd | NO | NO
LOM251.RM.83.10.30.J0001.0015.f | Tubo a bicchiere di conglomerato cementizio; finitura: poliuretano su superficie interna; diametro nominale interno (Ø) (DN) [mm] = 800 ¦ spessore medio nominale isolamento [cm] = 6; classe di resistenza [kN/m²] = 135; peso [kg/m] = 660 | 1 m | 184.68 | 145.99 | 0 | RM.83.10.30.J0001.0015.f | Tubo a bicchiere di conglomerato cementizio; finitura: poliuretano su superficie interna; diametro nominale interno (Ø) (DN) [mm] = 800 ¦ spessore medio nominale isolamento [cm] = 6; classe di resistenza [kN/m²] = 135; peso [kg/m] = 660 |  | RISORSA MATERIALE | IMPIANTI IDRAULICI | PRODOTTI | TUBO | CONGLOMERATO CEMENTIZIO | [6 empty] | 000000000 | NUOVA VOCE | nd | a bicchiere | [10 empty] | 1 | m | nd | nd - | nd - | conglomerato cementizio | classe di resistenza [kN/m²] = 135.0 nd nd nd - | peso [kg/m] = 660.0 nd nd nd - |  | nd - | diametro nominale interno (Ø) (DN) [mm] = 800.0 nd nd nd - spessore medio nominale isolamento [cm] = 6.0 nd nd nd - | nd | nd - | poliuretano su superficie interna - | nd - | nd | nd - | NO |  |  |  |  | nd |  |  |  |  | ND | ND | ND |  | nd | nd | nd | nd | nd | nd | NO | NO
LOM251.RM.83.10.30.J0001.0015.g | Tubo a bicchiere di conglomerato cementizio; finitura: poliuretano su superficie interna; diametro nominale interno (Ø) (DN) [mm] = 1000 ¦ spessore medio nominale isolamento [cm] = 6; classe di resistenza [kN/m²] = 135; peso [kg/m] = 1000 | 1 m | 242.47 | 191.68 | 0 | RM.83.10.30.J0001.0015.g | Tubo a bicchiere di conglomerato cementizio; finitura: poliuretano su superficie interna; diametro nominale interno (Ø) (DN) [mm] = 1000 ¦ spessore medio nominale isolamento [cm] = 6; classe di resistenza [kN/m²] = 135; peso [kg/m] = 1000 |  | RISORSA MATERIALE | IMPIANTI IDRAULICI | PRODOTTI | TUBO | CONGLOMERATO CEMENTIZIO | [6 empty] | 000000000 | NUOVA VOCE | nd | a bicchiere | [10 empty] | 1 | m | nd | nd - | nd - | conglomerato cementizio | classe di resistenza [kN/m²] = 135.0 nd nd nd - | peso [kg/m] = 1000.0 nd nd nd - |  | nd - | diametro nominale interno (Ø) (DN) [mm] = 1000.0 nd nd nd - spessore medio nominale isolamento [cm] = 6.0 nd nd nd - | nd | nd - | poliuretano su superficie interna - | nd - | nd | nd - | NO |  |  |  |  | nd |  |  |  |  | ND | ND | ND |  | nd | nd | nd | nd | nd | nd | NO | NO
LOM251.RM.83.10.30.J0001.0015.h | Tubo a bicchiere di conglomerato cementizio; finitura: poliuretano su superficie interna; diametro nominale interno (Ø) (DN) [mm] = 1100 ¦ spessore medio nominale isolamento [cm] = 6; classe di resistenza [kN/m²] = 135; peso [kg/m] = 1300 | 1 m | 297.26 | 234.99 | 0 | RM.83.10.30.J0001.0015.h | Tubo a bicchiere di conglomerato cementizio; finitura: poliuretano su superficie interna; diametro nominale interno (Ø) (DN) [mm] = 1100 ¦ spessore medio nominale isolamento [cm] = 6; classe di resistenza [kN/m²] = 135; peso [kg/m] = 1300 |  | RISORSA MATERIALE | IMPIANTI IDRAULICI | PRODOTTI | TUBO | CONGLOMERATO CEMENTIZIO | [6 empty] | 000000000 | NUOVA VOCE | nd | a bicchiere | [10 empty] | 1 | m | nd | nd - | nd - | conglomerato cementizio | classe di resistenza [kN/m²] = 135.0 nd nd nd - | peso [kg/m] = 1300.0 nd nd nd - |  | nd - | diametro nominale interno (Ø) (DN) [mm] = 1100.0 nd nd nd - spessore medio nominale isolamento [cm] = 6.0 nd nd nd - | nd | nd - | poliuretano su superficie interna - | nd - | nd | nd - | NO |  |  |  |  | nd |  |  |  |  | ND | ND | ND |  | nd | nd | nd | nd | nd | nd | NO | NO
LOM251.RM.83.10.30.J0001.0015.i | Tubo a bicchiere di conglomerato cementizio; finitura: poliuretano su superficie interna; diametro nominale interno (Ø) (DN) [mm] = 1200 ¦ spessore medio nominale isolamento [cm] = 6; classe di resistenza [kN/m²] = 135; peso [kg/m] = 1500 | 1 m | 316.84 | 250.47 | 0 | RM.83.10.30.J0001.0015.i | Tubo a bicchiere di conglomerato cementizio; finitura: poliuretano su superficie interna; diametro nominale interno (Ø) (DN) [mm] = 1200 ¦ spessore medio nominale isolamento [cm] = 6; classe di resistenza [kN/m²] = 135; peso [kg/m] = 1500 |  | RISORSA MATERIALE | IMPIANTI IDRAULICI | PRODOTTI | TUBO | CONGLOMERATO CEMENTIZIO | [6 empty] | 000000000 | NUOVA VOCE | nd | a bicchiere | [10 empty] | 1 | m | nd | nd - | nd - | conglomerato cementizio | classe di resistenza [kN/m²] = 135.0 nd nd nd - | peso [kg/m] = 1500.0 nd nd nd - |  | nd - | diametro nominale interno (Ø) (DN) [mm] = 1200.0 nd nd nd - spessore medio nominale isolamento [cm] = 6.0 nd nd nd - | nd | nd - | poliuretano su superficie interna - | nd - | nd | nd - | NO |  |  |  |  | nd |  |  |  |  | ND | ND | ND |  | nd | nd | nd | nd | nd | nd | NO | NO
LOM251.RM.83.10.30.J0001.0015.j | Tubo a bicchiere di conglomerato cementizio; finitura: poliuretano su superficie interna; diametro nominale interno (Ø) (DN) [mm] = 1400 ¦ spessore medio nominale isolamento [cm] = 6; classe di resistenza [kN/m²] = 135; peso [kg/m] = 1850 | 1 m | 450.43 | 356.07 | 0 | RM.83.10.30.J0001.0015.j | Tubo a bicchiere di conglomerato cementizio; finitura: poliuretano su superficie interna; diametro nominale interno (Ø) (DN) [mm] = 1400 ¦ spessore medio nominale isolamento [cm] = 6; classe di resistenza [kN/m²] = 135; peso [kg/m] = 1850 |  | RISORSA MATERIALE | IMPIANTI IDRAULICI | PRODOTTI | TUBO | CONGLOMERATO CEMENTIZIO | [6 empty] | 000000000 | NUOVA VOCE | nd | a bicchiere | [10 empty] | 1 | m | nd | nd - | nd - | conglomerato cementizio | classe di resistenza [kN/m²] = 135.0 nd nd nd - | peso [kg/m] = 1850.0 nd nd nd - |  | nd - | spessore medio nominale isolamento [cm] = 6.0 nd nd nd - diametro nominale interno (Ø) (DN) [mm] = 1400.0 nd nd nd - | nd | nd - | poliuretano su superficie interna - | nd - | nd | nd - | NO |  |  |  |  | nd |  |  |  |  | ND | ND | ND |  | nd | nd | nd | nd | nd | nd | NO | NO
LOM251.RM.83.10.30.J0001.0015.k | Tubo a bicchiere di conglomerato cementizio; finitura: poliuretano su superficie interna; diametro nominale interno (Ø) (DN) [mm] = 1500 ¦ spessore medio nominale isolamento [cm] = 6; classe di resistenza [kN/m²] = 135; peso [kg/m] = 2150 | 1 m | 511.08 | 404.02 | 0 | RM.83.10.30.J0001.0015.k | Tubo a bicchiere di conglomerato cementizio; finitura: poliuretano su superficie interna; diametro nominale interno (Ø) (DN) [mm] = 1500 ¦ spessore medio nominale isolamento [cm] = 6; classe di resistenza [kN/m²] = 135; peso [kg/m] = 2150 |  | RISORSA MATERIALE | IMPIANTI IDRAULICI | PRODOTTI | TUBO | CONGLOMERATO CEMENTIZIO | [6 empty] | 000000000 | NUOVA VOCE | nd | a bicchiere | [10 empty] | 1 | m | nd | nd - | nd - | conglomerato cementizio | classe di resistenza [kN/m²] = 135.0 nd nd nd - | peso [kg/m] = 2150.0 nd nd nd - |  | nd - | diametro nominale interno (Ø) (DN) [mm] = 1500.0 nd nd nd - spessore medio nominale isolamento [cm] = 6.0 nd nd nd - | nd | nd - | poliuretano su superficie interna - | nd - | nd | nd - | NO |  |  |  |  | nd |  |  |  |  | ND | ND | ND |  | nd | nd | nd | nd | nd | nd | NO | NO
LOM251.RM.83.10.30.J0001.0015.l | Tubo a bicchiere di conglomerato cementizio; finitura: poliuretano su superficie interna; diametro nominale interno (Ø) (DN) [mm] = 1600 ¦ spessore medio nominale isolamento [cm] = 6; classe di resistenza [kN/m²] = 135; peso [kg/m] = 2350 | 1 m | 551.86 | 436.25 | 0 | RM.83.10.30.J0001.0015.l | Tubo a bicchiere di conglomerato cementizio; finitura: poliuretano su superficie interna; diametro nominale interno (Ø) (DN) [mm] = 1600 ¦ spessore medio nominale isolamento [cm] = 6; classe di resistenza [kN/m²] = 135; peso [kg/m] = 2350 |  | RISORSA MATERIALE | IMPIANTI IDRAULICI | PRODOTTI | TUBO | CONGLOMERATO CEMENTIZIO | [6 empty] | 000000000 | NUOVA VOCE | nd | a bicchiere | [10 empty] | 1 | m | nd | nd - | nd - | conglomerato cementizio | classe di resistenza [kN/m²] = 135.0 nd nd nd - | peso [kg/m] = 2350.0 nd nd nd - |  | nd - | diametro nominale interno (Ø) (DN) [mm] = 1600.0 nd nd nd - spessore medio nominale isolamento [cm] = 6.0 nd nd nd - | nd | nd - | poliuretano su superficie interna - | nd - | nd | nd - | NO |  |  |  |  | nd |  |  |  |  | ND | ND | ND |  | nd | nd | nd | nd | nd | nd | NO | NO
LOM251.RM.83.10.30.J0001.0015.m | Tubo a bicchiere di conglomerato cementizio; finitura: poliuretano su superficie interna; diametro nominale interno (Ø) (DN) [mm] = 1800 ¦ spessore medio nominale isolamento [cm] = 6; classe di resistenza [kN/m²] = 135; peso [kg/m] = 2700 | 1 m | 675.17 | 533.73 | 0 | RM.83.10.30.J0001.0015.m | Tubo a bicchiere di conglomerato cementizio; finitura: poliuretano su superficie interna; diametro nominale interno (Ø) (DN) [mm] = 1800 ¦ spessore medio nominale isolamento [cm] = 6; classe di resistenza [kN/m²] = 135; peso [kg/m] = 2700 |  | RISORSA MATERIALE | IMPIANTI IDRAULICI | PRODOTTI | TUBO | CONGLOMERATO CEMENTIZIO | [6 empty] | 000000000 | NUOVA VOCE | nd | a bicchiere | [10 empty] | 1 | m | nd | nd - | nd - | conglomerato cementizio | classe di resistenza [kN/m²] = 135.0 nd nd nd - | peso [kg/m] = 2700.0 nd nd nd - |  | nd - | diametro nominale interno (Ø) (DN) [mm] = 1800.0 nd nd nd - spessore medio nominale isolamento [cm] = 6.0 nd nd nd - | nd | nd - | poliuretano su superficie interna - | nd - | nd | nd - | NO |  |  |  |  | nd |  |  |  |  | ND | ND | ND |  | nd | nd | nd | nd | nd | nd | NO | NO
LOM251.RM.83.10.30.J0001.0015.n | Tubo a bicchiere di conglomerato cementizio; finitura: poliuretano su superficie interna; diametro nominale interno (Ø) (DN) [mm] = 2000 ¦ spessore medio nominale isolamento [cm] = 6; classe di resistenza [kN/m²] = 135; peso [kg/m] = 3400 | 1 m | 842.35 | 665.89 | 0 | RM.83.10.30.J0001.0015.n | Tubo a bicchiere di conglomerato cementizio; finitura: poliuretano su superficie interna; diametro nominale interno (Ø) (DN) [mm] = 2000 ¦ spessore medio nominale isolamento [cm] = 6; classe di resistenza [kN/m²] = 135; peso [kg/m] = 3400 |  | RISORSA MATERIALE | IMPIANTI IDRAULICI | PRODOTTI | TUBO | CONGLOMERATO CEMENTIZIO | [6 empty] | 000000000 | NUOVA VOCE | nd | a bicchiere | [10 empty] | 1 | m | nd | nd - | nd - | conglomerato cementizio | classe di resistenza [kN/m²] = 135.0 nd nd nd - | peso [kg/m] = 3400.0 nd nd nd - |  | nd - | spessore medio nominale isolamento [cm] = 6.0 nd nd nd - diametro nominale interno (Ø) (DN) [mm] = 2000.0 nd nd nd - | nd | nd - | poliuretano su superficie interna - | nd - | nd | nd - | NO |  |  |  |  | nd |  |  |  |  | ND | ND | ND |  | nd | nd | nd | nd | nd | nd | NO | NO
LOM251.RM.83.10.30.J0001.0020.a | Tubo a bicchiere di conglomerato cementizio; finitura: rivestimento epossidico su superficie interna; diametro nominale interno (Ø) (DN) [mm] = 300 ¦ spessore medio nominale isolamento [µm] = 300; classe di resistenza [kN/m²] = 90; peso [kg/m] = 180 | 1 m | 34.67 | 27.41 | 0 | RM.83.10.30.J0001.0020.a | Tubo a bicchiere di conglomerato cementizio; finitura: rivestimento epossidico su superficie interna; diametro nominale interno (Ø) (DN) [mm] = 300 ¦ spessore medio nominale isolamento [µm] = 300; classe di resistenza [kN/m²] = 90; peso [kg/m] = 180 |  | RISORSA MATERIALE | IMPIANTI IDRAULICI | PRODOTTI | TUBO | CONGLOMERATO CEMENTIZIO | [6 empty] | 000000000 | NUOVA VOCE | nd | a bicchiere | [10 empty] | 1 | m | nd | nd - | nd - | conglomerato cementizio | classe di resistenza [kN/m²] = 90.0 nd nd nd - | peso [kg/m] = 180.0 nd nd nd - |  | nd - | diametro nominale interno (Ø) (DN) [mm] = 300.0 nd nd nd - spessore medio nominale isolamento [µm] = 300.0 nd nd nd - | nd | nd - | rivestimento epossidico su superficie interna - | nd - | nd | nd - | NO |  |  |  |  | nd |  |  |  |  | ND | ND | ND |  | nd | nd | nd | nd | nd | nd | NO | NO
LOM251.RM.83.10.30.J0001.0020.b | Tubo a bicchiere di conglomerato cementizio; finitura: rivestimento epossidico su superficie interna; diametro nominale interno (Ø) (DN) [mm] = 400 ¦ spessore medio nominale isolamento [µm] = 300; classe di resistenza [kN/m²] = 90; peso [kg/m] = 240 | 1 m | 37.54 | 29.68 | 0 | RM.83.10.30.J0001.0020.b | Tubo a bicchiere di conglomerato cementizio; finitura: rivestimento epossidico su superficie interna; diametro nominale interno (Ø) (DN) [mm] = 400 ¦ spessore medio nominale isolamento [µm] = 300; classe di resistenza [kN/m²] = 90; peso [kg/m] = 240 |  | RISORSA MATERIALE | IMPIANTI IDRAULICI | PRODOTTI | TUBO | CONGLOMERATO CEMENTIZIO | [6 empty] | 000000000 | NUOVA VOCE | nd | a bicchiere | [10 empty] | 1 | m | nd | nd - | nd - | conglomerato cementizio | classe di resistenza [kN/m²] = 90.0 nd nd nd - | peso [kg/m] = 240.0 nd nd nd - |  | nd - | spessore medio nominale isolamento [µm] = 300.0 nd nd nd - diametro nominale interno (Ø) (DN) [mm] = 400.0 nd nd nd - | nd | nd - | rivestimento epossidico su superficie interna - | nd - | nd | nd - | NO |  |  |  |  | nd |  |  |  |  | ND | ND | ND |  | nd | nd | nd | nd | nd | nd | NO | NO
LOM251.RM.83.10.30.J0001.0020.c | Tubo a bicchiere di conglomerato cementizio; finitura: rivestimento epossidico su superficie interna; diametro nominale interno (Ø) (DN) [mm] = 500 ¦ spessore medio nominale isolamento [µm] = 300; classe di resistenza [kN/m²] = 90; peso [kg/m] = 300 | 1 m | 43.58 | 34.45 | 0 | RM.83.10.30.J0001.0020.c | Tubo a bicchiere di conglomerato cementizio; finitura: rivestimento epossidico su superficie interna; diametro nominale interno (Ø) (DN) [mm] = 500 ¦ spessore medio nominale isolamento [µm] = 300; classe di resistenza [kN/m²] = 90; peso [kg/m] = 300 |  | RISORSA MATERIALE | IMPIANTI IDRAULICI | PRODOTTI | TUBO | CONGLOMERATO CEMENTIZIO | [6 empty] | 000000000 | NUOVA VOCE | nd | a bicchiere | [10 empty] | 1 | m | nd | nd - | nd - | conglomerato cementizio | classe di resistenza [kN/m²] = 90.0 nd nd nd - | peso [kg/m] = 300.0 nd nd nd - |  | nd - | spessore medio nominale isolamento [µm] = 300.0 nd nd nd - diametro nominale interno (Ø) (DN) [mm] = 500.0 nd nd nd - | nd | nd - | rivestimento epossidico su superficie interna - | nd - | nd | nd - | NO |  |  |  |  | nd |  |  |  |  | ND | ND | ND |  | nd | nd | nd | nd | nd | nd | NO | NO
LOM251.RM.83.10.30.J0001.0020.d | Tubo a bicchiere di conglomerato cementizio; finitura: rivestimento epossidico su superficie interna; diametro nominale interno (Ø) (DN) [mm] = 600 ¦ spessore medio nominale isolamento [µm] = 300; classe di resistenza [kN/m²] = 90; peso [kg/m] = 410 | 1 m | 66.73 | 52.75 | 0 | RM.83.10.30.J0001.0020.d | Tubo a bicchiere di conglomerato cementizio; finitura: rivestimento epossidico su superficie interna; diametro nominale interno (Ø) (DN) [mm] = 600 ¦ spessore medio nominale isolamento [µm] = 300; classe di resistenza [kN/m²] = 90; peso [kg/m] = 410 |  | RISORSA MATERIALE | IMPIANTI IDRAULICI | PRODOTTI | TUBO | CONGLOMERATO CEMENTIZIO | [6 empty] | 000000000 | NUOVA VOCE | nd | a bicchiere | [10 empty] | 1 | m | nd | nd - | nd - | conglomerato cementizio | classe di resistenza [kN/m²] = 90.0 nd nd nd - | peso [kg/m] = 410.0 nd nd nd - |  | nd - | spessore medio nominale isolamento [µm] = 300.0 nd nd nd - diametro nominale interno (Ø) (DN) [mm] = 600.0 nd nd nd - | nd | nd - | rivestimento epossidico su superficie interna - | nd - | nd | nd - | NO |  |  |  |  | nd |  |  |  |  | ND | ND | ND |  | nd | nd | nd | nd | nd | nd | NO | NO
LOM251.RM.83.10.30.J0001.0020.e | Tubo a bicchiere di conglomerato cementizio; finitura: rivestimento epossidico su superficie interna; diametro nominale interno (Ø) (DN) [mm] = 700 ¦ spessore medio nominale isolamento [µm] = 300; classe di resistenza [kN/m²] = 90; peso [kg/m] = 550 | 1 m | 84.69 | 66.95 | 0 | RM.83.10.30.J0001.0020.e | Tubo a bicchiere di conglomerato cementizio; finitura: rivestimento epossidico su superficie interna; diametro nominale interno (Ø) (DN) [mm] = 700 ¦ spessore medio nominale isolamento [µm] = 300; classe di resistenza [kN/m²] = 90; peso [kg/m] = 550 |  | RISORSA MATERIALE | IMPIANTI IDRAULICI | PRODOTTI | TUBO | CONGLOMERATO CEMENTIZIO | [6 empty] | 000000000 | NUOVA VOCE | nd | a bicchiere | [10 empty] | 1 | m | nd | nd - | nd - | conglomerato cementizio | classe di resistenza [kN/m²] = 90.0 nd nd nd - | peso [kg/m] = 550.0 nd nd nd - |  | nd - | spessore medio nominale isolamento [µm] = 300.0 nd nd nd - diametro nominale interno (Ø) (DN) [mm] = 700.0 nd nd nd - | nd | nd - | rivestimento epossidico su superficie interna - | nd - | nd | nd - | NO |  |  |  |  | nd |  |  |  |  | ND | ND | ND |  | nd | nd | nd | nd | nd | nd | NO | NO
LOM251.RM.83.10.30.J0001.0020.f | Tubo a bicchiere di conglomerato cementizio; finitura: rivestimento epossidico su superficie interna; diametro nominale interno (Ø) (DN) [mm] = 800 ¦ spessore medio nominale isolamento [µm] = 300; classe di resistenza [kN/m²] = 90; peso [kg/m] = 660 | 1 m | 97.19 | 76.83 | 0 | RM.83.10.30.J0001.0020.f | Tubo a bicchiere di conglomerato cementizio; finitura: rivestimento epossidico su superficie interna; diametro nominale interno (Ø) (DN) [mm] = 800 ¦ spessore medio nominale isolamento [µm] = 300; classe di resistenza [kN/m²] = 90; peso [kg/m] = 660 |  | RISORSA MATERIALE | IMPIANTI IDRAULICI | PRODOTTI | TUBO | CONGLOMERATO CEMENTIZIO | [6 empty] | 000000000 | NUOVA VOCE | nd | a bicchiere | [10 empty] | 1 | m | nd | nd - | nd - | conglomerato cementizio | classe di resistenza [kN/m²] = 90.0 nd nd nd - | peso [kg/m] = 660.0 nd nd nd - |  | nd - | spessore medio nominale isolamento [µm] = 300.0 nd nd nd - diametro nominale interno (Ø) (DN) [mm] = 800.0 nd nd nd - | nd | nd - | rivestimento epossidico su superficie interna - | nd - | nd | nd - | NO |  |  |  |  | nd |  |  |  |  | ND | ND | ND |  | nd | nd | nd | nd | nd | nd | NO | NO
LOM251.RM.83.10.30.J0001.0020.g | Tubo a bicchiere di conglomerato cementizio; finitura: rivestimento epossidico su superficie interna; diametro nominale interno (Ø) (DN) [mm] = 1000 ¦ spessore medio nominale isolamento [µm] = 300; classe di resistenza [kN/m²] = 90; peso [kg/m] = 1000 | 1 m | 130.49 | 103.16 | 0 | RM.83.10.30.J0001.0020.g | Tubo a bicchiere di conglomerato cementizio; finitura: rivestimento epossidico su superficie interna; diametro nominale interno (Ø) (DN) [mm] = 1000 ¦ spessore medio nominale isolamento [µm] = 300; classe di resistenza [kN/m²] = 90; peso [kg/m] = 1000 |  | RISORSA MATERIALE | IMPIANTI IDRAULICI | PRODOTTI | TUBO | CONGLOMERATO CEMENTIZIO | [6 empty] | 000000000 | NUOVA VOCE | nd | a bicchiere | [10 empty] | 1 | m | nd | nd - | nd - | conglomerato cementizio | classe di resistenza [kN/m²] = 90.0 nd nd nd - | peso [kg/m] = 1000.0 nd nd nd - |  | nd - | diametro nominale interno (Ø) (DN) [mm] = 1000.0 nd nd nd - spessore medio nominale isolamento [µm] = 300.0 nd nd nd - | nd | nd - | rivestimento epossidico su superficie interna - | nd - | nd | nd - | NO |  |  |  |  | nd |  |  |  |  | ND | ND | ND |  | nd | nd | nd | nd | nd | nd | NO | NO
LOM251.RM.83.10.30.J0001.0020.h | Tubo a bicchiere di conglomerato cementizio; finitura: rivestimento epossidico su superficie interna; diametro nominale interno (Ø) (DN) [mm] = 1100 ¦ spessore medio nominale isolamento [µm] = 300; classe di resistenza [kN/m²] = 90; peso [kg/m] = 1250 | 1 m | 179.63 | 142 | 0 | RM.83.10.30.J0001.0020.h | Tubo a bicchiere di conglomerato cementizio; finitura: rivestimento epossidico su superficie interna; diametro nominale interno (Ø) (DN) [mm] = 1100 ¦ spessore medio nominale isolamento [µm] = 300; classe di resistenza [kN/m²] = 90; peso [kg/m] = 1250 |  | RISORSA MATERIALE | IMPIANTI IDRAULICI | PRODOTTI | TUBO | CONGLOMERATO CEMENTIZIO | [6 empty] | 000000000 | NUOVA VOCE | nd | a bicchiere | [10 empty] | 1 | m | nd | nd - | nd - | conglomerato cementizio | classe di resistenza [kN/m²] = 90.0 nd nd nd - | peso [kg/m] = 1250.0 nd nd nd - |  | nd - | spessore medio nominale isolamento [µm] = 300.0 nd nd nd - diametro nominale interno (Ø) (DN) [mm] = 1100.0 nd nd nd - | nd | nd - | rivestimento epossidico su superficie interna - | nd - | nd | nd - | NO |  |  |  |  | nd |  |  |  |  | ND | ND | ND |  | nd | nd | nd | nd | nd | nd | NO | NO
LOM251.RM.83.10.30.J0001.0020.i | Tubo a bicchiere di conglomerato cementizio; finitura: rivestimento epossidico su superficie interna; diametro nominale interno (Ø) (DN) [mm] = 1200 ¦ spessore medio nominale isolamento [µm] = 300; classe di resistenza [kN/m²] = 90; peso [kg/m] = 1500 | 1 m | 196.31 | 155.18 | 0 | RM.83.10.30.J0001.0020.i | Tubo a bicchiere di conglomerato cementizio; finitura: rivestimento epossidico su superficie interna; diametro nominale interno (Ø) (DN) [mm] = 1200 ¦ spessore medio nominale isolamento [µm] = 300; classe di resistenza [kN/m²] = 90; peso [kg/m] = 1500 |  | RISORSA MATERIALE | IMPIANTI IDRAULICI | PRODOTTI | TUBO | CONGLOMERATO CEMENTIZIO | [6 empty] | 000000000 | NUOVA VOCE | nd | a bicchiere | [10 empty] | 1 | m | nd | nd - | nd - | conglomerato cementizio | classe di resistenza [kN/m²] = 90.0 nd nd nd - | peso [kg/m] = 1500.0 nd nd nd - |  | nd - | diametro nominale interno (Ø) (DN) [mm] = 1200.0 nd nd nd - spessore medio nominale isolamento [µm] = 300.0 nd nd nd - | nd | nd - | rivestimento epossidico su superficie interna - | nd - | nd | nd - | NO |  |  |  |  | nd |  |  |  |  | ND | ND | ND |  | nd | nd | nd | nd | nd | nd | NO | NO
LOM251.RM.83.10.30.J0001.0020.j | Tubo a bicchiere di conglomerato cementizio; finitura: rivestimento epossidico su superficie interna; diametro nominale interno (Ø) (DN) [mm] = 1400 ¦ spessore medio nominale isolamento [µm] = 300; classe di resistenza [kN/m²] = 90; peso [kg/m] = 1850 | 1 m | 268.68 | 212.39 | 0 | RM.83.10.30.J0001.0020.j | Tubo a bicchiere di conglomerato cementizio; finitura: rivestimento epossidico su superficie interna; diametro nominale interno (Ø) (DN) [mm] = 1400 ¦ spessore medio nominale isolamento [µm] = 300; classe di resistenza [kN/m²] = 90; peso [kg/m] = 1850 |  | RISORSA MATERIALE | IMPIANTI IDRAULICI | PRODOTTI | TUBO | CONGLOMERATO CEMENTIZIO | [6 empty] | 000000000 | NUOVA VOCE | nd | a bicchiere | [10 empty] | 1 | m | nd | nd - | nd - | conglomerato cementizio | classe di resistenza [kN/m²] = 90.0 nd nd nd - | peso [kg/m] = 1850.0 nd nd nd - |  | nd - | spessore medio nominale isolamento [µm] = 300.0 nd nd nd - diametro nominale interno (Ø) (DN) [mm] = 1400.0 nd nd nd - | nd | nd - | rivestimento epossidico su superficie interna - | nd - | nd | nd - | NO |  |  |  |  | nd |  |  |  |  | ND | ND | ND |  | nd | nd | nd | nd | nd | nd | NO | NO
LOM251.RM.83.10.30.J0001.0020.k | Tubo a bicchiere di conglomerato cementizio; finitura: rivestimento epossidico su superficie interna; diametro nominale interno (Ø) (DN) [mm] = 1500 ¦ spessore medio nominale isolamento [µm] = 300; classe di resistenza [kN/m²] = 90; peso [kg/m] = 2110 | 1 m | 295.7 | 233.76 | 0 | RM.83.10.30.J0001.0020.k | Tubo a bicchiere di conglomerato cementizio; finitura: rivestimento epossidico su superficie interna; diametro nominale interno (Ø) (DN) [mm] = 1500 ¦ spessore medio nominale isolamento [µm] = 300; classe di resistenza [kN/m²] = 90; peso [kg/m] = 2110 |  | RISORSA MATERIALE | IMPIANTI IDRAULICI | PRODOTTI | TUBO | CONGLOMERATO CEMENTIZIO | [6 empty] | 000000000 | NUOVA VOCE | nd | a bicchiere | [10 empty] | 1 | m | nd | nd - | nd - | conglomerato cementizio | classe di resistenza [kN/m²] = 90.0 nd nd nd - | peso [kg/m] = 2110.0 nd nd nd - |  | nd - | diametro nominale interno (Ø) (DN) [mm] = 1500.0 nd nd nd - spessore medio nominale isolamento [µm] = 300.0 nd nd nd - | nd | nd - | rivestimento epossidico su superficie interna - | nd - | nd | nd - | NO |  |  |  |  | nd |  |  |  |  | ND | ND | ND |  | nd | nd | nd | nd | nd | nd | NO | NO
LOM251.RM.83.10.30.J0001.0020.l | Tubo a bicchiere di conglomerato cementizio; finitura: rivestimento epossidico su superficie interna; diametro nominale interno (Ø) (DN) [mm] = 1600 ¦ spessore medio nominale isolamento [µm] = 300; classe di resistenza [kN/m²] = 90; peso [kg/m] = 2310 | 1 m | 326.01 | 257.71 | 0 | RM.83.10.30.J0001.0020.l | Tubo a bicchiere di conglomerato cementizio; finitura: rivestimento epossidico su superficie interna; diametro nominale interno (Ø) (DN) [mm] = 1600 ¦ spessore medio nominale isolamento [µm] = 300; classe di resistenza [kN/m²] = 90; peso [kg/m] = 2310 |  | RISORSA MATERIALE | IMPIANTI IDRAULICI | PRODOTTI | TUBO | CONGLOMERATO CEMENTIZIO | [6 empty] | 000000000 | NUOVA VOCE | nd | a bicchiere | [10 empty] | 1 | m | nd | nd - | nd - | conglomerato cementizio | classe di resistenza [kN/m²] = 90.0 nd nd nd - | peso [kg/m] = 2310.0 nd nd nd - |  | nd - | diametro nominale interno (Ø) (DN) [mm] = 1600.0 nd nd nd - spessore medio nominale isolamento [µm] = 300.0 nd nd nd - | nd | nd - | rivestimento epossidico su superficie interna - | nd - | nd | nd - | NO |  |  |  |  | nd |  |  |  |  | ND | ND | ND |  | nd | nd | nd | nd | nd | nd | NO | NO
LOM251.RM.83.10.30.J0001.0020.m | Tubo a bicchiere di conglomerato cementizio; finitura: rivestimento epossidico su superficie interna; diametro nominale interno (Ø) (DN) [mm] = 1800 ¦ spessore medio nominale isolamento [µm] = 300; classe di resistenza [kN/m²] = 90; peso [kg/m] = 2670 | 1 m | 403.04 | 318.61 | 0 | RM.83.10.30.J0001.0020.m | Tubo a bicchiere di conglomerato cementizio; finitura: rivestimento epossidico su superficie interna; diametro nominale interno (Ø) (DN) [mm] = 1800 ¦ spessore medio nominale isolamento [µm] = 300; classe di resistenza [kN/m²] = 90; peso [kg/m] = 2670 |  | RISORSA MATERIALE | IMPIANTI IDRAULICI | PRODOTTI | TUBO | CONGLOMERATO CEMENTIZIO | [6 empty] | 000000000 | NUOVA VOCE | nd | a bicchiere | [10 empty] | 1 | m | nd | nd - | nd - | conglomerato cementizio | classe di resistenza [kN/m²] = 90.0 nd nd nd - | peso [kg/m] = 2670.0 nd nd nd - |  | nd - | spessore medio nominale isolamento [µm] = 300.0 nd nd nd - diametro nominale interno (Ø) (DN) [mm] = 1800.0 nd nd nd - | nd | nd - | rivestimento epossidico su superficie interna - | nd - | nd | nd - | NO |  |  |  |  | nd |  |  |  |  | ND | ND | ND |  | nd | nd | nd | nd | nd | nd | NO | NO
LOM251.RM.83.10.30.J0001.0020.n | Tubo a bicchiere di conglomerato cementizio; finitura: rivestimento epossidico su superficie interna; diametro nominale interno (Ø) (DN) [mm] = 2000 ¦ spessore medio nominale isolamento [µm] = 300; classe di resistenza [kN/m²] = 90; peso [kg/m] = 3350 | 1 m | 478.36 | 378.15 | 0 | RM.83.10.30.J0001.0020.n | Tubo a bicchiere di conglomerato cementizio; finitura: rivestimento epossidico su superficie interna; diametro nominale interno (Ø) (DN) [mm] = 2000 ¦ spessore medio nominale isolamento [µm] = 300; classe di resistenza [kN/m²] = 90; peso [kg/m] = 3350 |  | RISORSA MATERIALE | IMPIANTI IDRAULICI | PRODOTTI | TUBO | CONGLOMERATO CEMENTIZIO | [6 empty] | 000000000 | NUOVA VOCE | nd | a bicchiere | [10 empty] | 1 | m | nd | nd - | nd - | conglomerato cementizio | classe di resistenza [kN/m²] = 90.0 nd nd nd - | peso [kg/m] = 3350.0 nd nd nd - |  | nd - | spessore medio nominale isolamento [µm] = 300.0 nd nd nd - diametro nominale interno (Ø) (DN) [mm] = 2000.0 nd nd nd - | nd | nd - | rivestimento epossidico su superficie interna - | nd - | nd | nd - | NO |  |  |  |  | nd |  |  |  |  | ND | ND | ND |  | nd | nd | nd | nd | nd | nd | NO | NO
LOM251.RM.83.10.30.J0001.0025.a | Tubo a bicchiere di conglomerato cementizio; finitura: rivestimento epossidico su superficie interna; diametro nominale interno (Ø) (DN) [mm] = 300 ¦ spessore medio nominale isolamento [µm] = 300; classe di resistenza [kN/m²] = 135; peso [kg/m] = 180 | 1 m | 45.02 | 35.59 | 0 | RM.83.10.30.J0001.0025.a | Tubo a bicchiere di conglomerato cementizio; finitura: rivestimento epossidico su superficie interna; diametro nominale interno (Ø) (DN) [mm] = 300 ¦ spessore medio nominale isolamento [µm] = 300; classe di resistenza [kN/m²] = 135; peso [kg/m] = 180 |  | RISORSA MATERIALE | IMPIANTI IDRAULICI | PRODOTTI | TUBO | CONGLOMERATO CEMENTIZIO | [6 empty] | 000000000 | NUOVA VOCE | nd | a bicchiere | [10 empty] | 1 | m | nd | nd - | nd - | conglomerato cementizio | classe di resistenza [kN/m²] = 135.0 nd nd nd - | peso [kg/m] = 180.0 nd nd nd - |  | nd - | spessore medio nominale isolamento [µm] = 300.0 nd nd nd - diametro nominale interno (Ø) (DN) [mm] = 300.0 nd nd nd - | nd | nd - | rivestimento epossidico su superficie interna - | nd - | nd | nd - | NO |  |  |  |  | nd |  |  |  |  | ND | ND | ND |  | nd | nd | nd | nd | nd | nd | NO | NO
LOM251.RM.83.10.30.J0001.0025.b | Tubo a bicchiere di conglomerato cementizio; finitura: rivestimento epossidico su superficie interna; diametro nominale interno (Ø) (DN) [mm] = 400 ¦ spessore medio nominale isolamento [µm] = 300; classe di resistenza [kN/m²] = 135; peso [kg/m] = 240 | 1 m | 51.5 | 40.71 | 0 | RM.83.10.30.J0001.0025.b | Tubo a bicchiere di conglomerato cementizio; finitura: rivestimento epossidico su superficie interna; diametro nominale interno (Ø) (DN) [mm] = 400 ¦ spessore medio nominale isolamento [µm] = 300; classe di resistenza [kN/m²] = 135; peso [kg/m] = 240 |  | RISORSA MATERIALE | IMPIANTI IDRAULICI | PRODOTTI | TUBO | CONGLOMERATO CEMENTIZIO | [6 empty] | 000000000 | NUOVA VOCE | nd | a bicchiere | [10 empty] | 1 | m | nd | nd - | nd - | conglomerato cementizio | classe di resistenza [kN/m²] = 135.0 nd nd nd - | peso [kg/m] = 240.0 nd nd nd - |  | nd - | diametro nominale interno (Ø) (DN) [mm] = 400.0 nd nd nd - spessore medio nominale isolamento [µm] = 300.0 nd nd nd - | nd | nd - | rivestimento epossidico su superficie interna - | nd - | nd | nd - | NO |  |  |  |  | nd |  |  |  |  | ND | ND | ND |  | nd | nd | nd | nd | nd | nd | NO | NO
LOM251.RM.83.10.30.J0001.0025.c | Tubo a bicchiere di conglomerato cementizio; finitura: rivestimento epossidico su superficie interna; diametro nominale interno (Ø) (DN) [mm] = 500 ¦ spessore medio nominale isolamento [µm] = 300; classe di resistenza [kN/m²] = 135; peso [kg/m] = 300 | 1 m | 59.93 | 47.37 | 0 | RM.83.10.30.J0001.0025.c | Tubo a bicchiere di conglomerato cementizio; finitura: rivestimento epossidico su superficie interna; diametro nominale interno (Ø) (DN) [mm] = 500 ¦ spessore medio nominale isolamento [µm] = 300; classe di resistenza [kN/m²] = 135; peso [kg/m] = 300 |  | RISORSA MATERIALE | IMPIANTI IDRAULICI | PRODOTTI | TUBO | CONGLOMERATO CEMENTIZIO | [6 empty] | 000000000 | NUOVA VOCE | nd | a bicchiere | [10 empty] | 1 | m | nd | nd - | nd - | conglomerato cementizio | classe di resistenza [kN/m²] = 135.0 nd nd nd - | peso [kg/m] = 300.0 nd nd nd - |  | nd - | spessore medio nominale isolamento [µm] = 300.0 nd nd nd - diametro nominale interno (Ø) (DN) [mm] = 500.0 nd nd nd - | nd | nd - | rivestimento epossidico su superficie interna - | nd - | nd | nd - | NO |  |  |  |  | nd |  |  |  |  | ND | ND | ND |  | nd | nd | nd | nd | nd | nd | NO | NO
LOM251.RM.83.10.30.J0001.0025.d | Tubo a bicchiere di conglomerato cementizio; finitura: rivestimento epossidico su superficie interna; diametro nominale interno (Ø) (DN) [mm] = 600 ¦ spessore medio nominale isolamento [µm] = 300; classe di resistenza [kN/m²] = 135; peso [kg/m] = 410 | 1 m | 70.19 | 55.49 | 0 | RM.83.10.30.J0001.0025.d | Tubo a bicchiere di conglomerato cementizio; finitura: rivestimento epossidico su superficie interna; diametro nominale interno (Ø) (DN) [mm] = 600 ¦ spessore medio nominale isolamento [µm] = 300; classe di resistenza [kN/m²] = 135; peso [kg/m] = 410 |  | RISORSA MATERIALE | IMPIANTI IDRAULICI | PRODOTTI | TUBO | CONGLOMERATO CEMENTIZIO | [6 empty] | 000000000 | NUOVA VOCE | nd | a bicchiere | [10 empty] | 1 | m | nd | nd - | nd - | conglomerato cementizio | classe di resistenza [kN/m²] = 135.0 nd nd nd - | peso [kg/m] = 410.0 nd nd nd - |  | nd - | diametro nominale interno (Ø) (DN) [mm] = 600.0 nd nd nd - spessore medio nominale isolamento [µm] = 300.0 nd nd nd - | nd | nd - | rivestimento epossidico su superficie interna - | nd - | nd | nd - | NO |  |  |  |  | nd |  |  |  |  | ND | ND | ND |  | nd | nd | nd | nd | nd | nd | NO | NO
LOM251.RM.83.10.30.J0001.0025.e | Tubo a bicchiere di conglomerato cementizio; finitura: rivestimento epossidico su superficie interna; diametro nominale interno (Ø) (DN) [mm] = 700 ¦ spessore medio nominale isolamento [µm] = 300; classe di resistenza [kN/m²] = 135; peso [kg/m] = 550 | 1 m | 100.36 | 79.34 | 0 | RM.83.10.30.J0001.0025.e | Tubo a bicchiere di conglomerato cementizio; finitura: rivestimento epossidico su superficie interna; diametro nominale interno (Ø) (DN) [mm] = 700 ¦ spessore medio nominale isolamento [µm] = 300; classe di resistenza [kN/m²] = 135; peso [kg/m] = 550 |  | RISORSA MATERIALE | IMPIANTI IDRAULICI | PRODOTTI | TUBO | CONGLOMERATO CEMENTIZIO | [6 empty] | 000000000 | NUOVA VOCE | nd | a bicchiere | [10 empty] | 1 | m | nd | nd - | nd - | conglomerato cementizio | classe di resistenza [kN/m²] = 135.0 nd nd nd - | peso [kg/m] = 550.0 nd nd nd - |  | nd - | diametro nominale interno (Ø) (DN) [mm] = 700.0 nd nd nd - spessore medio nominale isolamento [µm] = 300.0 nd nd nd - | nd | nd - | rivestimento epossidico su superficie interna - | nd - | nd | nd - | NO |  |  |  |  | nd |  |  |  |  | ND | ND | ND |  | nd | nd | nd | nd | nd | nd | NO | NO
LOM251.RM.83.10.30.J0001.0025.f | Tubo a bicchiere di conglomerato cementizio; finitura: rivestimento epossidico su superficie interna; diametro nominale interno (Ø) (DN) [mm] = 800 ¦ spessore medio nominale isolamento [µm] = 300; classe di resistenza [kN/m²] = 135; peso [kg/m] = 660 | 1 m | 114.49 | 90.5 | 0 | RM.83.10.30.J0001.0025.f | Tubo a bicchiere di conglomerato cementizio; finitura: rivestimento epossidico su superficie interna; diametro nominale interno (Ø) (DN) [mm] = 800 ¦ spessore medio nominale isolamento [µm] = 300; classe di resistenza [kN/m²] = 135; peso [kg/m] = 660 |  | RISORSA MATERIALE | IMPIANTI IDRAULICI | PRODOTTI | TUBO | CONGLOMERATO CEMENTIZIO | [6 empty] | 000000000 | NUOVA VOCE | nd | a bicchiere | [10 empty] | 1 | m | nd | nd - | nd - | conglomerato cementizio | classe di resistenza [kN/m²] = 135.0 nd nd nd - | peso [kg/m] = 660.0 nd nd nd - |  | nd - | diametro nominale interno (Ø) (DN) [mm] = 800.0 nd nd nd - spessore medio nominale isolamento [µm] = 300.0 nd nd nd - | nd | nd - | rivestimento epossidico su superficie interna - | nd - | nd | nd - | NO |  |  |  |  | nd |  |  |  |  | ND | ND | ND |  | nd | nd | nd | nd | nd | nd | NO | NO
LOM251.RM.83.10.30.J0001.0025.g | Tubo a bicchiere di conglomerato cementizio; finitura: rivestimento epossidico su superficie interna; diametro nominale interno (Ø) (DN) [mm] = 1000 ¦ spessore medio nominale isolamento [µm] = 300; classe di resistenza [kN/m²] = 135; peso [kg/m] = 1000 | 1 m | 154.72 | 122.3 | 0 | RM.83.10.30.J0001.0025.g | Tubo a bicchiere di conglomerato cementizio; finitura: rivestimento epossidico su superficie interna; diametro nominale interno (Ø) (DN) [mm] = 1000 ¦ spessore medio nominale isolamento [µm] = 300; classe di resistenza [kN/m²] = 135; peso [kg/m] = 1000 |  | RISORSA MATERIALE | IMPIANTI IDRAULICI | PRODOTTI | TUBO | CONGLOMERATO CEMENTIZIO | [6 empty] | 000000000 | NUOVA VOCE | nd | a bicchiere | [10 empty] | 1 | m | nd | nd - | nd - | conglomerato cementizio | classe di resistenza [kN/m²] = 135.0 nd nd nd - | peso [kg/m] = 1000.0 nd nd nd - |  | nd - | diametro nominale interno (Ø) (DN) [mm] = 1000.0 nd nd nd - spessore medio nominale isolamento [µm] = 300.0 nd nd nd - | nd | nd - | rivestimento epossidico su superficie interna - | nd - | nd | nd - | NO |  |  |  |  | nd |  |  |  |  | ND | ND | ND |  | nd | nd | nd | nd | nd | nd | NO | NO
LOM251.RM.83.10.30.J0001.0025.h | Tubo a bicchiere di conglomerato cementizio; finitura: rivestimento epossidico su superficie interna; diametro nominale interno (Ø) (DN) [mm] = 1100 ¦ spessore medio nominale isolamento [µm] = 300; classe di resistenza [kN/m²] = 135; peso [kg/m] = 1250 | 1 m | 201.55 | 159.33 | 0 | RM.83.10.30.J0001.0025.h | Tubo a bicchiere di conglomerato cementizio; finitura: rivestimento epossidico su superficie interna; diametro nominale interno (Ø) (DN) [mm] = 1100 ¦ spessore medio nominale isolamento [µm] = 300; classe di resistenza [kN/m²] = 135; peso [kg/m] = 1250 |  | RISORSA MATERIALE | IMPIANTI IDRAULICI | PRODOTTI | TUBO | CONGLOMERATO CEMENTIZIO | [6 empty] | 000000000 | NUOVA VOCE | nd | a bicchiere | [10 empty] | 1 | m | nd | nd - | nd - | conglomerato cementizio | classe di resistenza [kN/m²] = 135.0 nd nd nd - | peso [kg/m] = 1250.0 nd nd nd - |  | nd - | diametro nominale interno (Ø) (DN) [mm] = 1100.0 nd nd nd - spessore medio nominale isolamento [µm] = 300.0 nd nd nd - | nd | nd - | rivestimento epossidico su superficie interna - | nd - | nd | nd - | NO |  |  |  |  | nd |  |  |  |  | ND | ND | ND |  | nd | nd | nd | nd | nd | nd | NO | NO
LOM251.RM.83.10.30.J0001.0025.i | Tubo a bicchiere di conglomerato cementizio; finitura: rivestimento epossidico su superficie interna; diametro nominale interno (Ø) (DN) [mm] = 1200 ¦ spessore medio nominale isolamento [µm] = 300; classe di resistenza [kN/m²] = 135; peso [kg/m] = 1500 | 1 m | 211.62 | 167.29 | 0 | RM.83.10.30.J0001.0025.i | Tubo a bicchiere di conglomerato cementizio; finitura: rivestimento epossidico su superficie interna; diametro nominale interno (Ø) (DN) [mm] = 1200 ¦ spessore medio nominale isolamento [µm] = 300; classe di resistenza [kN/m²] = 135; peso [kg/m] = 1500 |  | RISORSA MATERIALE | IMPIANTI IDRAULICI | PRODOTTI | TUBO | CONGLOMERATO CEMENTIZIO | [6 empty] | 000000000 | NUOVA VOCE | nd | a bicchiere | [10 empty] | 1 | m | nd | nd - | nd - | conglomerato cementizio | classe di resistenza [kN/m²] = 135.0 nd nd nd - | peso [kg/m] = 1500.0 nd nd nd - |  | nd - | diametro nominale interno (Ø) (DN) [mm] = 1200.0 nd nd nd - spessore medio nominale isolamento [µm] = 300.0 nd nd nd - | nd | nd - | rivestimento epossidico su superficie interna - | nd - | nd | nd - | NO |  |  |  |  | nd |  |  |  |  | ND | ND | ND |  | nd | nd | nd | nd | nd | nd | NO | NO
LOM251.RM.83.10.30.J0001.0025.j | Tubo a bicchiere di conglomerato cementizio; finitura: rivestimento epossidico su superficie interna; diametro nominale interno (Ø) (DN) [mm] = 1400 ¦ spessore medio nominale isolamento [µm] = 300; classe di resistenza [kN/m²] = 135; peso [kg/m] = 1850 | 1 m | 328.21 | 259.45 | 0 | RM.83.10.30.J0001.0025.j | Tubo a bicchiere di conglomerato cementizio; finitura: rivestimento epossidico su superficie interna; diametro nominale interno (Ø) (DN) [mm] = 1400 ¦ spessore medio nominale isolamento [µm] = 300; classe di resistenza [kN/m²] = 135; peso [kg/m] = 1850 |  | RISORSA MATERIALE | IMPIANTI IDRAULICI | PRODOTTI | TUBO | CONGLOMERATO CEMENTIZIO | [6 empty] | 000000000 | NUOVA VOCE | nd | a bicchiere | [10 empty] | 1 | m | nd | nd - | nd - | conglomerato cementizio | classe di resistenza [kN/m²] = 135.0 nd nd nd - | peso [kg/m] = 1850.0 nd nd nd - |  | nd - | diametro nominale interno (Ø) (DN) [mm] = 1400.0 nd nd nd - spessore medio nominale isolamento [µm] = 300.0 nd nd nd - | nd | nd - | rivestimento epossidico su superficie interna - | nd - | nd | nd - | NO |  |  |  |  | nd |  |  |  |  | ND | ND | ND |  | nd | nd | nd | nd | nd | nd | NO | NO
LOM251.RM.83.10.30.J0001.0025.k | Tubo a bicchiere di conglomerato cementizio; finitura: rivestimento epossidico su superficie interna; diametro nominale interno (Ø) (DN) [mm] = 1500 ¦ spessore medio nominale isolamento [µm] = 300; classe di resistenza [kN/m²] = 135; peso [kg/m] = 2150 | 1 m | 379.58 | 300.06 | 0 | RM.83.10.30.J0001.0025.k | Tubo a bicchiere di conglomerato cementizio; finitura: rivestimento epossidico su superficie interna; diametro nominale interno (Ø) (DN) [mm] = 1500 ¦ spessore medio nominale isolamento [µm] = 300; classe di resistenza [kN/m²] = 135; peso [kg/m] = 2150 |  | RISORSA MATERIALE | IMPIANTI IDRAULICI | PRODOTTI | TUBO | CONGLOMERATO CEMENTIZIO | [6 empty] | 000000000 | NUOVA VOCE | nd | a bicchiere | [10 empty] | 1 | m | nd | nd - | nd - | conglomerato cementizio | classe di resistenza [kN/m²] = 135.0 nd nd nd - | peso [kg/m] = 2150.0 nd nd nd - |  | nd - | diametro nominale interno (Ø) (DN) [mm] = 1500.0 nd nd nd - spessore medio nominale isolamento [µm] = 300.0 nd nd nd - | nd | nd - | rivestimento epossidico su superficie interna - | nd - | nd | nd - | NO |  |  |  |  | nd |  |  |  |  | ND | ND | ND |  | nd | nd | nd | nd | nd | nd | NO | NO
LOM251.RM.83.10.30.J0001.0025.l | Tubo a bicchiere di conglomerato cementizio; finitura: rivestimento epossidico su superficie interna; diametro nominale interno (Ø) (DN) [mm] = 1600 ¦ spessore medio nominale isolamento [µm] = 300; classe di resistenza [kN/m²] = 135; peso [kg/m] = 2350 | 1 m | 411.65 | 325.42 | 0 | RM.83.10.30.J0001.0025.l | Tubo a bicchiere di conglomerato cementizio; finitura: rivestimento epossidico su superficie interna; diametro nominale interno (Ø) (DN) [mm] = 1600 ¦ spessore medio nominale isolamento [µm] = 300; classe di resistenza [kN/m²] = 135; peso [kg/m] = 2350 |  | RISORSA MATERIALE | IMPIANTI IDRAULICI | PRODOTTI | TUBO | CONGLOMERATO CEMENTIZIO | [6 empty] | 000000000 | NUOVA VOCE | nd | a bicchiere | [10 empty] | 1 | m | nd | nd - | nd - | conglomerato cementizio | classe di resistenza [kN/m²] = 135.0 nd nd nd - | peso [kg/m] = 2350.0 nd nd nd - |  | nd - | diametro nominale interno (Ø) (DN) [mm] = 1600.0 nd nd nd - spessore medio nominale isolamento [µm] = 300.0 nd nd nd - | nd | nd - | rivestimento epossidico su superficie interna - | nd - | nd | nd - | NO |  |  |  |  | nd |  |  |  |  | ND | ND | ND |  | nd | nd | nd | nd | nd | nd | NO | NO
LOM251.RM.83.10.30.J0001.0025.m | Tubo a bicchiere di conglomerato cementizio; finitura: rivestimento epossidico su superficie interna; diametro nominale interno (Ø) (DN) [mm] = 1800 ¦ spessore medio nominale isolamento [µm] = 300; classe di resistenza [kN/m²] = 135; peso [kg/m] = 2700 | 1 m | 517.31 | 408.94 | 0 | RM.83.10.30.J0001.0025.m | Tubo a bicchiere di conglomerato cementizio; finitura: rivestimento epossidico su superficie interna; diametro nominale interno (Ø) (DN) [mm] = 1800 ¦ spessore medio nominale isolamento [µm] = 300; classe di resistenza [kN/m²] = 135; peso [kg/m] = 2700 |  | RISORSA MATERIALE | IMPIANTI IDRAULICI | PRODOTTI | TUBO | CONGLOMERATO CEMENTIZIO | [6 empty] | 000000000 | NUOVA VOCE | nd | a bicchiere | [10 empty] | 1 | m | nd | nd - | nd - | conglomerato cementizio | classe di resistenza [kN/m²] = 135.0 nd nd nd - | peso [kg/m] = 2700.0 nd nd nd - |  | nd - | spessore medio nominale isolamento [µm] = 300.0 nd nd nd - diametro nominale interno (Ø) (DN) [mm] = 1800.0 nd nd nd - | nd | nd - | rivestimento epossidico su superficie interna - | nd - | nd | nd - | NO |  |  |  |  | nd |  |  |  |  | ND | ND | ND |  | nd | nd | nd | nd | nd | nd | NO | NO
LOM251.RM.83.10.30.J0001.0025.n | Tubo a bicchiere di conglomerato cementizio; finitura: rivestimento epossidico su superficie interna; diametro nominale interno (Ø) (DN) [mm] = 2000 ¦ spessore medio nominale isolamento [µm] = 300; classe di resistenza [kN/m²] = 135; peso [kg/m] = 3400 | 1 m | 666.97 | 527.25 | 0 | RM.83.10.30.J0001.0025.n | Tubo a bicchiere di conglomerato cementizio; finitura: rivestimento epossidico su superficie interna; diametro nominale interno (Ø) (DN) [mm] = 2000 ¦ spessore medio nominale isolamento [µm] = 300; classe di resistenza [kN/m²] = 135; peso [kg/m] = 3400 |  | RISORSA MATERIALE | IMPIANTI IDRAULICI | PRODOTTI | TUBO | CONGLOMERATO CEMENTIZIO | [6 empty] | 000000000 | NUOVA VOCE | nd | a bicchiere | [10 empty] | 1 | m | nd | nd - | nd - | conglomerato cementizio | classe di resistenza [kN/m²] = 135.0 nd nd nd - | peso [kg/m] = 3400.0 nd nd nd - |  | nd - | spessore medio nominale isolamento [µm] = 300.0 nd nd nd - diametro nominale interno (Ø) (DN) [mm] = 2000.0 nd nd nd - | nd | nd - | rivestimento epossidico su superficie interna - | nd - | nd | nd - | NO |  |  |  |  | nd |  |  |  |  | ND | ND | ND |  | nd | nd | nd | nd | nd | nd | NO | NO
LOM251.RM.83.10.30.L0002.0000.- | Tubo a bicchiere di ceramica gres; Diametro esterno (Ø) [mm] = 150; FN [kN/m] = 40 | 1 m | 137.63 | 108.8 | 0 | RM.83.10.30.L0002.0000.- | Tubo a bicchiere di ceramica gres; Diametro esterno (Ø) [mm] = 150; FN [kN/m] = 40 |  | RISORSA MATERIALE | IMPIANTI IDRAULICI | PRODOTTI | TUBO | CERAMICA GRES | [6 empty] | 000000000 | NUOVA VOCE | nd | a bicchiere | [10 empty] | 1 | m | nd | nd - | nd - | ceramica gres | FN [kN/m] = 40.0 nd nd nd - | nd - |  | nd - | Diametro esterno (Ø) [mm] = 150.0 nd nd nd - | nd | nd - | nd - | nd - | nd | nd - | NO |  |  |  |  | nd |  |  |  |  | nd | nd | nd |  | nd | nd | nd | nd | nd | nd | NO | NO
LOM251.RM.83.10.30.L0002.0005.- | Tubo a bicchiere di ceramica gres; finitura: verniciato; geometria: giunto tipo "F"; diametro nominale interno (Ø) (DN) [mm] = 100; carico di rottura (FN) [kN/m²] = 34; peso [kg/m] = 18. Incluso: guarnizioni elastiche di poliuretano/guarnizioni in gomma SPECIFICHE TECNICHE: verniciati internamente ed esternamente; certificato DOP; guarnizioni applicate sulla punta | 1 m | 28.45 | 22.49 | 0 | RM.83.10.30.L0002.0005.- | Tubo a bicchiere di ceramica gres; finitura: verniciato; geometria: giunto tipo "F"; diametro nominale interno (Ø) (DN) [mm] = 100; carico di rottura (FN) [kN/m²] = 34; peso [kg/m] = 18. Incluso: guarnizioni elastiche di poliuretano/guarnizioni in gomma SPECIFICHE TECNICHE: verniciati internamente ed esternamente; certificato DOP; guarnizioni applicate sulla punta |  | RISORSA MATERIALE | IMPIANTI IDRAULICI | PRODOTTI | TUBO | CERAMICA GRES | [6 empty] | MC.12.060.0010.a | Tubi in gres ceramico verniciati all'interno ed all'esterno, conformi alla norma UNI EN 295 parti 1-2-3 e dotati di marcatura CE. Per i diametri da DN 200 a 800 saranno dotati di giunto tipo C a bicchiere, con guarnizioni elastiche di poliuretano applicate sulla punta e nel bicchiere o con guarnizioni in gomma applicate sulla punta e bicchiere rettificato mediante tornitura, atto a garantire la tenuta idraulica indicata dalla norma UNI EN 295/1, punto 3.2. Per i diametri DN 100 e 125 avranno il giunto tipo F. I tubi saranno accompagnati da certificato DOP secondo Direttiva UE 305/2011; inoltre saranno accompagnati da dichiarazione di prestazione ambientale DAP secondo ISO 14021. Diametro interno nominale (DN), carico di rottura (FN) e peso indicativo (p): - DN 100, FN = 34 kN/m, p = 18 kg/m | UNI EN 295 1 | a bicchiere | [10 empty] | 1 | m | nd | nd - | nd - | ceramica gres | carico di rottura (FN) [kN/m²] = 34.0 nd nd nd - | peso [kg/m] = 18.0 nd nd nd - |  | giunto tipo "F" - | diametro nominale interno (Ø) (DN) [mm] = 100.0 nd nd nd - | verniciati internamente ed esternamente; certificato DOP; guarnizioni applicate sulla punta | nd - | verniciato - | UNI EN 295 2 - UNI EN 295 3 - ISO 14021 - | direttiva UE 305/2011 (certificato dop) | nd - | NO |  |  |  |  | nd |  |  |  |  | nd | nd | nd |  | nd | nd | nd | guarnizioni elastiche di poliuretano/guarnizioni in gomma | nd | nd | NO | NO
LOM251.RM.83.10.30.L0002.0010.- | Tubo a bicchiere di ceramica gres; finitura: verniciato; geometria: giunto tipo "F"; diametro nominale interno (Ø) (DN) [mm] = 125; carico di rottura (FN) [kN/m²] = 34; peso [kg/m] = 21. Incluso: guarnizioni elastiche di poliuretano/guarnizioni in gomma SPECIFICHE TECNICHE: verniciati internamente ed esternamente; certificato dop | 1 m | 32.35 | 25.57 | 0 | RM.83.10.30.L0002.0010.- | Tubo a bicchiere di ceramica gres; finitura: verniciato; geometria: giunto tipo "F"; diametro nominale interno (Ø) (DN) [mm] = 125; carico di rottura (FN) [kN/m²] = 34; peso [kg/m] = 21. Incluso: guarnizioni elastiche di poliuretano/guarnizioni in gomma SPECIFICHE TECNICHE: verniciati internamente ed esternamente; certificato dop |  | RISORSA MATERIALE | IMPIANTI IDRAULICI | PRODOTTI | TUBO | CERAMICA GRES | [6 empty] | MC.12.060.0010.b | Tubi in gres ceramico verniciati all'interno ed all'esterno, conformi alla norma UNI EN 295 parti 1-2-3 e dotati di marcatura CE. Per i diametri da DN 200 a 800 saranno dotati di giunto tipo C a bicchiere, con guarnizioni elastiche di poliuretano applicate sulla punta e nel bicchiere o con guarnizioni in gomma applicate sulla punta e bicchiere rettificato mediante tornitura, atto a garantire la tenuta idraulica indicata dalla norma UNI EN 295/1, punto 3.2. Per i diametri DN 100 e 125 avranno il giunto tipo F. I tubi saranno accompagnati da certificato DOP secondo Direttiva UE 305/2011; inoltre saranno accompagnati da dichiarazione di prestazione ambientale DAP secondo ISO 14021. Diametro interno nominale (DN), carico di rottura (FN) e peso indicativo (p): - DN 125, FN = 34 kN/m, p = 21 kg/m | UNI EN 295 1 | a bicchiere | [10 empty] | 1 | m | nd | nd - | nd - | ceramica gres | carico di rottura (FN) [kN/m²] = 34.0 nd nd nd - | peso [kg/m] = 21.0 nd nd nd - |  | giunto tipo "F" - | diametro nominale interno (Ø) (DN) [mm] = 125.0 nd nd nd - | verniciati internamente ed esternamente; certificato dop | nd - | verniciato - | UNI EN 295 2 - UNI EN 295 3 - ISO 14021 - | direttiva UE 305/2011 (certificato dop) | nd - | NO |  |  |  |  | nd |  |  |  |  | nd | nd | nd |  | nd | nd | nd | guarnizioni elastiche di poliuretano/guarnizioni in gomma | nd | nd | NO | NO
LOM251.RM.83.10.30.L0002.0015.a | Tubo a bicchiere di ceramica gres; finitura: verniciato; geometria: giunto tipo "C"; diametro nominale interno (Ø) (DN) [mm] = 150; carico di rottura (FN) [kN/m²] = 34; peso [kg/m] = 24. Incluso: guarnizioni elastiche di poliuretano/guarnizioni in gomma SPECIFICHE TECNICHE: verniciati internamente ed esternamente; certificato dop | 1 m | 34.93 | 27.61 | 0 | RM.83.10.30.L0002.0015.a | Tubo a bicchiere di ceramica gres; finitura: verniciato; geometria: giunto tipo "C"; diametro nominale interno (Ø) (DN) [mm] = 150; carico di rottura (FN) [kN/m²] = 34; peso [kg/m] = 24. Incluso: guarnizioni elastiche di poliuretano/guarnizioni in gomma SPECIFICHE TECNICHE: verniciati internamente ed esternamente; certificato dop |  | RISORSA MATERIALE | IMPIANTI IDRAULICI | PRODOTTI | TUBO | CERAMICA GRES | [6 empty] | MC.12.060.0010.c | Tubi in gres ceramico verniciati all'interno ed all'esterno, conformi alla norma UNI EN 295 parti 1-2-3 e dotati di marcatura CE. Per i diametri da DN 200 a 800 saranno dotati di giunto tipo C a bicchiere, con guarnizioni elastiche di poliuretano applicate sulla punta e nel bicchiere o con guarnizioni in gomma applicate sulla punta e bicchiere rettificato mediante tornitura, atto a garantire la tenuta idraulica indicata dalla norma UNI EN 295/1, punto 3.2. Per i diametri DN 100 e 125 avranno il giunto tipo F. I tubi saranno accompagnati da certificato DOP secondo Direttiva UE 305/2011; inoltre saranno accompagnati da dichiarazione di prestazione ambientale DAP secondo ISO 14021. Diametro interno nominale (DN), carico di rottura (FN) e peso indicativo (p): - DN 150, FN = 34 kN/m, p = 24 kg/m | UNI EN 295 1 | a bicchiere | [10 empty] | 1 | m | nd | nd - | nd - | ceramica gres | carico di rottura (FN) [kN/m²] = 34.0 nd nd nd - | peso [kg/m] = 24.0 nd nd nd - |  | giunto tipo "C" - | diametro nominale interno (Ø) (DN) [mm] = 150.0 nd nd nd - | verniciati internamente ed esternamente; certificato dop | nd - | verniciato - | UNI EN 295 2 - UNI EN 295 3 - ISO 14021 - | direttiva UE 305/2011 (certificato dop) | nd - | NO |  |  |  |  | nd |  |  |  |  | nd | nd | nd |  | nd | nd | nd | guarnizioni elastiche di poliuretano/guarnizioni in gomma | nd | nd | NO | NO
LOM251.RM.83.10.30.L0002.0015.b | Tubo a bicchiere di ceramica gres; finitura: verniciato; geometria: giunto tipo "C"; diametro nominale interno (Ø) (DN) [mm] = 200; carico di rottura (FN) [kN/m²] = 40; peso [kg/m] = 36. Incluso: guarnizioni elastiche di poliuretano/guarnizioni in gomma SPECIFICHE TECNICHE: verniciati internamente ed esternamente; certificato dop | 1 m | 58.22 | 46.03 | 0 | RM.83.10.30.L0002.0015.b | Tubo a bicchiere di ceramica gres; finitura: verniciato; geometria: giunto tipo "C"; diametro nominale interno (Ø) (DN) [mm] = 200; carico di rottura (FN) [kN/m²] = 40; peso [kg/m] = 36. Incluso: guarnizioni elastiche di poliuretano/guarnizioni in gomma SPECIFICHE TECNICHE: verniciati internamente ed esternamente; certificato dop |  | RISORSA MATERIALE | IMPIANTI IDRAULICI | PRODOTTI | TUBO | CERAMICA GRES | [6 empty] | MC.12.060.0010.d | Tubi in gres ceramico verniciati all'interno ed all'esterno, conformi alla norma UNI EN 295 parti 1-2-3 e dotati di marcatura CE. Per i diametri da DN 200 a 800 saranno dotati di giunto tipo C a bicchiere, con guarnizioni elastiche di poliuretano applicate sulla punta e nel bicchiere o con guarnizioni in gomma applicate sulla punta e bicchiere rettificato mediante tornitura, atto a garantire la tenuta idraulica indicata dalla norma UNI EN 295/1, punto 3.2. Per i diametri DN 100 e 125 avranno il giunto tipo F. I tubi saranno accompagnati da certificato DOP secondo Direttiva UE 305/2011; inoltre saranno accompagnati da dichiarazione di prestazione ambientale DAP secondo ISO 14021. Diametro interno nominale (DN), carico di rottura (FN) e peso indicativo (p): - DN 200, FN = 40 kN/m, p = 36 kg/m | UNI EN 295 1 | a bicchiere | [10 empty] | 1 | m | nd | nd - | nd - | ceramica gres | carico di rottura (FN) [kN/m²] = 40.0 nd nd nd - | peso [kg/m] = 36.0 nd nd nd - |  | giunto tipo "C" - | diametro nominale interno (Ø) (DN) [mm] = 200.0 nd nd nd - | verniciati internamente ed esternamente; certificato dop | nd - | verniciato - | UNI EN 295 2 - UNI EN 295 3 - ISO 14021 - | direttiva UE 305/2011 (certificato dop) | nd - | NO |  |  |  |  | nd |  |  |  |  | nd | nd | nd |  | nd | nd | nd | guarnizioni elastiche di poliuretano/guarnizioni in gomma | nd | nd | NO | NO
LOM251.RM.83.10.30.L0002.0015.c | Tubo a bicchiere di ceramica gres; finitura: verniciato; geometria: giunto tipo "C"; diametro nominale interno (Ø) (DN) [mm] = 200; carico di rottura (FN) [kN/m²] = 48; peso [kg/m] = 47. Incluso: guarnizioni elastiche di poliuretano/guarnizioni in gomma SPECIFICHE TECNICHE: verniciati internamente ed esternamente; certificato dop | 1 m | 76.34 | 60.35 | 0 | RM.83.10.30.L0002.0015.c | Tubo a bicchiere di ceramica gres; finitura: verniciato; geometria: giunto tipo "C"; diametro nominale interno (Ø) (DN) [mm] = 200; carico di rottura (FN) [kN/m²] = 48; peso [kg/m] = 47. Incluso: guarnizioni elastiche di poliuretano/guarnizioni in gomma SPECIFICHE TECNICHE: verniciati internamente ed esternamente; certificato dop |  | RISORSA MATERIALE | IMPIANTI IDRAULICI | PRODOTTI | TUBO | CERAMICA GRES | [6 empty] | MC.12.060.0010.e | Tubi in gres ceramico verniciati all'interno ed all'esterno, conformi alla norma UNI EN 295 parti 1-2-3 e dotati di marcatura CE. Per i diametri da DN 200 a 800 saranno dotati di giunto tipo C a bicchiere, con guarnizioni elastiche di poliuretano applicate sulla punta e nel bicchiere o con guarnizioni in gomma applicate sulla punta e bicchiere rettificato mediante tornitura, atto a garantire la tenuta idraulica indicata dalla norma UNI EN 295/1, punto 3.2. Per i diametri DN 100 e 125 avranno il giunto tipo F. I tubi saranno accompagnati da certificato DOP secondo Direttiva UE 305/2011; inoltre saranno accompagnati da dichiarazione di prestazione ambientale DAP secondo ISO 14021. Diametro interno nominale (DN), carico di rottura (FN) e peso indicativo (p): - DN 200, FN = 48 kN/m, p = 47 kg/m | UNI EN 295 1 | a bicchiere | [10 empty] | 1 | m | nd | nd - | nd - | ceramica gres | carico di rottura (FN) [kN/m²] = 48.0 nd nd nd - | peso [kg/m] = 47.0 nd nd nd - |  | giunto tipo "C" - | diametro nominale interno (Ø) (DN) [mm] = 200.0 nd nd nd - | verniciati internamente ed esternamente; certificato dop | nd - | verniciato - | UNI EN 295 2 - UNI EN 295 3 - ISO 14021 - | direttiva UE 305/2011 (certificato dop) | nd - | NO |  |  |  |  | nd |  |  |  |  | nd | nd | nd |  | nd | nd | nd | guarnizioni elastiche di poliuretano/guarnizioni in gomma | nd | nd | NO | NO
LOM251.RM.83.10.30.L0002.0015.d | Tubo a bicchiere di ceramica gres; finitura: verniciato; geometria: giunto tipo "C"; diametro nominale interno (Ø) (DN) [mm] = 250; carico di rottura (FN) [kN/m²] = 40; peso [kg/m] = 53. Incluso: guarnizioni elastiche di poliuretano/guarnizioni in gomma SPECIFICHE TECNICHE: verniciati internamente ed esternamente; certificato dop | 1 m | 78.93 | 62.39 | 0 | RM.83.10.30.L0002.0015.d | Tubo a bicchiere di ceramica gres; finitura: verniciato; geometria: giunto tipo "C"; diametro nominale interno (Ø) (DN) [mm] = 250; carico di rottura (FN) [kN/m²] = 40; peso [kg/m] = 53. Incluso: guarnizioni elastiche di poliuretano/guarnizioni in gomma SPECIFICHE TECNICHE: verniciati internamente ed esternamente; certificato dop |  | RISORSA MATERIALE | IMPIANTI IDRAULICI | PRODOTTI | TUBO | CERAMICA GRES | [6 empty] | MC.12.060.0010.f | Tubi in gres ceramico verniciati all'interno ed all'esterno, conformi alla norma UNI EN 295 parti 1-2-3 e dotati di marcatura CE. Per i diametri da DN 200 a 800 saranno dotati di giunto tipo C a bicchiere, con guarnizioni elastiche di poliuretano applicate sulla punta e nel bicchiere o con guarnizioni in gomma applicate sulla punta e bicchiere rettificato mediante tornitura, atto a garantire la tenuta idraulica indicata dalla norma UNI EN 295/1, punto 3.2. Per i diametri DN 100 e 125 avranno il giunto tipo F. I tubi saranno accompagnati da certificato DOP secondo Direttiva UE 305/2011; inoltre saranno accompagnati da dichiarazione di prestazione ambientale DAP secondo ISO 14021. Diametro interno nominale (DN), carico di rottura (FN) e peso indicativo (p): - DN 250, FN = 40 kN/m, p = 53 kg/m | UNI EN 295 1 | a bicchiere | [10 empty] | 1 | m | nd | nd - | nd - | ceramica gres | carico di rottura (FN) [kN/m²] = 40.0 nd nd nd - | peso [kg/m] = 53.0 nd nd nd - |  | giunto tipo "C" - | diametro nominale interno (Ø) (DN) [mm] = 250.0 nd nd nd - | verniciati internamente ed esternamente; certificato dop | nd - | verniciato - | UNI EN 295 2 - UNI EN 295 3 - ISO 14021 - | direttiva UE 305/2011 (certificato dop) | nd - | NO |  |  |  |  | nd |  |  |  |  | nd | nd | nd |  | nd | nd | nd | guarnizioni elastiche di poliuretano/guarnizioni in gomma | nd | nd | NO | NO
LOM251.RM.83.10.30.L0002.0015.e | Tubo a bicchiere di ceramica gres; finitura: verniciato; geometria: giunto tipo "C"; diametro nominale interno (Ø) (DN) [mm] = 250; carico di rottura (FN) [kN/m²] = 60; peso [kg/m] = 75. Incluso: guarnizioni elastiche di poliuretano/guarnizioni in gomma SPECIFICHE TECNICHE: verniciati internamente ed esternamente; certificato dop | 1 m | 98.33 | 77.73 | 0 | RM.83.10.30.L0002.0015.e | Tubo a bicchiere di ceramica gres; finitura: verniciato; geometria: giunto tipo "C"; diametro nominale interno (Ø) (DN) [mm] = 250; carico di rottura (FN) [kN/m²] = 60; peso [kg/m] = 75. Incluso: guarnizioni elastiche di poliuretano/guarnizioni in gomma SPECIFICHE TECNICHE: verniciati internamente ed esternamente; certificato dop |  | RISORSA MATERIALE | IMPIANTI IDRAULICI | PRODOTTI | TUBO | CERAMICA GRES | [6 empty] | MC.12.060.0010.g | Tubi in gres ceramico verniciati all'interno ed all'esterno, conformi alla norma UNI EN 295 parti 1-2-3 e dotati di marcatura CE. Per i diametri da DN 200 a 800 saranno dotati di giunto tipo C a bicchiere, con guarnizioni elastiche di poliuretano applicate sulla punta e nel bicchiere o con guarnizioni in gomma applicate sulla punta e bicchiere rettificato mediante tornitura, atto a garantire la tenuta idraulica indicata dalla norma UNI EN 295/1, punto 3.2. Per i diametri DN 100 e 125 avranno il giunto tipo F. I tubi saranno accompagnati da certificato DOP secondo Direttiva UE 305/2011; inoltre saranno accompagnati da dichiarazione di prestazione ambientale DAP secondo ISO 14021. Diametro interno nominale (DN), carico di rottura (FN) e peso indicativo (p): - DN 250, FN = 60 kN/m, p = 75 kg/m | UNI EN 295 1 | a bicchiere | [10 empty] | 1 | m | nd | nd - | nd - | ceramica gres | carico di rottura (FN) [kN/m²] = 60.0 nd nd nd - | peso [kg/m] = 75.0 nd nd nd - |  | giunto tipo "C" - | diametro nominale interno (Ø) (DN) [mm] = 250.0 nd nd nd - | verniciati internamente ed esternamente; certificato dop | nd - | verniciato - | UNI EN 295 2 - UNI EN 295 3 - ISO 14021 - | direttiva UE 305/2011 (certificato dop) | nd - | NO |  |  |  |  | nd |  |  |  |  | nd | nd | nd |  | nd | nd | nd | guarnizioni elastiche di poliuretano/guarnizioni in gomma | nd | nd | NO | NO
LOM251.RM.83.10.30.L0002.0015.f | Tubo a bicchiere di ceramica gres; finitura: verniciato; geometria: giunto tipo "C"; diametro nominale interno (Ø) (DN) [mm] = 300; carico di rottura (FN) [kN/m²] = 48; peso [kg/m] = 72. Incluso: guarnizioni elastiche di poliuretano/guarnizioni in gomma SPECIFICHE TECNICHE: verniciati internamente ed esternamente; certificato dop | 1 m | 106.08 | 83.86 | 0 | RM.83.10.30.L0002.0015.f | Tubo a bicchiere di ceramica gres; finitura: verniciato; geometria: giunto tipo "C"; diametro nominale interno (Ø) (DN) [mm] = 300; carico di rottura (FN) [kN/m²] = 48; peso [kg/m] = 72. Incluso: guarnizioni elastiche di poliuretano/guarnizioni in gomma SPECIFICHE TECNICHE: verniciati internamente ed esternamente; certificato dop |  | RISORSA MATERIALE | IMPIANTI IDRAULICI | PRODOTTI | TUBO | CERAMICA GRES | [6 empty] | MC.12.060.0010.h | Tubi in gres ceramico verniciati all'interno ed all'esterno, conformi alla norma UNI EN 295 parti 1-2-3 e dotati di marcatura CE. Per i diametri da DN 200 a 800 saranno dotati di giunto tipo C a bicchiere, con guarnizioni elastiche di poliuretano applicate sulla punta e nel bicchiere o con guarnizioni in gomma applicate sulla punta e bicchiere rettificato mediante tornitura, atto a garantire la tenuta idraulica indicata dalla norma UNI EN 295/1, punto 3.2. Per i diametri DN 100 e 125 avranno il giunto tipo F. I tubi saranno accompagnati da certificato DOP secondo Direttiva UE 305/2011; inoltre saranno accompagnati da dichiarazione di prestazione ambientale DAP secondo ISO 14021. Diametro interno nominale (DN), carico di rottura (FN) e peso indicativo (p): - DN 300, FN = 48 kN/m, p = 72 kg/m | UNI EN 295 1 | a bicchiere | [10 empty] | 1 | m | nd | nd - | nd - | ceramica gres | carico di rottura (FN) [kN/m²] = 48.0 nd nd nd - | peso [kg/m] = 72.0 nd nd nd - |  | giunto tipo "C" - | diametro nominale interno (Ø) (DN) [mm] = 300.0 nd nd nd - | verniciati internamente ed esternamente; certificato dop | nd - | verniciato - | UNI EN 295 2 - UNI EN 295 3 - ISO 14021 - | direttiva UE 305/2011 (certificato dop) | nd - | NO |  |  |  |  | nd |  |  |  |  | nd | nd | nd |  | nd | nd | nd | guarnizioni elastiche di poliuretano/guarnizioni in gomma | nd | nd | NO | NO
LOM251.RM.83.10.30.L0002.0015.g | Tubo a bicchiere di ceramica gres; finitura: verniciato; geometria: giunto tipo "C"; diametro nominale interno (Ø) (DN) [mm] = 300; carico di rottura (FN) [kN/m²] = 72; peso [kg/m] = 100. Incluso: guarnizioni elastiche di poliuretano/guarnizioni in gomma SPECIFICHE TECNICHE: verniciati internamente ed esternamente; certificato dop | 1 m | 142.33 | 112.51 | 0 | RM.83.10.30.L0002.0015.g | Tubo a bicchiere di ceramica gres; finitura: verniciato; geometria: giunto tipo "C"; diametro nominale interno (Ø) (DN) [mm] = 300; carico di rottura (FN) [kN/m²] = 72; peso [kg/m] = 100. Incluso: guarnizioni elastiche di poliuretano/guarnizioni in gomma SPECIFICHE TECNICHE: verniciati internamente ed esternamente; certificato dop |  | RISORSA MATERIALE | IMPIANTI IDRAULICI | PRODOTTI | TUBO | CERAMICA GRES | [6 empty] | MC.12.060.0010.i | Tubi in gres ceramico verniciati all'interno ed all'esterno, conformi alla norma UNI EN 295 parti 1-2-3 e dotati di marcatura CE. Per i diametri da DN 200 a 800 saranno dotati di giunto tipo C a bicchiere, con guarnizioni elastiche di poliuretano applicate sulla punta e nel bicchiere o con guarnizioni in gomma applicate sulla punta e bicchiere rettificato mediante tornitura, atto a garantire la tenuta idraulica indicata dalla norma UNI EN 295/1, punto 3.2. Per i diametri DN 100 e 125 avranno il giunto tipo F. I tubi saranno accompagnati da certificato DOP secondo Direttiva UE 305/2011; inoltre saranno accompagnati da dichiarazione di prestazione ambientale DAP secondo ISO 14021. Diametro interno nominale (DN), carico di rottura (FN) e peso indicativo (p): - DN 300, FN = 72 kN/m, p = 100 kg/m | UNI EN 295 1 | a bicchiere | [10 empty] | 1 | m | nd | nd - | nd - | ceramica gres | carico di rottura (FN) [kN/m²] = 72.0 nd nd nd - | peso [kg/m] = 100.0 nd nd nd - |  | giunto tipo "C" - | diametro nominale interno (Ø) (DN) [mm] = 300.0 nd nd nd - | verniciati internamente ed esternamente; certificato dop | nd - | verniciato - | UNI EN 295 2 - UNI EN 295 3 - ISO 14021 - | direttiva UE 305/2011 (certificato dop) | nd - | NO |  |  |  |  | nd |  |  |  |  | nd | nd | nd |  | nd | nd | nd | guarnizioni elastiche di poliuretano/guarnizioni in gomma | nd | nd | NO | NO
LOM251.RM.83.10.30.L0002.0015.h | Tubo a bicchiere di ceramica gres; finitura: verniciato; geometria: giunto tipo "C"; diametro nominale interno (Ø) (DN) [mm] = 350; carico di rottura (FN) [kN/m²] = 56; peso [kg/m] = 102. Incluso: guarnizioni elastiche di poliuretano/guarnizioni in gomma SPECIFICHE TECNICHE: verniciati internamente ed esternamente; certificato dop | 1 m | 159.14 | 125.8 | 0 | RM.83.10.30.L0002.0015.h | Tubo a bicchiere di ceramica gres; finitura: verniciato; geometria: giunto tipo "C"; diametro nominale interno (Ø) (DN) [mm] = 350; carico di rottura (FN) [kN/m²] = 56; peso [kg/m] = 102. Incluso: guarnizioni elastiche di poliuretano/guarnizioni in gomma SPECIFICHE TECNICHE: verniciati internamente ed esternamente; certificato dop |  | RISORSA MATERIALE | IMPIANTI IDRAULICI | PRODOTTI | TUBO | CERAMICA GRES | [6 empty] | MC.12.060.0010.j | Tubi in gres ceramico verniciati all'interno ed all'esterno, conformi alla norma UNI EN 295 parti 1-2-3 e dotati di marcatura CE. Per i diametri da DN 200 a 800 saranno dotati di giunto tipo C a bicchiere, con guarnizioni elastiche di poliuretano applicate sulla punta e nel bicchiere o con guarnizioni in gomma applicate sulla punta e bicchiere rettificato mediante tornitura, atto a garantire la tenuta idraulica indicata dalla norma UNI EN 295/1, punto 3.2. Per i diametri DN 100 e 125 avranno il giunto tipo F. I tubi saranno accompagnati da certificato DOP secondo Direttiva UE 305/2011; inoltre saranno accompagnati da dichiarazione di prestazione ambientale DAP secondo ISO 14021. Diametro interno nominale (DN), carico di rottura (FN) e peso indicativo (p): - DN 350, FN = 56 kN/m, p = 102 kg/m | UNI EN 295 1 | a bicchiere | [10 empty] | 1 | m | nd | nd - | nd - | ceramica gres | carico di rottura (FN) [kN/m²] = 56.0 nd nd nd - | peso [kg/m] = 102.0 nd nd nd - |  | giunto tipo "C" - | diametro nominale interno (Ø) (DN) [mm] = 350.0 nd nd nd - | verniciati internamente ed esternamente; certificato dop | nd - | verniciato - | UNI EN 295 2 - UNI EN 295 3 - ISO 14021 - | direttiva UE 305/2011 (certificato dop) | nd - | NO |  |  |  |  | nd |  |  |  |  | nd | nd | nd |  | nd | nd | nd | guarnizioni elastiche di poliuretano/guarnizioni in gomma | nd | nd | NO | NO
LOM251.RM.83.10.30.L0002.0015.i | Tubo a bicchiere di ceramica gres; finitura: verniciato; geometria: giunto tipo "C"; diametro nominale interno (Ø) (DN) [mm] = 400; carico di rottura (FN) [kN/m²] = 64; peso [kg/m] = 140. Incluso: guarnizioni elastiche di poliuretano/guarnizioni in gomma SPECIFICHE TECNICHE: verniciati internamente ed esternamente; certificato dop | 1 m | 183.73 | 145.24 | 0 | RM.83.10.30.L0002.0015.i | Tubo a bicchiere di ceramica gres; finitura: verniciato; geometria: giunto tipo "C"; diametro nominale interno (Ø) (DN) [mm] = 400; carico di rottura (FN) [kN/m²] = 64; peso [kg/m] = 140. Incluso: guarnizioni elastiche di poliuretano/guarnizioni in gomma SPECIFICHE TECNICHE: verniciati internamente ed esternamente; certificato dop |  | RISORSA MATERIALE | IMPIANTI IDRAULICI | PRODOTTI | TUBO | CERAMICA GRES | [6 empty] | MC.12.060.0010.k | Tubi in gres ceramico verniciati all'interno ed all'esterno, conformi alla norma UNI EN 295 parti 1-2-3 e dotati di marcatura CE. Per i diametri da DN 200 a 800 saranno dotati di giunto tipo C a bicchiere, con guarnizioni elastiche di poliuretano applicate sulla punta e nel bicchiere o con guarnizioni in gomma applicate sulla punta e bicchiere rettificato mediante tornitura, atto a garantire la tenuta idraulica indicata dalla norma UNI EN 295/1, punto 3.2. Per i diametri DN 100 e 125 avranno il giunto tipo F. I tubi saranno accompagnati da certificato DOP secondo Direttiva UE 305/2011; inoltre saranno accompagnati da dichiarazione di prestazione ambientale DAP secondo ISO 14021. Diametro interno nominale (DN), carico di rottura (FN) e peso indicativo (p): - DN 400, FN = 64 kN/m, p = 140 kg/m | UNI EN 295 1 | a bicchiere | [10 empty] | 1 | m | nd | nd - | nd - | ceramica gres | carico di rottura (FN) [kN/m²] = 64.0 nd nd nd - | peso [kg/m] = 140.0 nd nd nd - |  | giunto tipo "C" - | diametro nominale interno (Ø) (DN) [mm] = 400.0 nd nd nd - | verniciati internamente ed esternamente; certificato dop | nd - | verniciato - | UNI EN 295 2 - UNI EN 295 3 - ISO 14021 - | direttiva UE 305/2011 (certificato dop) | nd - | NO |  |  |  |  | nd |  |  |  |  | nd | nd | nd |  | nd | nd | nd | guarnizioni elastiche di poliuretano/guarnizioni in gomma | nd | nd | NO | NO
LOM251.RM.83.10.30.L0002.0015.j | Tubo a bicchiere di ceramica gres; finitura: verniciato; geometria: giunto tipo "C"; diametro nominale interno (Ø) (DN) [mm] = 400; carico di rottura (FN) [kN/m²] = 80; peso [kg/m] = 151. Incluso: guarnizioni elastiche di poliuretano/guarnizioni in gomma SPECIFICHE TECNICHE: verniciati internamente ed esternamente; certificato dop | 1 m | 221.25 | 174.9 | 0 | RM.83.10.30.L0002.0015.j | Tubo a bicchiere di ceramica gres; finitura: verniciato; geometria: giunto tipo "C"; diametro nominale interno (Ø) (DN) [mm] = 400; carico di rottura (FN) [kN/m²] = 80; peso [kg/m] = 151. Incluso: guarnizioni elastiche di poliuretano/guarnizioni in gomma SPECIFICHE TECNICHE: verniciati internamente ed esternamente; certificato dop |  | RISORSA MATERIALE | IMPIANTI IDRAULICI | PRODOTTI | TUBO | CERAMICA GRES | [6 empty] | MC.12.060.0010.l | Tubi in gres ceramico verniciati all'interno ed all'esterno, conformi alla norma UNI EN 295 parti 1-2-3 e dotati di marcatura CE. Per i diametri da DN 200 a 800 saranno dotati di giunto tipo C a bicchiere, con guarnizioni elastiche di poliuretano applicate sulla punta e nel bicchiere o con guarnizioni in gomma applicate sulla punta e bicchiere rettificato mediante tornitura, atto a garantire la tenuta idraulica indicata dalla norma UNI EN 295/1, punto 3.2. Per i diametri DN 100 e 125 avranno il giunto tipo F. I tubi saranno accompagnati da certificato DOP secondo Direttiva UE 305/2011; inoltre saranno accompagnati da dichiarazione di prestazione ambientale DAP secondo ISO 14021. Diametro interno nominale (DN), carico di rottura (FN) e peso indicativo (p): - DN 400, FN = 80 kN/m, p =151 kg/m | UNI EN 295 1 | a bicchiere | [10 empty] | 1 | m | nd | nd - | nd - | ceramica gres | carico di rottura (FN) [kN/m²] = 80.0 nd nd nd - | peso [kg/m] = 151.0 nd nd nd - |  | giunto tipo "C" - | diametro nominale interno (Ø) (DN) [mm] = 400.0 nd nd nd - | verniciati internamente ed esternamente; certificato dop | nd - | verniciato - | UNI EN 295 2 - UNI EN 295 3 - ISO 14021 - | direttiva UE 305/2011 (certificato dop) | nd - | NO |  |  |  |  | nd |  |  |  |  | nd | nd | nd |  | nd | nd | nd | guarnizioni elastiche di poliuretano/guarnizioni in gomma | nd | nd | NO | NO
LOM251.RM.83.10.30.L0002.0015.k | Tubo a bicchiere di ceramica gres; finitura: verniciato; geometria: giunto tipo "C"; diametro nominale interno (Ø) (DN) [mm] = 500; carico di rottura (FN) [kN/m²] = 60; peso [kg/m] = 173. Incluso: guarnizioni elastiche di poliuretano/guarnizioni in gomma SPECIFICHE TECNICHE: verniciati internamente ed esternamente; certificato dop | 1 m | 247.12 | 195.35 | 0 | RM.83.10.30.L0002.0015.k | Tubo a bicchiere di ceramica gres; finitura: verniciato; geometria: giunto tipo "C"; diametro nominale interno (Ø) (DN) [mm] = 500; carico di rottura (FN) [kN/m²] = 60; peso [kg/m] = 173. Incluso: guarnizioni elastiche di poliuretano/guarnizioni in gomma SPECIFICHE TECNICHE: verniciati internamente ed esternamente; certificato dop |  | RISORSA MATERIALE | IMPIANTI IDRAULICI | PRODOTTI | TUBO | CERAMICA GRES | [6 empty] | MC.12.060.0010.m | Tubi in gres ceramico verniciati all'interno ed all'esterno, conformi alla norma UNI EN 295 parti 1-2-3 e dotati di marcatura CE. Per i diametri da DN 200 a 800 saranno dotati di giunto tipo C a bicchiere, con guarnizioni elastiche di poliuretano applicate sulla punta e nel bicchiere o con guarnizioni in gomma applicate sulla punta e bicchiere rettificato mediante tornitura, atto a garantire la tenuta idraulica indicata dalla norma UNI EN 295/1, punto 3.2. Per i diametri DN 100 e 125 avranno il giunto tipo F. I tubi saranno accompagnati da certificato DOP secondo Direttiva UE 305/2011; inoltre saranno accompagnati da dichiarazione di prestazione ambientale DAP secondo ISO 14021. Diametro interno nominale (DN), carico di rottura (FN) e peso indicativo (p): - DN 500, FN = 60 kN/m, p = 173 kg/m | UNI EN 295 1 | a bicchiere | [10 empty] | 1 | m | nd | nd - | nd - | ceramica gres | carico di rottura (FN) [kN/m²] = 60.0 nd nd nd - | peso [kg/m] = 173.0 nd nd nd - |  | giunto tipo "C" - | diametro nominale interno (Ø) (DN) [mm] = 500.0 nd nd nd - | verniciati internamente ed esternamente; certificato dop | nd - | verniciato - | UNI EN 295 2 - UNI EN 295 3 - ISO 14021 - | direttiva UE 305/2011 (certificato dop) | nd - | NO |  |  |  |  | nd |  |  |  |  | nd | nd | nd |  | nd | nd | nd | guarnizioni elastiche di poliuretano/guarnizioni in gomma | nd | nd | NO | NO
LOM251.RM.83.10.30.L0002.0015.l | Tubo a bicchiere di ceramica gres; finitura: verniciato; geometria: giunto tipo "C"; diametro nominale interno (Ø) (DN) [mm] = 500; carico di rottura (FN) [kN/m²] = 80; peso [kg/m] = 227. Incluso: guarnizioni elastiche di poliuretano/guarnizioni in gomma SPECIFICHE TECNICHE: verniciati internamente ed esternamente; certificato dop | 1 m | 327.35 | 258.77 | 0 | RM.83.10.30.L0002.0015.l | Tubo a bicchiere di ceramica gres; finitura: verniciato; geometria: giunto tipo "C"; diametro nominale interno (Ø) (DN) [mm] = 500; carico di rottura (FN) [kN/m²] = 80; peso [kg/m] = 227. Incluso: guarnizioni elastiche di poliuretano/guarnizioni in gomma SPECIFICHE TECNICHE: verniciati internamente ed esternamente; certificato dop |  | RISORSA MATERIALE | IMPIANTI IDRAULICI | PRODOTTI | TUBO | CERAMICA GRES | [6 empty] | MC.12.060.0010.n | Tubi in gres ceramico verniciati all'interno ed all'esterno, conformi alla norma UNI EN 295 parti 1-2-3 e dotati di marcatura CE. Per i diametri da DN 200 a 800 saranno dotati di giunto tipo C a bicchiere, con guarnizioni elastiche di poliuretano applicate sulla punta e nel bicchiere o con guarnizioni in gomma applicate sulla punta e bicchiere rettificato mediante tornitura, atto a garantire la tenuta idraulica indicata dalla norma UNI EN 295/1, punto 3.2. Per i diametri DN 100 e 125 avranno il giunto tipo F. I tubi saranno accompagnati da certificato DOP secondo Direttiva UE 305/2011; inoltre saranno accompagnati da dichiarazione di prestazione ambientale DAP secondo ISO 14021. Diametro interno nominale (DN), carico di rottura (FN) e peso indicativo (p): - DN 500, FN = 80 kN/m, p = 227 kg/m | UNI EN 295 1 | a bicchiere | [10 empty] | 1 | m | nd | nd - | nd - | ceramica gres | carico di rottura (FN) [kN/m²] = 80.0 nd nd nd - | peso [kg/m] = 227.0 nd nd nd - |  | giunto tipo "C" - | diametro nominale interno (Ø) (DN) [mm] = 500.0 nd nd nd - | verniciati internamente ed esternamente; certificato dop | nd - | verniciato - | UNI EN 295 2 - UNI EN 295 3 - ISO 14021 - | direttiva UE 305/2011 (certificato dop) | nd - | NO |  |  |  |  | nd |  |  |  |  | nd | nd | nd |  | nd | nd | nd | guarnizioni elastiche di poliuretano/guarnizioni in gomma | nd | nd | NO | NO
LOM251.RM.83.10.30.L0002.0015.m | Tubo a bicchiere di ceramica gres; finitura: verniciato; geometria: giunto tipo "C"; diametro nominale interno (Ø) (DN) [mm] = 600; carico di rottura (FN) [kN/m²] = 57; peso [kg/m] = 226. Incluso: guarnizioni elastiche di poliuretano/guarnizioni in gomma SPECIFICHE TECNICHE: verniciati internamente ed esternamente; certificato dop | 1 m | 328.64 | 259.79 | 0 | RM.83.10.30.L0002.0015.m | Tubo a bicchiere di ceramica gres; finitura: verniciato; geometria: giunto tipo "C"; diametro nominale interno (Ø) (DN) [mm] = 600; carico di rottura (FN) [kN/m²] = 57; peso [kg/m] = 226. Incluso: guarnizioni elastiche di poliuretano/guarnizioni in gomma SPECIFICHE TECNICHE: verniciati internamente ed esternamente; certificato dop |  | RISORSA MATERIALE | IMPIANTI IDRAULICI | PRODOTTI | TUBO | CERAMICA GRES | [6 empty] | MC.12.060.0010.o | Tubi in gres ceramico verniciati all'interno ed all'esterno, conformi alla norma UNI EN 295 parti 1-2-3 e dotati di marcatura CE. Per i diametri da DN 200 a 800 saranno dotati di giunto tipo C a bicchiere, con guarnizioni elastiche di poliuretano applicate sulla punta e nel bicchiere o con guarnizioni in gomma applicate sulla punta e bicchiere rettificato mediante tornitura, atto a garantire la tenuta idraulica indicata dalla norma UNI EN 295/1, punto 3.2. Per i diametri DN 100 e 125 avranno il giunto tipo F. I tubi saranno accompagnati da certificato DOP secondo Direttiva UE 305/2011; inoltre saranno accompagnati da dichiarazione di prestazione ambientale DAP secondo ISO 14021. Diametro interno nominale (DN), carico di rottura (FN) e peso indicativo (p): - DN 600, FN = 57 kN/m, p = 226 kg/m | UNI EN 295 1 | a bicchiere | [10 empty] | 1 | m | nd | nd - | nd - | ceramica gres | carico di rottura (FN) [kN/m²] = 57.0 nd nd nd - | peso [kg/m] = 226.0 nd nd nd - |  | giunto tipo "C" - | diametro nominale interno (Ø) (DN) [mm] = 600.0 nd nd nd - | verniciati internamente ed esternamente; certificato dop | nd - | verniciato - | UNI EN 295 2 - UNI EN 295 3 - ISO 14021 - | direttiva UE 305/2011 (certificato dop) | nd - | NO |  |  |  |  | nd |  |  |  |  | nd | nd | nd |  | nd | nd | nd | guarnizioni elastiche di poliuretano/guarnizioni in gomma | nd | nd | NO | NO
LOM251.RM.83.10.30.L0002.0015.n | Tubo a bicchiere di ceramica gres; finitura: verniciato; geometria: giunto tipo "C"; diametro nominale interno (Ø) (DN) [mm] = 600; carico di rottura (FN) [kN/m²] = 96; peso [kg/m] = 322. Incluso: guarnizioni elastiche di poliuretano/guarnizioni in gomma SPECIFICHE TECNICHE: verniciati internamente ed esternamente; certificato dop | 1 m | 514.94 | 407.07 | 0 | RM.83.10.30.L0002.0015.n | Tubo a bicchiere di ceramica gres; finitura: verniciato; geometria: giunto tipo "C"; diametro nominale interno (Ø) (DN) [mm] = 600; carico di rottura (FN) [kN/m²] = 96; peso [kg/m] = 322. Incluso: guarnizioni elastiche di poliuretano/guarnizioni in gomma SPECIFICHE TECNICHE: verniciati internamente ed esternamente; certificato dop |  | RISORSA MATERIALE | IMPIANTI IDRAULICI | PRODOTTI | TUBO | CERAMICA GRES | [6 empty] | MC.12.060.0010.p | Tubi in gres ceramico verniciati all'interno ed all'esterno, conformi alla norma UNI EN 295 parti 1-2-3 e dotati di marcatura CE. Per i diametri da DN 200 a 800 saranno dotati di giunto tipo C a bicchiere, con guarnizioni elastiche di poliuretano applicate sulla punta e nel bicchiere o con guarnizioni in gomma applicate sulla punta e bicchiere rettificato mediante tornitura, atto a garantire la tenuta idraulica indicata dalla norma UNI EN 295/1, punto 3.2. Per i diametri DN 100 e 125 avranno il giunto tipo F. I tubi saranno accompagnati da certificato DOP secondo Direttiva UE 305/2011; inoltre saranno accompagnati da dichiarazione di prestazione ambientale DAP secondo ISO 14021. Diametro interno nominale (DN), carico di rottura (FN) e peso indicativo (p): - DN 600, FN = 96 kN/m, p = 322 kg/m | UNI EN 295 1 | a bicchiere | [10 empty] | 1 | m | nd | nd - | nd - | ceramica gres | carico di rottura (FN) [kN/m²] = 96.0 nd nd nd - | peso [kg/m] = 322.0 nd nd nd - |  | giunto tipo "C" - | diametro nominale interno (Ø) (DN) [mm] = 600.0 nd nd nd - | verniciati internamente ed esternamente; certificato dop | nd - | verniciato - | UNI EN 295 2 - UNI EN 295 3 - ISO 14021 - | direttiva UE 305/2011 (certificato dop) | nd - | NO |  |  |  |  | nd |  |  |  |  | nd | nd | nd |  | nd | nd | nd | guarnizioni elastiche di poliuretano/guarnizioni in gomma | nd | nd | NO | NO
LOM251.RM.83.10.30.L0002.0015.o | Tubo a bicchiere di ceramica gres; finitura: verniciato; geometria: giunto tipo "C"; diametro nominale interno (Ø) (DN) [mm] = 700; carico di rottura (FN) [kN/m²] = 112; peso [kg/m] = 373. Incluso: guarnizioni elastiche di poliuretano/guarnizioni in gomma SPECIFICHE TECNICHE: verniciati internamente ed esternamente; certificato dop | 1 m | 641.72 | 507.29 | 0 | RM.83.10.30.L0002.0015.o | Tubo a bicchiere di ceramica gres; finitura: verniciato; geometria: giunto tipo "C"; diametro nominale interno (Ø) (DN) [mm] = 700; carico di rottura (FN) [kN/m²] = 112; peso [kg/m] = 373. Incluso: guarnizioni elastiche di poliuretano/guarnizioni in gomma SPECIFICHE TECNICHE: verniciati internamente ed esternamente; certificato dop |  | RISORSA MATERIALE | IMPIANTI IDRAULICI | PRODOTTI | TUBO | CERAMICA GRES | [6 empty] | MC.12.060.0010.q | Tubi in gres ceramico verniciati all'interno ed all'esterno, conformi alla norma UNI EN 295 parti 1-2-3 e dotati di marcatura CE. Per i diametri da DN 200 a 800 saranno dotati di giunto tipo C a bicchiere, con guarnizioni elastiche di poliuretano applicate sulla punta e nel bicchiere o con guarnizioni in gomma applicate sulla punta e bicchiere rettificato mediante tornitura, atto a garantire la tenuta idraulica indicata dalla norma UNI EN 295/1, punto 3.2. Per i diametri DN 100 e 125 avranno il giunto tipo F. I tubi saranno accompagnati da certificato DOP secondo Direttiva UE 305/2011; inoltre saranno accompagnati da dichiarazione di prestazione ambientale DAP secondo ISO 14021. Diametro interno nominale (DN), carico di rottura (FN) e peso indicativo (p): - DN 700, FN = 112 kN/m, p = 373 kg/m | UNI EN 295 1 | a bicchiere | [10 empty] | 1 | m | nd | nd - | nd - | ceramica gres | carico di rottura (FN) [kN/m²] = 112.0 nd nd nd - | peso [kg/m] = 373.0 nd nd nd - |  | giunto tipo "C" - | diametro nominale interno (Ø) (DN) [mm] = 700.0 nd nd nd - | verniciati internamente ed esternamente; certificato dop | nd - | verniciato - | UNI EN 295 2 - UNI EN 295 3 - ISO 14021 - | direttiva UE 305/2011 (certificato dop) | nd - | NO |  |  |  |  | nd |  |  |  |  | nd | nd | nd |  | nd | nd | nd | guarnizioni elastiche di poliuretano/guarnizioni in gomma | nd | nd | NO | NO
LOM251.RM.83.10.30.L0002.0015.p | Tubo a bicchiere di ceramica gres; finitura: verniciato; geometria: giunto tipo "C"; diametro nominale interno (Ø) (DN) [mm] = 800; carico di rottura (FN) [kN/m²] = 96; peso [kg/m] = 463. Incluso: guarnizioni elastiche di poliuretano/guarnizioni in gomma SPECIFICHE TECNICHE: verniciati internamente ed esternamente; certificato dop | 1 m | 856.49 | 677.07 | 0 | RM.83.10.30.L0002.0015.p | Tubo a bicchiere di ceramica gres; finitura: verniciato; geometria: giunto tipo "C"; diametro nominale interno (Ø) (DN) [mm] = 800; carico di rottura (FN) [kN/m²] = 96; peso [kg/m] = 463. Incluso: guarnizioni elastiche di poliuretano/guarnizioni in gomma SPECIFICHE TECNICHE: verniciati internamente ed esternamente; certificato dop |  | RISORSA MATERIALE | IMPIANTI IDRAULICI | PRODOTTI | TUBO | CERAMICA GRES | [6 empty] | MC.12.060.0010.r | Tubi in gres ceramico verniciati all'interno ed all'esterno, conformi alla norma UNI EN 295 parti 1-2-3 e dotati di marcatura CE. Per i diametri da DN 200 a 800 saranno dotati di giunto tipo C a bicchiere, con guarnizioni elastiche di poliuretano applicate sulla punta e nel bicchiere o con guarnizioni in gomma applicate sulla punta e bicchiere rettificato mediante tornitura, atto a garantire la tenuta idraulica indicata dalla norma UNI EN 295/1, punto 3.2. Per i diametri DN 100 e 125 avranno il giunto tipo F. I tubi saranno accompagnati da certificato DOP secondo Direttiva UE 305/2011; inoltre saranno accompagnati da dichiarazione di prestazione ambientale DAP secondo ISO 14021. Diametro interno nominale (DN), carico di rottura (FN) e peso indicativo (p): - DN 800, FN = 96 kN/m, p = 463 kg/m | UNI EN 295 1 | a bicchiere | [10 empty] | 1 | m | nd | nd - | nd - | ceramica gres | carico di rottura (FN) [kN/m²] = 96.0 nd nd nd - | peso [kg/m] = 463.0 nd nd nd - |  | giunto tipo "C" - | diametro nominale interno (Ø) (DN) [mm] = 800.0 nd nd nd - | verniciati internamente ed esternamente; certificato dop | nd - | verniciato - | UNI EN 295 2 - UNI EN 295 3 - ISO 14021 - | direttiva UE 305/2011 (certificato dop) | nd - | NO |  |  |  |  | nd |  |  |  |  | nd | nd | nd |  | nd | nd | nd | guarnizioni elastiche di poliuretano/guarnizioni in gomma | nd | nd | NO | NO
LOM251.RM.83.10.30.Sb031.0005.a | Tubo a bicchiere di lega ferrosa ghisa sferoidale; finitura: verniciatura rossa ¦ zincato ¦ cemento alluminoso/resina termoplastica; diametro nominale interno (Ø) (DN) [mm] = 80; pressione (PFA) [bar] = 40. Incluso: guarnizione in elastomero SPECIFICHE TECNICHE: trattamento esterno con 200 g/m² di zinco puro; rivestimento interno con malta di cemento alluminoso o resina termoplastica; giuntati a mezzo di anello in gomma | 1 m | 16.16 | 12.77 | 0 | RM.83.10.30.Sb031.0005.a | Tubo a bicchiere di lega ferrosa ghisa sferoidale; finitura: verniciatura rossa ¦ zincato ¦ cemento alluminoso/resina termoplastica; diametro nominale interno (Ø) (DN) [mm] = 80; pressione (PFA) [bar] = 40. Incluso: guarnizione in elastomero SPECIFICHE TECNICHE: trattamento esterno con 200 g/m² di zinco puro; rivestimento interno con malta di cemento alluminoso o resina termoplastica; giuntati a mezzo di anello in gomma |  | RISORSA MATERIALE | IMPIANTI IDRAULICI | PRODOTTI | TUBO | LEGA FERROSA GHISA SFEROIDALE | [6 empty] | MC.12.050.0010.a | Fornitura e posa in opera di tubi in ghisa sferoidale centrifugata come da norma EN 598, con bicchiere, giuntati a mezzo di anello in gomma e guarnizione in elastomero conforme alla norma UNI 9163. Trattamento esterno con 200 g/m² di zinco puro e verniciatura colore rosso; l'interno deve essere rivestito con malta di cemento alluminoso. Escluso scavo, piano appoggio, rinfianco e riempimento. Diametro nominale interno (DN) e diametro esterno (De): - DN 80 - De 88 - p = kg/m 13 | EN 598 | a bicchiere | [10 empty] | 1 | m | nd | nd - | nd - | lega ferrosa ghisa sferoidale | pressione (PFA) [bar] = 40.0 nd nd nd - | nd - |  | nd - | diametro nominale interno (Ø) (DN) [mm] = 80.0 nd nd nd - | trattamento esterno con 200 g/m² di zinco puro; rivestimento interno con malta di cemento alluminoso o resina termoplastica; giuntati a mezzo di anello in gomma | nd - | verniciatura rossa - zincato - cemento alluminoso/resina termoplastica - | nd - | nd | nd - | NO |  |  |  |  | nd |  |  |  |  | nd | nd | nd |  | nd | nd | nd | guarnizione in elastomero | nd | nd | NO | NO
LOM251.RM.83.10.30.Sb031.0005.b | Tubo a bicchiere di lega ferrosa ghisa sferoidale; finitura: verniciatura rossa ¦ zincato ¦ cemento alluminoso/resina termoplastica; diametro nominale interno (Ø) (DN) [mm] = 100; pressione (PFA) [bar] = 40. Incluso: guarnizione in elastomero SPECIFICHE TECNICHE: trattamento esterno con 200 g/m² di zinco puro; rivestimento interno con malta di cemento alluminoso o resina termoplastica; giuntati a mezzo di anello in gomma | 1 m | 17.26 | 13.64 | 0 | RM.83.10.30.Sb031.0005.b | Tubo a bicchiere di lega ferrosa ghisa sferoidale; finitura: verniciatura rossa ¦ zincato ¦ cemento alluminoso/resina termoplastica; diametro nominale interno (Ø) (DN) [mm] = 100; pressione (PFA) [bar] = 40. Incluso: guarnizione in elastomero SPECIFICHE TECNICHE: trattamento esterno con 200 g/m² di zinco puro; rivestimento interno con malta di cemento alluminoso o resina termoplastica; giuntati a mezzo di anello in gomma |  | RISORSA MATERIALE | IMPIANTI IDRAULICI | PRODOTTI | TUBO | LEGA FERROSA GHISA SFEROIDALE | [6 empty] | MC.12.050.0010.b | Fornitura e posa in opera di tubi in ghisa sferoidale centrifugata come da norma EN 598, con bicchiere, giuntati a mezzo di anello in gomma e guarnizione in elastomero conforme alla norma UNI 9163. Trattamento esterno con 200 g/m² di zinco puro e verniciatura colore rosso; l'interno deve essere rivestito con malta di cemento alluminoso. Escluso scavo, piano appoggio, rinfianco e riempimento. Diametro nominale interno (DN) e diametro esterno (De): - DN 100 - De 110 - p = kg/m 16 | EN 598 | a bicchiere | [10 empty] | 1 | m | nd | nd - | nd - | lega ferrosa ghisa sferoidale | pressione (PFA) [bar] = 40.0 nd nd nd - | nd - |  | nd - | diametro nominale interno (Ø) (DN) [mm] = 100.0 nd nd nd - | trattamento esterno con 200 g/m² di zinco puro; rivestimento interno con malta di cemento alluminoso o resina termoplastica; giuntati a mezzo di anello in gomma | nd - | verniciatura rossa - zincato - cemento alluminoso/resina termoplastica - | nd - | nd | nd - | NO |  |  |  |  | nd |  |  |  |  | nd | nd | nd |  | nd | nd | nd | guarnizione in elastomero | nd | nd | NO | NO
LOM251.RM.83.10.30.Sb031.0005.c | Tubo a bicchiere di lega ferrosa ghisa sferoidale; finitura: verniciatura rossa ¦ zincato ¦ cemento alluminoso/resina termoplastica; diametro nominale interno (Ø) (DN) [mm] = 125; pressione (PFA) [bar] = 40. Incluso: guarnizione in elastomero SPECIFICHE TECNICHE: trattamento esterno con 200 g/m² di zinco puro; rivestimento interno con malta di cemento alluminoso o resina termoplastica; giuntati a mezzo di anello in gomma | 1 m | 23.91 | 18.9 | 0 | RM.83.10.30.Sb031.0005.c | Tubo a bicchiere di lega ferrosa ghisa sferoidale; finitura: verniciatura rossa ¦ zincato ¦ cemento alluminoso/resina termoplastica; diametro nominale interno (Ø) (DN) [mm] = 125; pressione (PFA) [bar] = 40. Incluso: guarnizione in elastomero SPECIFICHE TECNICHE: trattamento esterno con 200 g/m² di zinco puro; rivestimento interno con malta di cemento alluminoso o resina termoplastica; giuntati a mezzo di anello in gomma |  | RISORSA MATERIALE | IMPIANTI IDRAULICI | PRODOTTI | TUBO | LEGA FERROSA GHISA SFEROIDALE | [6 empty] | MC.12.050.0010.c | Fornitura e posa in opera di tubi in ghisa sferoidale centrifugata come da norma EN 598, con bicchiere, giuntati a mezzo di anello in gomma e guarnizione in elastomero conforme alla norma UNI 9163. Trattamento esterno con 200 g/m² di zinco puro e verniciatura colore rosso; l'interno deve essere rivestito con malta di cemento alluminoso. Escluso scavo, piano appoggio, rinfianco e riempimento. Diametro nominale interno (DN) e diametro esterno (De): - DN 125 - De 135 - p = kg/m 20 | EN 598 | a bicchiere | [10 empty] | 1 | m | nd | nd - | nd - | lega ferrosa ghisa sferoidale | pressione (PFA) [bar] = 40.0 nd nd nd - | nd - |  | nd - | diametro nominale interno (Ø) (DN) [mm] = 125.0 nd nd nd - | trattamento esterno con 200 g/m² di zinco puro; rivestimento interno con malta di cemento alluminoso o resina termoplastica; giuntati a mezzo di anello in gomma | nd - | verniciatura rossa - zincato - cemento alluminoso/resina termoplastica - | nd - | nd | nd - | NO |  |  |  |  | nd |  |  |  |  | nd | nd | nd |  | nd | nd | nd | guarnizione in elastomero | nd | nd | NO | NO
LOM251.RM.83.10.30.Sb031.0010.a | Tubo a bicchiere di lega ferrosa ghisa sferoidale; finitura: verniciatura rossa ¦ zincato ¦ malta di cemento alluminosa; diametro nominale interno (Ø) (DN) [mm] = 150; pressione (PFA) [bar] = 40. Incluso: guarnizione in elastomero SPECIFICHE TECNICHE: trattamento esterno con 200 g/m² di zinco puro; rivestimento interno con malta di cemento alluminoso; giuntati a mezzo di anello in gomma | 1 m | 25.75 | 20.36 | 0 | RM.83.10.30.Sb031.0010.a | Tubo a bicchiere di lega ferrosa ghisa sferoidale; finitura: verniciatura rossa ¦ zincato ¦ malta di cemento alluminosa; diametro nominale interno (Ø) (DN) [mm] = 150; pressione (PFA) [bar] = 40. Incluso: guarnizione in elastomero SPECIFICHE TECNICHE: trattamento esterno con 200 g/m² di zinco puro; rivestimento interno con malta di cemento alluminoso; giuntati a mezzo di anello in gomma |  | RISORSA MATERIALE | IMPIANTI IDRAULICI | PRODOTTI | TUBO | LEGA FERROSA GHISA SFEROIDALE | [6 empty] | MC.12.050.0010.d | Fornitura e posa in opera di tubi in ghisa sferoidale centrifugata come da norma EN 598, con bicchiere, giuntati a mezzo di anello in gomma e guarnizione in elastomero conforme alla norma UNI 9163. Trattamento esterno con 200 g/m² di zinco puro e verniciatura colore rosso; l'interno deve essere rivestito con malta di cemento alluminoso. Escluso scavo, piano appoggio, rinfianco e riempimento. Diametro nominale interno (DN) e diametro esterno (De): - DN 150 - De 160 - p = kg/m 23,5 | EN 598 | a bicchiere | [10 empty] | 1 | m | nd | nd - | nd - | lega ferrosa ghisa sferoidale | pressione (PFA) [bar] = 40.0 nd nd nd - | nd - |  | nd - | diametro nominale interno (Ø) (DN) [mm] = 150.0 nd nd nd - | trattamento esterno con 200 g/m² di zinco puro; rivestimento interno con malta di cemento alluminoso; giuntati a mezzo di anello in gomma | nd - | verniciatura rossa - zincato - malta di cemento alluminosa - | nd - | nd | nd - | NO |  |  |  |  | nd |  |  |  |  | nd | nd | nd |  | nd | nd | nd | guarnizione in elastomero | nd | nd | NO | NO
LOM251.RM.83.10.30.Sb031.0010.b | Tubo a bicchiere di lega ferrosa ghisa sferoidale; finitura: verniciatura rossa ¦ zincato ¦ malta di cemento alluminosa; diametro nominale interno (Ø) (DN) [mm] = 200; pressione (PFA) [bar] = 40. Incluso: guarnizione in elastomero SPECIFICHE TECNICHE: trattamento esterno con 200 g/m² di zinco puro; rivestimento interno con malta di cemento alluminoso; giuntati a mezzo di anello in gomma | 1 m | 34.58 | 27.34 | 0 | RM.83.10.30.Sb031.0010.b | Tubo a bicchiere di lega ferrosa ghisa sferoidale; finitura: verniciatura rossa ¦ zincato ¦ malta di cemento alluminosa; diametro nominale interno (Ø) (DN) [mm] = 200; pressione (PFA) [bar] = 40. Incluso: guarnizione in elastomero SPECIFICHE TECNICHE: trattamento esterno con 200 g/m² di zinco puro; rivestimento interno con malta di cemento alluminoso; giuntati a mezzo di anello in gomma |  | RISORSA MATERIALE | IMPIANTI IDRAULICI | PRODOTTI | TUBO | LEGA FERROSA GHISA SFEROIDALE | [6 empty] | MC.12.050.0010.e | Fornitura e posa in opera di tubi in ghisa sferoidale centrifugata come da norma EN 598, con bicchiere, giuntati a mezzo di anello in gomma e guarnizione in elastomero conforme alla norma UNI 9163. Trattamento esterno con 200 g/m² di zinco puro e verniciatura colore rosso; l'interno deve essere rivestito con malta di cemento alluminoso. Escluso scavo, piano appoggio, rinfianco e riempimento. Diametro nominale interno (DN) e diametro esterno (De): - DN 200 - De 210 - p = kg/m 31,5 | EN 598 | a bicchiere | [10 empty] | 1 | m | nd | nd - | nd - | lega ferrosa ghisa sferoidale | pressione (PFA) [bar] = 40.0 nd nd nd - | nd - |  | nd - | diametro nominale interno (Ø) (DN) [mm] = 200.0 nd nd nd - | trattamento esterno con 200 g/m² di zinco puro; rivestimento interno con malta di cemento alluminoso; giuntati a mezzo di anello in gomma | nd - | verniciatura rossa - zincato - malta di cemento alluminosa - | nd - | nd | nd - | NO |  |  |  |  | nd |  |  |  |  | nd | nd | nd |  | nd | nd | nd | guarnizione in elastomero | nd | nd | NO | NO
LOM251.RM.83.10.30.Sb031.0010.c | Tubo a bicchiere di lega ferrosa ghisa sferoidale; finitura: verniciatura rossa ¦ zincato ¦ malta di cemento alluminosa; diametro nominale interno (Ø) (DN) [mm] = 250; pressione (PFA) [bar] = 38. Incluso: guarnizione in elastomero SPECIFICHE TECNICHE: trattamento esterno con 200 g/m² di zinco puro; rivestimento interno con malta di cemento alluminoso; giuntati a mezzo di anello in gomma | 1 m | 45.19 | 35.72 | 0 | RM.83.10.30.Sb031.0010.c | Tubo a bicchiere di lega ferrosa ghisa sferoidale; finitura: verniciatura rossa ¦ zincato ¦ malta di cemento alluminosa; diametro nominale interno (Ø) (DN) [mm] = 250; pressione (PFA) [bar] = 38. Incluso: guarnizione in elastomero SPECIFICHE TECNICHE: trattamento esterno con 200 g/m² di zinco puro; rivestimento interno con malta di cemento alluminoso; giuntati a mezzo di anello in gomma |  | RISORSA MATERIALE | IMPIANTI IDRAULICI | PRODOTTI | TUBO | LEGA FERROSA GHISA SFEROIDALE | [6 empty] | MC.12.050.0010.f | Fornitura e posa in opera di tubi in ghisa sferoidale centrifugata come da norma EN 598, con bicchiere, giuntati a mezzo di anello in gomma e guarnizione in elastomero conforme alla norma UNI 9163. Trattamento esterno con 200 g/m² di zinco puro e verniciatura colore rosso; l'interno deve essere rivestito con malta di cemento alluminoso. Escluso scavo, piano appoggio, rinfianco e riempimento. Diametro nominale interno (DN) e diametro esterno (De): - DN 250 - De 274 - p = kg/m 40,5 | EN 598 | a bicchiere | [10 empty] | 1 | m | nd | nd - | nd - | lega ferrosa ghisa sferoidale | pressione (PFA) [bar] = 38.0 nd nd nd - | nd - |  | nd - | diametro nominale interno (Ø) (DN) [mm] = 250.0 nd nd nd - | trattamento esterno con 200 g/m² di zinco puro; rivestimento interno con malta di cemento alluminoso; giuntati a mezzo di anello in gomma | nd - | verniciatura rossa - zincato - malta di cemento alluminosa - | nd - | nd | nd - | NO |  |  |  |  | nd |  |  |  |  | nd | nd | nd |  | nd | nd | nd | guarnizione in elastomero | nd | nd | NO | NO
LOM251.RM.83.10.30.Sb031.0010.d | Tubo a bicchiere di lega ferrosa ghisa sferoidale; finitura: verniciatura rossa ¦ zincato ¦ malta di cemento alluminosa; diametro nominale interno (Ø) (DN) [mm] = 300; pressione (PFA) [bar] = 35. Incluso: guarnizione in elastomero SPECIFICHE TECNICHE: trattamento esterno con 200 g/m² di zinco puro; rivestimento interno con malta di cemento alluminoso; giuntati a mezzo di anello in gomma | 1 m | 57.68 | 45.6 | 0 | RM.83.10.30.Sb031.0010.d | Tubo a bicchiere di lega ferrosa ghisa sferoidale; finitura: verniciatura rossa ¦ zincato ¦ malta di cemento alluminosa; diametro nominale interno (Ø) (DN) [mm] = 300; pressione (PFA) [bar] = 35. Incluso: guarnizione in elastomero SPECIFICHE TECNICHE: trattamento esterno con 200 g/m² di zinco puro; rivestimento interno con malta di cemento alluminoso; giuntati a mezzo di anello in gomma |  | RISORSA MATERIALE | IMPIANTI IDRAULICI | PRODOTTI | TUBO | LEGA FERROSA GHISA SFEROIDALE | [6 empty] | MC.12.050.0010.g | Fornitura e posa in opera di tubi in ghisa sferoidale centrifugata come da norma EN 598, con bicchiere, giuntati a mezzo di anello in gomma e guarnizione in elastomero conforme alla norma UNI 9163. Trattamento esterno con 200 g/m² di zinco puro e verniciatura colore rosso; l'interno deve essere rivestito con malta di cemento alluminoso. Escluso scavo, piano appoggio, rinfianco e riempimento. Diametro nominale interno (DN) e diametro esterno (De): - DN 300 - De 326 - p = kg/m 51 | EN 598 | a bicchiere | [10 empty] | 1 | m | nd | nd - | nd - | lega ferrosa ghisa sferoidale | pressione (PFA) [bar] = 35.0 nd nd nd - | nd - |  | nd - | diametro nominale interno (Ø) (DN) [mm] = 300.0 nd nd nd - | trattamento esterno con 200 g/m² di zinco puro; rivestimento interno con malta di cemento alluminoso; giuntati a mezzo di anello in gomma | nd - | verniciatura rossa - zincato - malta di cemento alluminosa - | nd - | nd | nd - | NO |  |  |  |  | nd |  |  |  |  | nd | nd | nd |  | nd | nd | nd | guarnizione in elastomero | nd | nd | NO | NO
LOM251.RM.83.10.30.Sb031.0010.e | Tubo a bicchiere di lega ferrosa ghisa sferoidale; finitura: verniciatura rossa ¦ zincato ¦ malta di cemento alluminosa; diametro nominale interno (Ø) (DN) [mm] = 350; pressione (PFA) [bar] = 32. Incluso: guarnizione in elastomero SPECIFICHE TECNICHE: trattamento esterno con 200 g/m² di zinco puro; rivestimento interno con malta di cemento alluminoso; giuntati a mezzo di anello in gomma | 1 m | 74.24 | 58.69 | 0 | RM.83.10.30.Sb031.0010.e | Tubo a bicchiere di lega ferrosa ghisa sferoidale; finitura: verniciatura rossa ¦ zincato ¦ malta di cemento alluminosa; diametro nominale interno (Ø) (DN) [mm] = 350; pressione (PFA) [bar] = 32. Incluso: guarnizione in elastomero SPECIFICHE TECNICHE: trattamento esterno con 200 g/m² di zinco puro; rivestimento interno con malta di cemento alluminoso; giuntati a mezzo di anello in gomma |  | RISORSA MATERIALE | IMPIANTI IDRAULICI | PRODOTTI | TUBO | LEGA FERROSA GHISA SFEROIDALE | [6 empty] | MC.12.050.0010.h | Fornitura e posa in opera di tubi in ghisa sferoidale centrifugata come da norma EN 598, con bicchiere, giuntati a mezzo di anello in gomma e guarnizione in elastomero conforme alla norma UNI 9163. Trattamento esterno con 200 g/m² di zinco puro e verniciatura colore rosso; l'interno deve essere rivestito con malta di cemento alluminoso. Escluso scavo, piano appoggio, rinfianco e riempimento. Diametro nominale interno (DN) e diametro esterno (De): - DN 350 - p = kg/m 67 | EN 598 | a bicchiere | [10 empty] | 1 | m | nd | nd - | nd - | lega ferrosa ghisa sferoidale | pressione (PFA) [bar] = 32.0 nd nd nd - | nd - |  | nd - | diametro nominale interno (Ø) (DN) [mm] = 350.0 nd nd nd - | trattamento esterno con 200 g/m² di zinco puro; rivestimento interno con malta di cemento alluminoso; giuntati a mezzo di anello in gomma | nd - | verniciatura rossa - zincato - malta di cemento alluminosa - | nd - | nd | nd - | NO |  |  |  |  | nd |  |  |  |  | nd | nd | nd |  | nd | nd | nd | guarnizione in elastomero | nd | nd | NO | NO
LOM251.RM.83.10.30.Sb031.0010.f | Tubo a bicchiere di lega ferrosa ghisa sferoidale; finitura: verniciatura rossa ¦ zincato ¦ malta di cemento alluminosa; diametro nominale interno (Ø) (DN) [mm] = 400; pressione (PFA) [bar] = 30. Incluso: guarnizione in elastomero SPECIFICHE TECNICHE: trattamento esterno con 200 g/m² di zinco puro; rivestimento interno con malta di cemento alluminoso; giuntati a mezzo di anello in gomma | 1 m | 88.46 | 69.93 | 0 | RM.83.10.30.Sb031.0010.f | Tubo a bicchiere di lega ferrosa ghisa sferoidale; finitura: verniciatura rossa ¦ zincato ¦ malta di cemento alluminosa; diametro nominale interno (Ø) (DN) [mm] = 400; pressione (PFA) [bar] = 30. Incluso: guarnizione in elastomero SPECIFICHE TECNICHE: trattamento esterno con 200 g/m² di zinco puro; rivestimento interno con malta di cemento alluminoso; giuntati a mezzo di anello in gomma |  | RISORSA MATERIALE | IMPIANTI IDRAULICI | PRODOTTI | TUBO | LEGA FERROSA GHISA SFEROIDALE | [6 empty] | MC.12.050.0010.i | Fornitura e posa in opera di tubi in ghisa sferoidale centrifugata come da norma EN 598, con bicchiere, giuntati a mezzo di anello in gomma e guarnizione in elastomero conforme alla norma UNI 9163. Trattamento esterno con 200 g/m² di zinco puro e verniciatura colore rosso; l'interno deve essere rivestito con malta di cemento alluminoso. Escluso scavo, piano appoggio, rinfianco e riempimento. Diametro nominale interno (DN) e diametro esterno (De): - DN 400 - p = kg/m 79 | EN 598 | a bicchiere | [10 empty] | 1 | m | nd | nd - | nd - | lega ferrosa ghisa sferoidale | pressione (PFA) [bar] = 30.0 nd nd nd - | nd - |  | nd - | diametro nominale interno (Ø) (DN) [mm] = 400.0 nd nd nd - | trattamento esterno con 200 g/m² di zinco puro; rivestimento interno con malta di cemento alluminoso; giuntati a mezzo di anello in gomma | nd - | verniciatura rossa - zincato - malta di cemento alluminosa - | nd - | nd | nd - | NO |  |  |  |  | nd |  |  |  |  | nd | nd | nd |  | nd | nd | nd | guarnizione in elastomero | nd | nd | NO | NO
LOM251.RM.83.10.30.Sb031.0010.g | Tubo a bicchiere di lega ferrosa ghisa sferoidale; finitura: verniciatura rossa ¦ zincato ¦ malta di cemento alluminosa; diametro nominale interno (Ø) (DN) [mm] = 450; pressione (PFA) [bar] = 29. Incluso: guarnizione in elastomero SPECIFICHE TECNICHE: trattamento esterno con 200 g/m² di zinco puro; rivestimento interno con malta di cemento alluminoso; giuntati a mezzo di anello in gomma | 1 m | 102.2 | 80.79 | 0 | RM.83.10.30.Sb031.0010.g | Tubo a bicchiere di lega ferrosa ghisa sferoidale; finitura: verniciatura rossa ¦ zincato ¦ malta di cemento alluminosa; diametro nominale interno (Ø) (DN) [mm] = 450; pressione (PFA) [bar] = 29. Incluso: guarnizione in elastomero SPECIFICHE TECNICHE: trattamento esterno con 200 g/m² di zinco puro; rivestimento interno con malta di cemento alluminoso; giuntati a mezzo di anello in gomma |  | RISORSA MATERIALE | IMPIANTI IDRAULICI | PRODOTTI | TUBO | LEGA FERROSA GHISA SFEROIDALE | [6 empty] | MC.12.050.0010.j | Fornitura e posa in opera di tubi in ghisa sferoidale centrifugata come da norma EN 598, con bicchiere, giuntati a mezzo di anello in gomma e guarnizione in elastomero conforme alla norma UNI 9163. Trattamento esterno con 200 g/m² di zinco puro e verniciatura colore rosso; l'interno deve essere rivestito con malta di cemento alluminoso. Escluso scavo, piano appoggio, rinfianco e riempimento. Diametro nominale interno (DN) e diametro esterno (De): - DN 450 - p = kg/m 93,5 | EN 598 | a bicchiere | [10 empty] | 1 | m | nd | nd - | nd - | lega ferrosa ghisa sferoidale | pressione (PFA) [bar] = 29.0 nd nd nd - | nd - |  | nd - | diametro nominale interno (Ø) (DN) [mm] = 450.0 nd nd nd - | trattamento esterno con 200 g/m² di zinco puro; rivestimento interno con malta di cemento alluminoso; giuntati a mezzo di anello in gomma | nd - | verniciatura rossa - zincato - malta di cemento alluminosa - | nd - | nd | nd - | NO |  |  |  |  | nd |  |  |  |  | nd | nd | nd |  | nd | nd | nd | guarnizione in elastomero | nd | nd | NO | NO
LOM251.RM.83.10.30.Sb031.0010.h | Tubo a bicchiere di lega ferrosa ghisa sferoidale; finitura: verniciatura rossa ¦ zincato ¦ malta di cemento alluminosa; diametro nominale interno (Ø) (DN) [mm] = 500; pressione (PFA) [bar] = 28. Incluso: guarnizione in elastomero SPECIFICHE TECNICHE: trattamento esterno con 200 g/m² di zinco puro; rivestimento interno con malta di cemento alluminoso; giuntati a mezzo di anello in gomma | 1 m | 117.79 | 93.11 | 0 | RM.83.10.30.Sb031.0010.h | Tubo a bicchiere di lega ferrosa ghisa sferoidale; finitura: verniciatura rossa ¦ zincato ¦ malta di cemento alluminosa; diametro nominale interno (Ø) (DN) [mm] = 500; pressione (PFA) [bar] = 28. Incluso: guarnizione in elastomero SPECIFICHE TECNICHE: trattamento esterno con 200 g/m² di zinco puro; rivestimento interno con malta di cemento alluminoso; giuntati a mezzo di anello in gomma |  | RISORSA MATERIALE | IMPIANTI IDRAULICI | PRODOTTI | TUBO | LEGA FERROSA GHISA SFEROIDALE | [6 empty] | MC.12.050.0010.k | Fornitura e posa in opera di tubi in ghisa sferoidale centrifugata come da norma EN 598, con bicchiere, giuntati a mezzo di anello in gomma e guarnizione in elastomero conforme alla norma UNI 9163. Trattamento esterno con 200 g/m² di zinco puro e verniciatura colore rosso; l'interno deve essere rivestito con malta di cemento alluminoso. Escluso scavo, piano appoggio, rinfianco e riempimento. Diametro nominale interno (DN) e diametro esterno (De): - DN 500 - p = kg/m 108 | EN 598 | a bicchiere | [10 empty] | 1 | m | nd | nd - | nd - | lega ferrosa ghisa sferoidale | pressione (PFA) [bar] = 28.0 nd nd nd - | nd - |  | nd - | diametro nominale interno (Ø) (DN) [mm] = 500.0 nd nd nd - | trattamento esterno con 200 g/m² di zinco puro; rivestimento interno con malta di cemento alluminoso; giuntati a mezzo di anello in gomma | nd - | verniciatura rossa - zincato - malta di cemento alluminosa - | nd - | nd | nd - | NO |  |  |  |  | nd |  |  |  |  | nd | nd | nd |  | nd | nd | nd | guarnizione in elastomero | nd | nd | NO | NO
LOM251.RM.83.10.30.Sb031.0010.i | Tubo a bicchiere di lega ferrosa ghisa sferoidale; finitura: verniciatura rossa ¦ zincato ¦ malta di cemento alluminosa; diametro nominale interno (Ø) (DN) [mm] = 600; pressione (PFA) [bar] = 26. Incluso: guarnizione in elastomero SPECIFICHE TECNICHE: trattamento esterno con 200 g/m² di zinco puro; rivestimento interno con malta di cemento alluminoso; giuntati a mezzo di anello in gomma | 1 m | 153.42 | 121.28 | 0 | RM.83.10.30.Sb031.0010.i | Tubo a bicchiere di lega ferrosa ghisa sferoidale; finitura: verniciatura rossa ¦ zincato ¦ malta di cemento alluminosa; diametro nominale interno (Ø) (DN) [mm] = 600; pressione (PFA) [bar] = 26. Incluso: guarnizione in elastomero SPECIFICHE TECNICHE: trattamento esterno con 200 g/m² di zinco puro; rivestimento interno con malta di cemento alluminoso; giuntati a mezzo di anello in gomma |  | RISORSA MATERIALE | IMPIANTI IDRAULICI | PRODOTTI | TUBO | LEGA FERROSA GHISA SFEROIDALE | [6 empty] | MC.12.050.0010.l | Fornitura e posa in opera di tubi in ghisa sferoidale centrifugata come da norma EN 598, con bicchiere, giuntati a mezzo di anello in gomma e guarnizione in elastomero conforme alla norma UNI 9163. Trattamento esterno con 200 g/m² di zinco puro e verniciatura colore rosso; l'interno deve essere rivestito con malta di cemento alluminoso. Escluso scavo, piano appoggio, rinfianco e riempimento. Diametro nominale interno (DN) e diametro esterno (De): - DN = 600 - p = kg/m 140 | EN 598 | a bicchiere | [10 empty] | 1 | m | nd | nd - | nd - | lega ferrosa ghisa sferoidale | pressione (PFA) [bar] = 26.0 nd nd nd - | nd - |  | nd - | diametro nominale interno (Ø) (DN) [mm] = 600.0 nd nd nd - | trattamento esterno con 200 g/m² di zinco puro; rivestimento interno con malta di cemento alluminoso; giuntati a mezzo di anello in gomma | nd - | verniciatura rossa - zincato - malta di cemento alluminosa - | nd - | nd | nd - | NO |  |  |  |  | nd |  |  |  |  | nd | nd | nd |  | nd | nd | nd | guarnizione in elastomero | nd | nd | NO | NO
LOM251.RM.83.10.30.Sb031.0010.j | Tubo a bicchiere di lega ferrosa ghisa sferoidale; finitura: verniciatura rossa ¦ zincato ¦ malta di cemento alluminosa; diametro nominale interno (Ø) (DN) [mm] = 700; pressione (PFA) [bar] = 29. Incluso: guarnizione in elastomero SPECIFICHE TECNICHE: trattamento esterno con 200 g/m² di zinco puro; rivestimento interno con malta di cemento alluminoso; giuntati a mezzo di anello in gomma | 1 m | 210.14 | 166.12 | 0 | RM.83.10.30.Sb031.0010.j | Tubo a bicchiere di lega ferrosa ghisa sferoidale; finitura: verniciatura rossa ¦ zincato ¦ malta di cemento alluminosa; diametro nominale interno (Ø) (DN) [mm] = 700; pressione (PFA) [bar] = 29. Incluso: guarnizione in elastomero SPECIFICHE TECNICHE: trattamento esterno con 200 g/m² di zinco puro; rivestimento interno con malta di cemento alluminoso; giuntati a mezzo di anello in gomma |  | RISORSA MATERIALE | IMPIANTI IDRAULICI | PRODOTTI | TUBO | LEGA FERROSA GHISA SFEROIDALE | [6 empty] | MC.12.050.0010.m | Fornitura e posa in opera di tubi in ghisa sferoidale centrifugata come da norma EN 598, con bicchiere, giuntati a mezzo di anello in gomma e guarnizione in elastomero conforme alla norma UNI 9163. Trattamento esterno con 200 g/m² di zinco puro e verniciatura colore rosso; l'interno deve essere rivestito con malta di cemento alluminoso. Escluso scavo, piano appoggio, rinfianco e riempimento. Diametro nominale interno (DN) e diametro esterno (De): - DN 700 - p = kg/m 199 | EN 598 | a bicchiere | [10 empty] | 1 | m | nd | nd - | nd - | lega ferrosa ghisa sferoidale | pressione (PFA) [bar] = 29.0 nd nd nd - | nd - |  | nd - | diametro nominale interno (Ø) (DN) [mm] = 700.0 nd nd nd - | trattamento esterno con 200 g/m² di zinco puro; rivestimento interno con malta di cemento alluminoso; giuntati a mezzo di anello in gomma | nd - | verniciatura rossa - zincato - malta di cemento alluminosa - | nd - | nd | nd - | NO |  |  |  |  | nd |  |  |  |  | nd | nd | nd |  | nd | nd | nd | guarnizione in elastomero | nd | nd | NO | NO
LOM251.RM.83.10.30.Sb031.0010.k | Tubo a bicchiere di lega ferrosa ghisa sferoidale; finitura: verniciatura rossa ¦ zincato ¦ malta di cemento alluminosa; diametro nominale interno (Ø) (DN) [mm] = 800; pressione (PFA) [bar] = 28. Incluso: guarnizione in elastomero SPECIFICHE TECNICHE: trattamento esterno con 200 g/m² di zinco puro; rivestimento interno con malta di cemento alluminoso; giuntati a mezzo di anello in gomma | 1 m | 257.16 | 203.29 | 0 | RM.83.10.30.Sb031.0010.k | Tubo a bicchiere di lega ferrosa ghisa sferoidale; finitura: verniciatura rossa ¦ zincato ¦ malta di cemento alluminosa; diametro nominale interno (Ø) (DN) [mm] = 800; pressione (PFA) [bar] = 28. Incluso: guarnizione in elastomero SPECIFICHE TECNICHE: trattamento esterno con 200 g/m² di zinco puro; rivestimento interno con malta di cemento alluminoso; giuntati a mezzo di anello in gomma |  | RISORSA MATERIALE | IMPIANTI IDRAULICI | PRODOTTI | TUBO | LEGA FERROSA GHISA SFEROIDALE | [6 empty] | MC.12.050.0010.n | Fornitura e posa in opera di tubi in ghisa sferoidale centrifugata come da norma EN 598, con bicchiere, giuntati a mezzo di anello in gomma e guarnizione in elastomero conforme alla norma UNI 9163. Trattamento esterno con 200 g/m² di zinco puro e verniciatura colore rosso; l'interno deve essere rivestito con malta di cemento alluminoso. Escluso scavo, piano appoggio, rinfianco e riempimento. Diametro nominale interno (DN) e diametro esterno (De): - DN = 800 - p = kg/m 244 | EN 598 | a bicchiere | [10 empty] | 1 | m | nd | nd - | nd - | lega ferrosa ghisa sferoidale | pressione (PFA) [bar] = 28.0 nd nd nd - | nd - |  | nd - | diametro nominale interno (Ø) (DN) [mm] = 800.0 nd nd nd - | trattamento esterno con 200 g/m² di zinco puro; rivestimento interno con malta di cemento alluminoso; giuntati a mezzo di anello in gomma | nd - | verniciatura rossa - zincato - malta di cemento alluminosa - | nd - | nd | nd - | NO |  |  |  |  | nd |  |  |  |  | nd | nd | nd |  | nd | nd | nd | guarnizione in elastomero | nd | nd | NO | NO
LOM251.RM.83.10.30.Sb031.0010.l | Tubo a bicchiere di lega ferrosa ghisa sferoidale; finitura: verniciatura rossa ¦ zincato ¦ malta di cemento alluminosa; diametro nominale interno (Ø) (DN) [mm] = 900; pressione (PFA) [bar] = 27. Incluso: guarnizione in elastomero SPECIFICHE TECNICHE: trattamento esterno con 200 g/m² di zinco puro; rivestimento interno con malta di cemento alluminoso; giuntati a mezzo di anello in gomma | 1 m | 306.02 | 241.91 | 0 | RM.83.10.30.Sb031.0010.l | Tubo a bicchiere di lega ferrosa ghisa sferoidale; finitura: verniciatura rossa ¦ zincato ¦ malta di cemento alluminosa; diametro nominale interno (Ø) (DN) [mm] = 900; pressione (PFA) [bar] = 27. Incluso: guarnizione in elastomero SPECIFICHE TECNICHE: trattamento esterno con 200 g/m² di zinco puro; rivestimento interno con malta di cemento alluminoso; giuntati a mezzo di anello in gomma |  | RISORSA MATERIALE | IMPIANTI IDRAULICI | PRODOTTI | TUBO | LEGA FERROSA GHISA SFEROIDALE | [6 empty] | MC.12.050.0010.o | Fornitura e posa in opera di tubi in ghisa sferoidale centrifugata come da norma EN 598, con bicchiere, giuntati a mezzo di anello in gomma e guarnizione in elastomero conforme alla norma UNI 9163. Trattamento esterno con 200 g/m² di zinco puro e verniciatura colore rosso; l'interno deve essere rivestito con malta di cemento alluminoso. Escluso scavo, piano appoggio, rinfianco e riempimento. Diametro nominale interno (DN) e diametro esterno (De): - DN 900 - p = kg/m 291 | EN 598 | a bicchiere | [10 empty] | 1 | m | nd | nd - | nd - | lega ferrosa ghisa sferoidale | pressione (PFA) [bar] = 27.0 nd nd nd - | nd - |  | nd - | diametro nominale interno (Ø) (DN) [mm] = 900.0 nd nd nd - | trattamento esterno con 200 g/m² di zinco puro; rivestimento interno con malta di cemento alluminoso; giuntati a mezzo di anello in gomma | nd - | verniciatura rossa - zincato - malta di cemento alluminosa - | nd - | nd | nd - | NO |  |  |  |  | nd |  |  |  |  | nd | nd | nd |  | nd | nd | nd | guarnizione in elastomero | nd | nd | NO | NO
LOM251.RM.83.10.30.Sb031.0010.m | Tubo a bicchiere di lega ferrosa ghisa sferoidale; finitura: verniciatura rossa ¦ zincato ¦ malta di cemento alluminosa; diametro nominale interno (Ø) (DN) [mm] = 1000; pressione (PFA) [bar] = 26. Incluso: guarnizione in elastomero SPECIFICHE TECNICHE: trattamento esterno con 200 g/m² di zinco puro; rivestimento interno con malta di cemento alluminoso; giuntati a mezzo di anello in gomma | 1 m | 349.53 | 276.3 | 0 | RM.83.10.30.Sb031.0010.m | Tubo a bicchiere di lega ferrosa ghisa sferoidale; finitura: verniciatura rossa ¦ zincato ¦ malta di cemento alluminosa; diametro nominale interno (Ø) (DN) [mm] = 1000; pressione (PFA) [bar] = 26. Incluso: guarnizione in elastomero SPECIFICHE TECNICHE: trattamento esterno con 200 g/m² di zinco puro; rivestimento interno con malta di cemento alluminoso; giuntati a mezzo di anello in gomma |  | RISORSA MATERIALE | IMPIANTI IDRAULICI | PRODOTTI | TUBO | LEGA FERROSA GHISA SFEROIDALE | [6 empty] | MC.12.050.0010.p | Fornitura e posa in opera di tubi in ghisa sferoidale centrifugata come da norma EN 598, con bicchiere, giuntati a mezzo di anello in gomma e guarnizione in elastomero conforme alla norma UNI 9163. Trattamento esterno con 200 g/m² di zinco puro e verniciatura colore rosso; l'interno deve essere rivestito con malta di cemento alluminoso. Escluso scavo, piano appoggio, rinfianco e riempimento. Diametro nominale interno (DN) e diametro esterno (De): - DN 1.000 - p = kg/m 79 | EN 598 | a bicchiere | [10 empty] | 1 | m | nd | nd - | nd - | lega ferrosa ghisa sferoidale | pressione (PFA) [bar] = 26.0 nd nd nd - | nd - |  | nd - | diametro nominale interno (Ø) (DN) [mm] = 1000.0 nd nd nd - | trattamento esterno con 200 g/m² di zinco puro; rivestimento interno con malta di cemento alluminoso; giuntati a mezzo di anello in gomma | nd - | verniciatura rossa - zincato - malta di cemento alluminosa - | nd - | nd | nd - | NO |  |  |  |  | nd |  |  |  |  | nd | nd | nd |  | nd | nd | nd | guarnizione in elastomero | nd | nd | NO | NO
LOM251.RM.83.10.30.Sb031.0015.a | Tubo a bicchiere di lega ferrosa ghisa sferoidale; finitura: lega zinco-alluminio ¦ verniciatura acrilica rossa; diametro nominale interno (Ø) (DN) [mm] = 80; pressione (PFA) [bar] = 40 SPECIFICHE TECNICHE: trattamento esterno con: lega di zinco-alluminio 85/15, arricchito in lega rame generico (densità superficiale ≥ 400 g/m²), e vernice semi-permeabile acrilica rossa a base d’acqua (spessore 80 micron); giuntati a mezzo di guarnizione in nitrile | 1 m | 71.15 | 56.24 | 0 | RM.83.10.30.Sb031.0015.a | Tubo a bicchiere di lega ferrosa ghisa sferoidale; finitura: lega zinco-alluminio ¦ verniciatura acrilica rossa; diametro nominale interno (Ø) (DN) [mm] = 80; pressione (PFA) [bar] = 40 SPECIFICHE TECNICHE: trattamento esterno con: lega di zinco-alluminio 85/15, arricchito in lega rame generico (densità superficiale ≥ 400 g/m²), e vernice semi-permeabile acrilica rossa a base d’acqua (spessore 80 micron); giuntati a mezzo di guarnizione in nitrile |  | RISORSA MATERIALE | IMPIANTI IDRAULICI | PRODOTTI | TUBO | LEGA FERROSA GHISA SFEROIDALE | [6 empty] | MC.12.050.0050.a | Tubi in ghisa sferoidale centrifugata, con bicchiere, come da norma EN 598, giuntati a mezzo di guarnizione in nitrile conforme alla norma UNI 9163. Trattamento esterno con una lega di zinco-alluminio 85/15, arricchito in rame, di densità superficiale minima di 400 g/m² e con una vernice semi-permeabile acrilica rossa a base d’acqua di spessore medio 80 micron; rivestimento interno in resina termoplastica (spessore 300 micron); rivestimento del bicchiere in resina termoplastica; rivestimento estremo liscio con lega di zinco-alluminio (400 g/m²) e vernice semi-permeabile acrilica rossa a base d’acqua (spessore 80 micron). Conforme alla norma EN 598. Diametro nominale interno (DN), pressione (PFA): - DN 80 - PFA 40 bar | EN 598 | a bicchiere | [10 empty] | 1 | m | nd | nd - | nd - | lega ferrosa ghisa sferoidale | pressione (PFA) [bar] = 40.0 nd nd nd - | nd - |  | nd - | diametro nominale interno (Ø) (DN) [mm] = 80.0 nd nd nd - | trattamento esterno con: lega di zinco-alluminio 85/15, arricchito in lega rame generico (densità superficiale ≥ 400 g/m²), e vernice semi-permeabile acrilica rossa a base d’acqua (spessore 80 micron); giuntati a mezzo di guarnizione in nitrile | nd - | lega zinco-alluminio - verniciatura acrilica rossa - | UNI 9163 - | nd | nd - | NO |  |  |  |  | nd |  |  |  |  | nd | nd | nd |  | nd | nd | nd | nd | nd | nd | NO | NO
LOM251.RM.83.10.30.Sb031.0015.b | Tubo a bicchiere di lega ferrosa ghisa sferoidale; finitura: lega zinco-alluminio ¦ verniciatura acrilica rossa; diametro nominale interno (Ø) (DN) [mm] = 100; pressione (PFA) [bar] = 40 SPECIFICHE TECNICHE: trattamento esterno con: lega di zinco-alluminio 85/15, arricchito in lega rame generico (densità superficiale ≥ 400 g/m²), e vernice semi-permeabile acrilica rossa a base d’acqua (spessore 80 micron); giuntati a mezzo di guarnizione in nitrile | 1 m | 77.77 | 61.48 | 0 | RM.83.10.30.Sb031.0015.b | Tubo a bicchiere di lega ferrosa ghisa sferoidale; finitura: lega zinco-alluminio ¦ verniciatura acrilica rossa; diametro nominale interno (Ø) (DN) [mm] = 100; pressione (PFA) [bar] = 40 SPECIFICHE TECNICHE: trattamento esterno con: lega di zinco-alluminio 85/15, arricchito in lega rame generico (densità superficiale ≥ 400 g/m²), e vernice semi-permeabile acrilica rossa a base d’acqua (spessore 80 micron); giuntati a mezzo di guarnizione in nitrile |  | RISORSA MATERIALE | IMPIANTI IDRAULICI | PRODOTTI | TUBO | LEGA FERROSA GHISA SFEROIDALE | [6 empty] | MC.12.050.0050.b | Tubi in ghisa sferoidale centrifugata, con bicchiere, come da norma EN 598, giuntati a mezzo di guarnizione in nitrile conforme alla norma UNI 9163. Trattamento esterno con una lega di zinco-alluminio 85/15, arricchito in rame, di densità superficiale minima di 400 g/m² e con una vernice semi-permeabile acrilica rossa a base d’acqua di spessore medio 80 micron; rivestimento interno in resina termoplastica (spessore 300 micron); rivestimento del bicchiere in resina termoplastica; rivestimento estremo liscio con lega di zinco-alluminio (400 g/m²) e vernice semi-permeabile acrilica rossa a base d’acqua (spessore 80 micron). Conforme alla norma EN 598. Diametro nominale interno (DN), pressione (PFA): - DN 100 - PFA 40 bar | EN 598 | a bicchiere | [10 empty] | 1 | m | nd | nd - | nd - | lega ferrosa ghisa sferoidale | pressione (PFA) [bar] = 40.0 nd nd nd - | nd - |  | nd - | diametro nominale interno (Ø) (DN) [mm] = 100.0 nd nd nd - | trattamento esterno con: lega di zinco-alluminio 85/15, arricchito in lega rame generico (densità superficiale ≥ 400 g/m²), e vernice semi-permeabile acrilica rossa a base d’acqua (spessore 80 micron); giuntati a mezzo di guarnizione in nitrile | nd - | lega zinco-alluminio - verniciatura acrilica rossa - | UNI 9163 - | nd | nd - | NO |  |  |  |  | nd |  |  |  |  | nd | nd | nd |  | nd | nd | nd | nd | nd | nd | NO | NO
LOM251.RM.83.10.30.Sb031.0015.c | Tubo a bicchiere di lega ferrosa ghisa sferoidale; finitura: lega zinco-alluminio ¦ verniciatura acrilica rossa; diametro nominale interno (Ø) (DN) [mm] = 125; pressione (PFA) [bar] = 40 SPECIFICHE TECNICHE: trattamento esterno con: lega di zinco-alluminio 85/15, arricchito in lega rame generico (densità superficiale ≥ 400 g/m²), e vernice semi-permeabile acrilica rossa a base d’acqua (spessore 80 micron); giuntati a mezzo di guarnizione in nitrile | 1 m | 91.16 | 72.06 | 0 | RM.83.10.30.Sb031.0015.c | Tubo a bicchiere di lega ferrosa ghisa sferoidale; finitura: lega zinco-alluminio ¦ verniciatura acrilica rossa; diametro nominale interno (Ø) (DN) [mm] = 125; pressione (PFA) [bar] = 40 SPECIFICHE TECNICHE: trattamento esterno con: lega di zinco-alluminio 85/15, arricchito in lega rame generico (densità superficiale ≥ 400 g/m²), e vernice semi-permeabile acrilica rossa a base d’acqua (spessore 80 micron); giuntati a mezzo di guarnizione in nitrile |  | RISORSA MATERIALE | IMPIANTI IDRAULICI | PRODOTTI | TUBO | LEGA FERROSA GHISA SFEROIDALE | [6 empty] | MC.12.050.0050.c | Tubi in ghisa sferoidale centrifugata, con bicchiere, come da norma EN 598, giuntati a mezzo di guarnizione in nitrile conforme alla norma UNI 9163. Trattamento esterno con una lega di zinco-alluminio 85/15, arricchito in rame, di densità superficiale minima di 400 g/m² e con una vernice semi-permeabile acrilica rossa a base d’acqua di spessore medio 80 micron; rivestimento interno in resina termoplastica (spessore 300 micron); rivestimento del bicchiere in resina termoplastica; rivestimento estremo liscio con lega di zinco-alluminio (400 g/m²) e vernice semi-permeabile acrilica rossa a base d’acqua (spessore 80 micron). Conforme alla norma EN 598. Diametro nominale interno (DN), pressione (PFA): - DN 125 - PFA 40 bar | EN 598 | a bicchiere | [10 empty] | 1 | m | nd | nd - | nd - | lega ferrosa ghisa sferoidale | pressione (PFA) [bar] = 40.0 nd nd nd - | nd - |  | nd - | diametro nominale interno (Ø) (DN) [mm] = 125.0 nd nd nd - | trattamento esterno con: lega di zinco-alluminio 85/15, arricchito in lega rame generico (densità superficiale ≥ 400 g/m²), e vernice semi-permeabile acrilica rossa a base d’acqua (spessore 80 micron); giuntati a mezzo di guarnizione in nitrile | nd - | lega zinco-alluminio - verniciatura acrilica rossa - | UNI 9163 - | nd | nd - | NO |  |  |  |  | nd |  |  |  |  | nd | nd | nd |  | nd | nd | nd | nd | nd | nd | NO | NO
LOM251.RM.83.10.30.Sb031.0020.a | Tubo a bicchiere di lega ferrosa ghisa sferoidale; finitura: lega zinco-alluminio ¦ verniciatura acrilica rossa ¦ cemento alluminoso; diametro nominale interno (Ø) (DN) [mm] = 150; pressione (PFA) [bar] = 40 SPECIFICHE TECNICHE: trattamento esterno: con lega di zinco- alluminio 85/15, arricchito in lega rame generico (densità superficiale ≥ 400 g/m²) e vernice semi-permeabile acrilica rossa a base d’acqua (spessore 80 micron); rivestimento interno in cemento alluminoso; rivestimento bicchiere in vernice allo zinco (40 micron) o zinco-alluminio (200 g/m²) e vernice semi-permeabile acrilica rossa a base d’acqua (spessore 160 micron); giuntati a mezzo di guarnizione in nitrile | 1 m | 105.99 | 83.78 | 0 | RM.83.10.30.Sb031.0020.a | Tubo a bicchiere di lega ferrosa ghisa sferoidale; finitura: lega zinco-alluminio ¦ verniciatura acrilica rossa ¦ cemento alluminoso; diametro nominale interno (Ø) (DN) [mm] = 150; pressione (PFA) [bar] = 40 SPECIFICHE TECNICHE: trattamento esterno: con lega di zinco- alluminio 85/15, arricchito in lega rame generico (densità superficiale ≥ 400 g/m²) e vernice semi-permeabile acrilica rossa a base d’acqua (spessore 80 micron); rivestimento interno in cemento alluminoso; rivestimento bicchiere in vernice allo zinco (40 micron) o zinco-alluminio (200 g/m²) e vernice semi-permeabile acrilica rossa a base d’acqua (spessore 160 micron); giuntati a mezzo di guarnizione in nitrile |  | RISORSA MATERIALE | IMPIANTI IDRAULICI | PRODOTTI | TUBO | LEGA FERROSA GHISA SFEROIDALE | [6 empty] | MC.12.050.0060.a | Tubi in ghisa sferoidale centrifugata, con bicchiere, come da norma EN 598, giuntati a mezzo di guarnizione in nitrile conforme alla norma UNI 9163. Trattamento esterno con una lega di zinco-alluminio 85/15, arricchito in rame, di densità superficiale minima di 400 g/m² e con una vernice semi-permeabile acrilica rossa a base d’acqua di spessore medio 80 micron; rivestimento interno in cemento alluminoso; rivestimento del bicchiere in vernice allo zinco (40 micron) o zinco-alluminio (200 g/m²) e vernice semi-permeabile acrilica rossa a base d’acqua (spessore 160 micron); rivestimento estremo liscio con lega di zinco-alluminio (400 g/m²) e vernice semi-permeabile acrilica rossa a base d’acqua (spessore 160 micron). Conforme alla norma EN 598. Diametro nominale interno (DN), pressione (PFA): Tubi in ghisa sferoidale centrifugata, con bicchiere, come da norma EN 598, giuntati a mezzo di guarnizione in nitrile conforme alla norma UNI 9163. Trattamento esterno con una lega di zinco-alluminio 85/15, arricchito in rame, di densità superficiale minima di 400 g/m² e con una vernice semi-permeabile acrilica rossa a base d’acqua di spessore medio 80 micron; rivestimento interno in cemento alluminoso; rivestimento del bicchiere in vernice allo zinco (40 micron) o zinco-alluminio (200 g/m²) e vernice semi-permeabile acrilica rossa a base d’acqua (spessore 160 micron); rivestimento estremo liscio con lega di zinco-alluminio (400 g/m²) e vernice semi-permeabile acrilica rossa a base d’acqua (spessore 160 micron). Conforme alla norma EN 598. Diametro nominale interno (DN), pressione (PFA): - DN 150 - PFA 40 bar | EN 598 | a bicchiere | [10 empty] | 1 | m | nd | nd - | nd - | lega ferrosa ghisa sferoidale | pressione (PFA) [bar] = 40.0 nd nd nd - | nd - |  | nd - | diametro nominale interno (Ø) (DN) [mm] = 150.0 nd nd nd - | trattamento esterno: con lega di zinco- alluminio 85/15, arricchito in lega rame generico (densità superficiale ≥ 400 g/m²) e vernice semi-permeabile acrilica rossa a base d’acqua (spessore 80 micron); rivestimento interno in cemento alluminoso; rivestimento bicchiere in vernice allo zinco (40 micron) o zinco-alluminio (200 g/m²) e vernice semi-permeabile acrilica rossa a base d’acqua (spessore 160 micron); giuntati a mezzo di guarnizione in nitrile | nd - | lega zinco-alluminio - verniciatura acrilica rossa - cemento alluminoso - | UNI 9163 - | nd | nd - | NO |  |  |  |  | nd |  |  |  |  | nd | nd | nd |  | nd | nd | nd | nd | nd | nd | NO | NO
LOM251.RM.83.10.30.Sb031.0020.b | Tubo a bicchiere di lega ferrosa ghisa sferoidale; finitura: lega zinco-alluminio ¦ verniciatura acrilica rossa ¦ cemento alluminoso; diametro nominale interno (Ø) (DN) [mm] = 200; pressione (PFA) [bar] = 40 SPECIFICHE TECNICHE: trattamento esterno: con lega di zinco- alluminio 85/15, arricchito in lega rame generico (densità superficiale ≥ 400 g/m²) e vernice semi-permeabile acrilica rossa a base d’acqua (spessore 80 micron); rivestimento interno in cemento alluminoso; rivestimento bicchiere in vernice allo zinco (40 micron) o zinco-alluminio (200 g/m²) e vernice semi-permeabile acrilica rossa a base d’acqua (spessore 160 micron); giuntati a mezzo di guarnizione in nitrile | 1 m | 137.3 | 108.54 | 0 | RM.83.10.30.Sb031.0020.b | Tubo a bicchiere di lega ferrosa ghisa sferoidale; finitura: lega zinco-alluminio ¦ verniciatura acrilica rossa ¦ cemento alluminoso; diametro nominale interno (Ø) (DN) [mm] = 200; pressione (PFA) [bar] = 40 SPECIFICHE TECNICHE: trattamento esterno: con lega di zinco- alluminio 85/15, arricchito in lega rame generico (densità superficiale ≥ 400 g/m²) e vernice semi-permeabile acrilica rossa a base d’acqua (spessore 80 micron); rivestimento interno in cemento alluminoso; rivestimento bicchiere in vernice allo zinco (40 micron) o zinco-alluminio (200 g/m²) e vernice semi-permeabile acrilica rossa a base d’acqua (spessore 160 micron); giuntati a mezzo di guarnizione in nitrile |  | RISORSA MATERIALE | IMPIANTI IDRAULICI | PRODOTTI | TUBO | LEGA FERROSA GHISA SFEROIDALE | [6 empty] | MC.12.050.0060.b | Tubi in ghisa sferoidale centrifugata, con bicchiere, come da norma EN 598, giuntati a mezzo di guarnizione in nitrile conforme alla norma UNI 9163. Trattamento esterno con una lega di zinco-alluminio 85/15, arricchito in rame, di densità superficiale minima di 400 g/m² e con una vernice semi-permeabile acrilica rossa a base d’acqua di spessore medio 80 micron; rivestimento interno in cemento alluminoso; rivestimento del bicchiere in vernice allo zinco (40 micron) o zinco-alluminio (200 g/m²) e vernice semi-permeabile acrilica rossa a base d’acqua (spessore 160 micron); rivestimento estremo liscio con lega di zinco-alluminio (400 g/m²) e vernice semi-permeabile acrilica rossa a base d’acqua (spessore 160 micron). Conforme alla norma EN 598. Diametro nominale interno (DN), pressione (PFA): Tubi in ghisa sferoidale centrifugata, con bicchiere, come da norma EN 598, giuntati a mezzo di guarnizione in nitrile conforme alla norma UNI 9163. Trattamento esterno con una lega di zinco-alluminio 85/15, arricchito in rame, di densità superficiale minima di 400 g/m² e con una vernice semi-permeabile acrilica rossa a base d’acqua di spessore medio 80 micron; rivestimento interno in cemento alluminoso; rivestimento del bicchiere in vernice allo zinco (40 micron) o zinco-alluminio (200 g/m²) e vernice semi-permeabile acrilica rossa a base d’acqua (spessore 160 micron); rivestimento estremo liscio con lega di zinco-alluminio (400 g/m²) e vernice semi-permeabile acrilica rossa a base d’acqua (spessore 160 micron). Conforme alla norma EN 598. Diametro nominale interno (DN), pressione (PFA): - DN 200 - PFA 40 bar | EN 598 | a bicchiere | [10 empty] | 1 | m | nd | nd - | nd - | lega ferrosa ghisa sferoidale | pressione (PFA) [bar] = 40.0 nd nd nd - | nd - |  | nd - | diametro nominale interno (Ø) (DN) [mm] = 200.0 nd nd nd - | trattamento esterno: con lega di zinco- alluminio 85/15, arricchito in lega rame generico (densità superficiale ≥ 400 g/m²) e vernice semi-permeabile acrilica rossa a base d’acqua (spessore 80 micron); rivestimento interno in cemento alluminoso; rivestimento bicchiere in vernice allo zinco (40 micron) o zinco-alluminio (200 g/m²) e vernice semi-permeabile acrilica rossa a base d’acqua (spessore 160 micron); giuntati a mezzo di guarnizione in nitrile | nd - | lega zinco-alluminio - verniciatura acrilica rossa - cemento alluminoso - | UNI 9163 - | nd | nd - | NO |  |  |  |  | nd |  |  |  |  | nd | nd | nd |  | nd | nd | nd | nd | nd | nd | NO | NO
LOM251.RM.83.10.30.Sb031.0020.c | Tubo a bicchiere di lega ferrosa ghisa sferoidale; finitura: lega zinco-alluminio ¦ verniciatura acrilica rossa ¦ cemento alluminoso; diametro nominale interno (Ø) (DN) [mm] = 250; pressione (PFA) [bar] = 38 SPECIFICHE TECNICHE: trattamento esterno: con lega di zinco- alluminio 85/15, arricchito in lega rame generico (densità superficiale ≥ 400 g/m²) e vernice semi-permeabile acrilica rossa a base d’acqua (spessore 80 micron); rivestimento interno in cemento alluminoso; rivestimento bicchiere in vernice allo zinco (40 micron) o zinco-alluminio (200 g/m²) e vernice semi-permeabile acrilica rossa a base d’acqua (spessore 160 micron); giuntati a mezzo di guarnizione in nitrile | 1 m | 174.05 | 137.59 | 0 | RM.83.10.30.Sb031.0020.c | Tubo a bicchiere di lega ferrosa ghisa sferoidale; finitura: lega zinco-alluminio ¦ verniciatura acrilica rossa ¦ cemento alluminoso; diametro nominale interno (Ø) (DN) [mm] = 250; pressione (PFA) [bar] = 38 SPECIFICHE TECNICHE: trattamento esterno: con lega di zinco- alluminio 85/15, arricchito in lega rame generico (densità superficiale ≥ 400 g/m²) e vernice semi-permeabile acrilica rossa a base d’acqua (spessore 80 micron); rivestimento interno in cemento alluminoso; rivestimento bicchiere in vernice allo zinco (40 micron) o zinco-alluminio (200 g/m²) e vernice semi-permeabile acrilica rossa a base d’acqua (spessore 160 micron); giuntati a mezzo di guarnizione in nitrile |  | RISORSA MATERIALE | IMPIANTI IDRAULICI | PRODOTTI | TUBO | LEGA FERROSA GHISA SFEROIDALE | [6 empty] | MC.12.050.0060.c | Tubi in ghisa sferoidale centrifugata, con bicchiere, come da norma EN 598, giuntati a mezzo di guarnizione in nitrile conforme alla norma UNI 9163. Trattamento esterno con una lega di zinco-alluminio 85/15, arricchito in rame, di densità superficiale minima di 400 g/m² e con una vernice semi-permeabile acrilica rossa a base d’acqua di spessore medio 80 micron; rivestimento interno in cemento alluminoso; rivestimento del bicchiere in vernice allo zinco (40 micron) o zinco-alluminio (200 g/m²) e vernice semi-permeabile acrilica rossa a base d’acqua (spessore 160 micron); rivestimento estremo liscio con lega di zinco-alluminio (400 g/m²) e vernice semi-permeabile acrilica rossa a base d’acqua (spessore 160 micron). Conforme alla norma EN 598. Diametro nominale interno (DN), pressione (PFA): Tubi in ghisa sferoidale centrifugata, con bicchiere, come da norma EN 598, giuntati a mezzo di guarnizione in nitrile conforme alla norma UNI 9163. Trattamento esterno con una lega di zinco-alluminio 85/15, arricchito in rame, di densità superficiale minima di 400 g/m² e con una vernice semi-permeabile acrilica rossa a base d’acqua di spessore medio 80 micron; rivestimento interno in cemento alluminoso; rivestimento del bicchiere in vernice allo zinco (40 micron) o zinco-alluminio (200 g/m²) e vernice semi-permeabile acrilica rossa a base d’acqua (spessore 160 micron); rivestimento estremo liscio con lega di zinco-alluminio (400 g/m²) e vernice semi-permeabile acrilica rossa a base d’acqua (spessore 160 micron). Conforme alla norma EN 598. Diametro nominale interno (DN), pressione (PFA): - DN 250 - PFA 38 bar | EN 598 | a bicchiere | [10 empty] | 1 | m | nd | nd - | nd - | lega ferrosa ghisa sferoidale | pressione (PFA) [bar] = 38.0 nd nd nd - | nd - |  | nd - | diametro nominale interno (Ø) (DN) [mm] = 250.0 nd nd nd - | trattamento esterno: con lega di zinco- alluminio 85/15, arricchito in lega rame generico (densità superficiale ≥ 400 g/m²) e vernice semi-permeabile acrilica rossa a base d’acqua (spessore 80 micron); rivestimento interno in cemento alluminoso; rivestimento bicchiere in vernice allo zinco (40 micron) o zinco-alluminio (200 g/m²) e vernice semi-permeabile acrilica rossa a base d’acqua (spessore 160 micron); giuntati a mezzo di guarnizione in nitrile | nd - | cemento alluminoso - lega zinco-alluminio - verniciatura acrilica rossa - | UNI 9163 - | nd | nd - | NO |  |  |  |  | nd |  |  |  |  | nd | nd | nd |  | nd | nd | nd | nd | nd | nd | NO | NO
LOM251.RM.83.10.30.Sb031.0020.d | Tubo a bicchiere di lega ferrosa ghisa sferoidale; finitura: lega zinco-alluminio ¦ verniciatura acrilica rossa ¦ cemento alluminoso; diametro nominale interno (Ø) (DN) [mm] = 300; pressione (PFA) [bar] = 35 SPECIFICHE TECNICHE: trattamento esterno: con lega di zinco- alluminio 85/15, arricchito in lega rame generico (densità superficiale ≥ 400 g/m²) e vernice semi-permeabile acrilica rossa a base d’acqua (spessore 80 micron); rivestimento interno in cemento alluminoso; rivestimento bicchiere in vernice allo zinco (40 micron) o zinco-alluminio (200 g/m²) e vernice semi-permeabile acrilica rossa a base d’acqua (spessore 160 micron); giuntati a mezzo di guarnizione in nitrile | 1 m | 208.23 | 164.61 | 0 | RM.83.10.30.Sb031.0020.d | Tubo a bicchiere di lega ferrosa ghisa sferoidale; finitura: lega zinco-alluminio ¦ verniciatura acrilica rossa ¦ cemento alluminoso; diametro nominale interno (Ø) (DN) [mm] = 300; pressione (PFA) [bar] = 35 SPECIFICHE TECNICHE: trattamento esterno: con lega di zinco- alluminio 85/15, arricchito in lega rame generico (densità superficiale ≥ 400 g/m²) e vernice semi-permeabile acrilica rossa a base d’acqua (spessore 80 micron); rivestimento interno in cemento alluminoso; rivestimento bicchiere in vernice allo zinco (40 micron) o zinco-alluminio (200 g/m²) e vernice semi-permeabile acrilica rossa a base d’acqua (spessore 160 micron); giuntati a mezzo di guarnizione in nitrile |  | RISORSA MATERIALE | IMPIANTI IDRAULICI | PRODOTTI | TUBO | LEGA FERROSA GHISA SFEROIDALE | [6 empty] | MC.12.050.0060.d | Tubi in ghisa sferoidale centrifugata, con bicchiere, come da norma EN 598, giuntati a mezzo di guarnizione in nitrile conforme alla norma UNI 9163. Trattamento esterno con una lega di zinco-alluminio 85/15, arricchito in rame, di densità superficiale minima di 400 g/m² e con una vernice semi-permeabile acrilica rossa a base d’acqua di spessore medio 80 micron; rivestimento interno in cemento alluminoso; rivestimento del bicchiere in vernice allo zinco (40 micron) o zinco-alluminio (200 g/m²) e vernice semi-permeabile acrilica rossa a base d’acqua (spessore 160 micron); rivestimento estremo liscio con lega di zinco-alluminio (400 g/m²) e vernice semi-permeabile acrilica rossa a base d’acqua (spessore 160 micron). Conforme alla norma EN 598. Diametro nominale interno (DN), pressione (PFA): Tubi in ghisa sferoidale centrifugata, con bicchiere, come da norma EN 598, giuntati a mezzo di guarnizione in nitrile conforme alla norma UNI 9163. Trattamento esterno con una lega di zinco-alluminio 85/15, arricchito in rame, di densità superficiale minima di 400 g/m² e con una vernice semi-permeabile acrilica rossa a base d’acqua di spessore medio 80 micron; rivestimento interno in cemento alluminoso; rivestimento del bicchiere in vernice allo zinco (40 micron) o zinco-alluminio (200 g/m²) e vernice semi-permeabile acrilica rossa a base d’acqua (spessore 160 micron); rivestimento estremo liscio con lega di zinco-alluminio (400 g/m²) e vernice semi-permeabile acrilica rossa a base d’acqua (spessore 160 micron). Conforme alla norma EN 598. Diametro nominale interno (DN), pressione (PFA): - DN 300 - PFA 35 bar | EN 598 | a bicchiere | [10 empty] | 1 | m | nd | nd - | nd - | lega ferrosa ghisa sferoidale | pressione (PFA) [bar] = 35.0 nd nd nd - | nd - |  | nd - | diametro nominale interno (Ø) (DN) [mm] = 300.0 nd nd nd - | trattamento esterno: con lega di zinco- alluminio 85/15, arricchito in lega rame generico (densità superficiale ≥ 400 g/m²) e vernice semi-permeabile acrilica rossa a base d’acqua (spessore 80 micron); rivestimento interno in cemento alluminoso; rivestimento bicchiere in vernice allo zinco (40 micron) o zinco-alluminio (200 g/m²) e vernice semi-permeabile acrilica rossa a base d’acqua (spessore 160 micron); giuntati a mezzo di guarnizione in nitrile | nd - | lega zinco-alluminio - verniciatura acrilica rossa - cemento alluminoso - | UNI 9163 - | nd | nd - | NO |  |  |  |  | nd |  |  |  |  | nd | nd | nd |  | nd | nd | nd | nd | nd | nd | NO | NO
LOM251.RM.83.10.30.Sb031.0020.e | Tubo a bicchiere di lega ferrosa ghisa sferoidale; finitura: lega zinco-alluminio ¦ verniciatura acrilica rossa ¦ cemento alluminoso; diametro nominale interno (Ø) (DN) [mm] = 350; pressione (PFA) [bar] = 32 SPECIFICHE TECNICHE: trattamento esterno: con lega di zinco- alluminio 85/15, arricchito in lega rame generico (densità superficiale ≥ 400 g/m²) e vernice semi-permeabile acrilica rossa a base d’acqua (spessore 80 micron); rivestimento interno in cemento alluminoso; rivestimento bicchiere in vernice allo zinco (40 micron) o zinco-alluminio (200 g/m²) e vernice semi-permeabile acrilica rossa a base d’acqua (spessore 160 micron); giuntati a mezzo di guarnizione in nitrile | 1 m | 331.07 | 261.71 | 0 | RM.83.10.30.Sb031.0020.e | Tubo a bicchiere di lega ferrosa ghisa sferoidale; finitura: lega zinco-alluminio ¦ verniciatura acrilica rossa ¦ cemento alluminoso; diametro nominale interno (Ø) (DN) [mm] = 350; pressione (PFA) [bar] = 32 SPECIFICHE TECNICHE: trattamento esterno: con lega di zinco- alluminio 85/15, arricchito in lega rame generico (densità superficiale ≥ 400 g/m²) e vernice semi-permeabile acrilica rossa a base d’acqua (spessore 80 micron); rivestimento interno in cemento alluminoso; rivestimento bicchiere in vernice allo zinco (40 micron) o zinco-alluminio (200 g/m²) e vernice semi-permeabile acrilica rossa a base d’acqua (spessore 160 micron); giuntati a mezzo di guarnizione in nitrile |  | RISORSA MATERIALE | IMPIANTI IDRAULICI | PRODOTTI | TUBO | LEGA FERROSA GHISA SFEROIDALE | [6 empty] | MC.12.050.0060.e | Tubi in ghisa sferoidale centrifugata, con bicchiere, come da norma EN 598, giuntati a mezzo di guarnizione in nitrile conforme alla norma UNI 9163. Trattamento esterno con una lega di zinco-alluminio 85/15, arricchito in rame, di densità superficiale minima di 400 g/m² e con una vernice semi-permeabile acrilica rossa a base d’acqua di spessore medio 80 micron; rivestimento interno in cemento alluminoso; rivestimento del bicchiere in vernice allo zinco (40 micron) o zinco-alluminio (200 g/m²) e vernice semi-permeabile acrilica rossa a base d’acqua (spessore 160 micron); rivestimento estremo liscio con lega di zinco-alluminio (400 g/m²) e vernice semi-permeabile acrilica rossa a base d’acqua (spessore 160 micron). Conforme alla norma EN 598. Diametro nominale interno (DN), pressione (PFA): Tubi in ghisa sferoidale centrifugata, con bicchiere, come da norma EN 598, giuntati a mezzo di guarnizione in nitrile conforme alla norma UNI 9163. Trattamento esterno con una lega di zinco-alluminio 85/15, arricchito in rame, di densità superficiale minima di 400 g/m² e con una vernice semi-permeabile acrilica rossa a base d’acqua di spessore medio 80 micron; rivestimento interno in cemento alluminoso; rivestimento del bicchiere in vernice allo zinco (40 micron) o zinco-alluminio (200 g/m²) e vernice semi-permeabile acrilica rossa a base d’acqua (spessore 160 micron); rivestimento estremo liscio con lega di zinco-alluminio (400 g/m²) e vernice semi-permeabile acrilica rossa a base d’acqua (spessore 160 micron). Conforme alla norma EN 598. Diametro nominale interno (DN), pressione (PFA): - DN 350 - PFA 32 bar | EN 598 | a bicchiere | [10 empty] | 1 | m | nd | nd - | nd - | lega ferrosa ghisa sferoidale | pressione (PFA) [bar] = 32.0 nd nd nd - | nd - |  | nd - | diametro nominale interno (Ø) (DN) [mm] = 350.0 nd nd nd - | trattamento esterno: con lega di zinco- alluminio 85/15, arricchito in lega rame generico (densità superficiale ≥ 400 g/m²) e vernice semi-permeabile acrilica rossa a base d’acqua (spessore 80 micron); rivestimento interno in cemento alluminoso; rivestimento bicchiere in vernice allo zinco (40 micron) o zinco-alluminio (200 g/m²) e vernice semi-permeabile acrilica rossa a base d’acqua (spessore 160 micron); giuntati a mezzo di guarnizione in nitrile | nd - | lega zinco-alluminio - verniciatura acrilica rossa - cemento alluminoso - | UNI 9163 - | nd | nd - | NO |  |  |  |  | nd |  |  |  |  | nd | nd | nd |  | nd | nd | nd | nd | nd | nd | NO | NO
LOM251.RM.83.10.30.Sb031.0020.f | Tubo a bicchiere di lega ferrosa ghisa sferoidale; finitura: lega zinco-alluminio ¦ verniciatura acrilica rossa ¦ cemento alluminoso; diametro nominale interno (Ø) (DN) [mm] = 400; pressione (PFA) [bar] = 30 SPECIFICHE TECNICHE: trattamento esterno: con lega di zinco- alluminio 85/15, arricchito in lega rame generico (densità superficiale ≥ 400 g/m²) e vernice semi-permeabile acrilica rossa a base d’acqua (spessore 80 micron); rivestimento interno in cemento alluminoso; rivestimento bicchiere in vernice allo zinco (40 micron) o zinco-alluminio (200 g/m²) e vernice semi-permeabile acrilica rossa a base d’acqua (spessore 160 micron); giuntati a mezzo di guarnizione in nitrile | 1 m | 363.7 | 287.51 | 0 | RM.83.10.30.Sb031.0020.f | Tubo a bicchiere di lega ferrosa ghisa sferoidale; finitura: lega zinco-alluminio ¦ verniciatura acrilica rossa ¦ cemento alluminoso; diametro nominale interno (Ø) (DN) [mm] = 400; pressione (PFA) [bar] = 30 SPECIFICHE TECNICHE: trattamento esterno: con lega di zinco- alluminio 85/15, arricchito in lega rame generico (densità superficiale ≥ 400 g/m²) e vernice semi-permeabile acrilica rossa a base d’acqua (spessore 80 micron); rivestimento interno in cemento alluminoso; rivestimento bicchiere in vernice allo zinco (40 micron) o zinco-alluminio (200 g/m²) e vernice semi-permeabile acrilica rossa a base d’acqua (spessore 160 micron); giuntati a mezzo di guarnizione in nitrile |  | RISORSA MATERIALE | IMPIANTI IDRAULICI | PRODOTTI | TUBO | LEGA FERROSA GHISA SFEROIDALE | [6 empty] | MC.12.050.0060.f | Tubi in ghisa sferoidale centrifugata, con bicchiere, come da norma EN 598, giuntati a mezzo di guarnizione in nitrile conforme alla norma UNI 9163. Trattamento esterno con una lega di zinco-alluminio 85/15, arricchito in rame, di densità superficiale minima di 400 g/m² e con una vernice semi-permeabile acrilica rossa a base d’acqua di spessore medio 80 micron; rivestimento interno in cemento alluminoso; rivestimento del bicchiere in vernice allo zinco (40 micron) o zinco-alluminio (200 g/m²) e vernice semi-permeabile acrilica rossa a base d’acqua (spessore 160 micron); rivestimento estremo liscio con lega di zinco-alluminio (400 g/m²) e vernice semi-permeabile acrilica rossa a base d’acqua (spessore 160 micron). Conforme alla norma EN 598. Diametro nominale interno (DN), pressione (PFA): Tubi in ghisa sferoidale centrifugata, con bicchiere, come da norma EN 598, giuntati a mezzo di guarnizione in nitrile conforme alla norma UNI 9163. Trattamento esterno con una lega di zinco-alluminio 85/15, arricchito in rame, di densità superficiale minima di 400 g/m² e con una vernice semi-permeabile acrilica rossa a base d’acqua di spessore medio 80 micron; rivestimento interno in cemento alluminoso; rivestimento del bicchiere in vernice allo zinco (40 micron) o zinco-alluminio (200 g/m²) e vernice semi-permeabile acrilica rossa a base d’acqua (spessore 160 micron); rivestimento estremo liscio con lega di zinco-alluminio (400 g/m²) e vernice semi-permeabile acrilica rossa a base d’acqua (spessore 160 micron). Conforme alla norma EN 598. Diametro nominale interno (DN), pressione (PFA): - DN 400 - PFA 30 bar | EN 598 | a bicchiere | [10 empty] | 1 | m | nd | nd - | nd - | lega ferrosa ghisa sferoidale | pressione (PFA) [bar] = 30.0 nd nd nd - | nd - |  | nd - | diametro nominale interno (Ø) (DN) [mm] = 400.0 nd nd nd - | trattamento esterno: con lega di zinco- alluminio 85/15, arricchito in lega rame generico (densità superficiale ≥ 400 g/m²) e vernice semi-permeabile acrilica rossa a base d’acqua (spessore 80 micron); rivestimento interno in cemento alluminoso; rivestimento bicchiere in vernice allo zinco (40 micron) o zinco-alluminio (200 g/m²) e vernice semi-permeabile acrilica rossa a base d’acqua (spessore 160 micron); giuntati a mezzo di guarnizione in nitrile | nd - | lega zinco-alluminio - verniciatura acrilica rossa - cemento alluminoso - | UNI 9163 - | nd | nd - | NO |  |  |  |  | nd |  |  |  |  | nd | nd | nd |  | nd | nd | nd | nd | nd | nd | NO | NO
LOM251.RM.83.10.30.Sb031.0020.g | Tubo a bicchiere di lega ferrosa ghisa sferoidale; finitura: lega zinco-alluminio ¦ verniciatura acrilica rossa ¦ cemento alluminoso; diametro nominale interno (Ø) (DN) [mm] = 450; pressione (PFA) [bar] = 29 SPECIFICHE TECNICHE: trattamento esterno: con lega di zinco- alluminio 85/15, arricchito in lega rame generico (densità superficiale ≥ 400 g/m²) e vernice semi-permeabile acrilica rossa a base d’acqua (spessore 80 micron); rivestimento interno in cemento alluminoso; rivestimento bicchiere in vernice allo zinco (40 micron) o zinco-alluminio (200 g/m²) e vernice semi-permeabile acrilica rossa a base d’acqua (spessore 160 micron); giuntati a mezzo di guarnizione in nitrile | 1 m | 457.41 | 361.59 | 0 | RM.83.10.30.Sb031.0020.g | Tubo a bicchiere di lega ferrosa ghisa sferoidale; finitura: lega zinco-alluminio ¦ verniciatura acrilica rossa ¦ cemento alluminoso; diametro nominale interno (Ø) (DN) [mm] = 450; pressione (PFA) [bar] = 29 SPECIFICHE TECNICHE: trattamento esterno: con lega di zinco- alluminio 85/15, arricchito in lega rame generico (densità superficiale ≥ 400 g/m²) e vernice semi-permeabile acrilica rossa a base d’acqua (spessore 80 micron); rivestimento interno in cemento alluminoso; rivestimento bicchiere in vernice allo zinco (40 micron) o zinco-alluminio (200 g/m²) e vernice semi-permeabile acrilica rossa a base d’acqua (spessore 160 micron); giuntati a mezzo di guarnizione in nitrile |  | RISORSA MATERIALE | IMPIANTI IDRAULICI | PRODOTTI | TUBO | LEGA FERROSA GHISA SFEROIDALE | [6 empty] | MC.12.050.0060.g | Tubi in ghisa sferoidale centrifugata, con bicchiere, come da norma EN 598, giuntati a mezzo di guarnizione in nitrile conforme alla norma UNI 9163. Trattamento esterno con una lega di zinco-alluminio 85/15, arricchito in rame, di densità superficiale minima di 400 g/m² e con una vernice semi-permeabile acrilica rossa a base d’acqua di spessore medio 80 micron; rivestimento interno in cemento alluminoso; rivestimento del bicchiere in vernice allo zinco (40 micron) o zinco-alluminio (200 g/m²) e vernice semi-permeabile acrilica rossa a base d’acqua (spessore 160 micron); rivestimento estremo liscio con lega di zinco-alluminio (400 g/m²) e vernice semi-permeabile acrilica rossa a base d’acqua (spessore 160 micron). Conforme alla norma EN 598. Diametro nominale interno (DN), pressione (PFA): Tubi in ghisa sferoidale centrifugata, con bicchiere, come da norma EN 598, giuntati a mezzo di guarnizione in nitrile conforme alla norma UNI 9163. Trattamento esterno con una lega di zinco-alluminio 85/15, arricchito in rame, di densità superficiale minima di 400 g/m² e con una vernice semi-permeabile acrilica rossa a base d’acqua di spessore medio 80 micron; rivestimento interno in cemento alluminoso; rivestimento del bicchiere in vernice allo zinco (40 micron) o zinco-alluminio (200 g/m²) e vernice semi-permeabile acrilica rossa a base d’acqua (spessore 160 micron); rivestimento estremo liscio con lega di zinco-alluminio (400 g/m²) e vernice semi-permeabile acrilica rossa a base d’acqua (spessore 160 micron). Conforme alla norma EN 598. Diametro nominale interno (DN), pressione (PFA): - DN 450 - PFA 29 bar | EN 598 | a bicchiere | [10 empty] | 1 | m | nd | nd - | nd - | lega ferrosa ghisa sferoidale | pressione (PFA) [bar] = 29.0 nd nd nd - | nd - |  | nd - | diametro nominale interno (Ø) (DN) [mm] = 450.0 nd nd nd - | trattamento esterno: con lega di zinco- alluminio 85/15, arricchito in lega rame generico (densità superficiale ≥ 400 g/m²) e vernice semi-permeabile acrilica rossa a base d’acqua (spessore 80 micron); rivestimento interno in cemento alluminoso; rivestimento bicchiere in vernice allo zinco (40 micron) o zinco-alluminio (200 g/m²) e vernice semi-permeabile acrilica rossa a base d’acqua (spessore 160 micron); giuntati a mezzo di guarnizione in nitrile | nd - | lega zinco-alluminio - verniciatura acrilica rossa - cemento alluminoso - | UNI 9163 - | nd | nd - | NO |  |  |  |  | nd |  |  |  |  | nd | nd | nd |  | nd | nd | nd | nd | nd | nd | NO | NO
LOM251.RM.83.10.30.Sb031.0020.h | Tubo a bicchiere di lega ferrosa ghisa sferoidale; finitura: lega zinco-alluminio ¦ verniciatura acrilica rossa ¦ cemento alluminoso; diametro nominale interno (Ø) (DN) [mm] = 500; pressione (PFA) [bar] = 28 SPECIFICHE TECNICHE: trattamento esterno: con lega di zinco- alluminio 85/15, arricchito in lega rame generico (densità superficiale ≥ 400 g/m²) e vernice semi-permeabile acrilica rossa a base d’acqua (spessore 80 micron); rivestimento interno in cemento alluminoso; rivestimento bicchiere in vernice allo zinco (40 micron) o zinco-alluminio (200 g/m²) e vernice semi-permeabile acrilica rossa a base d’acqua (spessore 160 micron); giuntati a mezzo di guarnizione in nitrile | 1 m | 470.58 | 372 | 0 | RM.83.10.30.Sb031.0020.h | Tubo a bicchiere di lega ferrosa ghisa sferoidale; finitura: lega zinco-alluminio ¦ verniciatura acrilica rossa ¦ cemento alluminoso; diametro nominale interno (Ø) (DN) [mm] = 500; pressione (PFA) [bar] = 28 SPECIFICHE TECNICHE: trattamento esterno: con lega di zinco- alluminio 85/15, arricchito in lega rame generico (densità superficiale ≥ 400 g/m²) e vernice semi-permeabile acrilica rossa a base d’acqua (spessore 80 micron); rivestimento interno in cemento alluminoso; rivestimento bicchiere in vernice allo zinco (40 micron) o zinco-alluminio (200 g/m²) e vernice semi-permeabile acrilica rossa a base d’acqua (spessore 160 micron); giuntati a mezzo di guarnizione in nitrile |  | RISORSA MATERIALE | IMPIANTI IDRAULICI | PRODOTTI | TUBO | LEGA FERROSA GHISA SFEROIDALE | [6 empty] | MC.12.050.0060.h | Tubi in ghisa sferoidale centrifugata, con bicchiere, come da norma EN 598, giuntati a mezzo di guarnizione in nitrile conforme alla norma UNI 9163. Trattamento esterno con una lega di zinco-alluminio 85/15, arricchito in rame, di densità superficiale minima di 400 g/m² e con una vernice semi-permeabile acrilica rossa a base d’acqua di spessore medio 80 micron; rivestimento interno in cemento alluminoso; rivestimento del bicchiere in vernice allo zinco (40 micron) o zinco-alluminio (200 g/m²) e vernice semi-permeabile acrilica rossa a base d’acqua (spessore 160 micron); rivestimento estremo liscio con lega di zinco-alluminio (400 g/m²) e vernice semi-permeabile acrilica rossa a base d’acqua (spessore 160 micron). Conforme alla norma EN 598. Diametro nominale interno (DN), pressione (PFA): Tubi in ghisa sferoidale centrifugata, con bicchiere, come da norma EN 598, giuntati a mezzo di guarnizione in nitrile conforme alla norma UNI 9163. Trattamento esterno con una lega di zinco-alluminio 85/15, arricchito in rame, di densità superficiale minima di 400 g/m² e con una vernice semi-permeabile acrilica rossa a base d’acqua di spessore medio 80 micron; rivestimento interno in cemento alluminoso; rivestimento del bicchiere in vernice allo zinco (40 micron) o zinco-alluminio (200 g/m²) e vernice semi-permeabile acrilica rossa a base d’acqua (spessore 160 micron); rivestimento estremo liscio con lega di zinco-alluminio (400 g/m²) e vernice semi-permeabile acrilica rossa a base d’acqua (spessore 160 micron). Conforme alla norma EN 598. Diametro nominale interno (DN), pressione (PFA): - DN 500 - PFA 28 bar | EN 598 | a bicchiere | [10 empty] | 1 | m | nd | nd - | nd - | lega ferrosa ghisa sferoidale | pressione (PFA) [bar] = 28.0 nd nd nd - | nd - |  | nd - | diametro nominale interno (Ø) (DN) [mm] = 500.0 nd nd nd - | trattamento esterno: con lega di zinco- alluminio 85/15, arricchito in lega rame generico (densità superficiale ≥ 400 g/m²) e vernice semi-permeabile acrilica rossa a base d’acqua (spessore 80 micron); rivestimento interno in cemento alluminoso; rivestimento bicchiere in vernice allo zinco (40 micron) o zinco-alluminio (200 g/m²) e vernice semi-permeabile acrilica rossa a base d’acqua (spessore 160 micron); giuntati a mezzo di guarnizione in nitrile | nd - | lega zinco-alluminio - verniciatura acrilica rossa - cemento alluminoso - | UNI 9163 - | nd | nd - | NO |  |  |  |  | nd |  |  |  |  | nd | nd | nd |  | nd | nd | nd | nd | nd | nd | NO | NO
LOM251.RM.83.10.30.Sb031.0020.i | Tubo a bicchiere di lega ferrosa ghisa sferoidale; finitura: lega zinco-alluminio ¦ verniciatura acrilica rossa ¦ cemento alluminoso; diametro nominale interno (Ø) (DN) [mm] = 600; pressione (PFA) [bar] = 26 SPECIFICHE TECNICHE: trattamento esterno: con lega di zinco- alluminio 85/15, arricchito in lega rame generico (densità superficiale ≥ 400 g/m²) e vernice semi-permeabile acrilica rossa a base d’acqua (spessore 80 micron); rivestimento interno in cemento alluminoso; rivestimento bicchiere in vernice allo zinco (40 micron) o zinco-alluminio (200 g/m²) e vernice semi-permeabile acrilica rossa a base d’acqua (spessore 160 micron); giuntati a mezzo di guarnizione in nitrile | 1 m | 586.49 | 463.63 | 0 | RM.83.10.30.Sb031.0020.i | Tubo a bicchiere di lega ferrosa ghisa sferoidale; finitura: lega zinco-alluminio ¦ verniciatura acrilica rossa ¦ cemento alluminoso; diametro nominale interno (Ø) (DN) [mm] = 600; pressione (PFA) [bar] = 26 SPECIFICHE TECNICHE: trattamento esterno: con lega di zinco- alluminio 85/15, arricchito in lega rame generico (densità superficiale ≥ 400 g/m²) e vernice semi-permeabile acrilica rossa a base d’acqua (spessore 80 micron); rivestimento interno in cemento alluminoso; rivestimento bicchiere in vernice allo zinco (40 micron) o zinco-alluminio (200 g/m²) e vernice semi-permeabile acrilica rossa a base d’acqua (spessore 160 micron); giuntati a mezzo di guarnizione in nitrile |  | RISORSA MATERIALE | IMPIANTI IDRAULICI | PRODOTTI | TUBO | LEGA FERROSA GHISA SFEROIDALE | [6 empty] | MC.12.050.0060.i | Tubi in ghisa sferoidale centrifugata, con bicchiere, come da norma EN 598, giuntati a mezzo di guarnizione in nitrile conforme alla norma UNI 9163. Trattamento esterno con una lega di zinco-alluminio 85/15, arricchito in rame, di densità superficiale minima di 400 g/m² e con una vernice semi-permeabile acrilica rossa a base d’acqua di spessore medio 80 micron; rivestimento interno in cemento alluminoso; rivestimento del bicchiere in vernice allo zinco (40 micron) o zinco-alluminio (200 g/m²) e vernice semi-permeabile acrilica rossa a base d’acqua (spessore 160 micron); rivestimento estremo liscio con lega di zinco-alluminio (400 g/m²) e vernice semi-permeabile acrilica rossa a base d’acqua (spessore 160 micron). Conforme alla norma EN 598. Diametro nominale interno (DN), pressione (PFA): Tubi in ghisa sferoidale centrifugata, con bicchiere, come da norma EN 598, giuntati a mezzo di guarnizione in nitrile conforme alla norma UNI 9163. Trattamento esterno con una lega di zinco-alluminio 85/15, arricchito in rame, di densità superficiale minima di 400 g/m² e con una vernice semi-permeabile acrilica rossa a base d’acqua di spessore medio 80 micron; rivestimento interno in cemento alluminoso; rivestimento del bicchiere in vernice allo zinco (40 micron) o zinco-alluminio (200 g/m²) e vernice semi-permeabile acrilica rossa a base d’acqua (spessore 160 micron); rivestimento estremo liscio con lega di zinco-alluminio (400 g/m²) e vernice semi-permeabile acrilica rossa a base d’acqua (spessore 160 micron). Conforme alla norma EN 598. Diametro nominale interno (DN), pressione (PFA): - DN 600 - PFA 26 bar | EN 598 | a bicchiere | [10 empty] | 1 | m | nd | nd - | nd - | lega ferrosa ghisa sferoidale | pressione (PFA) [bar] = 26.0 nd nd nd - | nd - |  | nd - | diametro nominale interno (Ø) (DN) [mm] = 600.0 nd nd nd - | trattamento esterno: con lega di zinco- alluminio 85/15, arricchito in lega rame generico (densità superficiale ≥ 400 g/m²) e vernice semi-permeabile acrilica rossa a base d’acqua (spessore 80 micron); rivestimento interno in cemento alluminoso; rivestimento bicchiere in vernice allo zinco (40 micron) o zinco-alluminio (200 g/m²) e vernice semi-permeabile acrilica rossa a base d’acqua (spessore 160 micron); giuntati a mezzo di guarnizione in nitrile | nd - | lega zinco-alluminio - verniciatura acrilica rossa - cemento alluminoso - | UNI 9163 - | nd | nd - | NO |  |  |  |  | nd |  |  |  |  | nd | nd | nd |  | nd | nd | nd | nd | nd | nd | NO | NO
LOM251.RM.83.10.30.Sb031.0020.j | Tubo a bicchiere di lega ferrosa ghisa sferoidale; finitura: lega zinco-alluminio ¦ verniciatura acrilica rossa ¦ cemento alluminoso; diametro nominale interno (Ø) (DN) [mm] = 700; pressione (PFA) [bar] = 29 SPECIFICHE TECNICHE: trattamento esterno: con lega di zinco- alluminio 85/15, arricchito in lega rame generico (densità superficiale ≥ 400 g/m²) e vernice semi-permeabile acrilica rossa a base d’acqua (spessore 80 micron); rivestimento interno in cemento alluminoso; rivestimento bicchiere in vernice allo zinco (40 micron) o zinco-alluminio (200 g/m²) e vernice semi-permeabile acrilica rossa a base d’acqua (spessore 160 micron); giuntati a mezzo di guarnizione in nitrile | 1 m | 861.82 | 681.28 | 0 | RM.83.10.30.Sb031.0020.j | Tubo a bicchiere di lega ferrosa ghisa sferoidale; finitura: lega zinco-alluminio ¦ verniciatura acrilica rossa ¦ cemento alluminoso; diametro nominale interno (Ø) (DN) [mm] = 700; pressione (PFA) [bar] = 29 SPECIFICHE TECNICHE: trattamento esterno: con lega di zinco- alluminio 85/15, arricchito in lega rame generico (densità superficiale ≥ 400 g/m²) e vernice semi-permeabile acrilica rossa a base d’acqua (spessore 80 micron); rivestimento interno in cemento alluminoso; rivestimento bicchiere in vernice allo zinco (40 micron) o zinco-alluminio (200 g/m²) e vernice semi-permeabile acrilica rossa a base d’acqua (spessore 160 micron); giuntati a mezzo di guarnizione in nitrile |  | RISORSA MATERIALE | IMPIANTI IDRAULICI | PRODOTTI | TUBO | LEGA FERROSA GHISA SFEROIDALE | [6 empty] | MC.12.050.0060.j | Tubi in ghisa sferoidale centrifugata, con bicchiere, come da norma EN 598, giuntati a mezzo di guarnizione in nitrile conforme alla norma UNI 9163. Trattamento esterno con una lega di zinco-alluminio 85/15, arricchito in rame, di densità superficiale minima di 400 g/m² e con una vernice semi-permeabile acrilica rossa a base d’acqua di spessore medio 80 micron; rivestimento interno in cemento alluminoso; rivestimento del bicchiere in vernice allo zinco (40 micron) o zinco-alluminio (200 g/m²) e vernice semi-permeabile acrilica rossa a base d’acqua (spessore 160 micron); rivestimento estremo liscio con lega di zinco-alluminio (400 g/m²) e vernice semi-permeabile acrilica rossa a base d’acqua (spessore 160 micron). Conforme alla norma EN 598. Diametro nominale interno (DN), pressione (PFA): Tubi in ghisa sferoidale centrifugata, con bicchiere, come da norma EN 598, giuntati a mezzo di guarnizione in nitrile conforme alla norma UNI 9163. Trattamento esterno con una lega di zinco-alluminio 85/15, arricchito in rame, di densità superficiale minima di 400 g/m² e con una vernice semi-permeabile acrilica rossa a base d’acqua di spessore medio 80 micron; rivestimento interno in cemento alluminoso; rivestimento del bicchiere in vernice allo zinco (40 micron) o zinco-alluminio (200 g/m²) e vernice semi-permeabile acrilica rossa a base d’acqua (spessore 160 micron); rivestimento estremo liscio con lega di zinco-alluminio (400 g/m²) e vernice semi-permeabile acrilica rossa a base d’acqua (spessore 160 micron). Conforme alla norma EN 598. Diametro nominale interno (DN), pressione (PFA): - DN 700 - PFA 29 bar | EN 598 | a bicchiere | [10 empty] | 1 | m | nd | nd - | nd - | lega ferrosa ghisa sferoidale | pressione (PFA) [bar] = 29.0 nd nd nd - | nd - |  | nd - | diametro nominale interno (Ø) (DN) [mm] = 700.0 nd nd nd - | trattamento esterno: con lega di zinco- alluminio 85/15, arricchito in lega rame generico (densità superficiale ≥ 400 g/m²) e vernice semi-permeabile acrilica rossa a base d’acqua (spessore 80 micron); rivestimento interno in cemento alluminoso; rivestimento bicchiere in vernice allo zinco (40 micron) o zinco-alluminio (200 g/m²) e vernice semi-permeabile acrilica rossa a base d’acqua (spessore 160 micron); giuntati a mezzo di guarnizione in nitrile | nd - | lega zinco-alluminio - verniciatura acrilica rossa - cemento alluminoso - | UNI 9163 - | nd | nd - | NO |  |  |  |  | nd |  |  |  |  | nd | nd | nd |  | nd | nd | nd | nd | nd | nd | NO | NO
LOM251.RM.83.10.30.Sb031.0020.k | Tubo a bicchiere di lega ferrosa ghisa sferoidale; finitura: lega zinco-alluminio ¦ verniciatura acrilica rossa ¦ cemento alluminoso; diametro nominale interno (Ø) (DN) [mm] = 800; pressione (PFA) [bar] = 28 SPECIFICHE TECNICHE: trattamento esterno: con lega di zinco- alluminio 85/15, arricchito in lega rame generico (densità superficiale ≥ 400 g/m²) e vernice semi-permeabile acrilica rossa a base d’acqua (spessore 80 micron); rivestimento interno in cemento alluminoso; rivestimento bicchiere in vernice allo zinco (40 micron) o zinco-alluminio (200 g/m²) e vernice semi-permeabile acrilica rossa a base d’acqua (spessore 160 micron); giuntati a mezzo di guarnizione in nitrile | 1 m | 975.12 | 770.84 | 0 | RM.83.10.30.Sb031.0020.k | Tubo a bicchiere di lega ferrosa ghisa sferoidale; finitura: lega zinco-alluminio ¦ verniciatura acrilica rossa ¦ cemento alluminoso; diametro nominale interno (Ø) (DN) [mm] = 800; pressione (PFA) [bar] = 28 SPECIFICHE TECNICHE: trattamento esterno: con lega di zinco- alluminio 85/15, arricchito in lega rame generico (densità superficiale ≥ 400 g/m²) e vernice semi-permeabile acrilica rossa a base d’acqua (spessore 80 micron); rivestimento interno in cemento alluminoso; rivestimento bicchiere in vernice allo zinco (40 micron) o zinco-alluminio (200 g/m²) e vernice semi-permeabile acrilica rossa a base d’acqua (spessore 160 micron); giuntati a mezzo di guarnizione in nitrile |  | RISORSA MATERIALE | IMPIANTI IDRAULICI | PRODOTTI | TUBO | LEGA FERROSA GHISA SFEROIDALE | [6 empty] | MC.12.050.0060.k | Tubi in ghisa sferoidale centrifugata, con bicchiere, come da norma EN 598, giuntati a mezzo di guarnizione in nitrile conforme alla norma UNI 9163. Trattamento esterno con una lega di zinco-alluminio 85/15, arricchito in rame, di densità superficiale minima di 400 g/m² e con una vernice semi-permeabile acrilica rossa a base d’acqua di spessore medio 80 micron; rivestimento interno in cemento alluminoso; rivestimento del bicchiere in vernice allo zinco (40 micron) o zinco-alluminio (200 g/m²) e vernice semi-permeabile acrilica rossa a base d’acqua (spessore 160 micron); rivestimento estremo liscio con lega di zinco-alluminio (400 g/m²) e vernice semi-permeabile acrilica rossa a base d’acqua (spessore 160 micron). Conforme alla norma EN 598. Diametro nominale interno (DN), pressione (PFA): Tubi in ghisa sferoidale centrifugata, con bicchiere, come da norma EN 598, giuntati a mezzo di guarnizione in nitrile conforme alla norma UNI 9163. Trattamento esterno con una lega di zinco-alluminio 85/15, arricchito in rame, di densità superficiale minima di 400 g/m² e con una vernice semi-permeabile acrilica rossa a base d’acqua di spessore medio 80 micron; rivestimento interno in cemento alluminoso; rivestimento del bicchiere in vernice allo zinco (40 micron) o zinco-alluminio (200 g/m²) e vernice semi-permeabile acrilica rossa a base d’acqua (spessore 160 micron); rivestimento estremo liscio con lega di zinco-alluminio (400 g/m²) e vernice semi-permeabile acrilica rossa a base d’acqua (spessore 160 micron). Conforme alla norma EN 598. Diametro nominale interno (DN), pressione (PFA): - DN 800 - PFA 28 bar | EN 598 | a bicchiere | [10 empty] | 1 | m | nd | nd - | nd - | lega ferrosa ghisa sferoidale | pressione (PFA) [bar] = 28.0 nd nd nd - | nd - |  | nd - | diametro nominale interno (Ø) (DN) [mm] = 800.0 nd nd nd - | trattamento esterno: con lega di zinco- alluminio 85/15, arricchito in lega rame generico (densità superficiale ≥ 400 g/m²) e vernice semi-permeabile acrilica rossa a base d’acqua (spessore 80 micron); rivestimento interno in cemento alluminoso; rivestimento bicchiere in vernice allo zinco (40 micron) o zinco-alluminio (200 g/m²) e vernice semi-permeabile acrilica rossa a base d’acqua (spessore 160 micron); giuntati a mezzo di guarnizione in nitrile | nd - | lega zinco-alluminio - verniciatura acrilica rossa - cemento alluminoso - | UNI 9163 - | nd | nd - | NO |  |  |  |  | nd |  |  |  |  | nd | nd | nd |  | nd | nd | nd | nd | nd | nd | NO | NO
LOM251.RM.83.10.30.Sb031.0020.l | Tubo a bicchiere di lega ferrosa ghisa sferoidale; finitura: lega zinco-alluminio ¦ verniciatura acrilica rossa ¦ cemento alluminoso; diametro nominale interno (Ø) (DN) [mm] = 900; pressione (PFA) [bar] = 27 SPECIFICHE TECNICHE: trattamento esterno: con lega di zinco- alluminio 85/15, arricchito in lega rame generico (densità superficiale ≥ 400 g/m²) e vernice semi-permeabile acrilica rossa a base d’acqua (spessore 80 micron); rivestimento interno in cemento alluminoso; rivestimento bicchiere in vernice allo zinco (40 micron) o zinco-alluminio (200 g/m²) e vernice semi-permeabile acrilica rossa a base d’acqua (spessore 160 micron); giuntati a mezzo di guarnizione in nitrile | 1 m | 1257.44 | 994.03 | 0 | RM.83.10.30.Sb031.0020.l | Tubo a bicchiere di lega ferrosa ghisa sferoidale; finitura: lega zinco-alluminio ¦ verniciatura acrilica rossa ¦ cemento alluminoso; diametro nominale interno (Ø) (DN) [mm] = 900; pressione (PFA) [bar] = 27 SPECIFICHE TECNICHE: trattamento esterno: con lega di zinco- alluminio 85/15, arricchito in lega rame generico (densità superficiale ≥ 400 g/m²) e vernice semi-permeabile acrilica rossa a base d’acqua (spessore 80 micron); rivestimento interno in cemento alluminoso; rivestimento bicchiere in vernice allo zinco (40 micron) o zinco-alluminio (200 g/m²) e vernice semi-permeabile acrilica rossa a base d’acqua (spessore 160 micron); giuntati a mezzo di guarnizione in nitrile |  | RISORSA MATERIALE | IMPIANTI IDRAULICI | PRODOTTI | TUBO | LEGA FERROSA GHISA SFEROIDALE | [6 empty] | MC.12.050.0060.l | Tubi in ghisa sferoidale centrifugata, con bicchiere, come da norma EN 598, giuntati a mezzo di guarnizione in nitrile conforme alla norma UNI 9163. Trattamento esterno con una lega di zinco-alluminio 85/15, arricchito in rame, di densità superficiale minima di 400 g/m² e con una vernice semi-permeabile acrilica rossa a base d’acqua di spessore medio 80 micron; rivestimento interno in cemento alluminoso; rivestimento del bicchiere in vernice allo zinco (40 micron) o zinco-alluminio (200 g/m²) e vernice semi-permeabile acrilica rossa a base d’acqua (spessore 160 micron); rivestimento estremo liscio con lega di zinco-alluminio (400 g/m²) e vernice semi-permeabile acrilica rossa a base d’acqua (spessore 160 micron). Conforme alla norma EN 598. Diametro nominale interno (DN), pressione (PFA): Tubi in ghisa sferoidale centrifugata, con bicchiere, come da norma EN 598, giuntati a mezzo di guarnizione in nitrile conforme alla norma UNI 9163. Trattamento esterno con una lega di zinco-alluminio 85/15, arricchito in rame, di densità superficiale minima di 400 g/m² e con una vernice semi-permeabile acrilica rossa a base d’acqua di spessore medio 80 micron; rivestimento interno in cemento alluminoso; rivestimento del bicchiere in vernice allo zinco (40 micron) o zinco-alluminio (200 g/m²) e vernice semi-permeabile acrilica rossa a base d’acqua (spessore 160 micron); rivestimento estremo liscio con lega di zinco-alluminio (400 g/m²) e vernice semi-permeabile acrilica rossa a base d’acqua (spessore 160 micron). Conforme alla norma EN 598. Diametro nominale interno (DN), pressione (PFA): - DN 900 - PFA 27 bar | EN 598 | a bicchiere | [10 empty] | 1 | m | nd | nd - | nd - | lega ferrosa ghisa sferoidale | pressione (PFA) [bar] = 27.0 nd nd nd - | nd - |  | nd - | diametro nominale interno (Ø) (DN) [mm] = 900.0 nd nd nd - | trattamento esterno: con lega di zinco- alluminio 85/15, arricchito in lega rame generico (densità superficiale ≥ 400 g/m²) e vernice semi-permeabile acrilica rossa a base d’acqua (spessore 80 micron); rivestimento interno in cemento alluminoso; rivestimento bicchiere in vernice allo zinco (40 micron) o zinco-alluminio (200 g/m²) e vernice semi-permeabile acrilica rossa a base d’acqua (spessore 160 micron); giuntati a mezzo di guarnizione in nitrile | nd - | lega zinco-alluminio - verniciatura acrilica rossa - cemento alluminoso - | UNI 9163 - | nd | nd - | NO |  |  |  |  | nd |  |  |  |  | nd | nd | nd |  | nd | nd | nd | nd | nd | nd | NO | NO
LOM251.RM.83.10.30.Sb031.0020.m | Tubo a bicchiere di lega ferrosa ghisa sferoidale; finitura: lega zinco-alluminio ¦ verniciatura acrilica rossa ¦ cemento alluminoso; diametro nominale interno (Ø) (DN) [mm] = 1000; pressione (PFA) [bar] = 26 SPECIFICHE TECNICHE: trattamento esterno: con lega di zinco- alluminio 85/15, arricchito in lega rame generico (densità superficiale ≥ 400 g/m²) e vernice semi-permeabile acrilica rossa a base d’acqua (spessore 80 micron); rivestimento interno in cemento alluminoso; rivestimento bicchiere in vernice allo zinco (40 micron) o zinco-alluminio (200 g/m²) e vernice semi-permeabile acrilica rossa a base d’acqua (spessore 160 micron); giuntati a mezzo di guarnizione in nitrile | 1 m | 1420.84 | 1123.19 | 0 | RM.83.10.30.Sb031.0020.m | Tubo a bicchiere di lega ferrosa ghisa sferoidale; finitura: lega zinco-alluminio ¦ verniciatura acrilica rossa ¦ cemento alluminoso; diametro nominale interno (Ø) (DN) [mm] = 1000; pressione (PFA) [bar] = 26 SPECIFICHE TECNICHE: trattamento esterno: con lega di zinco- alluminio 85/15, arricchito in lega rame generico (densità superficiale ≥ 400 g/m²) e vernice semi-permeabile acrilica rossa a base d’acqua (spessore 80 micron); rivestimento interno in cemento alluminoso; rivestimento bicchiere in vernice allo zinco (40 micron) o zinco-alluminio (200 g/m²) e vernice semi-permeabile acrilica rossa a base d’acqua (spessore 160 micron); giuntati a mezzo di guarnizione in nitrile |  | RISORSA MATERIALE | IMPIANTI IDRAULICI | PRODOTTI | TUBO | LEGA FERROSA GHISA SFEROIDALE | [6 empty] | MC.12.050.0060.m | Tubi in ghisa sferoidale centrifugata, con bicchiere, come da norma EN 598, giuntati a mezzo di guarnizione in nitrile conforme alla norma UNI 9163. Trattamento esterno con una lega di zinco-alluminio 85/15, arricchito in rame, di densità superficiale minima di 400 g/m² e con una vernice semi-permeabile acrilica rossa a base d’acqua di spessore medio 80 micron; rivestimento interno in cemento alluminoso; rivestimento del bicchiere in vernice allo zinco (40 micron) o zinco-alluminio (200 g/m²) e vernice semi-permeabile acrilica rossa a base d’acqua (spessore 160 micron); rivestimento estremo liscio con lega di zinco-alluminio (400 g/m²) e vernice semi-permeabile acrilica rossa a base d’acqua (spessore 160 micron). Conforme alla norma EN 598. Diametro nominale interno (DN), pressione (PFA): Tubi in ghisa sferoidale centrifugata, con bicchiere, come da norma EN 598, giuntati a mezzo di guarnizione in nitrile conforme alla norma UNI 9163. Trattamento esterno con una lega di zinco-alluminio 85/15, arricchito in rame, di densità superficiale minima di 400 g/m² e con una vernice semi-permeabile acrilica rossa a base d’acqua di spessore medio 80 micron; rivestimento interno in cemento alluminoso; rivestimento del bicchiere in vernice allo zinco (40 micron) o zinco-alluminio (200 g/m²) e vernice semi-permeabile acrilica rossa a base d’acqua (spessore 160 micron); rivestimento estremo liscio con lega di zinco-alluminio (400 g/m²) e vernice semi-permeabile acrilica rossa a base d’acqua (spessore 160 micron). Conforme alla norma EN 598. Diametro nominale interno (DN), pressione (PFA): - DN 1000 - PFA 26 bar | EN 598 | a bicchiere | [10 empty] | 1 | m | nd | nd - | nd - | lega ferrosa ghisa sferoidale | pressione (PFA) [bar] = 26.0 nd nd nd - | nd - |  | nd - | diametro nominale interno (Ø) (DN) [mm] = 1000.0 nd nd nd - | trattamento esterno: con lega di zinco- alluminio 85/15, arricchito in lega rame generico (densità superficiale ≥ 400 g/m²) e vernice semi-permeabile acrilica rossa a base d’acqua (spessore 80 micron); rivestimento interno in cemento alluminoso; rivestimento bicchiere in vernice allo zinco (40 micron) o zinco-alluminio (200 g/m²) e vernice semi-permeabile acrilica rossa a base d’acqua (spessore 160 micron); giuntati a mezzo di guarnizione in nitrile | nd - | lega zinco-alluminio - verniciatura acrilica rossa - cemento alluminoso - | UNI 9163 - | nd | nd - | NO |  |  |  |  | nd |  |  |  |  | nd | nd | nd |  | nd | nd | nd | nd | nd | nd | NO | NO
LOM251.RM.83.10.35.Za000.0000.- | Solenoide bi-stabile di materiale generico; impiego: valvola. Componenti: motore trifase (3f), bobina generiche, filtro antisporco, cavo elettrico. Escluso: Solenoide bi-stabile idoneo per il montaggio sulle elettrovalvole con bobina alimentata da corrente continua in bassa tensione. Caratteristiche tecniche: Filtro antisporco incluso, fornitura con 2 cavi elettrici di 60 cm di lunghezza e 0,75 mm². Di sezione apertura manuale dell’elettrovalvola con rotazione del solenoide di ¼ di giro. SPECIFICHE TECNICHE: sezione apertura manuale elettrovalvola con rotazione solenoide di ¼ di giro; n. 2 cavi elettrici RM1 Valvola solenoide bi-stabile di materiale generico RM1 Bobina generiche di materiale generico SPECIFICHE TECNICHE: alimentata da corrente continua in bassa tensione RM1 Filtro antisporco di materiale generico RM1 Cavo elettrico di materiale generico; lunghezza [cm] = 60 ¦ area [mm²] = 0,75 | 1 cad | 29.77 | 23.53 | 0 | RM.83.10.35.Za000.0000.- | Solenoide bi-stabile di materiale generico; impiego: valvola. Componenti: motore trifase (3f), bobina generiche, filtro antisporco, cavo elettrico. Escluso: Solenoide bi-stabile idoneo per il montaggio sulle elettrovalvole con bobina alimentata da corrente continua in bassa tensione. Caratteristiche tecniche: Filtro antisporco incluso, fornitura con 2 cavi elettrici di 60 cm di lunghezza e 0,75 mm². Di sezione apertura manuale dell’elettrovalvola con rotazione del solenoide di ¼ di giro. SPECIFICHE TECNICHE: sezione apertura manuale elettrovalvola con rotazione solenoide di ¼ di giro; n. 2 cavi elettrici | RM1 Valvola solenoide bi-stabile di materiale generico RM1 Bobina generiche di materiale generico SPECIFICHE TECNICHE: alimentata da corrente continua in bassa tensione RM1 Filtro antisporco di materiale generico RM1 Cavo elettrico di materiale generico; lunghezza [cm] = 60 ¦ area [mm²] = 0,75 | RISORSA MATERIALE | IMPIANTI IDRAULICI | PRODOTTI | SOLENOIDE | MATERIALE GENERICO | [6 empty] | MU.06.700.0120 | Solenoide bi-stabile idoneo per il montaggio sulle elettrovalvole con bobina alimentata da corrente continua in bassa tensione. Caratteristiche tecniche: Filtro antisporco incluso, fornitura con 2 cavi elettrici di 60 cm di lunghezza e 0,75 mm². Di sezione apertura manuale dell’elettrovalvola con rotazione del solenoide di ¼ di giro. | nd | bi-stabile | [9 empty] | RM.83.10.40.Za000.0750.- - RM.83.15.30.Za000.0000.- - RM.83.15.40.Za000.0000.- - RM.83.15.35.Za000.0500.- - | 1 | cad | nd | nd - | valvola - | materiale generico | nd - | nd - |  | nd - | nd - | sezione apertura manuale elettrovalvola con rotazione solenoide di ¼ di giro; n. 2 cavi elettrici | nd - | nd - | nd - | nd | nd - | NO |  |  |  |  | nd |  |  |  |  | nd | nd | nd |  | nd | nd | nd | nd | Solenoide bi-stabile idoneo per il montaggio sulle elettrovalvole con bobina alimentata da corrente continua in bassa tensione. Caratteristiche tecniche: Filtro antisporco incluso, fornitura con 2 cavi elettrici di 60 cm di lunghezza e 0,75 mm². Di sezione apertura manuale dell’elettrovalvola con rotazione del solenoide di ¼ di giro. | nd | NO | NO
LOM251.RM.83.10.40.D0009.0000.a | Valvola elettro-meccanica di plastica poliammide - nylon con fibra di vetro; funzione: antiurto; diametro nominale (Ø) (DN) [mm] = 50. Componenti: motore monofase (1f), filtro, dispositivo di apertura manuale SPECIFICHE TECNICHE: elettrovalvola a membrana RM1 Valvola elettro-meccanica di materiale generico. Incluso: con solenoide monoblocco a bassa potenza ed a bassa tensione (24v) con posizione di spurgo; con regolatore di flusso;con comando di apertura manuale direttamente sul solenoide senza fuoriuscita di acqua all'esterno RM1 Filtro di materiale generico; impiego: membrana RM1 Dispositivo di apertura manuale di materiale generico; impiego: valvole SPECIFICHE TECNICHE: senza fuoriuscita di acqua all'esterno; dispositivo di apertura e chiusura lenta contro colpo d'ariete | 1 cad | 93.13 | 73.62 | 0 | RM.83.10.40.D0009.0000.a | Valvola elettro-meccanica di plastica poliammide - nylon con fibra di vetro; funzione: antiurto; diametro nominale (Ø) (DN) [mm] = 50. Componenti: motore monofase (1f), filtro, dispositivo di apertura manuale SPECIFICHE TECNICHE: elettrovalvola a membrana | RM1 Valvola elettro-meccanica di materiale generico. Incluso: con solenoide monoblocco a bassa potenza ed a bassa tensione (24v) con posizione di spurgo; con regolatore di flusso;con comando di apertura manuale direttamente sul solenoide senza fuoriuscita di acqua all'esterno RM1 Filtro di materiale generico; impiego: membrana RM1 Dispositivo di apertura manuale di materiale generico; impiego: valvole SPECIFICHE TECNICHE: senza fuoriuscita di acqua all'esterno; dispositivo di apertura e chiusura lenta contro colpo d'ariete | RISORSA MATERIALE | IMPIANTI IDRAULICI | PRODOTTI | VALVOLA | PLASTICA POLIAMMIDE - NYLON CON FIBRA DI VETRO | [6 empty] | MU.06.700.0420.a | Elettrovalvola a membrana in nylon fibra di vetro antiurto in opera avente le seguenti caratteristiche: solenoide monoblocco a bassa potenza ed a bassa tensione (24V) con posizione di spurgo; installazione in linea o ad angolo; pressione massima di esercizio 10 ATM; filtro sulla membrana; regolatore di flusso; comando di apertura manuale direttamente sul solenoide senza fuoriuscita di acqua all'esterno; dispositivo di apertura e chiusura lenta contro il colpo d'ariete. - ø 1" | nd | elettro-meccanica | [9 empty] | RM.83.10.40.Za000.0260.- - RM.83.15.40.Za000.0250.- - RM.83.20.00.Za000.0005.- - | 1 | cad | nd | antiurto - | nd - | plastica poliammide - nylon con fibra di vetro | nd - | nd - |  | nd - | diametro nominale (Ø) (DN) [mm] = 50.0 nd nd nd - | elettrovalvola a membrana | nd - | nd - | nd - | nd | nd - | NO |  |  |  |  | nd |  |  |  |  | nd | nd | nd |  | nd | nd | nd | nd | nd | nd | NO | NO
LOM251.RM.83.10.40.D0009.0000.b | Valvola elettro-meccanica di plastica poliammide - nylon con fibra di vetro; funzione: antiurto; diametro nominale (Ø) (DN) [mm] = 65. Componenti: motore monofase (1f), filtro, dispositivo di apertura manuale SPECIFICHE TECNICHE: elettrovalvola a membrana RM1 Valvola elettro-meccanica di materiale generico. Incluso: con solenoide monoblocco a bassa potenza ed a bassa tensione (24v) con posizione di spurgo; con regolatore di flusso;con comando di apertura manuale direttamente sul solenoide senza fuoriuscita di acqua all'esterno RM1 Filtro di materiale generico; impiego: membrana RM1 Dispositivo di apertura manuale di materiale generico; impiego: valvole SPECIFICHE TECNICHE: senza fuoriuscita di acqua all'esterno; dispositivo di apertura e chiusura lenta contro colpo d'ariete | 1 cad | 159.41 | 126.02 | 0 | RM.83.10.40.D0009.0000.b | Valvola elettro-meccanica di plastica poliammide - nylon con fibra di vetro; funzione: antiurto; diametro nominale (Ø) (DN) [mm] = 65. Componenti: motore monofase (1f), filtro, dispositivo di apertura manuale SPECIFICHE TECNICHE: elettrovalvola a membrana | RM1 Valvola elettro-meccanica di materiale generico. Incluso: con solenoide monoblocco a bassa potenza ed a bassa tensione (24v) con posizione di spurgo; con regolatore di flusso;con comando di apertura manuale direttamente sul solenoide senza fuoriuscita di acqua all'esterno RM1 Filtro di materiale generico; impiego: membrana RM1 Dispositivo di apertura manuale di materiale generico; impiego: valvole SPECIFICHE TECNICHE: senza fuoriuscita di acqua all'esterno; dispositivo di apertura e chiusura lenta contro colpo d'ariete | RISORSA MATERIALE | IMPIANTI IDRAULICI | PRODOTTI | VALVOLA | PLASTICA POLIAMMIDE - NYLON CON FIBRA DI VETRO | [6 empty] | MU.06.700.0420.b | Elettrovalvola a membrana in nylon fibra di vetro antiurto in opera avente le seguenti caratteristiche: solenoide monoblocco a bassa potenza ed a bassa tensione (24V) con posizione di spurgo; installazione in linea o ad angolo; pressione massima di esercizio 10 ATM; filtro sulla membrana; regolatore di flusso; comando di apertura manuale direttamente sul solenoide senza fuoriuscita di acqua all'esterno; dispositivo di apertura e chiusura lenta contro il colpo d'ariete. - ø 1½" | nd | elettro-meccanica | [9 empty] | RM.83.10.40.Za000.0260.- - RM.83.15.40.Za000.0250.- - RM.83.20.00.Za000.0005.- - | 1 | cad | nd | antiurto - | nd - | plastica poliammide - nylon con fibra di vetro | nd - | nd - |  | nd - | diametro nominale (Ø) (DN) [mm] = 65.0 nd nd nd - | elettrovalvola a membrana | nd - | nd - | nd - | nd | nd - | NO |  |  |  |  | nd |  |  |  |  | nd | nd | nd |  | nd | nd | nd | nd | nd | nd | NO | NO
LOM251.RM.83.10.40.D0009.0000.c | Valvola elettro-meccanica di plastica poliammide - nylon con fibra di vetro; funzione: antiurto; diametro nominale (Ø) (DN) [mm] = 80. Componenti: motore monofase (1f), filtro, dispositivo di apertura manuale SPECIFICHE TECNICHE: elettrovalvola a membrana RM1 Valvola elettro-meccanica di materiale generico. Incluso: con solenoide monoblocco a bassa potenza ed a bassa tensione (24v) con posizione di spurgo; con regolatore di flusso;con comando di apertura manuale direttamente sul solenoide senza fuoriuscita di acqua all'esterno RM1 Filtro di materiale generico; impiego: membrana RM1 Dispositivo di apertura manuale di materiale generico; impiego: valvole SPECIFICHE TECNICHE: senza fuoriuscita di acqua all'esterno; dispositivo di apertura e chiusura lenta contro colpo d'ariete | 1 cad | 225.36 | 178.15 | 0 | RM.83.10.40.D0009.0000.c | Valvola elettro-meccanica di plastica poliammide - nylon con fibra di vetro; funzione: antiurto; diametro nominale (Ø) (DN) [mm] = 80. Componenti: motore monofase (1f), filtro, dispositivo di apertura manuale SPECIFICHE TECNICHE: elettrovalvola a membrana | RM1 Valvola elettro-meccanica di materiale generico. Incluso: con solenoide monoblocco a bassa potenza ed a bassa tensione (24v) con posizione di spurgo; con regolatore di flusso;con comando di apertura manuale direttamente sul solenoide senza fuoriuscita di acqua all'esterno RM1 Filtro di materiale generico; impiego: membrana RM1 Dispositivo di apertura manuale di materiale generico; impiego: valvole SPECIFICHE TECNICHE: senza fuoriuscita di acqua all'esterno; dispositivo di apertura e chiusura lenta contro colpo d'ariete | RISORSA MATERIALE | IMPIANTI IDRAULICI | PRODOTTI | VALVOLA | PLASTICA POLIAMMIDE - NYLON CON FIBRA DI VETRO | [6 empty] | MU.06.700.0420.c | Elettrovalvola a membrana in nylon fibra di vetro antiurto in opera avente le seguenti caratteristiche: solenoide monoblocco a bassa potenza ed a bassa tensione (24V) con posizione di spurgo; installazione in linea o ad angolo; pressione massima di esercizio 10 ATM; filtro sulla membrana; regolatore di flusso; comando di apertura manuale direttamente sul solenoide senza fuoriuscita di acqua all'esterno; dispositivo di apertura e chiusura lenta contro il colpo d'ariete. - ø 2" | nd | elettro-meccanica | [9 empty] | RM.83.10.40.Za000.0260.- - RM.83.15.40.Za000.0250.- - RM.83.20.00.Za000.0005.- - | 1 | cad | nd | antiurto - | nd - | plastica poliammide - nylon con fibra di vetro | nd - | nd - |  | nd - | diametro nominale (Ø) (DN) [mm] = 80.0 nd nd nd - | elettrovalvola a membrana | nd - | nd - | nd - | nd | nd - | NO |  |  |  |  | nd |  |  |  |  | nd | nd | nd |  | nd | nd | nd | nd | nd | nd | NO | NO
LOM251.RM.83.10.40.D0009.0000.d | Valvola elettro-meccanica di plastica poliammide - nylon con fibra di vetro; funzione: antiurto. Componenti: motore monofase (1f), filtro, dispositivo di apertura manuale SPECIFICHE TECNICHE: elettrovalvola a membrana RM1 Valvola elettro-meccanica di materiale generico. Incluso: con solenoide monoblocco a bassa potenza ed a bassa tensione (24v) con posizione di spurgo; con regolatore di flusso;con comando di apertura manuale direttamente sul solenoide senza fuoriuscita di acqua all'esterno RM1 Filtro di materiale generico; impiego: membrana RM1 Dispositivo di apertura manuale di materiale generico; impiego: valvole SPECIFICHE TECNICHE: senza fuoriuscita di acqua all'esterno; dispositivo di apertura e chiusura lenta contro colpo d'ariete | 1 cad | 390.27 | 308.51 | 0 | RM.83.10.40.D0009.0000.d | Valvola elettro-meccanica di plastica poliammide - nylon con fibra di vetro; funzione: antiurto. Componenti: motore monofase (1f), filtro, dispositivo di apertura manuale SPECIFICHE TECNICHE: elettrovalvola a membrana | RM1 Valvola elettro-meccanica di materiale generico. Incluso: con solenoide monoblocco a bassa potenza ed a bassa tensione (24v) con posizione di spurgo; con regolatore di flusso;con comando di apertura manuale direttamente sul solenoide senza fuoriuscita di acqua all'esterno RM1 Filtro di materiale generico; impiego: membrana RM1 Dispositivo di apertura manuale di materiale generico; impiego: valvole SPECIFICHE TECNICHE: senza fuoriuscita di acqua all'esterno; dispositivo di apertura e chiusura lenta contro colpo d'ariete | RISORSA MATERIALE | IMPIANTI IDRAULICI | PRODOTTI | VALVOLA | PLASTICA POLIAMMIDE - NYLON CON FIBRA DI VETRO | [6 empty] | MU.06.700.0420.d | Elettrovalvola a membrana in nylon fibra di vetro antiurto in opera avente le seguenti caratteristiche: solenoide monoblocco a bassa potenza ed a bassa tensione (24V) con posizione di spurgo; installazione in linea o ad angolo; pressione massima di esercizio 10 ATM; filtro sulla membrana; regolatore di flusso; comando di apertura manuale direttamente sul solenoide senza fuoriuscita di acqua all'esterno; dispositivo di apertura e chiusura lenta contro il colpo d'ariete. - ø 3" | nd | elettro-meccanica | [9 empty] | RM.83.10.40.Za000.0260.- - RM.83.15.40.Za000.0250.- - RM.83.20.00.Za000.0005.- - | 1 | cad | nd | antiurto - | nd - | plastica poliammide - nylon con fibra di vetro | nd - | nd - |  | nd - | nd - | elettrovalvola a membrana | nd - | nd - | nd - | nd | nd - | NO |  |  |  |  | nd |  |  |  |  | nd | nd | nd |  | nd | nd | nd | nd | nd | nd | NO | NO
LOM251.RM.83.10.40.R0000.0000.- | Valvola di non ritorno di metallo generico; funzione: armature di getto valvolate; impiego: micropali | 1 cad | 2.24 | 1.77 | 0 | RM.83.10.40.R0000.0000.- | Valvola di non ritorno di metallo generico; funzione: armature di getto valvolate; impiego: micropali |  | RISORSA MATERIALE | IMPIANTI IDRAULICI | PRODOTTI | VALVOLA | METALLO GENERICO | [6 empty] | MC.04.010.0020.b | Acciai per armature opere in c.a.fondazioni speciali, pali, tiranti, ecc. - valvola di non ritorno per armature di getto valvolate di micropali | nd | di non ritorno | [10 empty] | 1 | cad | nd | armature di getto valvolate - | micropali - | metallo generico | nd - | nd - |  | nd - | nd - | nd | nd - | nd - | nd - | nd | nd - | NO |  |  |  |  | nd |  |  |  |  | nd | nd | nd |  | nd | nd | nd | nd | nd | nd | NO | NO
LOM251.RM.83.10.40.R0000.0250.a | Valvola farfalla di metallo generico; funzione: regolazione flusso acqua; impiego: condotte acquedottistiche; diametro nominale (Ø) (DN) [mm] = 400; pressione nominale [bar] = PN16. Incluso: asta di manovra; accessori SPECIFICHE TECNICHE: a perfetta tenuta | 1 cad | 1344.81 | 1063.09 | 0 | RM.83.10.40.R0000.0250.a | Valvola farfalla di metallo generico; funzione: regolazione flusso acqua; impiego: condotte acquedottistiche; diametro nominale (Ø) (DN) [mm] = 400; pressione nominale [bar] = PN16. Incluso: asta di manovra; accessori SPECIFICHE TECNICHE: a perfetta tenuta |  | RISORSA MATERIALE | IMPIANTI IDRAULICI | PRODOTTI | VALVOLA | METALLO GENERICO | [6 empty] | MU.10.030.0010.a | Valvola a farfalla, per condotte acquedottistiche, a perfetta tenuta di classe PN 10 corrispondente alla norma UNI EN 1074/2001, compreso asta di manovra e accessori. - DN 400 | nd | farfalla | [10 empty] | 1 | cad | nd | regolazione flusso acqua - | condotte acquedottistiche - | metallo generico | pressione nominale [bar] = PN16 nd nd nd - | nd - |  | nd - | diametro nominale (Ø) (DN) [mm] = 400.0 nd nd nd - | a perfetta tenuta | nd - | nd - | nd - | nd | nd - | NO |  |  |  |  | nd |  |  |  |  | nd | nd | nd |  | nd | nd | nd | asta di manovra; accessori | nd | nd | NO | NO
LOM251.RM.83.10.40.R0000.0250.b | Valvola farfalla di metallo generico; funzione: regolazione flusso acqua; impiego: condotte acquedottistiche; diametro nominale (Ø) (DN) [mm] = 500; pressione nominale [bar] = PN10. Incluso: asta di manovra; accessori SPECIFICHE TECNICHE: a perfetta tenuta | 1 cad | 2431.15 | 1921.86 | 0 | RM.83.10.40.R0000.0250.b | Valvola farfalla di metallo generico; funzione: regolazione flusso acqua; impiego: condotte acquedottistiche; diametro nominale (Ø) (DN) [mm] = 500; pressione nominale [bar] = PN10. Incluso: asta di manovra; accessori SPECIFICHE TECNICHE: a perfetta tenuta |  | RISORSA MATERIALE | IMPIANTI IDRAULICI | PRODOTTI | VALVOLA | METALLO GENERICO | [6 empty] | MU.10.030.0010.b | Valvola a farfalla, per condotte acquedottistiche, a perfetta tenuta di classe PN 10 corrispondente alla norma UNI EN 1074/2001, compreso asta di manovra e accessori. - DN 500 | nd | farfalla | [10 empty] | 1 | cad | nd | regolazione flusso acqua - | condotte acquedottistiche - | metallo generico | pressione nominale [bar] = PN10 nd nd nd - | nd - |  | nd - | diametro nominale (Ø) (DN) [mm] = 500.0 nd nd nd - | a perfetta tenuta | nd - | nd - | nd - | nd | nd - | NO |  |  |  |  | nd |  |  |  |  | nd | nd | nd |  | nd | nd | nd | asta di manovra; accessori | nd | nd | NO | NO
LOM251.RM.83.10.40.R0000.0250.c | Valvola farfalla di metallo generico; funzione: regolazione flusso acqua; impiego: condotte acquedottistiche; diametro nominale (Ø) (DN) [mm] = 600; pressione nominale [bar] = PN10. Incluso: asta di manovra; accessori SPECIFICHE TECNICHE: a perfetta tenuta | 1 cad | 3017.2 | 2385.14 | 0 | RM.83.10.40.R0000.0250.c | Valvola farfalla di metallo generico; funzione: regolazione flusso acqua; impiego: condotte acquedottistiche; diametro nominale (Ø) (DN) [mm] = 600; pressione nominale [bar] = PN10. Incluso: asta di manovra; accessori SPECIFICHE TECNICHE: a perfetta tenuta |  | RISORSA MATERIALE | IMPIANTI IDRAULICI | PRODOTTI | VALVOLA | METALLO GENERICO | [6 empty] | MU.10.030.0010.c | Valvola a farfalla, per condotte acquedottistiche, a perfetta tenuta di classe PN 10 corrispondente alla norma UNI EN 1074/2001, compreso asta di manovra e accessori. - DN 600 | nd | farfalla | [10 empty] | 1 | cad | nd | regolazione flusso acqua - | condotte acquedottistiche - | metallo generico | pressione nominale [bar] = PN10 nd nd nd - | nd - |  | nd - | diametro nominale (Ø) (DN) [mm] = 600.0 nd nd nd - | a perfetta tenuta | nd - | nd - | nd - | nd | nd - | NO |  |  |  |  | nd |  |  |  |  | nd | nd | nd |  | nd | nd | nd | asta di manovra; accessori | nd | nd | NO | NO
LOM251.RM.83.10.40.R0000.0250.d | Valvola farfalla di metallo generico; funzione: regolazione flusso acqua; impiego: condotte acquedottistiche; diametro nominale (Ø) (DN) [mm] = 700; pressione nominale [bar] = PN10. Incluso: asta di manovra; accessori SPECIFICHE TECNICHE: a perfetta tenuta | 1 cad | 4668.71 | 3690.68 | 0 | RM.83.10.40.R0000.0250.d | Valvola farfalla di metallo generico; funzione: regolazione flusso acqua; impiego: condotte acquedottistiche; diametro nominale (Ø) (DN) [mm] = 700; pressione nominale [bar] = PN10. Incluso: asta di manovra; accessori SPECIFICHE TECNICHE: a perfetta tenuta |  | RISORSA MATERIALE | IMPIANTI IDRAULICI | PRODOTTI | VALVOLA | METALLO GENERICO | [6 empty] | MU.10.030.0010.d | Valvola a farfalla, per condotte acquedottistiche, a perfetta tenuta di classe PN 10 corrispondente alla norma UNI EN 1074/2001, compreso asta di manovra e accessori. - DN 700 | nd | farfalla | [10 empty] | 1 | cad | nd | regolazione flusso acqua - | condotte acquedottistiche - | metallo generico | pressione nominale [bar] = PN10 nd nd nd - | nd - |  | nd - | diametro nominale (Ø) (DN) [mm] = 700.0 nd nd nd - | a perfetta tenuta | nd - | nd - | nd - | nd | nd - | NO |  |  |  |  | nd |  |  |  |  | nd | nd | nd |  | nd | nd | nd | asta di manovra; accessori | nd | nd | NO | NO
LOM251.RM.83.10.40.R0000.0250.e | Valvola farfalla di metallo generico; funzione: regolazione flusso acqua; impiego: condotte acquedottistiche; diametro nominale (Ø) (DN) [mm] = 800; pressione nominale [bar] = PN10. Incluso: asta di manovra; accessori SPECIFICHE TECNICHE: a perfetta tenuta | 1 cad | 6266.41 | 4953.69 | 0 | RM.83.10.40.R0000.0250.e | Valvola farfalla di metallo generico; funzione: regolazione flusso acqua; impiego: condotte acquedottistiche; diametro nominale (Ø) (DN) [mm] = 800; pressione nominale [bar] = PN10. Incluso: asta di manovra; accessori SPECIFICHE TECNICHE: a perfetta tenuta |  | RISORSA MATERIALE | IMPIANTI IDRAULICI | PRODOTTI | VALVOLA | METALLO GENERICO | [6 empty] | MU.10.030.0010.e | Valvola a farfalla, per condotte acquedottistiche, a perfetta tenuta di classe PN 10 corrispondente alla norma UNI EN 1074/2001, compreso asta di manovra e accessori. - DN 800 | nd | farfalla | [10 empty] | 1 | cad | nd | regolazione flusso acqua - | condotte acquedottistiche - | metallo generico | pressione nominale [bar] = PN10 nd nd nd - | nd - |  | nd - | diametro nominale (Ø) (DN) [mm] = 800.0 nd nd nd - | a perfetta tenuta | nd - | nd - | nd - | nd | nd - | NO |  |  |  |  | nd |  |  |  |  | nd | nd | nd |  | nd | nd | nd | asta di manovra; accessori | nd | nd | NO | NO
LOM251.RM.83.10.40.R0000.0255.a | Valvola farfalla di metallo generico; funzione: regolazione flusso acqua; diametro nominale (Ø) (DN) [mm] = 400; pressione nominale [bar] = PN16 SPECIFICHE TECNICHE: a perfetta tenuta | 1 cad | 1447.44 | 1144.22 | 0 | RM.83.10.40.R0000.0255.a | Valvola farfalla di metallo generico; funzione: regolazione flusso acqua; diametro nominale (Ø) (DN) [mm] = 400; pressione nominale [bar] = PN16 SPECIFICHE TECNICHE: a perfetta tenuta |  | RISORSA MATERIALE | IMPIANTI IDRAULICI | PRODOTTI | VALVOLA | METALLO GENERICO | [6 empty] | MU.10.030.0020.a | Valvola a farfalla a perfetta tenuta di classe PN 16 corrispondente alla norma UNI EN 1074/2001. - DN 400 | nd | farfalla | [10 empty] | 1 | cad | nd | regolazione flusso acqua - | nd - | metallo generico | pressione nominale [bar] = PN16 nd nd nd - | nd - |  | nd - | diametro nominale (Ø) (DN) [mm] = 400.0 nd nd nd - | a perfetta tenuta | nd - | nd - | nd - | nd | nd - | NO |  |  |  |  | nd |  |  |  |  | nd | nd | nd |  | nd | nd | nd | nd | nd | nd | NO | NO
LOM251.RM.83.10.40.R0000.0255.b | Valvola farfalla di metallo generico; funzione: regolazione flusso acqua; diametro nominale (Ø) (DN) [mm] = 500; pressione nominale [bar] = PN16 SPECIFICHE TECNICHE: a perfetta tenuta | 1 cad | 2616.7 | 2068.54 | 0 | RM.83.10.40.R0000.0255.b | Valvola farfalla di metallo generico; funzione: regolazione flusso acqua; diametro nominale (Ø) (DN) [mm] = 500; pressione nominale [bar] = PN16 SPECIFICHE TECNICHE: a perfetta tenuta |  | RISORSA MATERIALE | IMPIANTI IDRAULICI | PRODOTTI | VALVOLA | METALLO GENERICO | [6 empty] | MU.10.030.0020.b | Valvola a farfalla a perfetta tenuta di classe PN 16 corrispondente alla norma UNI EN 1074/2001. - DN 500 | nd | farfalla | [10 empty] | 1 | cad | nd | regolazione flusso acqua - | nd - | metallo generico | pressione nominale [bar] = PN16 nd nd nd - | nd - |  | nd - | diametro nominale (Ø) (DN) [mm] = 500.0 nd nd nd - | a perfetta tenuta | nd - | nd - | nd - | nd | nd - | NO |  |  |  |  | nd |  |  |  |  | nd | nd | nd |  | nd | nd | nd | nd | nd | nd | NO | NO
LOM251.RM.83.10.40.R0000.0255.c | Valvola farfalla di metallo generico; funzione: regolazione flusso acqua; diametro nominale (Ø) (DN) [mm] = 600; pressione nominale [bar] = PN16 SPECIFICHE TECNICHE: a perfetta tenuta | 1 cad | 3247.49 | 2567.18 | 0 | RM.83.10.40.R0000.0255.c | Valvola farfalla di metallo generico; funzione: regolazione flusso acqua; diametro nominale (Ø) (DN) [mm] = 600; pressione nominale [bar] = PN16 SPECIFICHE TECNICHE: a perfetta tenuta |  | RISORSA MATERIALE | IMPIANTI IDRAULICI | PRODOTTI | VALVOLA | METALLO GENERICO | [6 empty] | MU.10.030.0020.c | Valvola a farfalla a perfetta tenuta di classe PN 16 corrispondente alla norma UNI EN 1074/2001. - DN 600 | nd | farfalla | [10 empty] | 1 | cad | nd | regolazione flusso acqua - | nd - | metallo generico | pressione nominale [bar] = PN16 nd nd nd - | nd - |  | nd - | diametro nominale (Ø) (DN) [mm] = 600.0 nd nd nd - | a perfetta tenuta | nd - | nd - | nd - | nd | nd - | NO |  |  |  |  | nd |  |  |  |  | nd | nd | nd |  | nd | nd | nd | nd | nd | nd | NO | NO
LOM251.RM.83.10.40.R0000.0255.d | Valvola farfalla di metallo generico; funzione: regolazione flusso acqua; diametro nominale (Ø) (DN) [mm] = 700; pressione nominale [bar] = PN16 SPECIFICHE TECNICHE: a perfetta tenuta | 1 cad | 5025.02 | 3972.35 | 0 | RM.83.10.40.R0000.0255.d | Valvola farfalla di metallo generico; funzione: regolazione flusso acqua; diametro nominale (Ø) (DN) [mm] = 700; pressione nominale [bar] = PN16 SPECIFICHE TECNICHE: a perfetta tenuta |  | RISORSA MATERIALE | IMPIANTI IDRAULICI | PRODOTTI | VALVOLA | METALLO GENERICO | [6 empty] | MU.10.030.0020.d | Valvola a farfalla a perfetta tenuta di classe PN 16 corrispondente alla norma UNI EN 1074/2001. - DN 700 | nd | farfalla | [10 empty] | 1 | cad | nd | regolazione flusso acqua - | nd - | metallo generico | pressione nominale [bar] = PN16 nd nd nd - | nd - |  | nd - | diametro nominale (Ø) (DN) [mm] = 700.0 nd nd nd - | a perfetta tenuta | nd - | nd - | nd - | nd | nd - | NO |  |  |  |  | nd |  |  |  |  | nd | nd | nd |  | nd | nd | nd | nd | nd | nd | NO | NO
LOM251.RM.83.10.40.R0000.0255.e | Valvola farfalla di metallo generico; funzione: regolazione flusso acqua; diametro nominale (Ø) (DN) [mm] = 800; pressione nominale [bar] = PN16 SPECIFICHE TECNICHE: a perfetta tenuta | 1 cad | 6744.69 | 5331.77 | 0 | RM.83.10.40.R0000.0255.e | Valvola farfalla di metallo generico; funzione: regolazione flusso acqua; diametro nominale (Ø) (DN) [mm] = 800; pressione nominale [bar] = PN16 SPECIFICHE TECNICHE: a perfetta tenuta |  | RISORSA MATERIALE | IMPIANTI IDRAULICI | PRODOTTI | VALVOLA | METALLO GENERICO | [6 empty] | MU.10.030.0020.e | Valvola a farfalla a perfetta tenuta di classe PN 16 corrispondente alla norma UNI EN 1074/2001. - DN 800 | nd | farfalla | [10 empty] | 1 | cad | nd | regolazione flusso acqua - | nd - | metallo generico | pressione nominale [bar] = PN16 nd nd nd - | nd - |  | nd - | diametro nominale (Ø) (DN) [mm] = 800.0 nd nd nd - | a perfetta tenuta | nd - | nd - | nd - | nd | nd - | NO |  |  |  |  | nd |  |  |  |  | nd | nd | nd |  | nd | nd | nd | nd | nd | nd | NO | NO
LOM251.RM.83.10.40.R0000.0750.a | Valvola saracinesca a cuneo di metallo generico; funzione: regolazione flusso acqua; impiego: condotte acquedottistiche; diametro nominale (Ø) (DN) [mm] = 80; pressione nominale [bar] = PN16. Incluso: asta di manovra; accessori SPECIFICHE TECNICHE: gommato flangiata; a perfetta tenuta | 1 cad | 102.52 | 81.04 | 0 | RM.83.10.40.R0000.0750.a | Valvola saracinesca a cuneo di metallo generico; funzione: regolazione flusso acqua; impiego: condotte acquedottistiche; diametro nominale (Ø) (DN) [mm] = 80; pressione nominale [bar] = PN16. Incluso: asta di manovra; accessori SPECIFICHE TECNICHE: gommato flangiata; a perfetta tenuta |  | RISORSA MATERIALE | IMPIANTI IDRAULICI | PRODOTTI | VALVOLA | METALLO GENERICO | [6 empty] | MU.10.020.0010.a | Saracinesca a cuneo gommato flangiata , per condotte acquedottistiche, a perfetta tenuta di classe PN 16 corrispondente alla norma UNI EN 1074/2001 e UNI EN 1171/2015, compreso asta di manovra e accessori. - DN 80 | nd | saracinesca a cuneo | [10 empty] | 1 | cad | nd | regolazione flusso acqua - | condotte acquedottistiche - | metallo generico | pressione nominale [bar] = PN16 nd nd nd - | nd - |  | nd - | diametro nominale (Ø) (DN) [mm] = 80.0 nd nd nd - | gommato flangiata; a perfetta tenuta | nd - | nd - | nd - | nd | nd - | NO |  |  |  |  | nd |  |  |  |  | nd | nd | nd |  | nd | nd | nd | asta di manovra; accessori | nd | nd | NO | NO
LOM251.RM.83.10.40.R0000.0750.b | Valvola saracinesca a cuneo di metallo generico; funzione: regolazione flusso acqua; impiego: condotte acquedottistiche; diametro nominale (Ø) (DN) [mm] = 100; pressione nominale [bar] = PN16. Incluso: asta di manovra; accessori SPECIFICHE TECNICHE: gommato flangiata; a perfetta tenuta | 1 cad | 119.48 | 94.45 | 0 | RM.83.10.40.R0000.0750.b | Valvola saracinesca a cuneo di metallo generico; funzione: regolazione flusso acqua; impiego: condotte acquedottistiche; diametro nominale (Ø) (DN) [mm] = 100; pressione nominale [bar] = PN16. Incluso: asta di manovra; accessori SPECIFICHE TECNICHE: gommato flangiata; a perfetta tenuta |  | RISORSA MATERIALE | IMPIANTI IDRAULICI | PRODOTTI | VALVOLA | METALLO GENERICO | [6 empty] | MU.10.020.0010.b | Saracinesca a cuneo gommato flangiata , per condotte acquedottistiche, a perfetta tenuta di classe PN 16 corrispondente alla norma UNI EN 1074/2001 e UNI EN 1171/2015, compreso asta di manovra e accessori. - DN 100 | nd | saracinesca a cuneo | [10 empty] | 1 | cad | nd | regolazione flusso acqua - | condotte acquedottistiche - | metallo generico | pressione nominale [bar] = PN16 nd nd nd - | nd - |  | nd - | diametro nominale (Ø) (DN) [mm] = 100.0 nd nd nd - | gommato flangiata; a perfetta tenuta | nd - | nd - | nd - | nd | nd - | NO |  |  |  |  | nd |  |  |  |  | nd | nd | nd |  | nd | nd | nd | asta di manovra; accessori | nd | nd | NO | NO
LOM251.RM.83.10.40.R0000.0750.c | Valvola saracinesca a cuneo di metallo generico; funzione: regolazione flusso acqua; impiego: condotte acquedottistiche; diametro nominale (Ø) (DN) [mm] = 150; pressione nominale [bar] = PN16. Incluso: asta di manovra; accessori SPECIFICHE TECNICHE: gommato flangiata; a perfetta tenuta | 1 cad | 181.46 | 143.44 | 0 | RM.83.10.40.R0000.0750.c | Valvola saracinesca a cuneo di metallo generico; funzione: regolazione flusso acqua; impiego: condotte acquedottistiche; diametro nominale (Ø) (DN) [mm] = 150; pressione nominale [bar] = PN16. Incluso: asta di manovra; accessori SPECIFICHE TECNICHE: gommato flangiata; a perfetta tenuta |  | RISORSA MATERIALE | IMPIANTI IDRAULICI | PRODOTTI | VALVOLA | METALLO GENERICO | [6 empty] | MU.10.020.0010.c | Saracinesca a cuneo gommato flangiata , per condotte acquedottistiche, a perfetta tenuta di classe PN 16 corrispondente alla norma UNI EN 1074/2001 e UNI EN 1171/2015, compreso asta di manovra e accessori. - DN 150 | nd | saracinesca a cuneo | [10 empty] | 1 | cad | nd | regolazione flusso acqua - | condotte acquedottistiche - | metallo generico | pressione nominale [bar] = PN16 nd nd nd - | nd - |  | nd - | diametro nominale (Ø) (DN) [mm] = 150.0 nd nd nd - | gommato flangiata; a perfetta tenuta | nd - | nd - | nd - | nd | nd - | NO |  |  |  |  | nd |  |  |  |  | nd | nd | nd |  | nd | nd | nd | asta di manovra; accessori | nd | nd | NO | NO
LOM251.RM.83.10.40.R0000.0750.d | Valvola saracinesca a cuneo di metallo generico; funzione: regolazione flusso acqua; impiego: condotte acquedottistiche; diametro nominale (Ø) (DN) [mm] = 200; pressione nominale [bar] = PN16. Incluso: asta di manovra; accessori SPECIFICHE TECNICHE: gommato flangiata; a perfetta tenuta | 1 cad | 434.4 | 343.4 | 0 | RM.83.10.40.R0000.0750.d | Valvola saracinesca a cuneo di metallo generico; funzione: regolazione flusso acqua; impiego: condotte acquedottistiche; diametro nominale (Ø) (DN) [mm] = 200; pressione nominale [bar] = PN16. Incluso: asta di manovra; accessori SPECIFICHE TECNICHE: gommato flangiata; a perfetta tenuta |  | RISORSA MATERIALE | IMPIANTI IDRAULICI | PRODOTTI | VALVOLA | METALLO GENERICO | [6 empty] | MU.10.020.0010.d | Saracinesca a cuneo gommato flangiata , per condotte acquedottistiche, a perfetta tenuta di classe PN 16 corrispondente alla norma UNI EN 1074/2001 e UNI EN 1171/2015, compreso asta di manovra e accessori. - DN 200 | nd | saracinesca a cuneo | [10 empty] | 1 | cad | nd | regolazione flusso acqua - | condotte acquedottistiche - | metallo generico | pressione nominale [bar] = PN16 nd nd nd - | nd - |  | nd - | diametro nominale (Ø) (DN) [mm] = 200.0 nd nd nd - | gommato flangiata; a perfetta tenuta | nd - | nd - | nd - | nd | nd - | NO |  |  |  |  | nd |  |  |  |  | nd | nd | nd |  | nd | nd | nd | asta di manovra; accessori | nd | nd | NO | NO
LOM251.RM.83.10.40.R0000.0750.e | Valvola saracinesca a cuneo di metallo generico; funzione: regolazione flusso acqua; impiego: condotte acquedottistiche; diametro nominale (Ø) (DN) [mm] = 250; pressione nominale [bar] = PN16. Incluso: asta di manovra; accessori SPECIFICHE TECNICHE: gommato flangiata; a perfetta tenuta | 1 cad | 594.47 | 469.94 | 0 | RM.83.10.40.R0000.0750.e | Valvola saracinesca a cuneo di metallo generico; funzione: regolazione flusso acqua; impiego: condotte acquedottistiche; diametro nominale (Ø) (DN) [mm] = 250; pressione nominale [bar] = PN16. Incluso: asta di manovra; accessori SPECIFICHE TECNICHE: gommato flangiata; a perfetta tenuta |  | RISORSA MATERIALE | IMPIANTI IDRAULICI | PRODOTTI | VALVOLA | METALLO GENERICO | [6 empty] | MU.10.020.0010.e | Saracinesca a cuneo gommato flangiata , per condotte acquedottistiche, a perfetta tenuta di classe PN 16 corrispondente alla norma UNI EN 1074/2001 e UNI EN 1171/2015, compreso asta di manovra e accessori. - DN 250 | nd | saracinesca a cuneo | [10 empty] | 1 | cad | nd | regolazione flusso acqua - | condotte acquedottistiche - | metallo generico | pressione nominale [bar] = PN16 nd nd nd - | nd - |  | nd - | diametro nominale (Ø) (DN) [mm] = 250.0 nd nd nd - | gommato flangiata; a perfetta tenuta | nd - | nd - | nd - | nd | nd - | NO |  |  |  |  | nd |  |  |  |  | nd | nd | nd |  | nd | nd | nd | asta di manovra; accessori | nd | nd | NO | NO
LOM251.RM.83.10.40.R0000.0750.f | Valvola saracinesca a cuneo di metallo generico; funzione: regolazione flusso acqua; impiego: condotte acquedottistiche; diametro nominale (Ø) (DN) [mm] = 300; pressione nominale [bar] = PN16. Incluso: asta di manovra; accessori SPECIFICHE TECNICHE: gommato flangiata; a perfetta tenuta | 1 cad | 831.22 | 657.09 | 0 | RM.83.10.40.R0000.0750.f | Valvola saracinesca a cuneo di metallo generico; funzione: regolazione flusso acqua; impiego: condotte acquedottistiche; diametro nominale (Ø) (DN) [mm] = 300; pressione nominale [bar] = PN16. Incluso: asta di manovra; accessori SPECIFICHE TECNICHE: gommato flangiata; a perfetta tenuta |  | RISORSA MATERIALE | IMPIANTI IDRAULICI | PRODOTTI | VALVOLA | METALLO GENERICO | [6 empty] | MU.10.020.0010.f | Saracinesca a cuneo gommato flangiata , per condotte acquedottistiche, a perfetta tenuta di classe PN 16 corrispondente alla norma UNI EN 1074/2001 e UNI EN 1171/2015, compreso asta di manovra e accessori. - DN 300 | nd | saracinesca a cuneo | [10 empty] | 1 | cad | nd | regolazione flusso acqua - | condotte acquedottistiche - | metallo generico | pressione nominale [bar] = PN16 nd nd nd - | nd - |  | nd - | diametro nominale (Ø) (DN) [mm] = 300.0 nd nd nd - | gommato flangiata; a perfetta tenuta | nd - | nd - | nd - | nd | nd - | NO |  |  |  |  | nd |  |  |  |  | nd | nd | nd |  | nd | nd | nd | asta di manovra; accessori | nd | nd | NO | NO
LOM251.RM.83.10.40.R0000.0750.g | Valvola saracinesca a cuneo di metallo generico; funzione: regolazione flusso acqua; impiego: condotte acquedottistiche; diametro nominale (Ø) (DN) [mm] = 400; pressione nominale [bar] = PN16. Incluso: asta di manovra; accessori SPECIFICHE TECNICHE: gommato flangiata; a perfetta tenuta | 1 cad | 2121.19 | 1676.83 | 0 | RM.83.10.40.R0000.0750.g | Valvola saracinesca a cuneo di metallo generico; funzione: regolazione flusso acqua; impiego: condotte acquedottistiche; diametro nominale (Ø) (DN) [mm] = 400; pressione nominale [bar] = PN16. Incluso: asta di manovra; accessori SPECIFICHE TECNICHE: gommato flangiata; a perfetta tenuta |  | RISORSA MATERIALE | IMPIANTI IDRAULICI | PRODOTTI | VALVOLA | METALLO GENERICO | [6 empty] | MU.10.020.0010.g | Saracinesca a cuneo gommato flangiata , per condotte acquedottistiche, a perfetta tenuta di classe PN 16 corrispondente alla norma UNI EN 1074/2001 e UNI EN 1171/2015, compreso asta di manovra e accessori. - DN 400 | nd | saracinesca a cuneo | [10 empty] | 1 | cad | nd | regolazione flusso acqua - | condotte acquedottistiche - | metallo generico | pressione nominale [bar] = PN16 nd nd nd - | nd - |  | nd - | diametro nominale (Ø) (DN) [mm] = 400.0 nd nd nd - | gommato flangiata; a perfetta tenuta | nd - | nd - | nd - | nd | nd - | NO |  |  |  |  | nd |  |  |  |  | nd | nd | nd |  | nd | nd | nd | asta di manovra; accessori | nd | nd | NO | NO
LOM251.RM.83.10.40.R0000.1000.- | Valvola saracinesca per parzializzazione di metallo generico; impiego: filtro in acciaio diametro ["] = 1½ | 1 cad | 11.29 | 8.92 | 0 | RM.83.10.40.R0000.1000.- | Valvola saracinesca per parzializzazione di metallo generico; impiego: filtro in acciaio diametro ["] = 1½ |  | RISORSA MATERIALE | IMPIANTI IDRAULICI | PRODOTTI | VALVOLA | METALLO GENERICO | [6 empty] | 000000000 | NUOVA VOCE | nd | saracinesca per parzializzazione | [10 empty] | 1 | cad | nd | nd - | filtro in acciaio diametro ["] = 1½ - | metallo generico | nd - | nd - |  | nd - | nd - | nd | nd - | nd - | nd - | nd | nd - | NO |  |  |  |  | nd |  |  |  |  | nd | nd | nd |  | nd | nd | nd | nd | nd | nd | NO | NO
LOM251.RM.83.10.40.R0000.1005.- | Valvola saracinesca per parzializzazione di metallo generico; impiego: filtro in acciaio diametro ["] = 2 | 1 cad | 16.45 | 13 | 0 | RM.83.10.40.R0000.1005.- | Valvola saracinesca per parzializzazione di metallo generico; impiego: filtro in acciaio diametro ["] = 2 |  | RISORSA MATERIALE | IMPIANTI IDRAULICI | PRODOTTI | VALVOLA | METALLO GENERICO | [6 empty] | 000000000 | NUOVA VOCE | nd | saracinesca per parzializzazione | [10 empty] | 1 | cad | nd | nd - | filtro in acciaio diametro ["] = 2 - | metallo generico | nd - | nd - |  | nd - | nd - | nd | nd - | nd - | nd - | nd | nd - | NO |  |  |  |  | nd |  |  |  |  | nd | nd | nd |  | nd | nd | nd | nd | nd | nd | NO | NO
LOM251.RM.83.10.40.R0000.1010.- | Valvola saracinesca per parzializzazione di metallo generico; impiego: filtro in acciaio diametro ["] = 3 | 1 cad | 39.16 | 30.96 | 0 | RM.83.10.40.R0000.1010.- | Valvola saracinesca per parzializzazione di metallo generico; impiego: filtro in acciaio diametro ["] = 3 |  | RISORSA MATERIALE | IMPIANTI IDRAULICI | PRODOTTI | VALVOLA | METALLO GENERICO | [6 empty] | 000000000 | NUOVA VOCE | nd | saracinesca per parzializzazione | [10 empty] | 1 | cad | nd | nd - | filtro in acciaio diametro ["] = 3 - | metallo generico | nd - | nd - |  | nd - | nd - | nd | nd - | nd - | nd - | nd | nd - | NO |  |  |  |  | nd |  |  |  |  | nd | nd | nd |  | nd | nd | nd | nd | nd | nd | NO | NO
LOM251.RM.83.10.40.R0000.1250.a | Valvola sfera monoghiera di metallo generico; diametro ["] = 1; pressione massima di esercizio [ATM] = 10 | 1 cad | 12.6 | 9.96 | 0 | RM.83.10.40.R0000.1250.a | Valvola sfera monoghiera di metallo generico; diametro ["] = 1; pressione massima di esercizio [ATM] = 10 |  | RISORSA MATERIALE | IMPIANTI IDRAULICI | PRODOTTI | VALVOLA | METALLO GENERICO | [6 empty] | MU.06.700.0730.a | valvola a sfera monoghiera da: - 1 ¼" | nd | sfera monoghiera | [10 empty] | 1 | cad | nd | nd - | nd - | metallo generico | pressione massima di esercizio [ATM] = 10.0 nd nd nd - | nd - |  | nd - | diametro ["] = 1.0 nd nd nd - | nd | nd - | nd - | nd - | nd | nd - | NO |  |  |  |  | nd |  |  |  |  | nd | nd | nd |  | nd | nd | nd | nd | nd | nd | NO | NO
LOM251.RM.83.10.40.R0000.1250.b | Valvola sfera monoghiera di metallo generico; diametro ["] = 1½; pressione massima di esercizio [ATM] = 10 | 1 cad | 16.18 | 12.79 | 0 | RM.83.10.40.R0000.1250.b | Valvola sfera monoghiera di metallo generico; diametro ["] = 1½; pressione massima di esercizio [ATM] = 10 |  | RISORSA MATERIALE | IMPIANTI IDRAULICI | PRODOTTI | VALVOLA | METALLO GENERICO | [6 empty] | MU.06.700.0730.b | valvola a sfera monoghiera da: - 1 ½" | nd | sfera monoghiera | [10 empty] | 1 | cad | nd | nd - | nd - | metallo generico | pressione massima di esercizio [ATM] = 10.0 nd nd nd - | nd - |  | nd - | diametro ["] = 1½ nd nd nd - | nd | nd - | nd - | nd - | nd | nd - | NO |  |  |  |  | nd |  |  |  |  | nd | nd | nd |  | nd | nd | nd | nd | nd | nd | NO | NO
LOM251.RM.83.10.40.R0000.1250.c | Valvola sfera monoghiera di metallo generico; diametro ["] = 2; pressione massima di esercizio [ATM] = 10 | 1 cad | 25.7 | 20.31 | 0 | RM.83.10.40.R0000.1250.c | Valvola sfera monoghiera di metallo generico; diametro ["] = 2; pressione massima di esercizio [ATM] = 10 |  | RISORSA MATERIALE | IMPIANTI IDRAULICI | PRODOTTI | VALVOLA | METALLO GENERICO | [6 empty] | MU.06.700.0730.c | valvola a sfera monoghiera da: - 2" | nd | sfera monoghiera | [10 empty] | 1 | cad | nd | nd - | nd - | metallo generico | pressione massima di esercizio [ATM] = 10.0 nd nd nd - | nd - |  | nd - | diametro ["] = 2.0 nd nd nd - | nd | nd - | nd - | nd - | nd | nd - | NO |  |  |  |  | nd |  |  |  |  | nd | nd | nd |  | nd | nd | nd | nd | nd | nd | NO | NO
LOM251.RM.83.10.40.R0000.1250.d | Valvola sfera monoghiera di metallo generico; diametro ["] = 3; pressione massima di esercizio [ATM] = 10 | 1 cad | 71.23 | 56.3 | 0 | RM.83.10.40.R0000.1250.d | Valvola sfera monoghiera di metallo generico; diametro ["] = 3; pressione massima di esercizio [ATM] = 10 |  | RISORSA MATERIALE | IMPIANTI IDRAULICI | PRODOTTI | VALVOLA | METALLO GENERICO | [6 empty] | MU.06.700.0730.d | valvola a sfera monoghiera da: - 3" | nd | sfera monoghiera | [10 empty] | 1 | cad | nd | nd - | nd - | metallo generico | pressione massima di esercizio [ATM] = 10.0 nd nd nd - | nd - |  | nd - | diametro ["] = 3.0 nd nd nd - | nd | nd - | nd - | nd - | nd | nd - | NO |  |  |  |  | nd |  |  |  |  | nd | nd | nd |  | nd | nd | nd | nd | nd | nd | NO | NO
LOM251.RM.83.10.40.Sb030.0000.a | Valvola volumetrica flangiata di lega ferrosa ghisa generico; finitura: plastificata; diametro ["] = 1; pressione di esercizio [kg/cm²] = 1,4 ÷ 10,5. Incluso: orologeria di tipo 'asciutto'; gruppo di misura estraibile; trasmettitore ad impulsi elettrico a 24v 100 ma con segnale ogni 10 litri SPECIFICHE TECNICHE: valvola volumetrica flangiata con attacco flangiato | 1 cad | 349.22 | 276.06 | 0 | RM.83.10.40.Sb030.0000.a | Valvola volumetrica flangiata di lega ferrosa ghisa generico; finitura: plastificata; diametro ["] = 1; pressione di esercizio [kg/cm²] = 1,4 ÷ 10,5. Incluso: orologeria di tipo 'asciutto'; gruppo di misura estraibile; trasmettitore ad impulsi elettrico a 24v 100 ma con segnale ogni 10 litri SPECIFICHE TECNICHE: valvola volumetrica flangiata con attacco flangiato |  | RISORSA MATERIALE | IMPIANTI IDRAULICI | PRODOTTI | VALVOLA | LEGA FERROSA GHISA GENERICO | [6 empty] | MU.06.700.0630.a | Valvola volumetrica flangiata avente le seguenti caratteristiche: trasmettitore ad impulsi elettrico a 24V 100 mA con segnale ogni 10 litri; corpo in ghisa plastificata; orologeria di tipo 'asciutto' e gruppo di misura estraibile; attacco flangiato. da: - DN 50 | nd | volumetrica flangiata | [10 empty] | 1 | cad | nd | nd - | nd - | lega ferrosa ghisa generico | pressione di esercizio [kg/cm²] = 1.4 ÷ 10.5 nd - | nd - |  | nd - | diametro ["] = 1.0 nd nd nd - | valvola volumetrica flangiata con attacco flangiato | nd - | plastificata - | nd - | nd | nd - | NO |  |  |  |  | nd |  |  |  |  | nd | nd | nd |  | nd | nd | nd | orologeria di tipo 'asciutto'; gruppo di misura estraibile; trasmettitore ad impulsi elettrico a 24v 100 ma con segnale ogni 10 litri | nd | nd | NO | NO
LOM251.RM.83.10.40.Sb030.0000.b | Valvola volumetrica flangiata di lega ferrosa ghisa generico; finitura: plastificata; diametro ["] = 1½; pressione di esercizio [kg/cm²] = 1,4 ÷ 10,5. Incluso: orologeria di tipo 'asciutto'; gruppo di misura estraibile; trasmettitore ad impulsi elettrico a 24v 100 ma con segnale ogni 10 litri SPECIFICHE TECNICHE: valvola volumetrica flangiata con attacco flangiato | 1 cad | 375.53 | 296.86 | 0 | RM.83.10.40.Sb030.0000.b | Valvola volumetrica flangiata di lega ferrosa ghisa generico; finitura: plastificata; diametro ["] = 1½; pressione di esercizio [kg/cm²] = 1,4 ÷ 10,5. Incluso: orologeria di tipo 'asciutto'; gruppo di misura estraibile; trasmettitore ad impulsi elettrico a 24v 100 ma con segnale ogni 10 litri SPECIFICHE TECNICHE: valvola volumetrica flangiata con attacco flangiato |  | RISORSA MATERIALE | IMPIANTI IDRAULICI | PRODOTTI | VALVOLA | LEGA FERROSA GHISA GENERICO | [6 empty] | MU.06.700.0630.b | Valvola volumetrica flangiata avente le seguenti caratteristiche: trasmettitore ad impulsi elettrico a 24V 100 mA con segnale ogni 10 litri; corpo in ghisa plastificata; orologeria di tipo 'asciutto' e gruppo di misura estraibile; attacco flangiato. da: - DN 65 | nd | volumetrica flangiata | [10 empty] | 1 | cad | nd | nd - | nd - | lega ferrosa ghisa generico | pressione di esercizio [kg/cm²] = 1.4 ÷ 10.5 nd - | nd - |  | nd - | diametro ["] = 1½ nd nd nd - | valvola volumetrica flangiata con attacco flangiato | nd - | plastificata - | nd - | nd | nd - | NO |  |  |  |  | nd |  |  |  |  | nd | nd | nd |  | nd | nd | nd | orologeria di tipo 'asciutto'; gruppo di misura estraibile; trasmettitore ad impulsi elettrico a 24v 100 ma con segnale ogni 10 litri | nd | nd | NO | NO
LOM251.RM.83.10.40.Sb030.0000.c | Valvola volumetrica flangiata di lega ferrosa ghisa generico; finitura: plastificata; diametro ["] = 2; pressione di esercizio [kg/cm²] = 1,4 ÷ 10,5. Incluso: orologeria di tipo 'asciutto'; gruppo di misura estraibile; trasmettitore ad impulsi elettrico a 24v 100 ma con segnale ogni 10 litri SPECIFICHE TECNICHE: valvola volumetrica flangiata con attacco flangiato | 1 cad | 411.35 | 325.17 | 0 | RM.83.10.40.Sb030.0000.c | Valvola volumetrica flangiata di lega ferrosa ghisa generico; finitura: plastificata; diametro ["] = 2; pressione di esercizio [kg/cm²] = 1,4 ÷ 10,5. Incluso: orologeria di tipo 'asciutto'; gruppo di misura estraibile; trasmettitore ad impulsi elettrico a 24v 100 ma con segnale ogni 10 litri SPECIFICHE TECNICHE: valvola volumetrica flangiata con attacco flangiato |  | RISORSA MATERIALE | IMPIANTI IDRAULICI | PRODOTTI | VALVOLA | LEGA FERROSA GHISA GENERICO | [6 empty] | MU.06.700.0630.c | Valvola volumetrica flangiata avente le seguenti caratteristiche: trasmettitore ad impulsi elettrico a 24V 100 mA con segnale ogni 10 litri; corpo in ghisa plastificata; orologeria di tipo 'asciutto' e gruppo di misura estraibile; attacco flangiato. da: - DN 80 | nd | volumetrica flangiata | [10 empty] | 1 | cad | nd | nd - | nd - | lega ferrosa ghisa generico | pressione di esercizio [kg/cm²] = 1.4 ÷ 10.5 nd - | nd - |  | nd - | diametro ["] = 2.0 nd nd nd - | valvola volumetrica flangiata con attacco flangiato | nd - | plastificata - | nd - | nd | nd - | NO |  |  |  |  | nd |  |  |  |  | nd | nd | nd |  | nd | nd | nd | orologeria di tipo 'asciutto'; gruppo di misura estraibile; trasmettitore ad impulsi elettrico a 24v 100 ma con segnale ogni 10 litri | nd | nd | NO | NO
LOM251.RM.83.10.40.Sc006.0000.- | Valvola di lega rame ottone; funzione: drenaggio; diametro ["] = 3; pressione di esercizio [kg/cm²] = 1,4 ÷ 10,5. Incluso: presa a staffa; riduttori m-f 3/4 -1/2 SPECIFICHE TECNICHE: valvola con attacco filettato da 1/2" | 1 cad | 10.45 | 8.26 | 0 | RM.83.10.40.Sc006.0000.- | Valvola di lega rame ottone; funzione: drenaggio; diametro ["] = 3; pressione di esercizio [kg/cm²] = 1,4 ÷ 10,5. Incluso: presa a staffa; riduttori m-f 3/4 -1/2 SPECIFICHE TECNICHE: valvola con attacco filettato da 1/2" |  | RISORSA MATERIALE | IMPIANTI IDRAULICI | PRODOTTI | VALVOLA | LEGA RAME OTTONE | [6 empty] | MU.06.700.0635 | Valvola di drenaggio in ottone con attacco filettato da 1/2", completa di presa a staffa e riduttori M-F 3/4 -1/2. | nd | nd | [10 empty] | 1 | cad | nd | drenaggio - | nd - | lega rame ottone | pressione di esercizio [kg/cm²] = 1.4 ÷ 10.5 nd - | nd - |  | nd - | diametro ["] = 3.0 nd nd nd - | valvola con attacco filettato da 1/2" | nd - | nd - | nd - | nd | nd - | NO |  |  |  |  | nd |  |  |  |  | nd | nd | nd |  | nd | nd | nd | presa a staffa; riduttori m-f 3/4 -1/2 | nd | nd | NO | NO
LOM251.RM.83.10.40.Sf000.0000.- | Valvola elettro-meccanica di lega bronzo generico; geometria: a due vie; funzione: regolazione flusso acqua; dimensione ["] = 1 ¼. Componenti: sella, membrana buna, dispositivo di apertura manuale, bobina solenoide. Incluso: regolatore di flusso SPECIFICHE TECNICHE: chiusura lenta RM1 Valvola elettro-meccanica di materiale mix bronzo-acciaio; geometria: a due vie; funzione: regolazione flusso acqua; diametro ["] = 1; pressione di esercizio [kg/cm²] = 1,4 ÷ 10,5. Incluso: regolatore di flusso SPECIFICHE TECNICHE: con chiusura lenta RM1 Membrana buna di gomma generico RM1 Dispositivo di apertura manuale di materiale generico; impiego: valvole SPECIFICHE TECNICHE: con spurgo interno RM1 Bobina solenoide di materiale generico; potenziale elettrico [V] = 24 | 1 cad | 404.87 | 320.05 | 0 | RM.83.10.40.Sf000.0000.- | Valvola elettro-meccanica di lega bronzo generico; geometria: a due vie; funzione: regolazione flusso acqua; dimensione ["] = 1 ¼. Componenti: sella, membrana buna, dispositivo di apertura manuale, bobina solenoide. Incluso: regolatore di flusso SPECIFICHE TECNICHE: chiusura lenta | RM1 Valvola elettro-meccanica di materiale mix bronzo-acciaio; geometria: a due vie; funzione: regolazione flusso acqua; diametro ["] = 1; pressione di esercizio [kg/cm²] = 1,4 ÷ 10,5. Incluso: regolatore di flusso SPECIFICHE TECNICHE: con chiusura lenta RM1 Membrana buna di gomma generico RM1 Dispositivo di apertura manuale di materiale generico; impiego: valvole SPECIFICHE TECNICHE: con spurgo interno RM1 Bobina solenoide di materiale generico; potenziale elettrico [V] = 24 | RISORSA MATERIALE | IMPIANTI IDRAULICI | PRODOTTI | VALVOLA | LEGA BRONZO GENERICO | [6 empty] | MU.06.700.0410.a | Elettrovalvola in bronzo e acciaio ff bsp a due vie con regolatore di flusso, comando per apertura anche manuale con spurgo interno, membrana in gomma rinforzata in buna-n chiusura lenta pressione di esercizio da 1,4 a 10,5 kg/cm² con solenoide a 24V. - ø 1" | nd | elettro-meccanica | [9 empty] | RM.83.10.40.Zb004.0000.a - RM.83.10.45.E0000.0000.- - RM.83.20.00.Za000.0000.- - RM.83.15.30.Za000.0250.- - | 1 | cad | nd | regolazione flusso acqua - | nd - | lega bronzo generico | nd - | nd - |  | a due vie - | dimensione ["] = 1¼ nd nd nd - | chiusura lenta | nd - | nd - | nd - | nd | nd - | NO |  |  |  |  | nd |  |  |  |  | nd | nd | nd |  | nd | nd | nd | regolatore di flusso | nd | nd | NO | NO
LOM251.RM.83.10.40.Sf000.0005.- | Valvola elettro-meccanica di lega bronzo generico; geometria: a due vie; funzione: regolazione flusso acqua; dimensione ["] = 1½. Componenti: scambiatore di calore, membrana buna. Incluso: regolatore di flusso SPECIFICHE TECNICHE: chiusura lenta RM1 Valvola elettro-meccanica di materiale mix bronzo-acciaio; geometria: a due vie; funzione: regolazione flusso acqua; diametro ["] = 1½; pressione di esercizio [kg/cm²] = 1,4 ÷ 10,5. Incluso: regolatore di flusso SPECIFICHE TECNICHE: con chiusura lenta RM1 Membrana buna di gomma generico | 1 cad | 542.72 | 429.03 | 0 | RM.83.10.40.Sf000.0005.- | Valvola elettro-meccanica di lega bronzo generico; geometria: a due vie; funzione: regolazione flusso acqua; dimensione ["] = 1½. Componenti: scambiatore di calore, membrana buna. Incluso: regolatore di flusso SPECIFICHE TECNICHE: chiusura lenta | RM1 Valvola elettro-meccanica di materiale mix bronzo-acciaio; geometria: a due vie; funzione: regolazione flusso acqua; diametro ["] = 1½; pressione di esercizio [kg/cm²] = 1,4 ÷ 10,5. Incluso: regolatore di flusso SPECIFICHE TECNICHE: con chiusura lenta RM1 Membrana buna di gomma generico | RISORSA MATERIALE | IMPIANTI IDRAULICI | PRODOTTI | VALVOLA | LEGA BRONZO GENERICO | [6 empty] | MU.06.700.0410.b | Elettrovalvola in bronzo e acciaio ff bsp a due vie con regolatore di flusso, comando per apertura anche manuale con spurgo interno, membrana in gomma rinforzata in buna-n chiusura lenta pressione di esercizio da 1,4 a 10,5 kg/cm² con solenoide a 24V. - ø 1½" | nd | elettro-meccanica | [9 empty] | RM.83.10.40.Zb004.0000.b - RM.83.10.45.E0000.0000.- - | 1 | cad | nd | regolazione flusso acqua - | nd - | lega bronzo generico | nd - | nd - |  | a due vie - | dimensione ["] = 1½ nd nd nd - | chiusura lenta | nd - | nd - | nd - | nd | nd - | NO |  |  |  |  | nd |  |  |  |  | nd | nd | nd |  | nd | nd | nd | regolatore di flusso | nd | nd | NO | NO
LOM251.RM.83.10.40.Sf000.0010.- | Valvola elettro-meccanica di lega bronzo generico; geometria: a due vie; funzione: regolazione flusso acqua; dimensione ["] = 2. Componenti: scambiatore di calore, membrana buna. Incluso: regolatore di flusso SPECIFICHE TECNICHE: chiusura lenta RM1 Valvola elettro-meccanica di materiale mix bronzo-acciaio; geometria: a due vie; funzione: regolazione flusso acqua; diametro ["] = 2; pressione di esercizio [kg/cm²] = 1,4 ÷ 10,5. Incluso: regolatore di flusso SPECIFICHE TECNICHE: con chiusura lenta RM1 Membrana buna di gomma generico | 1 cad | 661.83 | 523.18 | 0 | RM.83.10.40.Sf000.0010.- | Valvola elettro-meccanica di lega bronzo generico; geometria: a due vie; funzione: regolazione flusso acqua; dimensione ["] = 2. Componenti: scambiatore di calore, membrana buna. Incluso: regolatore di flusso SPECIFICHE TECNICHE: chiusura lenta | RM1 Valvola elettro-meccanica di materiale mix bronzo-acciaio; geometria: a due vie; funzione: regolazione flusso acqua; diametro ["] = 2; pressione di esercizio [kg/cm²] = 1,4 ÷ 10,5. Incluso: regolatore di flusso SPECIFICHE TECNICHE: con chiusura lenta RM1 Membrana buna di gomma generico | RISORSA MATERIALE | IMPIANTI IDRAULICI | PRODOTTI | VALVOLA | LEGA BRONZO GENERICO | [6 empty] | MU.06.700.0410.c | Elettrovalvola in bronzo e acciaio ff bsp a due vie con regolatore di flusso, comando per apertura anche manuale con spurgo interno, membrana in gomma rinforzata in buna-n chiusura lenta pressione di esercizio da 1,4 a 10,5 kg/cm² con solenoide a 24V. - ø 2" | nd | elettro-meccanica | [9 empty] | RM.83.10.40.Zb004.0000.c - RM.83.10.45.E0000.0000.- - | 1 | cad | nd | regolazione flusso acqua - | nd - | lega bronzo generico | nd - | nd - |  | a due vie - | dimensione ["] = 2.0 nd nd nd - | chiusura lenta | nd - | nd - | nd - | nd | nd - | NO |  |  |  |  | nd |  |  |  |  | nd | nd | nd |  | nd | nd | nd | regolatore di flusso | nd | nd | NO | NO
LOM251.RM.83.10.40.Sf000.0015.- | Valvola elettro-meccanica di lega bronzo generico; geometria: a due vie; funzione: regolazione flusso acqua; dimensione ["] = 3. Componenti: lastra, membrana buna. Incluso: regolatore di flusso SPECIFICHE TECNICHE: chiusura lenta RM1 Valvola elettro-meccanica di materiale mix bronzo-acciaio; geometria: a due vie; funzione: regolazione flusso acqua; diametro ["] = 3; pressione di esercizio [kg/cm²] = 1,4 ÷ 10,5. Incluso: regolatore di flusso SPECIFICHE TECNICHE: con chiusura lenta RM1 Membrana buna di gomma generico | 1 cad | 984.4 | 778.18 | 0 | RM.83.10.40.Sf000.0015.- | Valvola elettro-meccanica di lega bronzo generico; geometria: a due vie; funzione: regolazione flusso acqua; dimensione ["] = 3. Componenti: lastra, membrana buna. Incluso: regolatore di flusso SPECIFICHE TECNICHE: chiusura lenta | RM1 Valvola elettro-meccanica di materiale mix bronzo-acciaio; geometria: a due vie; funzione: regolazione flusso acqua; diametro ["] = 3; pressione di esercizio [kg/cm²] = 1,4 ÷ 10,5. Incluso: regolatore di flusso SPECIFICHE TECNICHE: con chiusura lenta RM1 Membrana buna di gomma generico | RISORSA MATERIALE | IMPIANTI IDRAULICI | PRODOTTI | VALVOLA | LEGA BRONZO GENERICO | [6 empty] | MU.06.700.0410.d | Elettrovalvola in bronzo e acciaio ff bsp a due vie con regolatore di flusso, comando per apertura anche manuale con spurgo interno, membrana in gomma rinforzata in buna-n chiusura lenta pressione di esercizio da 1,4 a 10,5 kg/cm² con solenoide a 24V. - ø 3" | nd | elettro-meccanica | [9 empty] | RM.83.10.40.Zb004.0000.d - RM.83.10.45.E0000.0000.- - | 1 | cad | nd | regolazione flusso acqua - | nd - | lega bronzo generico | nd - | nd - |  | a due vie - | dimensione ["] = 3.0 nd nd nd - | chiusura lenta | nd - | nd - | nd - | nd | nd - | NO |  |  |  |  | nd |  |  |  |  | nd | nd | nd |  | nd | nd | nd | regolatore di flusso | nd | nd | NO | NO
LOM251.RM.83.10.55.Za001.0000.- | Apparecchio di disinfezione mobile; funzione: distribuzione soluzione antimicotica per disinfezione superfici dure; impiego: centrale idrica. Incluso: contenitore di lega ferrosa acciaio inox; spruzzatrice con tubo flessibile; carrello a 2 ruote; attacco rapido per acquedotto; minuteria di fissaggio SPECIFICHE TECNICHE: funzionamento idraulico | 1 cad | 199.09 | 157.38 | 0 | RM.83.10.55.Za001.0000.- | Apparecchio di disinfezione mobile; funzione: distribuzione soluzione antimicotica per disinfezione superfici dure; impiego: centrale idrica. Incluso: contenitore di lega ferrosa acciaio inox; spruzzatrice con tubo flessibile; carrello a 2 ruote; attacco rapido per acquedotto; minuteria di fissaggio SPECIFICHE TECNICHE: funzionamento idraulico |  | RISORSA MATERIALE | IMPIANTI IDRAULICI | PRODOTTI | APPARECCHIO DI DISINFEZIONE | MATERIALE GENERICO NON RILEVANTE | [6 empty] | MM.03.090.0090.e | Apparecchi di disinfezione, tipo: - distributore mobile di soluzione antimicotica per disinfezione superfici dure, funzionamento idraulico, composto da contenitore di soluzione concentrata in acciaio inox, spruzzatrice con tubo flessibile, carrello a 2 ruote, attacco rapido per acquedotto e minuteria di fissaggio | nd | mobile | [10 empty] | 1 | cad | nd | distribuzione soluzione antimicotica per disinfezione superfici dure - | centrale idrica - | materiale generico non rilevante | nd - | nd - |  | nd - | nd - | funzionamento idraulico | nd - | nd - | nd - | nd | nd - | NO |  |  |  |  | nd |  |  |  |  | nd | nd | nd |  | nd | nd | nd | contenitore di lega ferrosa acciaio inox; spruzzatrice con tubo flessibile; carrello a 2 ruote; attacco rapido per acquedotto; minuteria di fissaggio | nd | nd | NO | NO
LOM251.RM.83.10.55.Za001.0250.a | Apparecchio di disinfezione; funzione: disinfezione acqua; impiego: centrale idrica; portata [m³/h] ≤ 10 | 1 cad | 160 | 126.48 | 0 | RM.83.10.55.Za001.0250.a | Apparecchio di disinfezione; funzione: disinfezione acqua; impiego: centrale idrica; portata [m³/h] ≤ 10 |  | RISORSA MATERIALE | IMPIANTI IDRAULICI | PRODOTTI | APPARECCHIO DI DISINFEZIONE | MATERIALE GENERICO NON RILEVANTE | [6 empty] | MM.03.060.0040.a | Apparecchi di disinfezione secondo DM 443 del 21.12.1990. - fino a 10 m³/h | nd | nd | [10 empty] | 1 | cad | nd | disinfezione acqua - | centrale idrica - | materiale generico non rilevante | portata [m³/h] ≤ 10.0 nd nd nd - | nd - |  | nd - | nd - | nd | nd - | nd - | nd - | nd | nd - | NO |  |  |  |  | nd |  |  |  |  | nd | nd | nd |  | nd | nd | nd | nd | nd | nd | NO | NO
LOM251.RM.83.10.55.Za001.0250.b | Apparecchio di disinfezione; funzione: disinfezione acqua; impiego: centrale idrica; portata [m³/h] = 11 ÷ 18 | 1 cad | 255.98 | 202.36 | 0 | RM.83.10.55.Za001.0250.b | Apparecchio di disinfezione; funzione: disinfezione acqua; impiego: centrale idrica; portata [m³/h] = 11 ÷ 18 |  | RISORSA MATERIALE | IMPIANTI IDRAULICI | PRODOTTI | APPARECCHIO DI DISINFEZIONE | MATERIALE GENERICO NON RILEVANTE | [6 empty] | MM.03.060.0040.b | Apparecchi di disinfezione secondo DM 443 del 21.12.1990. - oltre 10 fino a 18 m³/h | nd | nd | [10 empty] | 1 | cad | nd | disinfezione acqua - | centrale idrica - | materiale generico non rilevante | portata [m³/h] = 11.0 ÷ 18.0 nd - | nd - |  | nd - | nd - | nd | nd - | nd - | nd - | nd | nd - | NO |  |  |  |  | nd |  |  |  |  | nd | nd | nd |  | nd | nd | nd | nd | nd | nd | NO | NO
LOM251.RM.83.10.60.Za000.0000.a | Apparecchio anticalcare magnetico di materiale generico; funzione: anticalcare; impiego: tubazione; portata d'acqua tubazione [m³/h] ≤ 1,5 | 1 cad | 1642.55 | 1298.46 | 0 | RM.83.10.60.Za000.0000.a | Apparecchio anticalcare magnetico di materiale generico; funzione: anticalcare; impiego: tubazione; portata d'acqua tubazione [m³/h] ≤ 1,5 |  | RISORSA MATERIALE | IMPIANTI IDRAULICI | PRODOTTI | APPARECCHIO ANTICALCARE | MATERIALE GENERICO | [6 empty] | MM.03.060.0060.a | Apparecchi anticalcare magnetici per montaggio su tubazione. - fino a 1,5 m³/h | nd | magnetico | [10 empty] | 1 | cad | nd | anticalcare - | tubazione - | materiale generico | portata d'acqua tubazione [m³/h] ≤ 1.5 nd nd nd - | nd - |  | nd - | nd - | nd | nd - | nd - | nd - | nd | nd - | NO |  |  |  |  | nd |  |  |  |  | nd | nd | nd |  | nd | nd | nd | nd | nd | nd | NO | NO
LOM251.RM.83.10.60.Za000.0000.b | Apparecchio anticalcare magnetico di materiale generico; funzione: anticalcare; impiego: tubazione; portata d'acqua tubazione [m³/h] = 1,6 ÷ 2,5 | 1 cad | 2289.64 | 1809.99 | 0 | RM.83.10.60.Za000.0000.b | Apparecchio anticalcare magnetico di materiale generico; funzione: anticalcare; impiego: tubazione; portata d'acqua tubazione [m³/h] = 1,6 ÷ 2,5 |  | RISORSA MATERIALE | IMPIANTI IDRAULICI | PRODOTTI | APPARECCHIO ANTICALCARE | MATERIALE GENERICO | [6 empty] | MM.03.060.0060.b | Apparecchi anticalcare magnetici per montaggio su tubazione. - oltre 1,5 fino a 2,5 m³/h | nd | magnetico | [10 empty] | 1 | cad | nd | anticalcare - | tubazione - | materiale generico | portata d'acqua tubazione [m³/h] = 1.6 ÷ 2.5 nd - | nd - |  | nd - | nd - | nd | nd - | nd - | nd - | nd | nd - | NO |  |  |  |  | nd |  |  |  |  | nd | nd | nd |  | nd | nd | nd | nd | nd | nd | NO | NO
LOM251.RM.83.10.60.Za000.0000.c | Apparecchio anticalcare magnetico di materiale generico; funzione: anticalcare; impiego: tubazione; portata d'acqua tubazione [m³/h] = 2,6 ÷ 5 | 1 cad | 3185.59 | 2518.25 | 0 | RM.83.10.60.Za000.0000.c | Apparecchio anticalcare magnetico di materiale generico; funzione: anticalcare; impiego: tubazione; portata d'acqua tubazione [m³/h] = 2,6 ÷ 5 |  | RISORSA MATERIALE | IMPIANTI IDRAULICI | PRODOTTI | APPARECCHIO ANTICALCARE | MATERIALE GENERICO | [6 empty] | MM.03.060.0060.c | Apparecchi anticalcare magnetici per montaggio su tubazione. - oltre 2,5 fino a 5 m³/h | nd | magnetico | [10 empty] | 1 | cad | nd | anticalcare - | tubazione - | materiale generico | portata d'acqua tubazione [m³/h] = 2.6 ÷ 5.0 nd - | nd - |  | nd - | nd - | nd | nd - | nd - | nd - | nd | nd - | NO |  |  |  |  | nd |  |  |  |  | nd | nd | nd |  | nd | nd | nd | nd | nd | nd | NO | NO
LOM251.RM.83.10.60.Za000.0000.d | Apparecchio anticalcare magnetico di materiale generico; funzione: anticalcare; impiego: tubazione; portata d'acqua tubazione [m³/h] = 5,1 ÷ 8 | 1 cad | 4579.29 | 3619.99 | 0 | RM.83.10.60.Za000.0000.d | Apparecchio anticalcare magnetico di materiale generico; funzione: anticalcare; impiego: tubazione; portata d'acqua tubazione [m³/h] = 5,1 ÷ 8 |  | RISORSA MATERIALE | IMPIANTI IDRAULICI | PRODOTTI | APPARECCHIO ANTICALCARE | MATERIALE GENERICO | [6 empty] | MM.03.060.0060.d | Apparecchi anticalcare magnetici per montaggio su tubazione. - oltre 5 fino a 8 m³/h | nd | magnetico | [10 empty] | 1 | cad | nd | anticalcare - | tubazione - | materiale generico | portata d'acqua tubazione [m³/h] = 5.1 ÷ 8.0 nd - | nd - |  | nd - | nd - | nd | nd - | nd - | nd - | nd | nd - | NO |  |  |  |  | nd |  |  |  |  | nd | nd | nd |  | nd | nd | nd | nd | nd | nd | NO | NO
LOM251.RM.83.10.60.Za000.0000.e | Apparecchio anticalcare magnetico di materiale generico; funzione: anticalcare; impiego: tubazione; portata d'acqua tubazione [m³/h] = 8,1 ÷ 11 | 1 cad | 5176.57 | 4092.15 | 0 | RM.83.10.60.Za000.0000.e | Apparecchio anticalcare magnetico di materiale generico; funzione: anticalcare; impiego: tubazione; portata d'acqua tubazione [m³/h] = 8,1 ÷ 11 |  | RISORSA MATERIALE | IMPIANTI IDRAULICI | PRODOTTI | APPARECCHIO ANTICALCARE | MATERIALE GENERICO | [6 empty] | MM.03.060.0060.e | Apparecchi anticalcare magnetici per montaggio su tubazione. - oltre 5 fino a 8 m³/h | nd | magnetico | [10 empty] | 1 | cad | nd | anticalcare - | tubazione - | materiale generico | portata d'acqua tubazione [m³/h] = 8.1 ÷ 11.0 nd - | nd - |  | nd - | nd - | nd | nd - | nd - | nd - | nd | nd - | NO |  |  |  |  | nd |  |  |  |  | nd | nd | nd |  | nd | nd | nd | nd | nd | nd | NO | NO
LOM251.RM.83.10.60.Za000.0000.f | Apparecchio anticalcare magnetico di materiale generico; funzione: anticalcare; impiego: tubazione; portata d'acqua tubazione [m³/h] = 11,1 ÷ 15 | 1 cad | 5972.97 | 4721.71 | 0 | RM.83.10.60.Za000.0000.f | Apparecchio anticalcare magnetico di materiale generico; funzione: anticalcare; impiego: tubazione; portata d'acqua tubazione [m³/h] = 11,1 ÷ 15 |  | RISORSA MATERIALE | IMPIANTI IDRAULICI | PRODOTTI | APPARECCHIO ANTICALCARE | MATERIALE GENERICO | [6 empty] | MM.03.060.0060.f | Apparecchi anticalcare magnetici per montaggio su tubazione. - oltre 11 fino a 15 m³/h | nd | magnetico | [10 empty] | 1 | cad | nd | anticalcare - | tubazione - | materiale generico | portata d'acqua tubazione [m³/h] = 11.1 ÷ 15.0 nd - | nd - |  | nd - | nd - | nd | nd - | nd - | nd - | nd | nd - | NO |  |  |  |  | nd |  |  |  |  | nd | nd | nd |  | nd | nd | nd | nd | nd | nd | NO | NO
LOM251.RM.83.10.65.Sb036.0000.a | Filtro raccoglitore di impurità di lega ferrosa acciaio al carbonio; funzione: raccolta impurità; impiego: rete idrica; diametro nominale (Ø) [mm] = 15; pressione nominale [bar] ≤ 25. Incluso: corpo di lega ferrosa acciaio al carbonio; coperchio di lega ferrosa acciaio al carbonio; cestello di lega ferrosa acciaio inox; guarnizioni del tipo senza amianto SPECIFICHE TECNICHE: cestello intercambiabile | 1 cad | 16.5 | 13.04 | 0 | RM.83.10.65.Sb036.0000.a | Filtro raccoglitore di impurità di lega ferrosa acciaio al carbonio; funzione: raccolta impurità; impiego: rete idrica; diametro nominale (Ø) [mm] = 15; pressione nominale [bar] ≤ 25. Incluso: corpo di lega ferrosa acciaio al carbonio; coperchio di lega ferrosa acciaio al carbonio; cestello di lega ferrosa acciaio inox; guarnizioni del tipo senza amianto SPECIFICHE TECNICHE: cestello intercambiabile |  | RISORSA MATERIALE | IMPIANTI IDRAULICI | PRODOTTI | FILTRO | [7 empty] | MM.13.130.0040.a | Filtri in acciaio, cestello intercambiabile in acciaio inox - PN25 - DN15 | nd | raccoglitore di impurità | [10 empty] | 1 | cad | nd | raccolta impurità - | rete idrica - | lega ferrosa acciaio al carbonio | pressione nominale [bar] ≤ 25.0 nd nd nd - | nd - |  | nd - | diametro nominale (Ø) [mm] = 15.0 nd nd nd - | cestello intercambiabile | nd - | nd - | nd - | nd | nd - | NO |  |  |  |  | nd |  |  |  |  | nd | nd | nd |  | nd | nd | nd | corpo di lega ferrosa acciaio al carbonio; coperchio di lega ferrosa acciaio al carbonio; cestello di lega ferrosa acciaio inox; guarnizioni del tipo senza amianto | nd | nd | NO | NO
LOM251.RM.83.10.65.Sb036.0000.b | Filtro raccoglitore di impurità di lega ferrosa acciaio al carbonio; funzione: raccolta impurità; impiego: rete idrica; diametro nominale (Ø) [mm] = 20; pressione nominale [bar] ≤ 25. Incluso: corpo di lega ferrosa acciaio al carbonio; coperchio di lega ferrosa acciaio al carbonio; cestello di lega ferrosa acciaio inox; guarnizioni del tipo senza amianto SPECIFICHE TECNICHE: cestello intercambiabile | 1 cad | 23.35 | 18.46 | 0 | RM.83.10.65.Sb036.0000.b | Filtro raccoglitore di impurità di lega ferrosa acciaio al carbonio; funzione: raccolta impurità; impiego: rete idrica; diametro nominale (Ø) [mm] = 20; pressione nominale [bar] ≤ 25. Incluso: corpo di lega ferrosa acciaio al carbonio; coperchio di lega ferrosa acciaio al carbonio; cestello di lega ferrosa acciaio inox; guarnizioni del tipo senza amianto SPECIFICHE TECNICHE: cestello intercambiabile |  | RISORSA MATERIALE | IMPIANTI IDRAULICI | PRODOTTI | FILTRO | [7 empty] | MM.13.130.0040.b | Filtri in acciaio, cestello intercambiabile in acciaio inox - PN25 - DN20 | nd | raccoglitore di impurità | [10 empty] | 1 | cad | nd | raccolta impurità - | rete idrica - | lega ferrosa acciaio al carbonio | pressione nominale [bar] ≤ 25.0 nd nd nd - | nd - |  | nd - | diametro nominale (Ø) [mm] = 20.0 nd nd nd - | cestello intercambiabile | nd - | nd - | nd - | nd | nd - | NO |  |  |  |  | nd |  |  |  |  | nd | nd | nd |  | nd | nd | nd | corpo di lega ferrosa acciaio al carbonio; coperchio di lega ferrosa acciaio al carbonio; cestello di lega ferrosa acciaio inox; guarnizioni del tipo senza amianto | nd | nd | NO | NO
LOM251.RM.83.10.65.Sb036.0000.c | Filtro raccoglitore di impurità di lega ferrosa acciaio al carbonio; funzione: raccolta impurità; impiego: rete idrica; diametro nominale (Ø) [mm] = 25; pressione nominale [bar] ≤ 25. Incluso: corpo di lega ferrosa acciaio al carbonio; coperchio di lega ferrosa acciaio al carbonio; cestello di lega ferrosa acciaio inox; guarnizioni del tipo senza amianto SPECIFICHE TECNICHE: cestello intercambiabile | 1 cad | 36.17 | 28.59 | 0 | RM.83.10.65.Sb036.0000.c | Filtro raccoglitore di impurità di lega ferrosa acciaio al carbonio; funzione: raccolta impurità; impiego: rete idrica; diametro nominale (Ø) [mm] = 25; pressione nominale [bar] ≤ 25. Incluso: corpo di lega ferrosa acciaio al carbonio; coperchio di lega ferrosa acciaio al carbonio; cestello di lega ferrosa acciaio inox; guarnizioni del tipo senza amianto SPECIFICHE TECNICHE: cestello intercambiabile |  | RISORSA MATERIALE | IMPIANTI IDRAULICI | PRODOTTI | FILTRO | [7 empty] | MM.13.130.0040.c | Filtri in acciaio, cestello intercambiabile in acciaio inox - PN25 - DN25 | nd | raccoglitore di impurità | [10 empty] | 1 | cad | nd | raccolta impurità - | rete idrica - | lega ferrosa acciaio al carbonio | pressione nominale [bar] ≤ 25.0 nd nd nd - | nd - |  | nd - | diametro nominale (Ø) [mm] = 25.0 nd nd nd - | cestello intercambiabile | nd - | nd - | nd - | nd | nd - | NO |  |  |  |  | nd |  |  |  |  | nd | nd | nd |  | nd | nd | nd | corpo di lega ferrosa acciaio al carbonio; coperchio di lega ferrosa acciaio al carbonio; cestello di lega ferrosa acciaio inox; guarnizioni del tipo senza amianto | nd | nd | NO | NO
LOM251.RM.83.10.65.Sb036.0000.d | Filtro raccoglitore di impurità di lega ferrosa acciaio al carbonio; funzione: raccolta impurità; impiego: rete idrica; diametro nominale (Ø) [mm] = 32; pressione nominale [bar] ≤ 25. Incluso: corpo di lega ferrosa acciaio al carbonio; coperchio di lega ferrosa acciaio al carbonio; cestello di lega ferrosa acciaio inox; guarnizioni del tipo senza amianto SPECIFICHE TECNICHE: cestello intercambiabile | 1 cad | 79.63 | 62.95 | 0 | RM.83.10.65.Sb036.0000.d | Filtro raccoglitore di impurità di lega ferrosa acciaio al carbonio; funzione: raccolta impurità; impiego: rete idrica; diametro nominale (Ø) [mm] = 32; pressione nominale [bar] ≤ 25. Incluso: corpo di lega ferrosa acciaio al carbonio; coperchio di lega ferrosa acciaio al carbonio; cestello di lega ferrosa acciaio inox; guarnizioni del tipo senza amianto SPECIFICHE TECNICHE: cestello intercambiabile |  | RISORSA MATERIALE | IMPIANTI IDRAULICI | PRODOTTI | FILTRO | [7 empty] | MM.13.130.0040.d | Filtri in acciaio, cestello intercambiabile in acciaio inox - PN25 - DN32 | nd | raccoglitore di impurità | [10 empty] | 1 | cad | nd | raccolta impurità - | rete idrica - | lega ferrosa acciaio al carbonio | pressione nominale [bar] ≤ 25.0 nd nd nd - | nd - |  | nd - | diametro nominale (Ø) [mm] = 32.0 nd nd nd - | cestello intercambiabile | nd - | nd - | nd - | nd | nd - | NO |  |  |  |  | nd |  |  |  |  | nd | nd | nd |  | nd | nd | nd | corpo di lega ferrosa acciaio al carbonio; coperchio di lega ferrosa acciaio al carbonio; cestello di lega ferrosa acciaio inox; guarnizioni del tipo senza amianto | nd | nd | NO | NO
LOM251.RM.83.10.65.Sb036.0000.e | Filtro raccoglitore di impurità di lega ferrosa acciaio al carbonio; funzione: raccolta impurità; impiego: rete idrica; diametro nominale (Ø) [mm] = 40; pressione nominale [bar] ≤ 25. Incluso: corpo di lega ferrosa acciaio al carbonio; coperchio di lega ferrosa acciaio al carbonio; cestello di lega ferrosa acciaio inox; guarnizioni del tipo senza amianto SPECIFICHE TECNICHE: cestello intercambiabile | 1 cad | 102.75 | 81.23 | 0 | RM.83.10.65.Sb036.0000.e | Filtro raccoglitore di impurità di lega ferrosa acciaio al carbonio; funzione: raccolta impurità; impiego: rete idrica; diametro nominale (Ø) [mm] = 40; pressione nominale [bar] ≤ 25. Incluso: corpo di lega ferrosa acciaio al carbonio; coperchio di lega ferrosa acciaio al carbonio; cestello di lega ferrosa acciaio inox; guarnizioni del tipo senza amianto SPECIFICHE TECNICHE: cestello intercambiabile |  | RISORSA MATERIALE | IMPIANTI IDRAULICI | PRODOTTI | FILTRO | [7 empty] | MM.13.130.0040.e | Filtri in acciaio, cestello intercambiabile in acciaio inox - PN25 - DN40 | nd | raccoglitore di impurità | [10 empty] | 1 | cad | nd | raccolta impurità - | rete idrica - | lega ferrosa acciaio al carbonio | pressione nominale [bar] ≤ 25.0 nd nd nd - | nd - |  | nd - | diametro nominale (Ø) [mm] = 40.0 nd nd nd - | cestello intercambiabile | nd - | nd - | nd - | nd | nd - | NO |  |  |  |  | nd |  |  |  |  | nd | nd | nd |  | nd | nd | nd | corpo di lega ferrosa acciaio al carbonio; coperchio di lega ferrosa acciaio al carbonio; cestello di lega ferrosa acciaio inox; guarnizioni del tipo senza amianto | nd | nd | NO | NO
LOM251.RM.83.10.65.Sb036.0000.f | Filtro raccoglitore di impurità di lega ferrosa acciaio al carbonio; funzione: raccolta impurità; impiego: rete idrica; diametro nominale (Ø) [mm] = 50; pressione nominale [bar] ≤ 25. Incluso: corpo di lega ferrosa acciaio al carbonio; coperchio di lega ferrosa acciaio al carbonio; cestello di lega ferrosa acciaio inox; guarnizioni del tipo senza amianto SPECIFICHE TECNICHE: cestello intercambiabile | 1 cad | 125.9 | 99.52 | 0 | RM.83.10.65.Sb036.0000.f | Filtro raccoglitore di impurità di lega ferrosa acciaio al carbonio; funzione: raccolta impurità; impiego: rete idrica; diametro nominale (Ø) [mm] = 50; pressione nominale [bar] ≤ 25. Incluso: corpo di lega ferrosa acciaio al carbonio; coperchio di lega ferrosa acciaio al carbonio; cestello di lega ferrosa acciaio inox; guarnizioni del tipo senza amianto SPECIFICHE TECNICHE: cestello intercambiabile |  | RISORSA MATERIALE | IMPIANTI IDRAULICI | PRODOTTI | FILTRO | [7 empty] | MM.13.130.0040.f | Filtri in acciaio, cestello intercambiabile in acciaio inox - PN25 - DN50 | nd | raccoglitore di impurità | [10 empty] | 1 | cad | nd | raccolta impurità - | rete idrica - | lega ferrosa acciaio al carbonio | pressione nominale [bar] ≤ 25.0 nd nd nd - | nd - |  | nd - | diametro nominale (Ø) [mm] = 50.0 nd nd nd - | cestello intercambiabile | nd - | nd - | nd - | nd | nd - | NO |  |  |  |  | nd |  |  |  |  | nd | nd | nd |  | nd | nd | nd | corpo di lega ferrosa acciaio al carbonio; coperchio di lega ferrosa acciaio al carbonio; cestello di lega ferrosa acciaio inox; guarnizioni del tipo senza amianto | nd | nd | NO | NO
LOM251.RM.83.10.65.Sb036.0000.g | Filtro raccoglitore di impurità di lega ferrosa acciaio al carbonio; funzione: raccolta impurità; impiego: rete idrica; diametro nominale (Ø) [mm] = 15; pressione nominale [bar] ≤ 40. Incluso: corpo di lega ferrosa acciaio al carbonio; coperchio di lega ferrosa acciaio al carbonio; cestello di lega ferrosa acciaio inox; guarnizioni del tipo senza amianto SPECIFICHE TECNICHE: cestello intercambiabile | 1 cad | 79.52 | 62.86 | 0 | RM.83.10.65.Sb036.0000.g | Filtro raccoglitore di impurità di lega ferrosa acciaio al carbonio; funzione: raccolta impurità; impiego: rete idrica; diametro nominale (Ø) [mm] = 15; pressione nominale [bar] ≤ 40. Incluso: corpo di lega ferrosa acciaio al carbonio; coperchio di lega ferrosa acciaio al carbonio; cestello di lega ferrosa acciaio inox; guarnizioni del tipo senza amianto SPECIFICHE TECNICHE: cestello intercambiabile |  | RISORSA MATERIALE | IMPIANTI IDRAULICI | PRODOTTI | FILTRO | [7 empty] | MM.13.130.0050.a | Filtri in acciaio, cestello intercambiabile in acciaio inox - PN40 - DN15 | nd | raccoglitore di impurità | [10 empty] | 1 | cad | nd | raccolta impurità - | rete idrica - | lega ferrosa acciaio al carbonio | pressione nominale [bar] ≤ 40.0 nd nd nd - | nd - |  | nd - | diametro nominale (Ø) [mm] = 15.0 nd nd nd - | cestello intercambiabile | nd - | nd - | nd - | nd | nd - | NO |  |  |  |  | nd |  |  |  |  | nd | nd | nd |  | nd | nd | nd | corpo di lega ferrosa acciaio al carbonio; coperchio di lega ferrosa acciaio al carbonio; cestello di lega ferrosa acciaio inox; guarnizioni del tipo senza amianto | nd | nd | NO | NO
LOM251.RM.83.10.65.Sb036.0000.h | Filtro raccoglitore di impurità di lega ferrosa acciaio al carbonio; funzione: raccolta impurità; impiego: rete idrica; diametro nominale (Ø) [mm] = 20; pressione nominale [bar] ≤ 40. Incluso: corpo di lega ferrosa acciaio al carbonio; coperchio di lega ferrosa acciaio al carbonio; cestello di lega ferrosa acciaio inox; guarnizioni del tipo senza amianto SPECIFICHE TECNICHE: cestello intercambiabile | 1 cad | 89.46 | 70.72 | 0 | RM.83.10.65.Sb036.0000.h | Filtro raccoglitore di impurità di lega ferrosa acciaio al carbonio; funzione: raccolta impurità; impiego: rete idrica; diametro nominale (Ø) [mm] = 20; pressione nominale [bar] ≤ 40. Incluso: corpo di lega ferrosa acciaio al carbonio; coperchio di lega ferrosa acciaio al carbonio; cestello di lega ferrosa acciaio inox; guarnizioni del tipo senza amianto SPECIFICHE TECNICHE: cestello intercambiabile |  | RISORSA MATERIALE | IMPIANTI IDRAULICI | PRODOTTI | FILTRO | [7 empty] | MM.13.130.0050.b | Filtri in acciaio, cestello intercambiabile in acciaio inox - PN40 - DN20 | nd | raccoglitore di impurità | [10 empty] | 1 | cad | nd | raccolta impurità - | rete idrica - | lega ferrosa acciaio al carbonio | pressione nominale [bar] ≤ 40.0 nd nd nd - | nd - |  | nd - | diametro nominale (Ø) [mm] = 20.0 nd nd nd - | cestello intercambiabile | nd - | nd - | nd - | nd | nd - | NO |  |  |  |  | nd |  |  |  |  | nd | nd | nd |  | nd | nd | nd | corpo di lega ferrosa acciaio al carbonio; coperchio di lega ferrosa acciaio al carbonio; cestello di lega ferrosa acciaio inox; guarnizioni del tipo senza amianto | nd | nd | NO | NO
LOM251.RM.83.10.65.Sb036.0000.i | Filtro raccoglitore di impurità di lega ferrosa acciaio al carbonio; funzione: raccolta impurità; impiego: rete idrica; diametro nominale (Ø) [mm] = 25; pressione nominale [bar] ≤ 40. Incluso: corpo di lega ferrosa acciaio al carbonio; coperchio di lega ferrosa acciaio al carbonio; cestello di lega ferrosa acciaio inox; guarnizioni del tipo senza amianto SPECIFICHE TECNICHE: cestello intercambiabile | 1 cad | 99.41 | 78.58 | 0 | RM.83.10.65.Sb036.0000.i | Filtro raccoglitore di impurità di lega ferrosa acciaio al carbonio; funzione: raccolta impurità; impiego: rete idrica; diametro nominale (Ø) [mm] = 25; pressione nominale [bar] ≤ 40. Incluso: corpo di lega ferrosa acciaio al carbonio; coperchio di lega ferrosa acciaio al carbonio; cestello di lega ferrosa acciaio inox; guarnizioni del tipo senza amianto SPECIFICHE TECNICHE: cestello intercambiabile |  | RISORSA MATERIALE | IMPIANTI IDRAULICI | PRODOTTI | FILTRO | [7 empty] | MM.13.130.0050.c | Filtri in acciaio, cestello intercambiabile in acciaio inox - PN40 - DN25 | nd | raccoglitore di impurità | [10 empty] | 1 | cad | nd | raccolta impurità - | rete idrica - | lega ferrosa acciaio al carbonio | pressione nominale [bar] ≤ 40.0 nd nd nd - | nd - |  | nd - | diametro nominale (Ø) [mm] = 25.0 nd nd nd - | cestello intercambiabile | nd - | nd - | nd - | nd | nd - | NO |  |  |  |  | nd |  |  |  |  | nd | nd | nd |  | nd | nd | nd | corpo di lega ferrosa acciaio al carbonio; coperchio di lega ferrosa acciaio al carbonio; cestello di lega ferrosa acciaio inox; guarnizioni del tipo senza amianto | nd | nd | NO | NO
LOM251.RM.83.10.65.Sb036.0000.j | Filtro raccoglitore di impurità di lega ferrosa acciaio al carbonio; funzione: raccolta impurità; impiego: rete idrica; diametro nominale (Ø) [mm] = 32; pressione nominale [bar] ≤ 40. Incluso: corpo di lega ferrosa acciaio al carbonio; coperchio di lega ferrosa acciaio al carbonio; cestello di lega ferrosa acciaio inox; guarnizioni del tipo senza amianto SPECIFICHE TECNICHE: cestello intercambiabile | 1 cad | 115.62 | 91.4 | 0 | RM.83.10.65.Sb036.0000.j | Filtro raccoglitore di impurità di lega ferrosa acciaio al carbonio; funzione: raccolta impurità; impiego: rete idrica; diametro nominale (Ø) [mm] = 32; pressione nominale [bar] ≤ 40. Incluso: corpo di lega ferrosa acciaio al carbonio; coperchio di lega ferrosa acciaio al carbonio; cestello di lega ferrosa acciaio inox; guarnizioni del tipo senza amianto SPECIFICHE TECNICHE: cestello intercambiabile |  | RISORSA MATERIALE | IMPIANTI IDRAULICI | PRODOTTI | FILTRO | [7 empty] | MM.13.130.0050.d | Filtri in acciaio, cestello intercambiabile in acciaio inox - PN40 - DN32 | nd | raccoglitore di impurità | [10 empty] | 1 | cad | nd | raccolta impurità - | rete idrica - | lega ferrosa acciaio al carbonio | pressione nominale [bar] ≤ 40.0 nd nd nd - | nd - |  | nd - | diametro nominale (Ø) [mm] = 32.0 nd nd nd - | cestello intercambiabile | nd - | nd - | nd - | nd | nd - | NO |  |  |  |  | nd |  |  |  |  | nd | nd | nd |  | nd | nd | nd | corpo di lega ferrosa acciaio al carbonio; coperchio di lega ferrosa acciaio al carbonio; cestello di lega ferrosa acciaio inox; guarnizioni del tipo senza amianto | nd | nd | NO | NO
LOM251.RM.83.10.65.Sb036.0000.k | Filtro raccoglitore di impurità di lega ferrosa acciaio al carbonio; funzione: raccolta impurità; impiego: rete idrica; diametro nominale (Ø) [mm] = 40; pressione nominale [bar] ≤ 40. Incluso: corpo di lega ferrosa acciaio al carbonio; coperchio di lega ferrosa acciaio al carbonio; cestello di lega ferrosa acciaio inox; guarnizioni del tipo senza amianto SPECIFICHE TECNICHE: cestello intercambiabile | 1 cad | 128.61 | 101.67 | 0 | RM.83.10.65.Sb036.0000.k | Filtro raccoglitore di impurità di lega ferrosa acciaio al carbonio; funzione: raccolta impurità; impiego: rete idrica; diametro nominale (Ø) [mm] = 40; pressione nominale [bar] ≤ 40. Incluso: corpo di lega ferrosa acciaio al carbonio; coperchio di lega ferrosa acciaio al carbonio; cestello di lega ferrosa acciaio inox; guarnizioni del tipo senza amianto SPECIFICHE TECNICHE: cestello intercambiabile |  | RISORSA MATERIALE | IMPIANTI IDRAULICI | PRODOTTI | FILTRO | [7 empty] | MM.13.130.0050.e | Filtri in acciaio, cestello intercambiabile in acciaio inox - PN40 - DN40 | nd | raccoglitore di impurità | [10 empty] | 1 | cad | nd | raccolta impurità - | rete idrica - | lega ferrosa acciaio al carbonio | pressione nominale [bar] ≤ 40.0 nd nd nd - | nd - |  | nd - | diametro nominale (Ø) [mm] = 40.0 nd nd nd - | cestello intercambiabile | nd - | nd - | nd - | nd | nd - | NO |  |  |  |  | nd |  |  |  |  | nd | nd | nd |  | nd | nd | nd | corpo di lega ferrosa acciaio al carbonio; coperchio di lega ferrosa acciaio al carbonio; cestello di lega ferrosa acciaio inox; guarnizioni del tipo senza amianto | nd | nd | NO | NO
LOM251.RM.83.10.65.Sb036.0000.l | Filtro raccoglitore di impurità di lega ferrosa acciaio al carbonio; funzione: raccolta impurità; impiego: rete idrica; diametro nominale (Ø) [mm] = 50; pressione nominale [bar] ≤ 40. Incluso: corpo di lega ferrosa acciaio al carbonio; coperchio di lega ferrosa acciaio al carbonio; cestello di lega ferrosa acciaio inox; guarnizioni del tipo senza amianto SPECIFICHE TECNICHE: cestello intercambiabile | 1 cad | 163.42 | 129.18 | 0 | RM.83.10.65.Sb036.0000.l | Filtro raccoglitore di impurità di lega ferrosa acciaio al carbonio; funzione: raccolta impurità; impiego: rete idrica; diametro nominale (Ø) [mm] = 50; pressione nominale [bar] ≤ 40. Incluso: corpo di lega ferrosa acciaio al carbonio; coperchio di lega ferrosa acciaio al carbonio; cestello di lega ferrosa acciaio inox; guarnizioni del tipo senza amianto SPECIFICHE TECNICHE: cestello intercambiabile |  | RISORSA MATERIALE | IMPIANTI IDRAULICI | PRODOTTI | FILTRO | [7 empty] | MM.13.130.0050.f | Filtri in acciaio, cestello intercambiabile in acciaio inox - PN40 - DN50 | nd | raccoglitore di impurità | [10 empty] | 1 | cad | nd | raccolta impurità - | rete idrica - | lega ferrosa acciaio al carbonio | pressione nominale [bar] ≤ 40.0 nd nd nd - | nd - |  | nd - | diametro nominale (Ø) [mm] = 50.0 nd nd nd - | cestello intercambiabile | nd - | nd - | nd - | nd | nd - | NO |  |  |  |  | nd |  |  |  |  | nd | nd | nd |  | nd | nd | nd | corpo di lega ferrosa acciaio al carbonio; coperchio di lega ferrosa acciaio al carbonio; cestello di lega ferrosa acciaio inox; guarnizioni del tipo senza amianto | nd | nd | NO | NO
LOM251.RM.83.10.65.Sb036.0000.m | Filtro raccoglitore di impurità di lega ferrosa acciaio al carbonio; funzione: raccolta impurità; impiego: rete idrica; diametro nominale (Ø) [mm] = 65; pressione nominale [bar] ≤ 40. Incluso: corpo di lega ferrosa acciaio al carbonio; coperchio di lega ferrosa acciaio al carbonio; cestello di lega ferrosa acciaio inox; guarnizioni del tipo senza amianto SPECIFICHE TECNICHE: cestello intercambiabile | 1 cad | 222.92 | 176.22 | 0 | RM.83.10.65.Sb036.0000.m | Filtro raccoglitore di impurità di lega ferrosa acciaio al carbonio; funzione: raccolta impurità; impiego: rete idrica; diametro nominale (Ø) [mm] = 65; pressione nominale [bar] ≤ 40. Incluso: corpo di lega ferrosa acciaio al carbonio; coperchio di lega ferrosa acciaio al carbonio; cestello di lega ferrosa acciaio inox; guarnizioni del tipo senza amianto SPECIFICHE TECNICHE: cestello intercambiabile |  | RISORSA MATERIALE | IMPIANTI IDRAULICI | PRODOTTI | FILTRO | [7 empty] | MM.13.130.0050.g | Filtri in acciaio, cestello intercambiabile in acciaio inox - PN40 - DN65 | nd | raccoglitore di impurità | [10 empty] | 1 | cad | nd | raccolta impurità - | rete idrica - | lega ferrosa acciaio al carbonio | pressione nominale [bar] ≤ 40.0 nd nd nd - | nd - |  | nd - | diametro nominale (Ø) [mm] = 65.0 nd nd nd - | cestello intercambiabile | nd - | nd - | nd - | nd | nd - | NO |  |  |  |  | nd |  |  |  |  | nd | nd | nd |  | nd | nd | nd | corpo di lega ferrosa acciaio al carbonio; coperchio di lega ferrosa acciaio al carbonio; cestello di lega ferrosa acciaio inox; guarnizioni del tipo senza amianto | nd | nd | NO | NO
LOM251.RM.83.10.65.Sb036.0000.n | Filtro raccoglitore di impurità di lega ferrosa acciaio al carbonio; funzione: raccolta impurità; impiego: rete idrica; diametro nominale (Ø) [mm] = 80; pressione nominale [bar] ≤ 40. Incluso: corpo di lega ferrosa acciaio al carbonio; coperchio di lega ferrosa acciaio al carbonio; cestello di lega ferrosa acciaio inox; guarnizioni del tipo senza amianto SPECIFICHE TECNICHE: cestello intercambiabile | 1 cad | 260.91 | 206.25 | 0 | RM.83.10.65.Sb036.0000.n | Filtro raccoglitore di impurità di lega ferrosa acciaio al carbonio; funzione: raccolta impurità; impiego: rete idrica; diametro nominale (Ø) [mm] = 80; pressione nominale [bar] ≤ 40. Incluso: corpo di lega ferrosa acciaio al carbonio; coperchio di lega ferrosa acciaio al carbonio; cestello di lega ferrosa acciaio inox; guarnizioni del tipo senza amianto SPECIFICHE TECNICHE: cestello intercambiabile |  | RISORSA MATERIALE | IMPIANTI IDRAULICI | PRODOTTI | FILTRO | [7 empty] | MM.13.130.0050.h | Filtri in acciaio, cestello intercambiabile in acciaio inox - PN40 - DN80 | nd | raccoglitore di impurità | [10 empty] | 1 | cad | nd | raccolta impurità - | rete idrica - | lega ferrosa acciaio al carbonio | pressione nominale [bar] ≤ 40.0 nd nd nd - | nd - |  | nd - | diametro nominale (Ø) [mm] = 80.0 nd nd nd - | cestello intercambiabile | nd - | nd - | nd - | nd | nd - | NO |  |  |  |  | nd |  |  |  |  | nd | nd | nd |  | nd | nd | nd | corpo di lega ferrosa acciaio al carbonio; coperchio di lega ferrosa acciaio al carbonio; cestello di lega ferrosa acciaio inox; guarnizioni del tipo senza amianto | nd | nd | NO | NO
LOM251.RM.83.10.65.Sb036.0000.o | Filtro raccoglitore di impurità di lega ferrosa acciaio al carbonio; funzione: raccolta impurità; impiego: rete idrica; diametro nominale (Ø) [mm] = 100; pressione nominale [bar] ≤ 40. Incluso: corpo di lega ferrosa acciaio al carbonio; coperchio di lega ferrosa acciaio al carbonio; cestello di lega ferrosa acciaio inox; guarnizioni del tipo senza amianto SPECIFICHE TECNICHE: cestello intercambiabile | 1 cad | 358.41 | 283.33 | 0 | RM.83.10.65.Sb036.0000.o | Filtro raccoglitore di impurità di lega ferrosa acciaio al carbonio; funzione: raccolta impurità; impiego: rete idrica; diametro nominale (Ø) [mm] = 100; pressione nominale [bar] ≤ 40. Incluso: corpo di lega ferrosa acciaio al carbonio; coperchio di lega ferrosa acciaio al carbonio; cestello di lega ferrosa acciaio inox; guarnizioni del tipo senza amianto SPECIFICHE TECNICHE: cestello intercambiabile |  | RISORSA MATERIALE | IMPIANTI IDRAULICI | PRODOTTI | FILTRO | [7 empty] | MM.13.130.0050.i | Filtri in acciaio, cestello intercambiabile in acciaio inox - PN40 - DN100 | nd | raccoglitore di impurità | [10 empty] | 1 | cad | nd | raccolta impurità - | rete idrica - | lega ferrosa acciaio al carbonio | pressione nominale [bar] ≤ 40.0 nd nd nd - | nd - |  | nd - | diametro nominale (Ø) [mm] = 100.0 nd nd nd - | cestello intercambiabile | nd - | nd - | nd - | nd | nd - | NO |  |  |  |  | nd |  |  |  |  | nd | nd | nd |  | nd | nd | nd | corpo di lega ferrosa acciaio al carbonio; coperchio di lega ferrosa acciaio al carbonio; cestello di lega ferrosa acciaio inox; guarnizioni del tipo senza amianto | nd | nd | NO | NO
LOM251.RM.83.10.65.Sb036.0000.p | Filtro raccoglitore di impurità di lega ferrosa acciaio al carbonio; funzione: raccolta impurità; impiego: rete idrica; diametro nominale (Ø) [mm] = 125; pressione nominale [bar] ≤ 40. Incluso: corpo di lega ferrosa acciaio al carbonio; coperchio di lega ferrosa acciaio al carbonio; cestello di lega ferrosa acciaio inox; guarnizioni del tipo senza amianto SPECIFICHE TECNICHE: cestello intercambiabile | 1 cad | 504.42 | 398.75 | 0 | RM.83.10.65.Sb036.0000.p | Filtro raccoglitore di impurità di lega ferrosa acciaio al carbonio; funzione: raccolta impurità; impiego: rete idrica; diametro nominale (Ø) [mm] = 125; pressione nominale [bar] ≤ 40. Incluso: corpo di lega ferrosa acciaio al carbonio; coperchio di lega ferrosa acciaio al carbonio; cestello di lega ferrosa acciaio inox; guarnizioni del tipo senza amianto SPECIFICHE TECNICHE: cestello intercambiabile |  | RISORSA MATERIALE | IMPIANTI IDRAULICI | PRODOTTI | FILTRO | [7 empty] | MM.13.130.0050.l | Filtri in acciaio, cestello intercambiabile in acciaio inox - PN40 - DN125 | nd | raccoglitore di impurità | [10 empty] | 1 | cad | nd | raccolta impurità - | rete idrica - | lega ferrosa acciaio al carbonio | pressione nominale [bar] ≤ 40.0 nd nd nd - | nd - |  | nd - | diametro nominale (Ø) [mm] = 125.0 nd nd nd - | cestello intercambiabile | nd - | nd - | nd - | nd | nd - | NO |  |  |  |  | nd |  |  |  |  | nd | nd | nd |  | nd | nd | nd | corpo di lega ferrosa acciaio al carbonio; coperchio di lega ferrosa acciaio al carbonio; cestello di lega ferrosa acciaio inox; guarnizioni del tipo senza amianto | nd | nd | NO | NO
LOM251.RM.83.10.65.Sb036.0000.q | Filtro raccoglitore di impurità di lega ferrosa acciaio al carbonio; funzione: raccolta impurità; impiego: rete idrica; diametro nominale (Ø) [mm] = 150; pressione nominale [bar] ≤ 40. Incluso: corpo di lega ferrosa acciaio al carbonio; coperchio di lega ferrosa acciaio al carbonio; cestello di lega ferrosa acciaio inox; guarnizioni del tipo senza amianto SPECIFICHE TECNICHE: cestello intercambiabile | 1 cad | 695.76 | 550.01 | 0 | RM.83.10.65.Sb036.0000.q | Filtro raccoglitore di impurità di lega ferrosa acciaio al carbonio; funzione: raccolta impurità; impiego: rete idrica; diametro nominale (Ø) [mm] = 150; pressione nominale [bar] ≤ 40. Incluso: corpo di lega ferrosa acciaio al carbonio; coperchio di lega ferrosa acciaio al carbonio; cestello di lega ferrosa acciaio inox; guarnizioni del tipo senza amianto SPECIFICHE TECNICHE: cestello intercambiabile |  | RISORSA MATERIALE | IMPIANTI IDRAULICI | PRODOTTI | FILTRO | [7 empty] | MM.13.130.0050.m | Filtri in acciaio, cestello intercambiabile in acciaio inox - PN40 - DN150 | nd | raccoglitore di impurità | [10 empty] | 1 | cad | nd | raccolta impurità - | rete idrica - | lega ferrosa acciaio al carbonio | pressione nominale [bar] ≤ 40.0 nd nd nd - | nd - |  | nd - | diametro nominale (Ø) [mm] = 150.0 nd nd nd - | cestello intercambiabile | nd - | nd - | nd - | nd | nd - | NO |  |  |  |  | nd |  |  |  |  | nd | nd | nd |  | nd | nd | nd | corpo di lega ferrosa acciaio al carbonio; coperchio di lega ferrosa acciaio al carbonio; cestello di lega ferrosa acciaio inox; guarnizioni del tipo senza amianto | nd | nd | NO | NO
LOM251.RM.83.10.65.Sb036.0000.r | Filtro raccoglitore di impurità di lega ferrosa acciaio al carbonio; funzione: raccolta impurità; impiego: rete idrica; diametro nominale (Ø) [mm] = 200; pressione nominale [bar] ≤ 40. Incluso: corpo di lega ferrosa acciaio al carbonio; coperchio di lega ferrosa acciaio al carbonio; cestello di lega ferrosa acciaio inox; guarnizioni del tipo senza amianto SPECIFICHE TECNICHE: cestello intercambiabile | 1 cad | 1200.18 | 948.76 | 0 | RM.83.10.65.Sb036.0000.r | Filtro raccoglitore di impurità di lega ferrosa acciaio al carbonio; funzione: raccolta impurità; impiego: rete idrica; diametro nominale (Ø) [mm] = 200; pressione nominale [bar] ≤ 40. Incluso: corpo di lega ferrosa acciaio al carbonio; coperchio di lega ferrosa acciaio al carbonio; cestello di lega ferrosa acciaio inox; guarnizioni del tipo senza amianto SPECIFICHE TECNICHE: cestello intercambiabile |  | RISORSA MATERIALE | IMPIANTI IDRAULICI | PRODOTTI | FILTRO | [7 empty] | MM.13.130.0050.n | Filtri in acciaio, cestello intercambiabile in acciaio inox - PN40 - DN200 | nd | raccoglitore di impurità | [10 empty] | 1 | cad | nd | raccolta impurità - | rete idrica - | lega ferrosa acciaio al carbonio | pressione nominale [bar] ≤ 40.0 nd nd nd - | nd - |  | nd - | diametro nominale (Ø) [mm] = 200.0 nd nd nd - | cestello intercambiabile | nd - | nd - | nd - | nd | nd - | NO |  |  |  |  | nd |  |  |  |  | nd | nd | nd |  | nd | nd | nd | corpo di lega ferrosa acciaio al carbonio; coperchio di lega ferrosa acciaio al carbonio; cestello di lega ferrosa acciaio inox; guarnizioni del tipo senza amianto | nd | nd | NO | NO
LOM251.RM.83.10.65.Sb036.0000.s | Filtro raccoglitore di impurità di lega ferrosa acciaio al carbonio; funzione: raccolta impurità; impiego: rete idrica; diametro nominale (Ø) [mm] = 250; pressione nominale [bar] ≤ 40. Incluso: corpo di lega ferrosa acciaio al carbonio; coperchio di lega ferrosa acciaio al carbonio; cestello di lega ferrosa acciaio inox; guarnizioni del tipo senza amianto SPECIFICHE TECNICHE: cestello intercambiabile | 1 cad | 1965.55 | 1553.79 | 0 | RM.83.10.65.Sb036.0000.s | Filtro raccoglitore di impurità di lega ferrosa acciaio al carbonio; funzione: raccolta impurità; impiego: rete idrica; diametro nominale (Ø) [mm] = 250; pressione nominale [bar] ≤ 40. Incluso: corpo di lega ferrosa acciaio al carbonio; coperchio di lega ferrosa acciaio al carbonio; cestello di lega ferrosa acciaio inox; guarnizioni del tipo senza amianto SPECIFICHE TECNICHE: cestello intercambiabile |  | RISORSA MATERIALE | IMPIANTI IDRAULICI | PRODOTTI | FILTRO | [7 empty] | MM.13.130.0050.o | Filtri in acciaio, cestello intercambiabile in acciaio inox - PN40 - DN250 | nd | raccoglitore di impurità | [10 empty] | 1 | cad | nd | raccolta impurità - | rete idrica - | lega ferrosa acciaio al carbonio | pressione nominale [bar] ≤ 40.0 nd nd nd - | nd - |  | nd - | diametro nominale (Ø) [mm] = 250.0 nd nd nd - | cestello intercambiabile | nd - | nd - | nd - | nd | nd - | NO |  |  |  |  | nd |  |  |  |  | nd | nd | nd |  | nd | nd | nd | corpo di lega ferrosa acciaio al carbonio; coperchio di lega ferrosa acciaio al carbonio; cestello di lega ferrosa acciaio inox; guarnizioni del tipo senza amianto | nd | nd | NO | NO
LOM251.RM.83.10.65.Sb036.0000.t | Filtro raccoglitore di impurità di lega ferrosa acciaio al carbonio; funzione: raccolta impurità; impiego: rete idrica; diametro nominale (Ø) [mm] = 300; pressione nominale [bar] ≤ 40. Incluso: corpo di lega ferrosa acciaio al carbonio; coperchio di lega ferrosa acciaio al carbonio; cestello di lega ferrosa acciaio inox; guarnizioni del tipo senza amianto SPECIFICHE TECNICHE: cestello intercambiabile | 1 cad | 2609.11 | 2062.54 | 0 | RM.83.10.65.Sb036.0000.t | Filtro raccoglitore di impurità di lega ferrosa acciaio al carbonio; funzione: raccolta impurità; impiego: rete idrica; diametro nominale (Ø) [mm] = 300; pressione nominale [bar] ≤ 40. Incluso: corpo di lega ferrosa acciaio al carbonio; coperchio di lega ferrosa acciaio al carbonio; cestello di lega ferrosa acciaio inox; guarnizioni del tipo senza amianto SPECIFICHE TECNICHE: cestello intercambiabile |  | RISORSA MATERIALE | IMPIANTI IDRAULICI | PRODOTTI | FILTRO | [7 empty] | MM.13.130.0050.p | Filtri in acciaio, cestello intercambiabile in acciaio inox - PN40 - DN300 | nd | raccoglitore di impurità | [10 empty] | 1 | cad | nd | raccolta impurità - | rete idrica - | lega ferrosa acciaio al carbonio | pressione nominale [bar] ≤ 40.0 nd nd nd - | nd - |  | nd - | diametro nominale (Ø) [mm] = 300.0 nd nd nd - | cestello intercambiabile | nd - | nd - | nd - | nd | nd - | NO |  |  |  |  | nd |  |  |  |  | nd | nd | nd |  | nd | nd | nd | corpo di lega ferrosa acciaio al carbonio; coperchio di lega ferrosa acciaio al carbonio; cestello di lega ferrosa acciaio inox; guarnizioni del tipo senza amianto | nd | nd | NO | NO
LOM251.RM.83.10.65.Sa000.0000.a | Filtro in linea di lega alluminio generico; geometria: attacchi filettati tipo FF; funzione: raccolta impurità; impiego: impianto a gas; diametro nominale (Ø) [mm] = 20; pressione massima di esercizio [bar] = 2. Incluso: corpo di lega alluminio generico; coperchio di lega alluminio generico; o-ring di tenuta in gomma NBR | 1 cad | 13.16 | 10.4 | 0 | RM.83.10.65.Sa000.0000.a | Filtro in linea di lega alluminio generico; geometria: attacchi filettati tipo FF; funzione: raccolta impurità; impiego: impianto a gas; diametro nominale (Ø) [mm] = 20; pressione massima di esercizio [bar] = 2. Incluso: corpo di lega alluminio generico; coperchio di lega alluminio generico; o-ring di tenuta in gomma NBR |  | RISORSA MATERIALE | IMPIANTI IDRAULICI | PRODOTTI | FILTRO | LEGA ALLUMINIO GENERICO | [6 empty] | MM.13.170.0020.a | Filtri in linea per gas; corpo e coperchio in alluminio, o-ring di tenuta in NBR; attacchi filettati FF fino a DN50, attacchi flangiati oltre DN50 - DN20 | nd | in linea | [10 empty] | 1 | cad | nd | raccolta impurità - | impianto a gas - | lega alluminio generico | pressione massima di esercizio [bar] = 2.0 nd nd nd - | nd - |  | attacchi filettati tipo FF - | diametro nominale (Ø) [mm] = 20.0 nd nd nd - | nd | nd - | nd - | nd - | nd | nd - | NO |  |  |  |  | nd |  |  |  |  | nd | nd | nd |  | nd | nd | nd | corpo di lega alluminio generico; coperchio di lega alluminio generico; o-ring di tenuta in gomma NBR | nd | nd | NO | NO
LOM251.RM.83.10.65.Sa000.0000.b | Filtro in linea di lega alluminio generico; geometria: attacchi filettati tipo FF; funzione: raccolta impurità; impiego: impianto a gas; diametro nominale (Ø) [mm] = 25; pressione massima di esercizio [bar] = 2. Incluso: corpo di lega alluminio generico; coperchio di lega alluminio generico; o-ring di tenuta in gomma NBR | 1 cad | 13.98 | 11.05 | 0 | RM.83.10.65.Sa000.0000.b | Filtro in linea di lega alluminio generico; geometria: attacchi filettati tipo FF; funzione: raccolta impurità; impiego: impianto a gas; diametro nominale (Ø) [mm] = 25; pressione massima di esercizio [bar] = 2. Incluso: corpo di lega alluminio generico; coperchio di lega alluminio generico; o-ring di tenuta in gomma NBR |  | RISORSA MATERIALE | IMPIANTI IDRAULICI | PRODOTTI | FILTRO | LEGA ALLUMINIO GENERICO | [6 empty] | MM.13.170.0020.b | Filtri in linea per gas; corpo e coperchio in alluminio, o-ring di tenuta in NBR; attacchi filettati FF fino a DN50, attacchi flangiati oltre DN50 - DN25 | nd | in linea | [10 empty] | 1 | cad | nd | raccolta impurità - | impianto a gas - | lega alluminio generico | pressione massima di esercizio [bar] = 2.0 nd nd nd - | nd - |  | attacchi filettati tipo FF - | diametro nominale (Ø) [mm] = 25.0 nd nd nd - | nd | nd - | nd - | nd - | nd | nd - | NO |  |  |  |  | nd |  |  |  |  | nd | nd | nd |  | nd | nd | nd | corpo di lega alluminio generico; coperchio di lega alluminio generico; o-ring di tenuta in gomma NBR | nd | nd | NO | NO
LOM251.RM.83.10.65.Sa000.0000.c | Filtro in linea di lega alluminio generico; geometria: attacchi filettati tipo FF; funzione: raccolta impurità; impiego: impianto a gas; diametro nominale (Ø) [mm] = 32; pressione massima di esercizio [bar] = 2. Incluso: corpo di lega alluminio generico; coperchio di lega alluminio generico; o-ring di tenuta in gomma NBR | 1 cad | 22.23 | 17.57 | 0 | RM.83.10.65.Sa000.0000.c | Filtro in linea di lega alluminio generico; geometria: attacchi filettati tipo FF; funzione: raccolta impurità; impiego: impianto a gas; diametro nominale (Ø) [mm] = 32; pressione massima di esercizio [bar] = 2. Incluso: corpo di lega alluminio generico; coperchio di lega alluminio generico; o-ring di tenuta in gomma NBR |  | RISORSA MATERIALE | IMPIANTI IDRAULICI | PRODOTTI | FILTRO | LEGA ALLUMINIO GENERICO | [6 empty] | MM.13.170.0020.c | Filtri in linea per gas; corpo e coperchio in alluminio, o-ring di tenuta in NBR; attacchi filettati FF fino a DN50, attacchi flangiati oltre DN50 - DN32 | nd | in linea | [10 empty] | 1 | cad | nd | raccolta impurità - | impianto a gas - | lega alluminio generico | pressione massima di esercizio [bar] = 2.0 nd nd nd - | nd - |  | attacchi filettati tipo FF - | diametro nominale (Ø) [mm] = 32.0 nd nd nd - | nd | nd - | nd - | nd - | nd | nd - | NO |  |  |  |  | nd |  |  |  |  | nd | nd | nd |  | nd | nd | nd | corpo di lega alluminio generico; coperchio di lega alluminio generico; o-ring di tenuta in gomma NBR | nd | nd | NO | NO
LOM251.RM.83.10.65.Sa000.0000.d | Filtro in linea di lega alluminio generico; geometria: attacchi filettati tipo FF; funzione: raccolta impurità; impiego: impianto a gas; diametro nominale (Ø) [mm] = 40; pressione massima di esercizio [bar] = 2. Incluso: corpo di lega alluminio generico; coperchio di lega alluminio generico; o-ring di tenuta in gomma NBR | 1 cad | 28 | 22.13 | 0 | RM.83.10.65.Sa000.0000.d | Filtro in linea di lega alluminio generico; geometria: attacchi filettati tipo FF; funzione: raccolta impurità; impiego: impianto a gas; diametro nominale (Ø) [mm] = 40; pressione massima di esercizio [bar] = 2. Incluso: corpo di lega alluminio generico; coperchio di lega alluminio generico; o-ring di tenuta in gomma NBR |  | RISORSA MATERIALE | IMPIANTI IDRAULICI | PRODOTTI | FILTRO | LEGA ALLUMINIO GENERICO | [6 empty] | MM.13.170.0020.d | Filtri in linea per gas; corpo e coperchio in alluminio, o-ring di tenuta in NBR; attacchi filettati FF fino a DN50, attacchi flangiati oltre DN50 - DN40 | nd | in linea | [10 empty] | 1 | cad | nd | raccolta impurità - | impianto a gas - | lega alluminio generico | pressione massima di esercizio [bar] = 2.0 nd nd nd - | nd - |  | attacchi filettati tipo FF - | diametro nominale (Ø) [mm] = 40.0 nd nd nd - | nd | nd - | nd - | nd - | nd | nd - | NO |  |  |  |  | nd |  |  |  |  | nd | nd | nd |  | nd | nd | nd | corpo di lega alluminio generico; coperchio di lega alluminio generico; o-ring di tenuta in gomma NBR | nd | nd | NO | NO
LOM251.RM.83.10.65.Sa000.0000.e | Filtro in linea di lega alluminio generico; geometria: attacchi filettati tipo FF; funzione: raccolta impurità; impiego: impianto a gas; diametro nominale (Ø) [mm] = 50; pressione massima di esercizio [bar] = 2. Incluso: corpo di lega alluminio generico; coperchio di lega alluminio generico; o-ring di tenuta in gomma NBR | 1 cad | 33.75 | 26.68 | 0 | RM.83.10.65.Sa000.0000.e | Filtro in linea di lega alluminio generico; geometria: attacchi filettati tipo FF; funzione: raccolta impurità; impiego: impianto a gas; diametro nominale (Ø) [mm] = 50; pressione massima di esercizio [bar] = 2. Incluso: corpo di lega alluminio generico; coperchio di lega alluminio generico; o-ring di tenuta in gomma NBR |  | RISORSA MATERIALE | IMPIANTI IDRAULICI | PRODOTTI | FILTRO | LEGA ALLUMINIO GENERICO | [6 empty] | MM.13.170.0020.e | Filtri in linea per gas; corpo e coperchio in alluminio, o-ring di tenuta in NBR; attacchi filettati FF fino a DN50, attacchi flangiati oltre DN50 - DN50 | nd | in linea | [10 empty] | 1 | cad | nd | raccolta impurità - | impianto a gas - | lega alluminio generico | pressione massima di esercizio [bar] = 2.0 nd nd nd - | nd - |  | attacchi filettati tipo FF - | diametro nominale (Ø) [mm] = 50.0 nd nd nd - | nd | nd - | nd - | nd - | nd | nd - | NO |  |  |  |  | nd |  |  |  |  | nd | nd | nd |  | nd | nd | nd | corpo di lega alluminio generico; coperchio di lega alluminio generico; o-ring di tenuta in gomma NBR | nd | nd | NO | NO
LOM251.RM.83.10.65.Sa000.0005.a | Filtro in linea di lega alluminio generico; geometria: attacchi flangiati; funzione: raccolta impurità; impiego: impianto a gas; diametro nominale (Ø) [mm] = 65; pressione massima di esercizio [bar] = 2. Incluso: corpo di lega alluminio generico; coperchio di lega alluminio generico; o-ring di tenuta in gomma NBR | 1 cad | 152.25 | 120.36 | 0 | RM.83.10.65.Sa000.0005.a | Filtro in linea di lega alluminio generico; geometria: attacchi flangiati; funzione: raccolta impurità; impiego: impianto a gas; diametro nominale (Ø) [mm] = 65; pressione massima di esercizio [bar] = 2. Incluso: corpo di lega alluminio generico; coperchio di lega alluminio generico; o-ring di tenuta in gomma NBR |  | RISORSA MATERIALE | IMPIANTI IDRAULICI | PRODOTTI | FILTRO | LEGA ALLUMINIO GENERICO | [6 empty] | MM.13.170.0020.f | Filtri in linea per gas; corpo e coperchio in alluminio, o-ring di tenuta in NBR; attacchi filettati FF fino a DN50, attacchi flangiati oltre DN50 - DN65 | nd | in linea | [10 empty] | 1 | cad | nd | raccolta impurità - | impianto a gas - | lega alluminio generico | pressione massima di esercizio [bar] = 2.0 nd nd nd - | nd - |  | attacchi flangiati - | diametro nominale (Ø) [mm] = 65.0 nd nd nd - | nd | nd - | nd - | nd - | nd | nd - | NO |  |  |  |  | nd |  |  |  |  | nd | nd | nd |  | nd | nd | nd | corpo di lega alluminio generico; coperchio di lega alluminio generico; o-ring di tenuta in gomma NBR | nd | nd | NO | NO
LOM251.RM.83.10.65.Sa000.0005.b | Filtro in linea di lega alluminio generico; geometria: attacchi flangiati; funzione: raccolta impurità; impiego: impianto a gas; diametro nominale (Ø) [mm] = 80; pressione massima di esercizio [bar] = 2. Incluso: corpo di lega alluminio generico; coperchio di lega alluminio generico; o-ring di tenuta in gomma NBR | 1 cad | 172.83 | 136.63 | 0 | RM.83.10.65.Sa000.0005.b | Filtro in linea di lega alluminio generico; geometria: attacchi flangiati; funzione: raccolta impurità; impiego: impianto a gas; diametro nominale (Ø) [mm] = 80; pressione massima di esercizio [bar] = 2. Incluso: corpo di lega alluminio generico; coperchio di lega alluminio generico; o-ring di tenuta in gomma NBR |  | RISORSA MATERIALE | IMPIANTI IDRAULICI | PRODOTTI | FILTRO | LEGA ALLUMINIO GENERICO | [6 empty] | MM.13.170.0020.g | Filtri in linea per gas; corpo e coperchio in alluminio, o-ring di tenuta in NBR; attacchi filettati FF fino a DN50, attacchi flangiati oltre DN50 - DN80 | nd | in linea | [10 empty] | 1 | cad | nd | raccolta impurità - | impianto a gas - | lega alluminio generico | pressione massima di esercizio [bar] = 2.0 nd nd nd - | nd - |  | attacchi flangiati - | diametro nominale (Ø) [mm] = 80.0 nd nd nd - | nd | nd - | nd - | nd - | nd | nd - | NO |  |  |  |  | nd |  |  |  |  | nd | nd | nd |  | nd | nd | nd | corpo di lega alluminio generico; coperchio di lega alluminio generico; o-ring di tenuta in gomma NBR | nd | nd | NO | NO
LOM251.RM.83.10.65.Sa000.0005.c | Filtro in linea di lega alluminio generico; geometria: attacchi flangiati; funzione: raccolta impurità; impiego: impianto a gas; diametro nominale (Ø) [mm] = 100; pressione massima di esercizio [bar] = 2. Incluso: corpo di lega alluminio generico; coperchio di lega alluminio generico; o-ring di tenuta in gomma NBR | 1 cad | 345.68 | 273.26 | 0 | RM.83.10.65.Sa000.0005.c | Filtro in linea di lega alluminio generico; geometria: attacchi flangiati; funzione: raccolta impurità; impiego: impianto a gas; diametro nominale (Ø) [mm] = 100; pressione massima di esercizio [bar] = 2. Incluso: corpo di lega alluminio generico; coperchio di lega alluminio generico; o-ring di tenuta in gomma NBR |  | RISORSA MATERIALE | IMPIANTI IDRAULICI | PRODOTTI | FILTRO | LEGA ALLUMINIO GENERICO | [6 empty] | MM.13.170.0020.h | Filtri in linea per gas; corpo e coperchio in alluminio, o-ring di tenuta in NBR; attacchi filettati FF fino a DN50, attacchi flangiati oltre DN50 - DN100 | nd | in linea | [10 empty] | 1 | cad | nd | raccolta impurità - | impianto a gas - | lega alluminio generico | pressione massima di esercizio [bar] = 2.0 nd nd nd - | nd - |  | attacchi flangiati - | diametro nominale (Ø) [mm] = 100.0 nd nd nd - | nd | nd - | nd - | nd - | nd | nd - | NO |  |  |  |  | nd |  |  |  |  | nd | nd | nd |  | nd | nd | nd | corpo di lega alluminio generico; coperchio di lega alluminio generico; o-ring di tenuta in gomma NBR | nd | nd | NO | NO
LOM251.RM.83.10.65.Sb030.0000.a | Filtro raccoglitore di impurità di lega ferrosa ghisa generico; funzione: raccolta impurità; impiego: rete idrica; diametro nominale (Ø) [mm] = 15; pressione nominale [bar] ≤ 16. Incluso: corpo di lega ferrosa ghisa generico; coperchio di lega ferrosa ghisa generico; cestello di lega ferrosa acciaio inox; guarnizioni del tipo senza amianto SPECIFICHE TECNICHE: cestello intercambiabile; tappo di scarico sul coperchio | 1 cad | 19.68 | 15.56 | 0 | RM.83.10.65.Sb030.0000.a | Filtro raccoglitore di impurità di lega ferrosa ghisa generico; funzione: raccolta impurità; impiego: rete idrica; diametro nominale (Ø) [mm] = 15; pressione nominale [bar] ≤ 16. Incluso: corpo di lega ferrosa ghisa generico; coperchio di lega ferrosa ghisa generico; cestello di lega ferrosa acciaio inox; guarnizioni del tipo senza amianto SPECIFICHE TECNICHE: cestello intercambiabile; tappo di scarico sul coperchio |  | RISORSA MATERIALE | IMPIANTI IDRAULICI | PRODOTTI | FILTRO | LEGA FERROSA GHISA GENERICO | [6 empty] | MM.13.130.0010.a | Filtri in ghisa con cestello in acciaio inox intercambiabile, con tappo di scarico sul coperchio - PN16 - DN15 | nd | raccoglitore di impurità | [10 empty] | 1 | cad | nd | raccolta impurità - | rete idrica - | lega ferrosa ghisa generico | pressione nominale [bar] ≤ 16.0 nd nd nd - | nd - |  | nd - | diametro nominale (Ø) [mm] = 15.0 nd nd nd - | cestello intercambiabile; tappo di scarico sul coperchio | nd - | nd - | nd - | nd | nd - | NO |  |  |  |  | nd |  |  |  |  | nd | nd | nd |  | nd | nd | nd | corpo di lega ferrosa ghisa generico; coperchio di lega ferrosa ghisa generico; cestello di lega ferrosa acciaio inox; guarnizioni del tipo senza amianto | nd | nd | NO | NO
LOM251.RM.83.10.65.Sb030.0000.b | Filtro raccoglitore di impurità di lega ferrosa ghisa generico; funzione: raccolta impurità; impiego: rete idrica; diametro nominale (Ø) [mm] = 20; pressione nominale [bar] ≤ 16. Incluso: corpo di lega ferrosa ghisa generico; coperchio di lega ferrosa ghisa generico; cestello di lega ferrosa acciaio inox; guarnizioni del tipo senza amianto SPECIFICHE TECNICHE: cestello intercambiabile; tappo di scarico sul coperchio | 1 cad | 21.95 | 17.35 | 0 | RM.83.10.65.Sb030.0000.b | Filtro raccoglitore di impurità di lega ferrosa ghisa generico; funzione: raccolta impurità; impiego: rete idrica; diametro nominale (Ø) [mm] = 20; pressione nominale [bar] ≤ 16. Incluso: corpo di lega ferrosa ghisa generico; coperchio di lega ferrosa ghisa generico; cestello di lega ferrosa acciaio inox; guarnizioni del tipo senza amianto SPECIFICHE TECNICHE: cestello intercambiabile; tappo di scarico sul coperchio |  | RISORSA MATERIALE | IMPIANTI IDRAULICI | PRODOTTI | FILTRO | LEGA FERROSA GHISA GENERICO | [6 empty] | MM.13.130.0010.b | Filtri in ghisa con cestello in acciaio inox intercambiabile, con tappo di scarico sul coperchio - PN16 - DN20 | nd | raccoglitore di impurità | [10 empty] | 1 | cad | nd | raccolta impurità - | rete idrica - | lega ferrosa ghisa generico | pressione nominale [bar] ≤ 16.0 nd nd nd - | nd - |  | nd - | diametro nominale (Ø) [mm] = 20.0 nd nd nd - | cestello intercambiabile; tappo di scarico sul coperchio | nd - | nd - | nd - | nd | nd - | NO |  |  |  |  | nd |  |  |  |  | nd | nd | nd |  | nd | nd | nd | corpo di lega ferrosa ghisa generico; coperchio di lega ferrosa ghisa generico; cestello di lega ferrosa acciaio inox; guarnizioni del tipo senza amianto | nd | nd | NO | NO
LOM251.RM.83.10.65.Sb030.0000.c | Filtro raccoglitore di impurità di lega ferrosa ghisa generico; funzione: raccolta impurità; impiego: rete idrica; diametro nominale (Ø) [mm] = 25; pressione nominale [bar] ≤ 16. Incluso: corpo di lega ferrosa ghisa generico; coperchio di lega ferrosa ghisa generico; cestello di lega ferrosa acciaio inox; guarnizioni del tipo senza amianto SPECIFICHE TECNICHE: cestello intercambiabile; tappo di scarico sul coperchio | 1 cad | 25.18 | 19.9 | 0 | RM.83.10.65.Sb030.0000.c | Filtro raccoglitore di impurità di lega ferrosa ghisa generico; funzione: raccolta impurità; impiego: rete idrica; diametro nominale (Ø) [mm] = 25; pressione nominale [bar] ≤ 16. Incluso: corpo di lega ferrosa ghisa generico; coperchio di lega ferrosa ghisa generico; cestello di lega ferrosa acciaio inox; guarnizioni del tipo senza amianto SPECIFICHE TECNICHE: cestello intercambiabile; tappo di scarico sul coperchio |  | RISORSA MATERIALE | IMPIANTI IDRAULICI | PRODOTTI | FILTRO | LEGA FERROSA GHISA GENERICO | [6 empty] | MM.13.130.0010.c | Filtri in ghisa con cestello in acciaio inox intercambiabile, con tappo di scarico sul coperchio - PN16 - DN25 | nd | raccoglitore di impurità | [10 empty] | 1 | cad | nd | raccolta impurità - | rete idrica - | lega ferrosa ghisa generico | pressione nominale [bar] ≤ 16.0 nd nd nd - | nd - |  | nd - | diametro nominale (Ø) [mm] = 25.0 nd nd nd - | cestello intercambiabile; tappo di scarico sul coperchio | nd - | nd - | nd - | nd | nd - | NO |  |  |  |  | nd |  |  |  |  | nd | nd | nd |  | nd | nd | nd | corpo di lega ferrosa ghisa generico; coperchio di lega ferrosa ghisa generico; cestello di lega ferrosa acciaio inox; guarnizioni del tipo senza amianto | nd | nd | NO | NO
LOM251.RM.83.10.65.Sb030.0000.d | Filtro raccoglitore di impurità di lega ferrosa ghisa generico; funzione: raccolta impurità; impiego: rete idrica; diametro nominale (Ø) [mm] = 32; pressione nominale [bar] ≤ 16. Incluso: corpo di lega ferrosa ghisa generico; coperchio di lega ferrosa ghisa generico; cestello di lega ferrosa acciaio inox; guarnizioni del tipo senza amianto SPECIFICHE TECNICHE: cestello intercambiabile; tappo di scarico sul coperchio | 1 cad | 29.28 | 23.15 | 0 | RM.83.10.65.Sb030.0000.d | Filtro raccoglitore di impurità di lega ferrosa ghisa generico; funzione: raccolta impurità; impiego: rete idrica; diametro nominale (Ø) [mm] = 32; pressione nominale [bar] ≤ 16. Incluso: corpo di lega ferrosa ghisa generico; coperchio di lega ferrosa ghisa generico; cestello di lega ferrosa acciaio inox; guarnizioni del tipo senza amianto SPECIFICHE TECNICHE: cestello intercambiabile; tappo di scarico sul coperchio |  | RISORSA MATERIALE | IMPIANTI IDRAULICI | PRODOTTI | FILTRO | LEGA FERROSA GHISA GENERICO | [6 empty] | MM.13.130.0010.d | Filtri in ghisa con cestello in acciaio inox intercambiabile, con tappo di scarico sul coperchio - PN16 - DN32 | nd | raccoglitore di impurità | [10 empty] | 1 | cad | nd | raccolta impurità - | rete idrica - | lega ferrosa ghisa generico | pressione nominale [bar] ≤ 16.0 nd nd nd - | nd - |  | nd - | diametro nominale (Ø) [mm] = 32.0 nd nd nd - | cestello intercambiabile; tappo di scarico sul coperchio | nd - | nd - | nd - | nd | nd - | NO |  |  |  |  | nd |  |  |  |  | nd | nd | nd |  | nd | nd | nd | corpo di lega ferrosa ghisa generico; coperchio di lega ferrosa ghisa generico; cestello di lega ferrosa acciaio inox; guarnizioni del tipo senza amianto | nd | nd | NO | NO
LOM251.RM.83.10.65.Sb030.0000.e | Filtro raccoglitore di impurità di lega ferrosa ghisa generico; funzione: raccolta impurità; impiego: rete idrica; diametro nominale (Ø) [mm] = 40; pressione nominale [bar] ≤ 16. Incluso: corpo di lega ferrosa ghisa generico; coperchio di lega ferrosa ghisa generico; cestello di lega ferrosa acciaio inox; guarnizioni del tipo senza amianto SPECIFICHE TECNICHE: cestello intercambiabile; tappo di scarico sul coperchio | 1 cad | 36.17 | 28.59 | 0 | RM.83.10.65.Sb030.0000.e | Filtro raccoglitore di impurità di lega ferrosa ghisa generico; funzione: raccolta impurità; impiego: rete idrica; diametro nominale (Ø) [mm] = 40; pressione nominale [bar] ≤ 16. Incluso: corpo di lega ferrosa ghisa generico; coperchio di lega ferrosa ghisa generico; cestello di lega ferrosa acciaio inox; guarnizioni del tipo senza amianto SPECIFICHE TECNICHE: cestello intercambiabile; tappo di scarico sul coperchio |  | RISORSA MATERIALE | IMPIANTI IDRAULICI | PRODOTTI | FILTRO | LEGA FERROSA GHISA GENERICO | [6 empty] | MM.13.130.0010.e | Filtri in ghisa con cestello in acciaio inox intercambiabile, con tappo di scarico sul coperchio - PN16 - DN40 | nd | raccoglitore di impurità | [10 empty] | 1 | cad | nd | raccolta impurità - | rete idrica - | lega ferrosa ghisa generico | pressione nominale [bar] ≤ 16.0 nd nd nd - | nd - |  | nd - | diametro nominale (Ø) [mm] = 40.0 nd nd nd - | cestello intercambiabile; tappo di scarico sul coperchio | nd - | nd - | nd - | nd | nd - | NO |  |  |  |  | nd |  |  |  |  | nd | nd | nd |  | nd | nd | nd | corpo di lega ferrosa ghisa generico; coperchio di lega ferrosa ghisa generico; cestello di lega ferrosa acciaio inox; guarnizioni del tipo senza amianto | nd | nd | NO | NO
LOM251.RM.83.10.65.Sb030.0000.f | Filtro raccoglitore di impurità di lega ferrosa ghisa generico; funzione: raccolta impurità; impiego: rete idrica; diametro nominale (Ø) [mm] = 50; pressione nominale [bar] ≤ 16. Incluso: corpo di lega ferrosa ghisa generico; coperchio di lega ferrosa ghisa generico; cestello di lega ferrosa acciaio inox; guarnizioni del tipo senza amianto SPECIFICHE TECNICHE: cestello intercambiabile; tappo di scarico sul coperchio | 1 cad | 37.52 | 29.66 | 0 | RM.83.10.65.Sb030.0000.f | Filtro raccoglitore di impurità di lega ferrosa ghisa generico; funzione: raccolta impurità; impiego: rete idrica; diametro nominale (Ø) [mm] = 50; pressione nominale [bar] ≤ 16. Incluso: corpo di lega ferrosa ghisa generico; coperchio di lega ferrosa ghisa generico; cestello di lega ferrosa acciaio inox; guarnizioni del tipo senza amianto SPECIFICHE TECNICHE: cestello intercambiabile; tappo di scarico sul coperchio |  | RISORSA MATERIALE | IMPIANTI IDRAULICI | PRODOTTI | FILTRO | LEGA FERROSA GHISA GENERICO | [6 empty] | MM.13.130.0010.f | Filtri in ghisa con cestello in acciaio inox intercambiabile, con tappo di scarico sul coperchio - PN16 - DN50 | nd | raccoglitore di impurità | [10 empty] | 1 | cad | nd | raccolta impurità - | rete idrica - | lega ferrosa ghisa generico | pressione nominale [bar] ≤ 16.0 nd nd nd - | nd - |  | nd - | diametro nominale (Ø) [mm] = 50.0 nd nd nd - | cestello intercambiabile; tappo di scarico sul coperchio | nd - | nd - | nd - | nd | nd - | NO |  |  |  |  | nd |  |  |  |  | nd | nd | nd |  | nd | nd | nd | corpo di lega ferrosa ghisa generico; coperchio di lega ferrosa ghisa generico; cestello di lega ferrosa acciaio inox; guarnizioni del tipo senza amianto | nd | nd | NO | NO
LOM251.RM.83.10.65.Sb030.0000.g | Filtro raccoglitore di impurità di lega ferrosa ghisa generico; funzione: raccolta impurità; impiego: rete idrica; diametro nominale (Ø) [mm] = 65; pressione nominale [bar] ≤ 16. Incluso: corpo di lega ferrosa ghisa generico; coperchio di lega ferrosa ghisa generico; cestello di lega ferrosa acciaio inox; guarnizioni del tipo senza amianto SPECIFICHE TECNICHE: cestello intercambiabile; tappo di scarico sul coperchio | 1 cad | 44.86 | 35.46 | 0 | RM.83.10.65.Sb030.0000.g | Filtro raccoglitore di impurità di lega ferrosa ghisa generico; funzione: raccolta impurità; impiego: rete idrica; diametro nominale (Ø) [mm] = 65; pressione nominale [bar] ≤ 16. Incluso: corpo di lega ferrosa ghisa generico; coperchio di lega ferrosa ghisa generico; cestello di lega ferrosa acciaio inox; guarnizioni del tipo senza amianto SPECIFICHE TECNICHE: cestello intercambiabile; tappo di scarico sul coperchio |  | RISORSA MATERIALE | IMPIANTI IDRAULICI | PRODOTTI | FILTRO | LEGA FERROSA GHISA GENERICO | [6 empty] | MM.13.130.0010.g | Filtri in ghisa con cestello in acciaio inox intercambiabile, con tappo di scarico sul coperchio - PN16 - DN65 | nd | raccoglitore di impurità | [10 empty] | 1 | cad | nd | raccolta impurità - | rete idrica - | lega ferrosa ghisa generico | pressione nominale [bar] ≤ 16.0 nd nd nd - | nd - |  | nd - | diametro nominale (Ø) [mm] = 65.0 nd nd nd - | cestello intercambiabile; tappo di scarico sul coperchio | nd - | nd - | nd - | nd | nd - | NO |  |  |  |  | nd |  |  |  |  | nd | nd | nd |  | nd | nd | nd | corpo di lega ferrosa ghisa generico; coperchio di lega ferrosa ghisa generico; cestello di lega ferrosa acciaio inox; guarnizioni del tipo senza amianto | nd | nd | NO | NO
LOM251.RM.83.10.65.Sb030.0000.h | Filtro raccoglitore di impurità di lega ferrosa ghisa generico; funzione: raccolta impurità; impiego: rete idrica; diametro nominale (Ø) [mm] = 80; pressione nominale [bar] ≤ 16. Incluso: corpo di lega ferrosa ghisa generico; coperchio di lega ferrosa ghisa generico; cestello di lega ferrosa acciaio inox; guarnizioni del tipo senza amianto SPECIFICHE TECNICHE: cestello intercambiabile; tappo di scarico sul coperchio | 1 cad | 54.93 | 43.43 | 0 | RM.83.10.65.Sb030.0000.h | Filtro raccoglitore di impurità di lega ferrosa ghisa generico; funzione: raccolta impurità; impiego: rete idrica; diametro nominale (Ø) [mm] = 80; pressione nominale [bar] ≤ 16. Incluso: corpo di lega ferrosa ghisa generico; coperchio di lega ferrosa ghisa generico; cestello di lega ferrosa acciaio inox; guarnizioni del tipo senza amianto SPECIFICHE TECNICHE: cestello intercambiabile; tappo di scarico sul coperchio |  | RISORSA MATERIALE | IMPIANTI IDRAULICI | PRODOTTI | FILTRO | LEGA FERROSA GHISA GENERICO | [6 empty] | MM.13.130.0010.h | Filtri in ghisa con cestello in acciaio inox intercambiabile, con tappo di scarico sul coperchio - PN16 - DN80 | nd | raccoglitore di impurità | [10 empty] | 1 | cad | nd | raccolta impurità - | rete idrica - | lega ferrosa ghisa generico | pressione nominale [bar] ≤ 16.0 nd nd nd - | nd - |  | nd - | diametro nominale (Ø) [mm] = 80.0 nd nd nd - | cestello intercambiabile; tappo di scarico sul coperchio | nd - | nd - | nd - | nd | nd - | NO |  |  |  |  | nd |  |  |  |  | nd | nd | nd |  | nd | nd | nd | corpo di lega ferrosa ghisa generico; coperchio di lega ferrosa ghisa generico; cestello di lega ferrosa acciaio inox; guarnizioni del tipo senza amianto | nd | nd | NO | NO
LOM251.RM.83.10.65.Sb030.0000.i | Filtro raccoglitore di impurità di lega ferrosa ghisa generico; funzione: raccolta impurità; impiego: rete idrica; diametro nominale (Ø) [mm] = 100; pressione nominale [bar] ≤ 16. Incluso: corpo di lega ferrosa ghisa generico; coperchio di lega ferrosa ghisa generico; cestello di lega ferrosa acciaio inox; guarnizioni del tipo senza amianto SPECIFICHE TECNICHE: cestello intercambiabile; tappo di scarico sul coperchio | 1 cad | 79.63 | 62.95 | 0 | RM.83.10.65.Sb030.0000.i | Filtro raccoglitore di impurità di lega ferrosa ghisa generico; funzione: raccolta impurità; impiego: rete idrica; diametro nominale (Ø) [mm] = 100; pressione nominale [bar] ≤ 16. Incluso: corpo di lega ferrosa ghisa generico; coperchio di lega ferrosa ghisa generico; cestello di lega ferrosa acciaio inox; guarnizioni del tipo senza amianto SPECIFICHE TECNICHE: cestello intercambiabile; tappo di scarico sul coperchio |  | RISORSA MATERIALE | IMPIANTI IDRAULICI | PRODOTTI | FILTRO | LEGA FERROSA GHISA GENERICO | [6 empty] | MM.13.130.0010.i | Filtri in ghisa con cestello in acciaio inox intercambiabile, con tappo di scarico sul coperchio - PN16 - DN100 | nd | raccoglitore di impurità | [10 empty] | 1 | cad | nd | raccolta impurità - | rete idrica - | lega ferrosa ghisa generico | pressione nominale [bar] ≤ 16.0 nd nd nd - | nd - |  | nd - | diametro nominale (Ø) [mm] = 100.0 nd nd nd - | cestello intercambiabile; tappo di scarico sul coperchio | nd - | nd - | nd - | nd | nd - | NO |  |  |  |  | nd |  |  |  |  | nd | nd | nd |  | nd | nd | nd | corpo di lega ferrosa ghisa generico; coperchio di lega ferrosa ghisa generico; cestello di lega ferrosa acciaio inox; guarnizioni del tipo senza amianto | nd | nd | NO | NO
LOM251.RM.83.10.65.Sb030.0000.j | Filtro raccoglitore di impurità di lega ferrosa ghisa generico; funzione: raccolta impurità; impiego: rete idrica; diametro nominale (Ø) [mm] = 125; pressione nominale [bar] ≤ 16. Incluso: corpo di lega ferrosa ghisa generico; coperchio di lega ferrosa ghisa generico; cestello di lega ferrosa acciaio inox; guarnizioni del tipo senza amianto SPECIFICHE TECNICHE: cestello intercambiabile; tappo di scarico sul coperchio | 1 cad | 119.91 | 94.79 | 0 | RM.83.10.65.Sb030.0000.j | Filtro raccoglitore di impurità di lega ferrosa ghisa generico; funzione: raccolta impurità; impiego: rete idrica; diametro nominale (Ø) [mm] = 125; pressione nominale [bar] ≤ 16. Incluso: corpo di lega ferrosa ghisa generico; coperchio di lega ferrosa ghisa generico; cestello di lega ferrosa acciaio inox; guarnizioni del tipo senza amianto SPECIFICHE TECNICHE: cestello intercambiabile; tappo di scarico sul coperchio |  | RISORSA MATERIALE | IMPIANTI IDRAULICI | PRODOTTI | FILTRO | LEGA FERROSA GHISA GENERICO | [6 empty] | MM.13.130.0010.l | Filtri in ghisa con cestello in acciaio inox intercambiabile, con tappo di scarico sul coperchio - PN16 - DN125 | nd | raccoglitore di impurità | [10 empty] | 1 | cad | nd | raccolta impurità - | rete idrica - | lega ferrosa ghisa generico | pressione nominale [bar] ≤ 16.0 nd nd nd - | nd - |  | nd - | diametro nominale (Ø) [mm] = 125.0 nd nd nd - | cestello intercambiabile; tappo di scarico sul coperchio | nd - | nd - | nd - | nd | nd - | NO |  |  |  |  | nd |  |  |  |  | nd | nd | nd |  | nd | nd | nd | corpo di lega ferrosa ghisa generico; coperchio di lega ferrosa ghisa generico; cestello di lega ferrosa acciaio inox; guarnizioni del tipo senza amianto | nd | nd | NO | NO
LOM251.RM.83.10.65.Sb030.0000.k | Filtro raccoglitore di impurità di lega ferrosa ghisa generico; funzione: raccolta impurità; impiego: rete idrica; diametro nominale (Ø) [mm] = 150; pressione nominale [bar] ≤ 16. Incluso: corpo di lega ferrosa ghisa generico; coperchio di lega ferrosa ghisa generico; cestello di lega ferrosa acciaio inox; guarnizioni del tipo senza amianto SPECIFICHE TECNICHE: cestello intercambiabile; tappo di scarico sul coperchio | 1 cad | 171.18 | 135.32 | 0 | RM.83.10.65.Sb030.0000.k | Filtro raccoglitore di impurità di lega ferrosa ghisa generico; funzione: raccolta impurità; impiego: rete idrica; diametro nominale (Ø) [mm] = 150; pressione nominale [bar] ≤ 16. Incluso: corpo di lega ferrosa ghisa generico; coperchio di lega ferrosa ghisa generico; cestello di lega ferrosa acciaio inox; guarnizioni del tipo senza amianto SPECIFICHE TECNICHE: cestello intercambiabile; tappo di scarico sul coperchio |  | RISORSA MATERIALE | IMPIANTI IDRAULICI | PRODOTTI | FILTRO | LEGA FERROSA GHISA GENERICO | [6 empty] | MM.13.130.0010.m | Filtri in ghisa con cestello in acciaio inox intercambiabile, con tappo di scarico sul coperchio - PN16 - DN150 | nd | raccoglitore di impurità | [10 empty] | 1 | cad | nd | raccolta impurità - | rete idrica - | lega ferrosa ghisa generico | pressione nominale [bar] ≤ 16.0 nd nd nd - | nd - |  | nd - | diametro nominale (Ø) [mm] = 150.0 nd nd nd - | cestello intercambiabile; tappo di scarico sul coperchio | nd - | nd - | nd - | nd | nd - | NO |  |  |  |  | nd |  |  |  |  | nd | nd | nd |  | nd | nd | nd | corpo di lega ferrosa ghisa generico; coperchio di lega ferrosa ghisa generico; cestello di lega ferrosa acciaio inox; guarnizioni del tipo senza amianto | nd | nd | NO | NO
LOM251.RM.83.10.65.Sb030.0000.l | Filtro raccoglitore di impurità di lega ferrosa ghisa generico; funzione: raccolta impurità; impiego: rete idrica; diametro nominale (Ø) [mm] = 200; pressione nominale [bar] ≤ 16. Incluso: corpo di lega ferrosa ghisa generico; coperchio di lega ferrosa ghisa generico; cestello di lega ferrosa acciaio inox; guarnizioni del tipo senza amianto SPECIFICHE TECNICHE: cestello intercambiabile; tappo di scarico sul coperchio | 1 cad | 332.32 | 262.7 | 0 | RM.83.10.65.Sb030.0000.l | Filtro raccoglitore di impurità di lega ferrosa ghisa generico; funzione: raccolta impurità; impiego: rete idrica; diametro nominale (Ø) [mm] = 200; pressione nominale [bar] ≤ 16. Incluso: corpo di lega ferrosa ghisa generico; coperchio di lega ferrosa ghisa generico; cestello di lega ferrosa acciaio inox; guarnizioni del tipo senza amianto SPECIFICHE TECNICHE: cestello intercambiabile; tappo di scarico sul coperchio |  | RISORSA MATERIALE | IMPIANTI IDRAULICI | PRODOTTI | FILTRO | LEGA FERROSA GHISA GENERICO | [6 empty] | MM.13.130.0010.n | Filtri in ghisa con cestello in acciaio inox intercambiabile, con tappo di scarico sul coperchio - PN16 - DN200 | nd | raccoglitore di impurità | [10 empty] | 1 | cad | nd | raccolta impurità - | rete idrica - | lega ferrosa ghisa generico | pressione nominale [bar] ≤ 16.0 nd nd nd - | nd - |  | nd - | diametro nominale (Ø) [mm] = 200.0 nd nd nd - | cestello intercambiabile; tappo di scarico sul coperchio | nd - | nd - | nd - | nd | nd - | NO |  |  |  |  | nd |  |  |  |  | nd | nd | nd |  | nd | nd | nd | corpo di lega ferrosa ghisa generico; coperchio di lega ferrosa ghisa generico; cestello di lega ferrosa acciaio inox; guarnizioni del tipo senza amianto | nd | nd | NO | NO
LOM251.RM.83.10.65.Sb030.0000.m | Filtro raccoglitore di impurità di lega ferrosa ghisa generico; funzione: raccolta impurità; impiego: rete idrica; diametro nominale (Ø) [mm] = 250; pressione nominale [bar] ≤ 16. Incluso: corpo di lega ferrosa ghisa generico; coperchio di lega ferrosa ghisa generico; cestello di lega ferrosa acciaio inox; guarnizioni del tipo senza amianto SPECIFICHE TECNICHE: cestello intercambiabile; tappo di scarico sul coperchio | 1 cad | 753.89 | 595.96 | 0 | RM.83.10.65.Sb030.0000.m | Filtro raccoglitore di impurità di lega ferrosa ghisa generico; funzione: raccolta impurità; impiego: rete idrica; diametro nominale (Ø) [mm] = 250; pressione nominale [bar] ≤ 16. Incluso: corpo di lega ferrosa ghisa generico; coperchio di lega ferrosa ghisa generico; cestello di lega ferrosa acciaio inox; guarnizioni del tipo senza amianto SPECIFICHE TECNICHE: cestello intercambiabile; tappo di scarico sul coperchio |  | RISORSA MATERIALE | IMPIANTI IDRAULICI | PRODOTTI | FILTRO | LEGA FERROSA GHISA GENERICO | [6 empty] | MM.13.130.0010.o | Filtri in ghisa con cestello in acciaio inox intercambiabile, con tappo di scarico sul coperchio - PN16 - DN250 | nd | raccoglitore di impurità | [10 empty] | 1 | cad | nd | raccolta impurità - | rete idrica - | lega ferrosa ghisa generico | pressione nominale [bar] ≤ 16.0 nd nd nd - | nd - |  | nd - | diametro nominale (Ø) [mm] = 250.0 nd nd nd - | cestello intercambiabile; tappo di scarico sul coperchio | nd - | nd - | nd - | nd | nd - | NO |  |  |  |  | nd |  |  |  |  | nd | nd | nd |  | nd | nd | nd | corpo di lega ferrosa ghisa generico; coperchio di lega ferrosa ghisa generico; cestello di lega ferrosa acciaio inox; guarnizioni del tipo senza amianto | nd | nd | NO | NO
LOM251.RM.83.10.65.Sb030.0000.n | Filtro raccoglitore di impurità di lega ferrosa ghisa generico; funzione: raccolta impurità; impiego: rete idrica; diametro nominale (Ø) [mm] = 300; pressione nominale [bar] ≤ 16. Incluso: corpo di lega ferrosa ghisa generico; coperchio di lega ferrosa ghisa generico; cestello di lega ferrosa acciaio inox; guarnizioni del tipo senza amianto SPECIFICHE TECNICHE: cestello intercambiabile; tappo di scarico sul coperchio | 1 cad | 1142.54 | 903.19 | 0 | RM.83.10.65.Sb030.0000.n | Filtro raccoglitore di impurità di lega ferrosa ghisa generico; funzione: raccolta impurità; impiego: rete idrica; diametro nominale (Ø) [mm] = 300; pressione nominale [bar] ≤ 16. Incluso: corpo di lega ferrosa ghisa generico; coperchio di lega ferrosa ghisa generico; cestello di lega ferrosa acciaio inox; guarnizioni del tipo senza amianto SPECIFICHE TECNICHE: cestello intercambiabile; tappo di scarico sul coperchio |  | RISORSA MATERIALE | IMPIANTI IDRAULICI | PRODOTTI | FILTRO | LEGA FERROSA GHISA GENERICO | [6 empty] | MM.13.130.0010.p | Filtri in ghisa con cestello in acciaio inox intercambiabile, con tappo di scarico sul coperchio - PN16 - DN300 | nd | raccoglitore di impurità | [10 empty] | 1 | cad | nd | raccolta impurità - | rete idrica - | lega ferrosa ghisa generico | pressione nominale [bar] ≤ 16.0 nd nd nd - | nd - |  | nd - | diametro nominale (Ø) [mm] = 300.0 nd nd nd - | cestello intercambiabile; tappo di scarico sul coperchio | nd - | nd - | nd - | nd | nd - | NO |  |  |  |  | nd |  |  |  |  | nd | nd | nd |  | nd | nd | nd | corpo di lega ferrosa ghisa generico; coperchio di lega ferrosa ghisa generico; cestello di lega ferrosa acciaio inox; guarnizioni del tipo senza amianto | nd | nd | NO | NO
LOM251.RM.83.10.65.Sb031.0000.a | Filtro raccoglitore di impurità di lega ferrosa ghisa sferoidale; funzione: raccolta impurità; impiego: rete idrica; diametro nominale (Ø) [mm] = 15; pressione nominale [bar] ≤ 16. Incluso: corpo di lega ferrosa ghisa sferoidale; coperchio di lega ferrosa ghisa sferoidale; cestello di lega ferrosa acciaio inox; guarnizioni del tipo senza amianto SPECIFICHE TECNICHE: cestello estraibile | 1 cad | 66.83 | 52.83 | 0 | RM.83.10.65.Sb031.0000.a | Filtro raccoglitore di impurità di lega ferrosa ghisa sferoidale; funzione: raccolta impurità; impiego: rete idrica; diametro nominale (Ø) [mm] = 15; pressione nominale [bar] ≤ 16. Incluso: corpo di lega ferrosa ghisa sferoidale; coperchio di lega ferrosa ghisa sferoidale; cestello di lega ferrosa acciaio inox; guarnizioni del tipo senza amianto SPECIFICHE TECNICHE: cestello estraibile |  | RISORSA MATERIALE | IMPIANTI IDRAULICI | PRODOTTI | FILTRO | LEGA FERROSA GHISA SFEROIDALE | [6 empty] | MM.13.130.0020.a | Filtri in ghisa sferoidale con cestello in acciaio inox estraibile - PN16 - DN15 | nd | raccoglitore di impurità | [10 empty] | 1 | cad | nd | raccolta impurità - | rete idrica - | lega ferrosa ghisa sferoidale | pressione nominale [bar] ≤ 16.0 nd nd nd - | nd - |  | nd - | diametro nominale (Ø) [mm] = 15.0 nd nd nd - | cestello estraibile | nd - | nd - | nd - | nd | nd - | NO |  |  |  |  | nd |  |  |  |  | nd | nd | nd |  | nd | nd | nd | corpo di lega ferrosa ghisa sferoidale; coperchio di lega ferrosa ghisa sferoidale; cestello di lega ferrosa acciaio inox; guarnizioni del tipo senza amianto | nd | nd | NO | NO
LOM251.RM.83.10.65.Sb031.0000.b | Filtro raccoglitore di impurità di lega ferrosa ghisa sferoidale; funzione: raccolta impurità; impiego: rete idrica; diametro nominale (Ø) [mm] = 20; pressione nominale [bar] ≤ 16. Incluso: corpo di lega ferrosa ghisa sferoidale; coperchio di lega ferrosa ghisa sferoidale; cestello di lega ferrosa acciaio inox; guarnizioni del tipo senza amianto SPECIFICHE TECNICHE: cestello estraibile | 1 cad | 68.65 | 54.27 | 0 | RM.83.10.65.Sb031.0000.b | Filtro raccoglitore di impurità di lega ferrosa ghisa sferoidale; funzione: raccolta impurità; impiego: rete idrica; diametro nominale (Ø) [mm] = 20; pressione nominale [bar] ≤ 16. Incluso: corpo di lega ferrosa ghisa sferoidale; coperchio di lega ferrosa ghisa sferoidale; cestello di lega ferrosa acciaio inox; guarnizioni del tipo senza amianto SPECIFICHE TECNICHE: cestello estraibile |  | RISORSA MATERIALE | IMPIANTI IDRAULICI | PRODOTTI | FILTRO | LEGA FERROSA GHISA SFEROIDALE | [6 empty] | MM.13.130.0020.b | Filtri in ghisa sferoidale con cestello in acciaio inox estraibile - PN16 - DN20 | nd | raccoglitore di impurità | [10 empty] | 1 | cad | nd | raccolta impurità - | rete idrica - | lega ferrosa ghisa sferoidale | pressione nominale [bar] ≤ 16.0 nd nd nd - | nd - |  | nd - | diametro nominale (Ø) [mm] = 20.0 nd nd nd - | cestello estraibile | nd - | nd - | nd - | nd | nd - | NO |  |  |  |  | nd |  |  |  |  | nd | nd | nd |  | nd | nd | nd | corpo di lega ferrosa ghisa sferoidale; coperchio di lega ferrosa ghisa sferoidale; cestello di lega ferrosa acciaio inox; guarnizioni del tipo senza amianto | nd | nd | NO | NO
LOM251.RM.83.10.65.Sb031.0000.c | Filtro raccoglitore di impurità di lega ferrosa ghisa sferoidale; funzione: raccolta impurità; impiego: rete idrica; diametro nominale (Ø) [mm] = 25; pressione nominale [bar] ≤ 16. Incluso: corpo di lega ferrosa ghisa sferoidale; coperchio di lega ferrosa ghisa sferoidale; cestello di lega ferrosa acciaio inox; guarnizioni del tipo senza amianto SPECIFICHE TECNICHE: cestello estraibile | 1 cad | 87.44 | 69.12 | 0 | RM.83.10.65.Sb031.0000.c | Filtro raccoglitore di impurità di lega ferrosa ghisa sferoidale; funzione: raccolta impurità; impiego: rete idrica; diametro nominale (Ø) [mm] = 25; pressione nominale [bar] ≤ 16. Incluso: corpo di lega ferrosa ghisa sferoidale; coperchio di lega ferrosa ghisa sferoidale; cestello di lega ferrosa acciaio inox; guarnizioni del tipo senza amianto SPECIFICHE TECNICHE: cestello estraibile |  | RISORSA MATERIALE | IMPIANTI IDRAULICI | PRODOTTI | FILTRO | LEGA FERROSA GHISA SFEROIDALE | [6 empty] | MM.13.130.0020.c | Filtri in ghisa sferoidale con cestello in acciaio inox estraibile - PN16 - DN25 | nd | raccoglitore di impurità | [10 empty] | 1 | cad | nd | raccolta impurità - | rete idrica - | lega ferrosa ghisa sferoidale | pressione nominale [bar] ≤ 16.0 nd nd nd - | nd - |  | nd - | diametro nominale (Ø) [mm] = 25.0 nd nd nd - | cestello estraibile | nd - | nd - | nd - | nd | nd - | NO |  |  |  |  | nd |  |  |  |  | nd | nd | nd |  | nd | nd | nd | corpo di lega ferrosa ghisa sferoidale; coperchio di lega ferrosa ghisa sferoidale; cestello di lega ferrosa acciaio inox; guarnizioni del tipo senza amianto | nd | nd | NO | NO
LOM251.RM.83.10.65.Sb031.0000.d | Filtro raccoglitore di impurità di lega ferrosa ghisa sferoidale; funzione: raccolta impurità; impiego: rete idrica; diametro nominale (Ø) [mm] = 32; pressione nominale [bar] ≤ 16. Incluso: corpo di lega ferrosa ghisa sferoidale; coperchio di lega ferrosa ghisa sferoidale; cestello di lega ferrosa acciaio inox; guarnizioni del tipo senza amianto SPECIFICHE TECNICHE: cestello estraibile | 1 cad | 100.24 | 79.24 | 0 | RM.83.10.65.Sb031.0000.d | Filtro raccoglitore di impurità di lega ferrosa ghisa sferoidale; funzione: raccolta impurità; impiego: rete idrica; diametro nominale (Ø) [mm] = 32; pressione nominale [bar] ≤ 16. Incluso: corpo di lega ferrosa ghisa sferoidale; coperchio di lega ferrosa ghisa sferoidale; cestello di lega ferrosa acciaio inox; guarnizioni del tipo senza amianto SPECIFICHE TECNICHE: cestello estraibile |  | RISORSA MATERIALE | IMPIANTI IDRAULICI | PRODOTTI | FILTRO | LEGA FERROSA GHISA SFEROIDALE | [6 empty] | MM.13.130.0020.d | Filtri in ghisa sferoidale con cestello in acciaio inox estraibile - PN16 - DN32 | nd | raccoglitore di impurità | [10 empty] | 1 | cad | nd | raccolta impurità - | rete idrica - | lega ferrosa ghisa sferoidale | pressione nominale [bar] ≤ 16.0 nd nd nd - | nd - |  | nd - | diametro nominale (Ø) [mm] = 32.0 nd nd nd - | cestello estraibile | nd - | nd - | nd - | nd | nd - | NO |  |  |  |  | nd |  |  |  |  | nd | nd | nd |  | nd | nd | nd | corpo di lega ferrosa ghisa sferoidale; coperchio di lega ferrosa ghisa sferoidale; cestello di lega ferrosa acciaio inox; guarnizioni del tipo senza amianto | nd | nd | NO | NO
LOM251.RM.83.10.65.Sb031.0000.e | Filtro raccoglitore di impurità di lega ferrosa ghisa sferoidale; funzione: raccolta impurità; impiego: rete idrica; diametro nominale (Ø) [mm] = 40; pressione nominale [bar] ≤ 16. Incluso: corpo di lega ferrosa ghisa sferoidale; coperchio di lega ferrosa ghisa sferoidale; cestello di lega ferrosa acciaio inox; guarnizioni del tipo senza amianto SPECIFICHE TECNICHE: cestello estraibile | 1 cad | 116.28 | 91.92 | 0 | RM.83.10.65.Sb031.0000.e | Filtro raccoglitore di impurità di lega ferrosa ghisa sferoidale; funzione: raccolta impurità; impiego: rete idrica; diametro nominale (Ø) [mm] = 40; pressione nominale [bar] ≤ 16. Incluso: corpo di lega ferrosa ghisa sferoidale; coperchio di lega ferrosa ghisa sferoidale; cestello di lega ferrosa acciaio inox; guarnizioni del tipo senza amianto SPECIFICHE TECNICHE: cestello estraibile |  | RISORSA MATERIALE | IMPIANTI IDRAULICI | PRODOTTI | FILTRO | LEGA FERROSA GHISA SFEROIDALE | [6 empty] | MM.13.130.0020.e | Filtri in ghisa sferoidale con cestello in acciaio inox estraibile - PN16 - DN40 | nd | raccoglitore di impurità | [10 empty] | 1 | cad | nd | raccolta impurità - | rete idrica - | lega ferrosa ghisa sferoidale | pressione nominale [bar] ≤ 16.0 nd nd nd - | nd - |  | nd - | diametro nominale (Ø) [mm] = 40.0 nd nd nd - | cestello estraibile | nd - | nd - | nd - | nd | nd - | NO |  |  |  |  | nd |  |  |  |  | nd | nd | nd |  | nd | nd | nd | corpo di lega ferrosa ghisa sferoidale; coperchio di lega ferrosa ghisa sferoidale; cestello di lega ferrosa acciaio inox; guarnizioni del tipo senza amianto | nd | nd | NO | NO
LOM251.RM.83.10.65.Sb031.0000.f | Filtro raccoglitore di impurità di lega ferrosa ghisa sferoidale; funzione: raccolta impurità; impiego: rete idrica; diametro nominale (Ø) [mm] = 50; pressione nominale [bar] ≤ 16. Incluso: corpo di lega ferrosa ghisa sferoidale; coperchio di lega ferrosa ghisa sferoidale; cestello di lega ferrosa acciaio inox; guarnizioni del tipo senza amianto SPECIFICHE TECNICHE: cestello estraibile | 1 cad | 124.05 | 98.06 | 0 | RM.83.10.65.Sb031.0000.f | Filtro raccoglitore di impurità di lega ferrosa ghisa sferoidale; funzione: raccolta impurità; impiego: rete idrica; diametro nominale (Ø) [mm] = 50; pressione nominale [bar] ≤ 16. Incluso: corpo di lega ferrosa ghisa sferoidale; coperchio di lega ferrosa ghisa sferoidale; cestello di lega ferrosa acciaio inox; guarnizioni del tipo senza amianto SPECIFICHE TECNICHE: cestello estraibile |  | RISORSA MATERIALE | IMPIANTI IDRAULICI | PRODOTTI | FILTRO | LEGA FERROSA GHISA SFEROIDALE | [6 empty] | MM.13.130.0020.f | Filtri in ghisa sferoidale con cestello in acciaio inox estraibile - PN16 - DN50 | nd | raccoglitore di impurità | [10 empty] | 1 | cad | nd | raccolta impurità - | rete idrica - | lega ferrosa ghisa sferoidale | pressione nominale [bar] ≤ 16.0 nd nd nd - | nd - |  | nd - | diametro nominale (Ø) [mm] = 50.0 nd nd nd - | cestello estraibile | nd - | nd - | nd - | nd | nd - | NO |  |  |  |  | nd |  |  |  |  | nd | nd | nd |  | nd | nd | nd | corpo di lega ferrosa ghisa sferoidale; coperchio di lega ferrosa ghisa sferoidale; cestello di lega ferrosa acciaio inox; guarnizioni del tipo senza amianto | nd | nd | NO | NO
LOM251.RM.83.10.65.Sb031.0000.g | Filtro raccoglitore di impurità di lega ferrosa ghisa sferoidale; funzione: raccolta impurità; impiego: rete idrica; diametro nominale (Ø) [mm] = 65; pressione nominale [bar] ≤ 16. Incluso: corpo di lega ferrosa ghisa sferoidale; coperchio di lega ferrosa ghisa sferoidale; cestello di lega ferrosa acciaio inox; guarnizioni del tipo senza amianto SPECIFICHE TECNICHE: cestello estraibile | 1 cad | 206.44 | 163.19 | 0 | RM.83.10.65.Sb031.0000.g | Filtro raccoglitore di impurità di lega ferrosa ghisa sferoidale; funzione: raccolta impurità; impiego: rete idrica; diametro nominale (Ø) [mm] = 65; pressione nominale [bar] ≤ 16. Incluso: corpo di lega ferrosa ghisa sferoidale; coperchio di lega ferrosa ghisa sferoidale; cestello di lega ferrosa acciaio inox; guarnizioni del tipo senza amianto SPECIFICHE TECNICHE: cestello estraibile |  | RISORSA MATERIALE | IMPIANTI IDRAULICI | PRODOTTI | FILTRO | LEGA FERROSA GHISA SFEROIDALE | [6 empty] | MM.13.130.0020.g | Filtri in ghisa sferoidale con cestello in acciaio inox estraibile - PN16 - DN65 | nd | raccoglitore di impurità | [10 empty] | 1 | cad | nd | raccolta impurità - | rete idrica - | lega ferrosa ghisa sferoidale | pressione nominale [bar] ≤ 16.0 nd nd nd - | nd - |  | nd - | diametro nominale (Ø) [mm] = 65.0 nd nd nd - | cestello estraibile | nd - | nd - | nd - | nd | nd - | NO |  |  |  |  | nd |  |  |  |  | nd | nd | nd |  | nd | nd | nd | corpo di lega ferrosa ghisa sferoidale; coperchio di lega ferrosa ghisa sferoidale; cestello di lega ferrosa acciaio inox; guarnizioni del tipo senza amianto | nd | nd | NO | NO
LOM251.RM.83.10.65.Sb031.0000.h | Filtro raccoglitore di impurità di lega ferrosa ghisa sferoidale; funzione: raccolta impurità; impiego: rete idrica; diametro nominale (Ø) [mm] = 80; pressione nominale [bar] ≤ 16. Incluso: corpo di lega ferrosa ghisa sferoidale; coperchio di lega ferrosa ghisa sferoidale; cestello di lega ferrosa acciaio inox; guarnizioni del tipo senza amianto SPECIFICHE TECNICHE: cestello estraibile | 1 cad | 215.61 | 170.44 | 0 | RM.83.10.65.Sb031.0000.h | Filtro raccoglitore di impurità di lega ferrosa ghisa sferoidale; funzione: raccolta impurità; impiego: rete idrica; diametro nominale (Ø) [mm] = 80; pressione nominale [bar] ≤ 16. Incluso: corpo di lega ferrosa ghisa sferoidale; coperchio di lega ferrosa ghisa sferoidale; cestello di lega ferrosa acciaio inox; guarnizioni del tipo senza amianto SPECIFICHE TECNICHE: cestello estraibile |  | RISORSA MATERIALE | IMPIANTI IDRAULICI | PRODOTTI | FILTRO | LEGA FERROSA GHISA SFEROIDALE | [6 empty] | MM.13.130.0020.h | Filtri in ghisa sferoidale con cestello in acciaio inox estraibile - PN16 - DN80 | nd | raccoglitore di impurità | [10 empty] | 1 | cad | nd | raccolta impurità - | rete idrica - | lega ferrosa ghisa sferoidale | pressione nominale [bar] ≤ 16.0 nd nd nd - | nd - |  | nd - | diametro nominale (Ø) [mm] = 80.0 nd nd nd - | cestello estraibile | nd - | nd - | nd - | nd | nd - | NO |  |  |  |  | nd |  |  |  |  | nd | nd | nd |  | nd | nd | nd | corpo di lega ferrosa ghisa sferoidale; coperchio di lega ferrosa ghisa sferoidale; cestello di lega ferrosa acciaio inox; guarnizioni del tipo senza amianto | nd | nd | NO | NO
LOM251.RM.83.10.65.Sb031.0000.i | Filtro raccoglitore di impurità di lega ferrosa ghisa sferoidale; funzione: raccolta impurità; impiego: rete idrica; diametro nominale (Ø) [mm] = 100; pressione nominale [bar] ≤ 16. Incluso: corpo di lega ferrosa ghisa sferoidale; coperchio di lega ferrosa ghisa sferoidale; cestello di lega ferrosa acciaio inox; guarnizioni del tipo senza amianto SPECIFICHE TECNICHE: cestello estraibile | 1 cad | 274.19 | 216.75 | 0 | RM.83.10.65.Sb031.0000.i | Filtro raccoglitore di impurità di lega ferrosa ghisa sferoidale; funzione: raccolta impurità; impiego: rete idrica; diametro nominale (Ø) [mm] = 100; pressione nominale [bar] ≤ 16. Incluso: corpo di lega ferrosa ghisa sferoidale; coperchio di lega ferrosa ghisa sferoidale; cestello di lega ferrosa acciaio inox; guarnizioni del tipo senza amianto SPECIFICHE TECNICHE: cestello estraibile |  | RISORSA MATERIALE | IMPIANTI IDRAULICI | PRODOTTI | FILTRO | LEGA FERROSA GHISA SFEROIDALE | [6 empty] | MM.13.130.0020.i | Filtri in ghisa sferoidale con cestello in acciaio inox estraibile - PN16 - DN100 | nd | raccoglitore di impurità | [10 empty] | 1 | cad | nd | raccolta impurità - | rete idrica - | lega ferrosa ghisa sferoidale | pressione nominale [bar] ≤ 16.0 nd nd nd - | nd - |  | nd - | diametro nominale (Ø) [mm] = 100.0 nd nd nd - | cestello estraibile | nd - | nd - | nd - | nd | nd - | NO |  |  |  |  | nd |  |  |  |  | nd | nd | nd |  | nd | nd | nd | corpo di lega ferrosa ghisa sferoidale; coperchio di lega ferrosa ghisa sferoidale; cestello di lega ferrosa acciaio inox; guarnizioni del tipo senza amianto | nd | nd | NO | NO
LOM251.RM.83.10.65.Sb031.0000.j | Filtro raccoglitore di impurità di lega ferrosa ghisa sferoidale; funzione: raccolta impurità; impiego: rete idrica; diametro nominale (Ø) [mm] = 125; pressione nominale [bar] ≤ 16. Incluso: corpo di lega ferrosa ghisa sferoidale; coperchio di lega ferrosa ghisa sferoidale; cestello di lega ferrosa acciaio inox; guarnizioni del tipo senza amianto SPECIFICHE TECNICHE: cestello estraibile | 1 cad | 399.62 | 315.9 | 0 | RM.83.10.65.Sb031.0000.j | Filtro raccoglitore di impurità di lega ferrosa ghisa sferoidale; funzione: raccolta impurità; impiego: rete idrica; diametro nominale (Ø) [mm] = 125; pressione nominale [bar] ≤ 16. Incluso: corpo di lega ferrosa ghisa sferoidale; coperchio di lega ferrosa ghisa sferoidale; cestello di lega ferrosa acciaio inox; guarnizioni del tipo senza amianto SPECIFICHE TECNICHE: cestello estraibile |  | RISORSA MATERIALE | IMPIANTI IDRAULICI | PRODOTTI | FILTRO | LEGA FERROSA GHISA SFEROIDALE | [6 empty] | MM.13.130.0020.l | Filtri in ghisa sferoidale con cestello in acciaio inox estraibile - PN16 - DN125 | nd | raccoglitore di impurità | [10 empty] | 1 | cad | nd | raccolta impurità - | rete idrica - | lega ferrosa ghisa sferoidale | pressione nominale [bar] ≤ 16.0 nd nd nd - | nd - |  | nd - | diametro nominale (Ø) [mm] = 125.0 nd nd nd - | cestello estraibile | nd - | nd - | nd - | nd | nd - | NO |  |  |  |  | nd |  |  |  |  | nd | nd | nd |  | nd | nd | nd | corpo di lega ferrosa ghisa sferoidale; coperchio di lega ferrosa ghisa sferoidale; cestello di lega ferrosa acciaio inox; guarnizioni del tipo senza amianto | nd | nd | NO | NO
LOM251.RM.83.10.65.Sb031.0000.k | Filtro raccoglitore di impurità di lega ferrosa ghisa sferoidale; funzione: raccolta impurità; impiego: rete idrica; diametro nominale (Ø) [mm] = 150; pressione nominale [bar] ≤ 16. Incluso: corpo di lega ferrosa ghisa sferoidale; coperchio di lega ferrosa ghisa sferoidale; cestello di lega ferrosa acciaio inox; guarnizioni del tipo senza amianto SPECIFICHE TECNICHE: cestello estraibile | 1 cad | 560.29 | 442.91 | 0 | RM.83.10.65.Sb031.0000.k | Filtro raccoglitore di impurità di lega ferrosa ghisa sferoidale; funzione: raccolta impurità; impiego: rete idrica; diametro nominale (Ø) [mm] = 150; pressione nominale [bar] ≤ 16. Incluso: corpo di lega ferrosa ghisa sferoidale; coperchio di lega ferrosa ghisa sferoidale; cestello di lega ferrosa acciaio inox; guarnizioni del tipo senza amianto SPECIFICHE TECNICHE: cestello estraibile |  | RISORSA MATERIALE | IMPIANTI IDRAULICI | PRODOTTI | FILTRO | LEGA FERROSA GHISA SFEROIDALE | [6 empty] | MM.13.130.0020.m | Filtri in ghisa sferoidale con cestello in acciaio inox estraibile - PN16 - DN150 | nd | raccoglitore di impurità | [10 empty] | 1 | cad | nd | raccolta impurità - | rete idrica - | lega ferrosa ghisa sferoidale | pressione nominale [bar] ≤ 16.0 nd nd nd - | nd - |  | nd - | diametro nominale (Ø) [mm] = 150.0 nd nd nd - | cestello estraibile | nd - | nd - | nd - | nd | nd - | NO |  |  |  |  | nd |  |  |  |  | nd | nd | nd |  | nd | nd | nd | corpo di lega ferrosa ghisa sferoidale; coperchio di lega ferrosa ghisa sferoidale; cestello di lega ferrosa acciaio inox; guarnizioni del tipo senza amianto | nd | nd | NO | NO
LOM251.RM.83.10.65.Sb031.0000.l | Filtro raccoglitore di impurità di lega ferrosa ghisa sferoidale; funzione: raccolta impurità; impiego: rete idrica; diametro nominale (Ø) [mm] = 200; pressione nominale [bar] ≤ 16. Incluso: corpo di lega ferrosa ghisa sferoidale; coperchio di lega ferrosa ghisa sferoidale; cestello di lega ferrosa acciaio inox; guarnizioni del tipo senza amianto SPECIFICHE TECNICHE: cestello estraibile | 1 cad | 892.13 | 705.24 | 0 | RM.83.10.65.Sb031.0000.l | Filtro raccoglitore di impurità di lega ferrosa ghisa sferoidale; funzione: raccolta impurità; impiego: rete idrica; diametro nominale (Ø) [mm] = 200; pressione nominale [bar] ≤ 16. Incluso: corpo di lega ferrosa ghisa sferoidale; coperchio di lega ferrosa ghisa sferoidale; cestello di lega ferrosa acciaio inox; guarnizioni del tipo senza amianto SPECIFICHE TECNICHE: cestello estraibile |  | RISORSA MATERIALE | IMPIANTI IDRAULICI | PRODOTTI | FILTRO | LEGA FERROSA GHISA SFEROIDALE | [6 empty] | MM.13.130.0020.n | Filtri in ghisa sferoidale con cestello in acciaio inox estraibile - PN16 - DN200 | nd | raccoglitore di impurità | [10 empty] | 1 | cad | nd | raccolta impurità - | rete idrica - | lega ferrosa ghisa sferoidale | pressione nominale [bar] ≤ 16.0 nd nd nd - | nd - |  | nd - | diametro nominale (Ø) [mm] = 200.0 nd nd nd - | cestello estraibile | nd - | nd - | nd - | nd | nd - | NO |  |  |  |  | nd |  |  |  |  | nd | nd | nd |  | nd | nd | nd | corpo di lega ferrosa ghisa sferoidale; coperchio di lega ferrosa ghisa sferoidale; cestello di lega ferrosa acciaio inox; guarnizioni del tipo senza amianto | nd | nd | NO | NO
LOM251.RM.83.10.65.Sb031.0000.m | Filtro raccoglitore di impurità di lega ferrosa ghisa sferoidale; funzione: raccolta impurità; impiego: rete idrica; diametro nominale (Ø) [mm] = 250; pressione nominale [bar] ≤ 16. Incluso: corpo di lega ferrosa ghisa sferoidale; coperchio di lega ferrosa ghisa sferoidale; cestello di lega ferrosa acciaio inox; guarnizioni del tipo senza amianto SPECIFICHE TECNICHE: cestello estraibile | 1 cad | 1245.96 | 984.95 | 0 | RM.83.10.65.Sb031.0000.m | Filtro raccoglitore di impurità di lega ferrosa ghisa sferoidale; funzione: raccolta impurità; impiego: rete idrica; diametro nominale (Ø) [mm] = 250; pressione nominale [bar] ≤ 16. Incluso: corpo di lega ferrosa ghisa sferoidale; coperchio di lega ferrosa ghisa sferoidale; cestello di lega ferrosa acciaio inox; guarnizioni del tipo senza amianto SPECIFICHE TECNICHE: cestello estraibile |  | RISORSA MATERIALE | IMPIANTI IDRAULICI | PRODOTTI | FILTRO | LEGA FERROSA GHISA SFEROIDALE | [6 empty] | MM.13.130.0020.o | Filtri in ghisa sferoidale con cestello in acciaio inox estraibile - PN16 - DN250 | nd | raccoglitore di impurità | [10 empty] | 1 | cad | nd | raccolta impurità - | rete idrica - | lega ferrosa ghisa sferoidale | pressione nominale [bar] ≤ 16.0 nd nd nd - | nd - |  | nd - | diametro nominale (Ø) [mm] = 250.0 nd nd nd - | cestello estraibile | nd - | nd - | nd - | nd | nd - | NO |  |  |  |  | nd |  |  |  |  | nd | nd | nd |  | nd | nd | nd | corpo di lega ferrosa ghisa sferoidale; coperchio di lega ferrosa ghisa sferoidale; cestello di lega ferrosa acciaio inox; guarnizioni del tipo senza amianto | nd | nd | NO | NO
LOM251.RM.83.10.65.Sb031.0000.n | Filtro raccoglitore di impurità di lega ferrosa ghisa sferoidale; funzione: raccolta impurità; impiego: rete idrica; diametro nominale (Ø) [mm] = 300; pressione nominale [bar] ≤ 16. Incluso: corpo di lega ferrosa ghisa sferoidale; coperchio di lega ferrosa ghisa sferoidale; cestello di lega ferrosa acciaio inox; guarnizioni del tipo senza amianto SPECIFICHE TECNICHE: cestello estraibile | 1 cad | 2065.77 | 1633.02 | 0 | RM.83.10.65.Sb031.0000.n | Filtro raccoglitore di impurità di lega ferrosa ghisa sferoidale; funzione: raccolta impurità; impiego: rete idrica; diametro nominale (Ø) [mm] = 300; pressione nominale [bar] ≤ 16. Incluso: corpo di lega ferrosa ghisa sferoidale; coperchio di lega ferrosa ghisa sferoidale; cestello di lega ferrosa acciaio inox; guarnizioni del tipo senza amianto SPECIFICHE TECNICHE: cestello estraibile |  | RISORSA MATERIALE | IMPIANTI IDRAULICI | PRODOTTI | FILTRO | LEGA FERROSA GHISA SFEROIDALE | [6 empty] | MM.13.130.0020.p | Filtri in ghisa sferoidale con cestello in acciaio inox estraibile - PN16 - DN300 | nd | raccoglitore di impurità | [10 empty] | 1 | cad | nd | raccolta impurità - | rete idrica - | lega ferrosa ghisa sferoidale | pressione nominale [bar] ≤ 16.0 nd nd nd - | nd - |  | nd - | diametro nominale (Ø) [mm] = 300.0 nd nd nd - | cestello estraibile | nd - | nd - | nd - | nd | nd - | NO |  |  |  |  | nd |  |  |  |  | nd | nd | nd |  | nd | nd | nd | corpo di lega ferrosa ghisa sferoidale; coperchio di lega ferrosa ghisa sferoidale; cestello di lega ferrosa acciaio inox; guarnizioni del tipo senza amianto | nd | nd | NO | NO
LOM251.RM.83.10.65.Sb031.0000.o | Filtro raccoglitore di impurità di lega ferrosa ghisa sferoidale; funzione: raccolta impurità; impiego: rete idrica; diametro nominale (Ø) [mm] = 15; pressione nominale [bar] ≤ 25. Incluso: corpo di lega ferrosa ghisa sferoidale; coperchio di lega ferrosa ghisa sferoidale; cestello di lega ferrosa acciaio inox; guarnizioni del tipo senza amianto SPECIFICHE TECNICHE: cestello estraibile | 1 cad | 76.44 | 60.43 | 0 | RM.83.10.65.Sb031.0000.o | Filtro raccoglitore di impurità di lega ferrosa ghisa sferoidale; funzione: raccolta impurità; impiego: rete idrica; diametro nominale (Ø) [mm] = 15; pressione nominale [bar] ≤ 25. Incluso: corpo di lega ferrosa ghisa sferoidale; coperchio di lega ferrosa ghisa sferoidale; cestello di lega ferrosa acciaio inox; guarnizioni del tipo senza amianto SPECIFICHE TECNICHE: cestello estraibile |  | RISORSA MATERIALE | IMPIANTI IDRAULICI | PRODOTTI | FILTRO | LEGA FERROSA GHISA SFEROIDALE | [6 empty] | MM.13.130.0030.a | Filtri in ghisa sferoidale con cestello in acciaio inox estraibile - PN25 - DN15 | nd | raccoglitore di impurità | [10 empty] | 1 | cad | nd | raccolta impurità - | rete idrica - | lega ferrosa ghisa sferoidale | pressione nominale [bar] ≤ 25.0 nd nd nd - | nd - |  | nd - | diametro nominale (Ø) [mm] = 15.0 nd nd nd - | cestello estraibile | nd - | nd - | nd - | nd | nd - | NO |  |  |  |  | nd |  |  |  |  | nd | nd | nd |  | nd | nd | nd | corpo di lega ferrosa ghisa sferoidale; coperchio di lega ferrosa ghisa sferoidale; cestello di lega ferrosa acciaio inox; guarnizioni del tipo senza amianto | nd | nd | NO | NO
LOM251.RM.83.10.65.Sb031.0000.p | Filtro raccoglitore di impurità di lega ferrosa ghisa sferoidale; funzione: raccolta impurità; impiego: rete idrica; diametro nominale (Ø) [mm] = 20; pressione nominale [bar] ≤ 25. Incluso: corpo di lega ferrosa ghisa sferoidale; coperchio di lega ferrosa ghisa sferoidale; cestello di lega ferrosa acciaio inox; guarnizioni del tipo senza amianto SPECIFICHE TECNICHE: cestello estraibile | 1 cad | 78.28 | 61.88 | 0 | RM.83.10.65.Sb031.0000.p | Filtro raccoglitore di impurità di lega ferrosa ghisa sferoidale; funzione: raccolta impurità; impiego: rete idrica; diametro nominale (Ø) [mm] = 20; pressione nominale [bar] ≤ 25. Incluso: corpo di lega ferrosa ghisa sferoidale; coperchio di lega ferrosa ghisa sferoidale; cestello di lega ferrosa acciaio inox; guarnizioni del tipo senza amianto SPECIFICHE TECNICHE: cestello estraibile |  | RISORSA MATERIALE | IMPIANTI IDRAULICI | PRODOTTI | FILTRO | LEGA FERROSA GHISA SFEROIDALE | [6 empty] | MM.13.130.0030.b | Filtri in ghisa sferoidale con cestello in acciaio inox estraibile - PN25 - DN20 | nd | raccoglitore di impurità | [10 empty] | 1 | cad | nd | raccolta impurità - | rete idrica - | lega ferrosa ghisa sferoidale | pressione nominale [bar] ≤ 25.0 nd nd nd - | nd - |  | nd - | diametro nominale (Ø) [mm] = 20.0 nd nd nd - | cestello estraibile | nd - | nd - | nd - | nd | nd - | NO |  |  |  |  | nd |  |  |  |  | nd | nd | nd |  | nd | nd | nd | corpo di lega ferrosa ghisa sferoidale; coperchio di lega ferrosa ghisa sferoidale; cestello di lega ferrosa acciaio inox; guarnizioni del tipo senza amianto | nd | nd | NO | NO
LOM251.RM.83.10.65.Sb031.0000.q | Filtro raccoglitore di impurità di lega ferrosa ghisa sferoidale; funzione: raccolta impurità; impiego: rete idrica; diametro nominale (Ø) [mm] = 25; pressione nominale [bar] ≤ 25. Incluso: corpo di lega ferrosa ghisa sferoidale; coperchio di lega ferrosa ghisa sferoidale; cestello di lega ferrosa acciaio inox; guarnizioni del tipo senza amianto SPECIFICHE TECNICHE: cestello estraibile | 1 cad | 101.19 | 79.99 | 0 | RM.83.10.65.Sb031.0000.q | Filtro raccoglitore di impurità di lega ferrosa ghisa sferoidale; funzione: raccolta impurità; impiego: rete idrica; diametro nominale (Ø) [mm] = 25; pressione nominale [bar] ≤ 25. Incluso: corpo di lega ferrosa ghisa sferoidale; coperchio di lega ferrosa ghisa sferoidale; cestello di lega ferrosa acciaio inox; guarnizioni del tipo senza amianto SPECIFICHE TECNICHE: cestello estraibile |  | RISORSA MATERIALE | IMPIANTI IDRAULICI | PRODOTTI | FILTRO | LEGA FERROSA GHISA SFEROIDALE | [6 empty] | MM.13.130.0030.c | Filtri in ghisa sferoidale con cestello in acciaio inox estraibile - PN25 - DN25 | nd | raccoglitore di impurità | [10 empty] | 1 | cad | nd | raccolta impurità - | rete idrica - | lega ferrosa ghisa sferoidale | pressione nominale [bar] ≤ 25.0 nd nd nd - | nd - |  | nd - | diametro nominale (Ø) [mm] = 25.0 nd nd nd - | cestello estraibile | nd - | nd - | nd - | nd | nd - | NO |  |  |  |  | nd |  |  |  |  | nd | nd | nd |  | nd | nd | nd | corpo di lega ferrosa ghisa sferoidale; coperchio di lega ferrosa ghisa sferoidale; cestello di lega ferrosa acciaio inox; guarnizioni del tipo senza amianto | nd | nd | NO | NO
LOM251.RM.83.10.65.Sb031.0000.r | Filtro raccoglitore di impurità di lega ferrosa ghisa sferoidale; funzione: raccolta impurità; impiego: rete idrica; diametro nominale (Ø) [mm] = 32; pressione nominale [bar] ≤ 25. Incluso: corpo di lega ferrosa ghisa sferoidale; coperchio di lega ferrosa ghisa sferoidale; cestello di lega ferrosa acciaio inox; guarnizioni del tipo senza amianto SPECIFICHE TECNICHE: cestello estraibile | 1 cad | 114.42 | 90.45 | 0 | RM.83.10.65.Sb031.0000.r | Filtro raccoglitore di impurità di lega ferrosa ghisa sferoidale; funzione: raccolta impurità; impiego: rete idrica; diametro nominale (Ø) [mm] = 32; pressione nominale [bar] ≤ 25. Incluso: corpo di lega ferrosa ghisa sferoidale; coperchio di lega ferrosa ghisa sferoidale; cestello di lega ferrosa acciaio inox; guarnizioni del tipo senza amianto SPECIFICHE TECNICHE: cestello estraibile |  | RISORSA MATERIALE | IMPIANTI IDRAULICI | PRODOTTI | FILTRO | LEGA FERROSA GHISA SFEROIDALE | [6 empty] | MM.13.130.0030.d | Filtri in ghisa sferoidale con cestello in acciaio inox estraibile - PN25 - DN32 | nd | raccoglitore di impurità | [10 empty] | 1 | cad | nd | raccolta impurità - | rete idrica - | lega ferrosa ghisa sferoidale | pressione nominale [bar] ≤ 25.0 nd nd nd - | nd - |  | nd - | diametro nominale (Ø) [mm] = 32.0 nd nd nd - | cestello estraibile | nd - | nd - | nd - | nd | nd - | NO |  |  |  |  | nd |  |  |  |  | nd | nd | nd |  | nd | nd | nd | corpo di lega ferrosa ghisa sferoidale; coperchio di lega ferrosa ghisa sferoidale; cestello di lega ferrosa acciaio inox; guarnizioni del tipo senza amianto | nd | nd | NO | NO
LOM251.RM.83.10.65.Sb031.0000.s | Filtro raccoglitore di impurità di lega ferrosa ghisa sferoidale; funzione: raccolta impurità; impiego: rete idrica; diametro nominale (Ø) [mm] = 40; pressione nominale [bar] ≤ 25. Incluso: corpo di lega ferrosa ghisa sferoidale; coperchio di lega ferrosa ghisa sferoidale; cestello di lega ferrosa acciaio inox; guarnizioni del tipo senza amianto SPECIFICHE TECNICHE: cestello estraibile | 1 cad | 134.11 | 106.02 | 0 | RM.83.10.65.Sb031.0000.s | Filtro raccoglitore di impurità di lega ferrosa ghisa sferoidale; funzione: raccolta impurità; impiego: rete idrica; diametro nominale (Ø) [mm] = 40; pressione nominale [bar] ≤ 25. Incluso: corpo di lega ferrosa ghisa sferoidale; coperchio di lega ferrosa ghisa sferoidale; cestello di lega ferrosa acciaio inox; guarnizioni del tipo senza amianto SPECIFICHE TECNICHE: cestello estraibile |  | RISORSA MATERIALE | IMPIANTI IDRAULICI | PRODOTTI | FILTRO | LEGA FERROSA GHISA SFEROIDALE | [6 empty] | MM.13.130.0030.e | Filtri in ghisa sferoidale con cestello in acciaio inox estraibile - PN25 - DN40 | nd | raccoglitore di impurità | [10 empty] | 1 | cad | nd | raccolta impurità - | rete idrica - | lega ferrosa ghisa sferoidale | pressione nominale [bar] ≤ 25.0 nd nd nd - | nd - |  | nd - | diametro nominale (Ø) [mm] = 40.0 nd nd nd - | cestello estraibile | nd - | nd - | nd - | nd | nd - | NO |  |  |  |  | nd |  |  |  |  | nd | nd | nd |  | nd | nd | nd | corpo di lega ferrosa ghisa sferoidale; coperchio di lega ferrosa ghisa sferoidale; cestello di lega ferrosa acciaio inox; guarnizioni del tipo senza amianto | nd | nd | NO | NO
LOM251.RM.83.10.65.Sb031.0000.t | Filtro raccoglitore di impurità di lega ferrosa ghisa sferoidale; funzione: raccolta impurità; impiego: rete idrica; diametro nominale (Ø) [mm] = 50; pressione nominale [bar] ≤ 25. Incluso: corpo di lega ferrosa ghisa sferoidale; coperchio di lega ferrosa ghisa sferoidale; cestello di lega ferrosa acciaio inox; guarnizioni del tipo senza amianto SPECIFICHE TECNICHE: cestello estraibile | 1 cad | 142.35 | 112.53 | 0 | RM.83.10.65.Sb031.0000.t | Filtro raccoglitore di impurità di lega ferrosa ghisa sferoidale; funzione: raccolta impurità; impiego: rete idrica; diametro nominale (Ø) [mm] = 50; pressione nominale [bar] ≤ 25. Incluso: corpo di lega ferrosa ghisa sferoidale; coperchio di lega ferrosa ghisa sferoidale; cestello di lega ferrosa acciaio inox; guarnizioni del tipo senza amianto SPECIFICHE TECNICHE: cestello estraibile |  | RISORSA MATERIALE | IMPIANTI IDRAULICI | PRODOTTI | FILTRO | LEGA FERROSA GHISA SFEROIDALE | [6 empty] | MM.13.130.0030.f | Filtri in ghisa sferoidale con cestello in acciaio inox estraibile - PN25 - DN50 | nd | raccoglitore di impurità | [10 empty] | 1 | cad | nd | raccolta impurità - | rete idrica - | lega ferrosa ghisa sferoidale | pressione nominale [bar] ≤ 25.0 nd nd nd - | nd - |  | nd - | diametro nominale (Ø) [mm] = 50.0 nd nd nd - | cestello estraibile | nd - | nd - | nd - | nd | nd - | NO |  |  |  |  | nd |  |  |  |  | nd | nd | nd |  | nd | nd | nd | corpo di lega ferrosa ghisa sferoidale; coperchio di lega ferrosa ghisa sferoidale; cestello di lega ferrosa acciaio inox; guarnizioni del tipo senza amianto | nd | nd | NO | NO
LOM251.RM.83.10.65.Sb031.0000.u | Filtro raccoglitore di impurità di lega ferrosa ghisa sferoidale; funzione: raccolta impurità; impiego: rete idrica; diametro nominale (Ø) [mm] = 65; pressione nominale [bar] ≤ 25. Incluso: corpo di lega ferrosa ghisa sferoidale; coperchio di lega ferrosa ghisa sferoidale; cestello di lega ferrosa acciaio inox; guarnizioni del tipo senza amianto SPECIFICHE TECNICHE: cestello estraibile | 1 cad | 236.67 | 187.09 | 0 | RM.83.10.65.Sb031.0000.u | Filtro raccoglitore di impurità di lega ferrosa ghisa sferoidale; funzione: raccolta impurità; impiego: rete idrica; diametro nominale (Ø) [mm] = 65; pressione nominale [bar] ≤ 25. Incluso: corpo di lega ferrosa ghisa sferoidale; coperchio di lega ferrosa ghisa sferoidale; cestello di lega ferrosa acciaio inox; guarnizioni del tipo senza amianto SPECIFICHE TECNICHE: cestello estraibile |  | RISORSA MATERIALE | IMPIANTI IDRAULICI | PRODOTTI | FILTRO | LEGA FERROSA GHISA SFEROIDALE | [6 empty] | MM.13.130.0030.g | Filtri in ghisa sferoidale con cestello in acciaio inox estraibile - PN25 - DN65 | nd | raccoglitore di impurità | [10 empty] | 1 | cad | nd | raccolta impurità - | rete idrica - | lega ferrosa ghisa sferoidale | pressione nominale [bar] ≤ 25.0 nd nd nd - | nd - |  | nd - | diametro nominale (Ø) [mm] = 65.0 nd nd nd - | cestello estraibile | nd - | nd - | nd - | nd | nd - | NO |  |  |  |  | nd |  |  |  |  | nd | nd | nd |  | nd | nd | nd | corpo di lega ferrosa ghisa sferoidale; coperchio di lega ferrosa ghisa sferoidale; cestello di lega ferrosa acciaio inox; guarnizioni del tipo senza amianto | nd | nd | NO | NO
LOM251.RM.83.10.65.Sb031.0000.v | Filtro raccoglitore di impurità di lega ferrosa ghisa sferoidale; funzione: raccolta impurità; impiego: rete idrica; diametro nominale (Ø) [mm] = 80; pressione nominale [bar] ≤ 25. Incluso: corpo di lega ferrosa ghisa sferoidale; coperchio di lega ferrosa ghisa sferoidale; cestello di lega ferrosa acciaio inox; guarnizioni del tipo senza amianto SPECIFICHE TECNICHE: cestello estraibile | 1 cad | 241.21 | 190.68 | 0 | RM.83.10.65.Sb031.0000.v | Filtro raccoglitore di impurità di lega ferrosa ghisa sferoidale; funzione: raccolta impurità; impiego: rete idrica; diametro nominale (Ø) [mm] = 80; pressione nominale [bar] ≤ 25. Incluso: corpo di lega ferrosa ghisa sferoidale; coperchio di lega ferrosa ghisa sferoidale; cestello di lega ferrosa acciaio inox; guarnizioni del tipo senza amianto SPECIFICHE TECNICHE: cestello estraibile |  | RISORSA MATERIALE | IMPIANTI IDRAULICI | PRODOTTI | FILTRO | LEGA FERROSA GHISA SFEROIDALE | [6 empty] | MM.13.130.0030.h | Filtri in ghisa sferoidale con cestello in acciaio inox estraibile - PN25 - DN80 | nd | raccoglitore di impurità | [10 empty] | 1 | cad | nd | raccolta impurità - | rete idrica - | lega ferrosa ghisa sferoidale | pressione nominale [bar] ≤ 25.0 nd nd nd - | nd - |  | nd - | diametro nominale (Ø) [mm] = 80.0 nd nd nd - | cestello estraibile | nd - | nd - | nd - | nd | nd - | NO |  |  |  |  | nd |  |  |  |  | nd | nd | nd |  | nd | nd | nd | corpo di lega ferrosa ghisa sferoidale; coperchio di lega ferrosa ghisa sferoidale; cestello di lega ferrosa acciaio inox; guarnizioni del tipo senza amianto | nd | nd | NO | NO
LOM251.RM.83.10.65.Sb031.0000.w | Filtro raccoglitore di impurità di lega ferrosa ghisa sferoidale; funzione: raccolta impurità; impiego: rete idrica; diametro nominale (Ø) [mm] = 100; pressione nominale [bar] ≤ 25. Incluso: corpo di lega ferrosa ghisa sferoidale; coperchio di lega ferrosa ghisa sferoidale; cestello di lega ferrosa acciaio inox; guarnizioni del tipo senza amianto SPECIFICHE TECNICHE: cestello estraibile | 1 cad | 307.15 | 242.81 | 0 | RM.83.10.65.Sb031.0000.w | Filtro raccoglitore di impurità di lega ferrosa ghisa sferoidale; funzione: raccolta impurità; impiego: rete idrica; diametro nominale (Ø) [mm] = 100; pressione nominale [bar] ≤ 25. Incluso: corpo di lega ferrosa ghisa sferoidale; coperchio di lega ferrosa ghisa sferoidale; cestello di lega ferrosa acciaio inox; guarnizioni del tipo senza amianto SPECIFICHE TECNICHE: cestello estraibile |  | RISORSA MATERIALE | IMPIANTI IDRAULICI | PRODOTTI | FILTRO | LEGA FERROSA GHISA SFEROIDALE | [6 empty] | MM.13.130.0030.i | Filtri in ghisa sferoidale con cestello in acciaio inox estraibile - PN25 - DN100 | nd | raccoglitore di impurità | [10 empty] | 1 | cad | nd | raccolta impurità - | rete idrica - | lega ferrosa ghisa sferoidale | pressione nominale [bar] ≤ 25.0 nd nd nd - | nd - |  | nd - | diametro nominale (Ø) [mm] = 100.0 nd nd nd - | cestello estraibile | nd - | nd - | nd - | nd | nd - | NO |  |  |  |  | nd |  |  |  |  | nd | nd | nd |  | nd | nd | nd | corpo di lega ferrosa ghisa sferoidale; coperchio di lega ferrosa ghisa sferoidale; cestello di lega ferrosa acciaio inox; guarnizioni del tipo senza amianto | nd | nd | NO | NO
LOM251.RM.83.10.65.Sb031.0000.x | Filtro raccoglitore di impurità di lega ferrosa ghisa sferoidale; funzione: raccolta impurità; impiego: rete idrica; diametro nominale (Ø) [mm] = 125; pressione nominale [bar] ≤ 25. Incluso: corpo di lega ferrosa ghisa sferoidale; coperchio di lega ferrosa ghisa sferoidale; cestello di lega ferrosa acciaio inox; guarnizioni del tipo senza amianto SPECIFICHE TECNICHE: cestello estraibile | 1 cad | 448.14 | 354.26 | 0 | RM.83.10.65.Sb031.0000.x | Filtro raccoglitore di impurità di lega ferrosa ghisa sferoidale; funzione: raccolta impurità; impiego: rete idrica; diametro nominale (Ø) [mm] = 125; pressione nominale [bar] ≤ 25. Incluso: corpo di lega ferrosa ghisa sferoidale; coperchio di lega ferrosa ghisa sferoidale; cestello di lega ferrosa acciaio inox; guarnizioni del tipo senza amianto SPECIFICHE TECNICHE: cestello estraibile |  | RISORSA MATERIALE | IMPIANTI IDRAULICI | PRODOTTI | FILTRO | LEGA FERROSA GHISA SFEROIDALE | [6 empty] | MM.13.130.0030.l | Filtri in ghisa sferoidale con cestello in acciaio inox estraibile - PN25 - DN125 | nd | raccoglitore di impurità | [10 empty] | 1 | cad | nd | raccolta impurità - | rete idrica - | lega ferrosa ghisa sferoidale | pressione nominale [bar] ≤ 25.0 nd nd nd - | nd - |  | nd - | diametro nominale (Ø) [mm] = 125.0 nd nd nd - | cestello estraibile | nd - | nd - | nd - | nd | nd - | NO |  |  |  |  | nd |  |  |  |  | nd | nd | nd |  | nd | nd | nd | corpo di lega ferrosa ghisa sferoidale; coperchio di lega ferrosa ghisa sferoidale; cestello di lega ferrosa acciaio inox; guarnizioni del tipo senza amianto | nd | nd | NO | NO
LOM251.RM.83.10.65.Sb031.0000.y | Filtro raccoglitore di impurità di lega ferrosa ghisa sferoidale; funzione: raccolta impurità; impiego: rete idrica; diametro nominale (Ø) [mm] = 150; pressione nominale [bar] ≤ 25. Incluso: corpo di lega ferrosa ghisa sferoidale; coperchio di lega ferrosa ghisa sferoidale; cestello di lega ferrosa acciaio inox; guarnizioni del tipo senza amianto SPECIFICHE TECNICHE: cestello estraibile | 1 cad | 617.05 | 487.78 | 0 | RM.83.10.65.Sb031.0000.y | Filtro raccoglitore di impurità di lega ferrosa ghisa sferoidale; funzione: raccolta impurità; impiego: rete idrica; diametro nominale (Ø) [mm] = 150; pressione nominale [bar] ≤ 25. Incluso: corpo di lega ferrosa ghisa sferoidale; coperchio di lega ferrosa ghisa sferoidale; cestello di lega ferrosa acciaio inox; guarnizioni del tipo senza amianto SPECIFICHE TECNICHE: cestello estraibile |  | RISORSA MATERIALE | IMPIANTI IDRAULICI | PRODOTTI | FILTRO | LEGA FERROSA GHISA SFEROIDALE | [6 empty] | MM.13.130.0030.m | Filtri in ghisa sferoidale con cestello in acciaio inox estraibile - PN25 - DN150 | nd | raccoglitore di impurità | [10 empty] | 1 | cad | nd | raccolta impurità - | rete idrica - | lega ferrosa ghisa sferoidale | pressione nominale [bar] ≤ 25.0 nd nd nd - | nd - |  | nd - | diametro nominale (Ø) [mm] = 150.0 nd nd nd - | cestello estraibile | nd - | nd - | nd - | nd | nd - | NO |  |  |  |  | nd |  |  |  |  | nd | nd | nd |  | nd | nd | nd | corpo di lega ferrosa ghisa sferoidale; coperchio di lega ferrosa ghisa sferoidale; cestello di lega ferrosa acciaio inox; guarnizioni del tipo senza amianto | nd | nd | NO | NO
LOM251.RM.83.10.65.Sf000.0000.a | Filtro raccoglitore di impurità di lega bronzo generico; geometria: attacchi filettati tipo GAS; funzione: raccolta impurità; impiego: rete idrica; diametro nominale (Ø) [mm] = 15; pressione nominale [bar] ≤ 16. Incluso: corpo di lega bronzo generico; coperchio di lega rame ottone; cestello di lega ferrosa acciaio inox; guarnizioni del tipo senza amianto SPECIFICHE TECNICHE: cestello intercambiabile | 1 cad | 3.88 | 3.07 | 0 | RM.83.10.65.Sf000.0000.a | Filtro raccoglitore di impurità di lega bronzo generico; geometria: attacchi filettati tipo GAS; funzione: raccolta impurità; impiego: rete idrica; diametro nominale (Ø) [mm] = 15; pressione nominale [bar] ≤ 16. Incluso: corpo di lega bronzo generico; coperchio di lega rame ottone; cestello di lega ferrosa acciaio inox; guarnizioni del tipo senza amianto SPECIFICHE TECNICHE: cestello intercambiabile |  | RISORSA MATERIALE | IMPIANTI IDRAULICI | PRODOTTI | FILTRO | LEGA BRONZO GENERICO | [6 empty] | MM.13.130.0060.a | Filtri in bronzo, cestello intercambiabile in acciaio inox, con attacchi filettati tipo gas - PN16 - DN15 | nd | raccoglitore di impurità | [10 empty] | 1 | cad | nd | raccolta impurità - | rete idrica - | lega bronzo generico | pressione nominale [bar] ≤ 16.0 nd nd nd - | nd - |  | attacchi filettati tipo GAS - | diametro nominale (Ø) [mm] = 15.0 nd nd nd - | cestello intercambiabile | nd - | nd - | nd - | nd | nd - | NO |  |  |  |  | nd |  |  |  |  | nd | nd | nd |  | nd | nd | nd | corpo di lega bronzo generico; coperchio di lega rame ottone; cestello di lega ferrosa acciaio inox; guarnizioni del tipo senza amianto | nd | nd | NO | NO
LOM251.RM.83.10.65.Sf000.0000.b | Filtro raccoglitore di impurità di lega bronzo generico; geometria: attacchi filettati tipo GAS; funzione: raccolta impurità; impiego: rete idrica; diametro nominale (Ø) [mm] = 20; pressione nominale [bar] ≤ 16. Incluso: corpo di lega bronzo generico; coperchio di lega rame ottone; cestello di lega ferrosa acciaio inox; guarnizioni del tipo senza amianto SPECIFICHE TECNICHE: cestello intercambiabile | 1 cad | 5.6 | 4.43 | 0 | RM.83.10.65.Sf000.0000.b | Filtro raccoglitore di impurità di lega bronzo generico; geometria: attacchi filettati tipo GAS; funzione: raccolta impurità; impiego: rete idrica; diametro nominale (Ø) [mm] = 20; pressione nominale [bar] ≤ 16. Incluso: corpo di lega bronzo generico; coperchio di lega rame ottone; cestello di lega ferrosa acciaio inox; guarnizioni del tipo senza amianto SPECIFICHE TECNICHE: cestello intercambiabile |  | RISORSA MATERIALE | IMPIANTI IDRAULICI | PRODOTTI | FILTRO | LEGA BRONZO GENERICO | [6 empty] | MM.13.130.0060.b | Filtri in bronzo, cestello intercambiabile in acciaio inox, con attacchi filettati tipo gas - PN16 - DN20 | nd | raccoglitore di impurità | [10 empty] | 1 | cad | nd | raccolta impurità - | rete idrica - | lega bronzo generico | pressione nominale [bar] ≤ 16.0 nd nd nd - | nd - |  | attacchi filettati tipo GAS - | diametro nominale (Ø) [mm] = 20.0 nd nd nd - | cestello intercambiabile | nd - | nd - | nd - | nd | nd - | NO |  |  |  |  | nd |  |  |  |  | nd | nd | nd |  | nd | nd | nd | corpo di lega bronzo generico; coperchio di lega rame ottone; cestello di lega ferrosa acciaio inox; guarnizioni del tipo senza amianto | nd | nd | NO | NO
LOM251.RM.83.10.65.Sf000.0000.c | Filtro raccoglitore di impurità di lega bronzo generico; geometria: attacchi filettati tipo GAS; funzione: raccolta impurità; impiego: rete idrica; diametro nominale (Ø) [mm] = 25; pressione nominale [bar] ≤ 16. Incluso: corpo di lega bronzo generico; coperchio di lega rame ottone; cestello di lega ferrosa acciaio inox; guarnizioni del tipo senza amianto SPECIFICHE TECNICHE: cestello intercambiabile | 1 cad | 7.58 | 5.99 | 0 | RM.83.10.65.Sf000.0000.c | Filtro raccoglitore di impurità di lega bronzo generico; geometria: attacchi filettati tipo GAS; funzione: raccolta impurità; impiego: rete idrica; diametro nominale (Ø) [mm] = 25; pressione nominale [bar] ≤ 16. Incluso: corpo di lega bronzo generico; coperchio di lega rame ottone; cestello di lega ferrosa acciaio inox; guarnizioni del tipo senza amianto SPECIFICHE TECNICHE: cestello intercambiabile |  | RISORSA MATERIALE | IMPIANTI IDRAULICI | PRODOTTI | FILTRO | LEGA BRONZO GENERICO | [6 empty] | MM.13.130.0060.c | Filtri in bronzo, cestello intercambiabile in acciaio inox, con attacchi filettati tipo gas - PN16 - DN25 | nd | raccoglitore di impurità | [10 empty] | 1 | cad | nd | raccolta impurità - | rete idrica - | lega bronzo generico | pressione nominale [bar] ≤ 16.0 nd nd nd - | nd - |  | attacchi filettati tipo GAS - | diametro nominale (Ø) [mm] = 25.0 nd nd nd - | cestello intercambiabile | nd - | nd - | nd - | nd | nd - | NO |  |  |  |  | nd |  |  |  |  | nd | nd | nd |  | nd | nd | nd | corpo di lega bronzo generico; coperchio di lega rame ottone; cestello di lega ferrosa acciaio inox; guarnizioni del tipo senza amianto | nd | nd | NO | NO
LOM251.RM.83.10.65.Sf000.0000.d | Filtro raccoglitore di impurità di lega bronzo generico; geometria: attacchi filettati tipo GAS; funzione: raccolta impurità; impiego: rete idrica; diametro nominale (Ø) [mm] = 32; pressione nominale [bar] ≤ 16. Incluso: corpo di lega bronzo generico; coperchio di lega rame ottone; cestello di lega ferrosa acciaio inox; guarnizioni del tipo senza amianto SPECIFICHE TECNICHE: cestello intercambiabile | 1 cad | 11.2 | 8.85 | 0 | RM.83.10.65.Sf000.0000.d | Filtro raccoglitore di impurità di lega bronzo generico; geometria: attacchi filettati tipo GAS; funzione: raccolta impurità; impiego: rete idrica; diametro nominale (Ø) [mm] = 32; pressione nominale [bar] ≤ 16. Incluso: corpo di lega bronzo generico; coperchio di lega rame ottone; cestello di lega ferrosa acciaio inox; guarnizioni del tipo senza amianto SPECIFICHE TECNICHE: cestello intercambiabile |  | RISORSA MATERIALE | IMPIANTI IDRAULICI | PRODOTTI | FILTRO | LEGA BRONZO GENERICO | [6 empty] | MM.13.130.0060.d | Filtri in bronzo, cestello intercambiabile in acciaio inox, con attacchi filettati tipo gas - PN16 - DN32 | nd | raccoglitore di impurità | [10 empty] | 1 | cad | nd | raccolta impurità - | rete idrica - | lega bronzo generico | pressione nominale [bar] ≤ 16.0 nd nd nd - | nd - |  | attacchi filettati tipo GAS - | diametro nominale (Ø) [mm] = 32.0 nd nd nd - | cestello intercambiabile | nd - | nd - | nd - | nd | nd - | NO |  |  |  |  | nd |  |  |  |  | nd | nd | nd |  | nd | nd | nd | corpo di lega bronzo generico; coperchio di lega rame ottone; cestello di lega ferrosa acciaio inox; guarnizioni del tipo senza amianto | nd | nd | NO | NO
LOM251.RM.83.10.65.Sf000.0000.e | Filtro raccoglitore di impurità di lega bronzo generico; geometria: attacchi filettati tipo GAS; funzione: raccolta impurità; impiego: rete idrica; diametro nominale (Ø) [mm] = 40; pressione nominale [bar] ≤ 16. Incluso: corpo di lega bronzo generico; coperchio di lega rame ottone; cestello di lega ferrosa acciaio inox; guarnizioni del tipo senza amianto SPECIFICHE TECNICHE: cestello intercambiabile | 1 cad | 13.51 | 10.68 | 0 | RM.83.10.65.Sf000.0000.e | Filtro raccoglitore di impurità di lega bronzo generico; geometria: attacchi filettati tipo GAS; funzione: raccolta impurità; impiego: rete idrica; diametro nominale (Ø) [mm] = 40; pressione nominale [bar] ≤ 16. Incluso: corpo di lega bronzo generico; coperchio di lega rame ottone; cestello di lega ferrosa acciaio inox; guarnizioni del tipo senza amianto SPECIFICHE TECNICHE: cestello intercambiabile |  | RISORSA MATERIALE | IMPIANTI IDRAULICI | PRODOTTI | FILTRO | LEGA BRONZO GENERICO | [6 empty] | MM.13.130.0060.e | Filtri in bronzo, cestello intercambiabile in acciaio inox, con attacchi filettati tipo gas - PN16 - DN40 | nd | raccoglitore di impurità | [10 empty] | 1 | cad | nd | raccolta impurità - | rete idrica - | lega bronzo generico | pressione nominale [bar] ≤ 16.0 nd nd nd - | nd - |  | attacchi filettati tipo GAS - | diametro nominale (Ø) [mm] = 40.0 nd nd nd - | cestello intercambiabile | nd - | nd - | nd - | nd | nd - | NO |  |  |  |  | nd |  |  |  |  | nd | nd | nd |  | nd | nd | nd | corpo di lega bronzo generico; coperchio di lega rame ottone; cestello di lega ferrosa acciaio inox; guarnizioni del tipo senza amianto | nd | nd | NO | NO
LOM251.RM.83.10.65.Sf000.0000.f | Filtro raccoglitore di impurità di lega bronzo generico; geometria: attacchi filettati tipo GAS; funzione: raccolta impurità; impiego: rete idrica; diametro nominale (Ø) [mm] = 50; pressione nominale [bar] ≤ 16. Incluso: corpo di lega bronzo generico; coperchio di lega rame ottone; cestello di lega ferrosa acciaio inox; guarnizioni del tipo senza amianto SPECIFICHE TECNICHE: cestello intercambiabile | 1 cad | 22.87 | 18.08 | 0 | RM.83.10.65.Sf000.0000.f | Filtro raccoglitore di impurità di lega bronzo generico; geometria: attacchi filettati tipo GAS; funzione: raccolta impurità; impiego: rete idrica; diametro nominale (Ø) [mm] = 50; pressione nominale [bar] ≤ 16. Incluso: corpo di lega bronzo generico; coperchio di lega rame ottone; cestello di lega ferrosa acciaio inox; guarnizioni del tipo senza amianto SPECIFICHE TECNICHE: cestello intercambiabile |  | RISORSA MATERIALE | IMPIANTI IDRAULICI | PRODOTTI | FILTRO | LEGA BRONZO GENERICO | [6 empty] | MM.13.130.0060.f | Filtri in bronzo, cestello intercambiabile in acciaio inox, con attacchi filettati tipo gas - PN16 - DN50 | nd | raccoglitore di impurità | [10 empty] | 1 | cad | nd | raccolta impurità - | rete idrica - | lega bronzo generico | pressione nominale [bar] ≤ 16.0 nd nd nd - | nd - |  | attacchi filettati tipo GAS - | diametro nominale (Ø) [mm] = 50.0 nd nd nd - | cestello intercambiabile | nd - | nd - | nd - | nd | nd - | NO |  |  |  |  | nd |  |  |  |  | nd | nd | nd |  | nd | nd | nd | corpo di lega bronzo generico; coperchio di lega rame ottone; cestello di lega ferrosa acciaio inox; guarnizioni del tipo senza amianto | nd | nd | NO | NO
LOM251.RM.83.10.65.Sf000.0000.g | Filtro raccoglitore di impurità di lega bronzo generico; geometria: attacchi filettati tipo GAS; funzione: raccolta impurità; impiego: rete idrica; diametro nominale (Ø) [mm] = 65; pressione nominale [bar] ≤ 16. Incluso: corpo di lega bronzo generico; coperchio di lega rame ottone; cestello di lega ferrosa acciaio inox; guarnizioni del tipo senza amianto SPECIFICHE TECNICHE: cestello intercambiabile | 1 cad | 34.32 | 27.13 | 0 | RM.83.10.65.Sf000.0000.g | Filtro raccoglitore di impurità di lega bronzo generico; geometria: attacchi filettati tipo GAS; funzione: raccolta impurità; impiego: rete idrica; diametro nominale (Ø) [mm] = 65; pressione nominale [bar] ≤ 16. Incluso: corpo di lega bronzo generico; coperchio di lega rame ottone; cestello di lega ferrosa acciaio inox; guarnizioni del tipo senza amianto SPECIFICHE TECNICHE: cestello intercambiabile |  | RISORSA MATERIALE | IMPIANTI IDRAULICI | PRODOTTI | FILTRO | LEGA BRONZO GENERICO | [6 empty] | MM.13.130.0060.g | Filtri in bronzo, cestello intercambiabile in acciaio inox, con attacchi filettati tipo gas - PN16 - DN65 | nd | raccoglitore di impurità | [10 empty] | 1 | cad | nd | raccolta impurità - | rete idrica - | lega bronzo generico | pressione nominale [bar] ≤ 16.0 nd nd nd - | nd - |  | attacchi filettati tipo GAS - | diametro nominale (Ø) [mm] = 65.0 nd nd nd - | cestello intercambiabile | nd - | nd - | nd - | nd | nd - | NO |  |  |  |  | nd |  |  |  |  | nd | nd | nd |  | nd | nd | nd | corpo di lega bronzo generico; coperchio di lega rame ottone; cestello di lega ferrosa acciaio inox; guarnizioni del tipo senza amianto | nd | nd | NO | NO
LOM251.RM.83.10.65.Sf000.0000.h | Filtro raccoglitore di impurità di lega bronzo generico; geometria: attacchi filettati tipo GAS; funzione: raccolta impurità; impiego: rete idrica; diametro nominale (Ø) [mm] = 80; pressione nominale [bar] ≤ 16. Incluso: corpo di lega bronzo generico; coperchio di lega rame ottone; cestello di lega ferrosa acciaio inox; guarnizioni del tipo senza amianto SPECIFICHE TECNICHE: cestello intercambiabile | 1 cad | 53.12 | 41.99 | 0 | RM.83.10.65.Sf000.0000.h | Filtro raccoglitore di impurità di lega bronzo generico; geometria: attacchi filettati tipo GAS; funzione: raccolta impurità; impiego: rete idrica; diametro nominale (Ø) [mm] = 80; pressione nominale [bar] ≤ 16. Incluso: corpo di lega bronzo generico; coperchio di lega rame ottone; cestello di lega ferrosa acciaio inox; guarnizioni del tipo senza amianto SPECIFICHE TECNICHE: cestello intercambiabile |  | RISORSA MATERIALE | IMPIANTI IDRAULICI | PRODOTTI | FILTRO | LEGA BRONZO GENERICO | [6 empty] | MM.13.130.0060.h | Filtri in bronzo, cestello intercambiabile in acciaio inox, con attacchi filettati tipo gas - PN16 - DN80 | nd | raccoglitore di impurità | [10 empty] | 1 | cad | nd | raccolta impurità - | rete idrica - | lega bronzo generico | pressione nominale [bar] ≤ 16.0 nd nd nd - | nd - |  | attacchi filettati tipo GAS - | diametro nominale (Ø) [mm] = 80.0 nd nd nd - | cestello intercambiabile | nd - | nd - | nd - | nd | nd - | NO |  |  |  |  | nd |  |  |  |  | nd | nd | nd |  | nd | nd | nd | corpo di lega bronzo generico; coperchio di lega rame ottone; cestello di lega ferrosa acciaio inox; guarnizioni del tipo senza amianto | nd | nd | NO | NO
LOM251.RM.83.10.65.Sf000.0000.i | Filtro raccoglitore di impurità di lega bronzo generico; geometria: attacchi filettati tipo GAS; funzione: raccolta impurità; impiego: rete idrica; diametro nominale (Ø) [mm] = 100; pressione nominale [bar] ≤ 16. Incluso: corpo di lega bronzo generico; coperchio di lega rame ottone; cestello di lega ferrosa acciaio inox; guarnizioni del tipo senza amianto SPECIFICHE TECNICHE: cestello intercambiabile | 1 cad | 100.71 | 79.61 | 0 | RM.83.10.65.Sf000.0000.i | Filtro raccoglitore di impurità di lega bronzo generico; geometria: attacchi filettati tipo GAS; funzione: raccolta impurità; impiego: rete idrica; diametro nominale (Ø) [mm] = 100; pressione nominale [bar] ≤ 16. Incluso: corpo di lega bronzo generico; coperchio di lega rame ottone; cestello di lega ferrosa acciaio inox; guarnizioni del tipo senza amianto SPECIFICHE TECNICHE: cestello intercambiabile |  | RISORSA MATERIALE | IMPIANTI IDRAULICI | PRODOTTI | FILTRO | LEGA BRONZO GENERICO | [6 empty] | MM.13.130.0060.i | Filtri in bronzo, cestello intercambiabile in acciaio inox, con attacchi filettati tipo gas - PN16 - DN100 | nd | raccoglitore di impurità | [10 empty] | 1 | cad | nd | raccolta impurità - | rete idrica - | lega bronzo generico | pressione nominale [bar] ≤ 16.0 nd nd nd - | nd - |  | attacchi filettati tipo GAS - | diametro nominale (Ø) [mm] = 100.0 nd nd nd - | cestello intercambiabile | nd - | nd - | nd - | nd | nd - | NO |  |  |  |  | nd |  |  |  |  | nd | nd | nd |  | nd | nd | nd | corpo di lega bronzo generico; coperchio di lega rame ottone; cestello di lega ferrosa acciaio inox; guarnizioni del tipo senza amianto | nd | nd | NO | NO
LOM251.RM.83.10.65.Sf000.0005.a | Filtro raccoglitore di impurità di lega bronzo generico; geometria: attacchi flangiati; funzione: raccolta impurità; impiego: rete idrica; diametro nominale (Ø) [mm] = 15; pressione nominale [bar] ≤ 16. Incluso: corpo di lega bronzo generico; coperchio di lega bronzo generico; cestello di lega ferrosa acciaio inox; guarnizioni del tipo senza amianto SPECIFICHE TECNICHE: cestello intercambiabile | 1 cad | 28.36 | 22.42 | 0 | RM.83.10.65.Sf000.0005.a | Filtro raccoglitore di impurità di lega bronzo generico; geometria: attacchi flangiati; funzione: raccolta impurità; impiego: rete idrica; diametro nominale (Ø) [mm] = 15; pressione nominale [bar] ≤ 16. Incluso: corpo di lega bronzo generico; coperchio di lega bronzo generico; cestello di lega ferrosa acciaio inox; guarnizioni del tipo senza amianto SPECIFICHE TECNICHE: cestello intercambiabile |  | RISORSA MATERIALE | IMPIANTI IDRAULICI | PRODOTTI | FILTRO | LEGA BRONZO GENERICO | [6 empty] | MM.13.130.0070.a | Filtri in bronzo, cestello intercambiabile in acciaio inox, flangiati - PN16 - DN15 | nd | raccoglitore di impurità | [10 empty] | 1 | cad | nd | raccolta impurità - | rete idrica - | lega bronzo generico | pressione nominale [bar] ≤ 16.0 nd nd nd - | nd - |  | attacchi flangiati - | diametro nominale (Ø) [mm] = 15.0 nd nd nd - | cestello intercambiabile | nd - | nd - | nd - | nd | nd - | NO |  |  |  |  | nd |  |  |  |  | nd | nd | nd |  | nd | nd | nd | corpo di lega bronzo generico; coperchio di lega bronzo generico; cestello di lega ferrosa acciaio inox; guarnizioni del tipo senza amianto | nd | nd | NO | NO
LOM251.RM.83.10.65.Sf000.0005.b | Filtro raccoglitore di impurità di lega bronzo generico; geometria: attacchi flangiati; funzione: raccolta impurità; impiego: rete idrica; diametro nominale (Ø) [mm] = 20; pressione nominale [bar] ≤ 16. Incluso: corpo di lega bronzo generico; coperchio di lega bronzo generico; cestello di lega ferrosa acciaio inox; guarnizioni del tipo senza amianto SPECIFICHE TECNICHE: cestello intercambiabile | 1 cad | 38.91 | 30.76 | 0 | RM.83.10.65.Sf000.0005.b | Filtro raccoglitore di impurità di lega bronzo generico; geometria: attacchi flangiati; funzione: raccolta impurità; impiego: rete idrica; diametro nominale (Ø) [mm] = 20; pressione nominale [bar] ≤ 16. Incluso: corpo di lega bronzo generico; coperchio di lega bronzo generico; cestello di lega ferrosa acciaio inox; guarnizioni del tipo senza amianto SPECIFICHE TECNICHE: cestello intercambiabile |  | RISORSA MATERIALE | IMPIANTI IDRAULICI | PRODOTTI | FILTRO | LEGA BRONZO GENERICO | [6 empty] | MM.13.130.0070.b | Filtri in bronzo, cestello intercambiabile in acciaio inox, flangiati - PN16 - DN20 | nd | raccoglitore di impurità | [10 empty] | 1 | cad | nd | raccolta impurità - | rete idrica - | lega bronzo generico | pressione nominale [bar] ≤ 16.0 nd nd nd - | nd - |  | attacchi flangiati - | diametro nominale (Ø) [mm] = 20.0 nd nd nd - | cestello intercambiabile | nd - | nd - | nd - | nd | nd - | NO |  |  |  |  | nd |  |  |  |  | nd | nd | nd |  | nd | nd | nd | corpo di lega bronzo generico; coperchio di lega bronzo generico; cestello di lega ferrosa acciaio inox; guarnizioni del tipo senza amianto | nd | nd | NO | NO
LOM251.RM.83.10.65.Sf000.0005.c | Filtro raccoglitore di impurità di lega bronzo generico; geometria: attacchi flangiati; funzione: raccolta impurità; impiego: rete idrica; diametro nominale (Ø) [mm] = 25; pressione nominale [bar] ≤ 16. Incluso: corpo di lega bronzo generico; coperchio di lega bronzo generico; cestello di lega ferrosa acciaio inox; guarnizioni del tipo senza amianto SPECIFICHE TECNICHE: cestello intercambiabile | 1 cad | 48.51 | 38.35 | 0 | RM.83.10.65.Sf000.0005.c | Filtro raccoglitore di impurità di lega bronzo generico; geometria: attacchi flangiati; funzione: raccolta impurità; impiego: rete idrica; diametro nominale (Ø) [mm] = 25; pressione nominale [bar] ≤ 16. Incluso: corpo di lega bronzo generico; coperchio di lega bronzo generico; cestello di lega ferrosa acciaio inox; guarnizioni del tipo senza amianto SPECIFICHE TECNICHE: cestello intercambiabile |  | RISORSA MATERIALE | IMPIANTI IDRAULICI | PRODOTTI | FILTRO | LEGA BRONZO GENERICO | [6 empty] | MM.13.130.0070.c | Filtri in bronzo, cestello intercambiabile in acciaio inox, flangiati - PN16 - DN25 | nd | raccoglitore di impurità | [10 empty] | 1 | cad | nd | raccolta impurità - | rete idrica - | lega bronzo generico | pressione nominale [bar] ≤ 16.0 nd nd nd - | nd - |  | attacchi flangiati - | diametro nominale (Ø) [mm] = 25.0 nd nd nd - | cestello intercambiabile | nd - | nd - | nd - | nd | nd - | NO |  |  |  |  | nd |  |  |  |  | nd | nd | nd |  | nd | nd | nd | corpo di lega bronzo generico; coperchio di lega bronzo generico; cestello di lega ferrosa acciaio inox; guarnizioni del tipo senza amianto | nd | nd | NO | NO
LOM251.RM.83.10.65.Sf000.0005.d | Filtro raccoglitore di impurità di lega bronzo generico; geometria: attacchi flangiati; funzione: raccolta impurità; impiego: rete idrica; diametro nominale (Ø) [mm] = 32; pressione nominale [bar] ≤ 16. Incluso: corpo di lega bronzo generico; coperchio di lega bronzo generico; cestello di lega ferrosa acciaio inox; guarnizioni del tipo senza amianto SPECIFICHE TECNICHE: cestello intercambiabile | 1 cad | 65.95 | 52.13 | 0 | RM.83.10.65.Sf000.0005.d | Filtro raccoglitore di impurità di lega bronzo generico; geometria: attacchi flangiati; funzione: raccolta impurità; impiego: rete idrica; diametro nominale (Ø) [mm] = 32; pressione nominale [bar] ≤ 16. Incluso: corpo di lega bronzo generico; coperchio di lega bronzo generico; cestello di lega ferrosa acciaio inox; guarnizioni del tipo senza amianto SPECIFICHE TECNICHE: cestello intercambiabile |  | RISORSA MATERIALE | IMPIANTI IDRAULICI | PRODOTTI | FILTRO | LEGA BRONZO GENERICO | [6 empty] | MM.13.130.0070.d | Filtri in bronzo, cestello intercambiabile in acciaio inox, flangiati - PN16 - DN32 | nd | raccoglitore di impurità | [10 empty] | 1 | cad | nd | raccolta impurità - | rete idrica - | lega bronzo generico | pressione nominale [bar] ≤ 16.0 nd nd nd - | nd - |  | attacchi flangiati - | diametro nominale (Ø) [mm] = 32.0 nd nd nd - | cestello intercambiabile | nd - | nd - | nd - | nd | nd - | NO |  |  |  |  | nd |  |  |  |  | nd | nd | nd |  | nd | nd | nd | corpo di lega bronzo generico; coperchio di lega bronzo generico; cestello di lega ferrosa acciaio inox; guarnizioni del tipo senza amianto | nd | nd | NO | NO
LOM251.RM.83.10.65.Sf000.0005.e | Filtro raccoglitore di impurità di lega bronzo generico; geometria: attacchi flangiati; funzione: raccolta impurità; impiego: rete idrica; diametro nominale (Ø) [mm] = 40; pressione nominale [bar] ≤ 16. Incluso: corpo di lega bronzo generico; coperchio di lega bronzo generico; cestello di lega ferrosa acciaio inox; guarnizioni del tipo senza amianto SPECIFICHE TECNICHE: cestello intercambiabile | 1 cad | 83.31 | 65.86 | 0 | RM.83.10.65.Sf000.0005.e | Filtro raccoglitore di impurità di lega bronzo generico; geometria: attacchi flangiati; funzione: raccolta impurità; impiego: rete idrica; diametro nominale (Ø) [mm] = 40; pressione nominale [bar] ≤ 16. Incluso: corpo di lega bronzo generico; coperchio di lega bronzo generico; cestello di lega ferrosa acciaio inox; guarnizioni del tipo senza amianto SPECIFICHE TECNICHE: cestello intercambiabile |  | RISORSA MATERIALE | IMPIANTI IDRAULICI | PRODOTTI | FILTRO | LEGA BRONZO GENERICO | [6 empty] | MM.13.130.0070.e | Filtri in bronzo, cestello intercambiabile in acciaio inox, flangiati - PN16 - DN40 | nd | raccoglitore di impurità | [10 empty] | 1 | cad | nd | raccolta impurità - | rete idrica - | lega bronzo generico | pressione nominale [bar] ≤ 16.0 nd nd nd - | nd - |  | attacchi flangiati - | diametro nominale (Ø) [mm] = 40.0 nd nd nd - | cestello intercambiabile | nd - | nd - | nd - | nd | nd - | NO |  |  |  |  | nd |  |  |  |  | nd | nd | nd |  | nd | nd | nd | corpo di lega bronzo generico; coperchio di lega bronzo generico; cestello di lega ferrosa acciaio inox; guarnizioni del tipo senza amianto | nd | nd | NO | NO
LOM251.RM.83.10.65.Sf000.0005.f | Filtro raccoglitore di impurità di lega bronzo generico; geometria: attacchi flangiati; funzione: raccolta impurità; impiego: rete idrica; diametro nominale (Ø) [mm] = 50; pressione nominale [bar] ≤ 16. Incluso: corpo di lega bronzo generico; coperchio di lega bronzo generico; cestello di lega ferrosa acciaio inox; guarnizioni del tipo senza amianto SPECIFICHE TECNICHE: cestello intercambiabile | 1 cad | 103.93 | 82.16 | 0 | RM.83.10.65.Sf000.0005.f | Filtro raccoglitore di impurità di lega bronzo generico; geometria: attacchi flangiati; funzione: raccolta impurità; impiego: rete idrica; diametro nominale (Ø) [mm] = 50; pressione nominale [bar] ≤ 16. Incluso: corpo di lega bronzo generico; coperchio di lega bronzo generico; cestello di lega ferrosa acciaio inox; guarnizioni del tipo senza amianto SPECIFICHE TECNICHE: cestello intercambiabile |  | RISORSA MATERIALE | IMPIANTI IDRAULICI | PRODOTTI | FILTRO | LEGA BRONZO GENERICO | [6 empty] | MM.13.130.0070.f | Filtri in bronzo, cestello intercambiabile in acciaio inox, flangiati - PN16 - DN50 | nd | raccoglitore di impurità | [10 empty] | 1 | cad | nd | raccolta impurità - | rete idrica - | lega bronzo generico | pressione nominale [bar] ≤ 16.0 nd nd nd - | nd - |  | attacchi flangiati - | diametro nominale (Ø) [mm] = 50.0 nd nd nd - | cestello intercambiabile | nd - | nd - | nd - | nd | nd - | NO |  |  |  |  | nd |  |  |  |  | nd | nd | nd |  | nd | nd | nd | corpo di lega bronzo generico; coperchio di lega bronzo generico; cestello di lega ferrosa acciaio inox; guarnizioni del tipo senza amianto | nd | nd | NO | NO
LOM251.RM.83.10.65.Sf000.0005.g | Filtro raccoglitore di impurità di lega bronzo generico; geometria: attacchi flangiati; funzione: raccolta impurità; impiego: rete idrica; diametro nominale (Ø) [mm] = 65; pressione nominale [bar] ≤ 16. Incluso: corpo di lega bronzo generico; coperchio di lega bronzo generico; cestello di lega ferrosa acciaio inox; guarnizioni del tipo senza amianto SPECIFICHE TECNICHE: cestello intercambiabile | 1 cad | 119.91 | 94.79 | 0 | RM.83.10.65.Sf000.0005.g | Filtro raccoglitore di impurità di lega bronzo generico; geometria: attacchi flangiati; funzione: raccolta impurità; impiego: rete idrica; diametro nominale (Ø) [mm] = 65; pressione nominale [bar] ≤ 16. Incluso: corpo di lega bronzo generico; coperchio di lega bronzo generico; cestello di lega ferrosa acciaio inox; guarnizioni del tipo senza amianto SPECIFICHE TECNICHE: cestello intercambiabile |  | RISORSA MATERIALE | IMPIANTI IDRAULICI | PRODOTTI | FILTRO | LEGA BRONZO GENERICO | [6 empty] | MM.13.130.0070.g | Filtri in bronzo, cestello intercambiabile in acciaio inox, flangiati - PN16 - DN65 | nd | raccoglitore di impurità | [10 empty] | 1 | cad | nd | raccolta impurità - | rete idrica - | lega bronzo generico | pressione nominale [bar] ≤ 16.0 nd nd nd - | nd - |  | attacchi flangiati - | diametro nominale (Ø) [mm] = 65.0 nd nd nd - | cestello intercambiabile | nd - | nd - | nd - | nd | nd - | NO |  |  |  |  | nd |  |  |  |  | nd | nd | nd |  | nd | nd | nd | corpo di lega bronzo generico; coperchio di lega bronzo generico; cestello di lega ferrosa acciaio inox; guarnizioni del tipo senza amianto | nd | nd | NO | NO
LOM251.RM.83.10.65.Sf000.0005.h | Filtro raccoglitore di impurità di lega bronzo generico; geometria: attacchi flangiati; funzione: raccolta impurità; impiego: rete idrica; diametro nominale (Ø) [mm] = 80; pressione nominale [bar] ≤ 16. Incluso: corpo di lega bronzo generico; coperchio di lega bronzo generico; cestello di lega ferrosa acciaio inox; guarnizioni del tipo senza amianto SPECIFICHE TECNICHE: cestello intercambiabile | 1 cad | 174.39 | 137.86 | 0 | RM.83.10.65.Sf000.0005.h | Filtro raccoglitore di impurità di lega bronzo generico; geometria: attacchi flangiati; funzione: raccolta impurità; impiego: rete idrica; diametro nominale (Ø) [mm] = 80; pressione nominale [bar] ≤ 16. Incluso: corpo di lega bronzo generico; coperchio di lega bronzo generico; cestello di lega ferrosa acciaio inox; guarnizioni del tipo senza amianto SPECIFICHE TECNICHE: cestello intercambiabile |  | RISORSA MATERIALE | IMPIANTI IDRAULICI | PRODOTTI | FILTRO | LEGA BRONZO GENERICO | [6 empty] | MM.13.130.0070.h | Filtri in bronzo, cestello intercambiabile in acciaio inox, flangiati - PN16 - DN80 | nd | raccoglitore di impurità | [10 empty] | 1 | cad | nd | raccolta impurità - | rete idrica - | lega bronzo generico | pressione nominale [bar] ≤ 16.0 nd nd nd - | nd - |  | attacchi flangiati - | diametro nominale (Ø) [mm] = 80.0 nd nd nd - | cestello intercambiabile | nd - | nd - | nd - | nd | nd - | NO |  |  |  |  | nd |  |  |  |  | nd | nd | nd |  | nd | nd | nd | corpo di lega bronzo generico; coperchio di lega bronzo generico; cestello di lega ferrosa acciaio inox; guarnizioni del tipo senza amianto | nd | nd | NO | NO
LOM251.RM.83.10.65.Sf000.0005.i | Filtro raccoglitore di impurità di lega bronzo generico; geometria: attacchi flangiati; funzione: raccolta impurità; impiego: rete idrica; diametro nominale (Ø) [mm] = 100; pressione nominale [bar] ≤ 16. Incluso: corpo di lega bronzo generico; coperchio di lega bronzo generico; cestello di lega ferrosa acciaio inox; guarnizioni del tipo senza amianto SPECIFICHE TECNICHE: cestello intercambiabile | 1 cad | 238.93 | 188.88 | 0 | RM.83.10.65.Sf000.0005.i | Filtro raccoglitore di impurità di lega bronzo generico; geometria: attacchi flangiati; funzione: raccolta impurità; impiego: rete idrica; diametro nominale (Ø) [mm] = 100; pressione nominale [bar] ≤ 16. Incluso: corpo di lega bronzo generico; coperchio di lega bronzo generico; cestello di lega ferrosa acciaio inox; guarnizioni del tipo senza amianto SPECIFICHE TECNICHE: cestello intercambiabile |  | RISORSA MATERIALE | IMPIANTI IDRAULICI | PRODOTTI | FILTRO | LEGA BRONZO GENERICO | [6 empty] | MM.13.130.0070.i | Filtri in bronzo, cestello intercambiabile in acciaio inox, flangiati - PN16 - DN100 | nd | raccoglitore di impurità | [10 empty] | 1 | cad | nd | raccolta impurità - | rete idrica - | lega bronzo generico | pressione nominale [bar] ≤ 16.0 nd nd nd - | nd - |  | attacchi flangiati - | diametro nominale (Ø) [mm] = 100.0 nd nd nd - | cestello intercambiabile | nd - | nd - | nd - | nd | nd - | NO |  |  |  |  | nd |  |  |  |  | nd | nd | nd |  | nd | nd | nd | corpo di lega bronzo generico; coperchio di lega bronzo generico; cestello di lega ferrosa acciaio inox; guarnizioni del tipo senza amianto | nd | nd | NO | NO
LOM251.RM.83.10.70.Za001.0000.- | Analizzatore di cloro automatico in continuo; funzione: misurazione potenziale redox ¦ misurazione pH; impiego: piscina. Incluso: comando per immissione reagenti chimici; sonde di analisi reset-point e di allarme; quadro di contenimento con protezione a IP 55 SPECIFICHE TECNICHE: misuratore potenziale redox e pH | 1 cad | 1215.92 | 961.2 | 0 | RM.83.10.70.Za001.0000.- | Analizzatore di cloro automatico in continuo; funzione: misurazione potenziale redox ¦ misurazione pH; impiego: piscina. Incluso: comando per immissione reagenti chimici; sonde di analisi reset-point e di allarme; quadro di contenimento con protezione a IP 55 SPECIFICHE TECNICHE: misuratore potenziale redox e pH |  | RISORSA MATERIALE | IMPIANTI IDRAULICI | PRODOTTI | ANALIZZATORE DI CLORO | MATERIALE GENERICO NON RILEVANTE | [6 empty] | MM.03.090.0080.e | Apparecchi di analisi acqua, tipo: - analizzatore automatico in continuo di valori del cloro (potenziale redox) e pH con comando per l'immissione dei reagenti chimici, sonde di analisi reset-point e di allarme, quadro di contenimento con protezione a IP 55 | nd | automatico in continuo | [10 empty] | 1 | cad | nd | misurazione potenziale redox - misurazione pH - | piscina - | materiale generico non rilevante | nd - | nd - |  | nd - | nd - | misuratore potenziale redox e pH | nd - | nd - | nd - | nd | nd - | NO |  |  |  |  | nd |  |  |  |  | nd | nd | nd |  | nd | nd | nd | comando per immissione reagenti chimici; sonde di analisi reset-point e di allarme; quadro di contenimento con protezione a IP 55 | nd | nd | NO | NO
LOM251.RM.83.10.75.Za001.0000.- | Analizzatore di acqua; funzione: misurazione cloro residuo ¦ misurazione pH; impiego: piscina SPECIFICHE TECNICHE: test per misurazione: cloro residuo libero totale/combinato, pH con reagenti DPD e PHENOL RED solidi in pillole | 1 cad | 37.1 | 29.33 | 0 | RM.83.10.75.Za001.0000.- | Analizzatore di acqua; funzione: misurazione cloro residuo ¦ misurazione pH; impiego: piscina SPECIFICHE TECNICHE: test per misurazione: cloro residuo libero totale/combinato, pH con reagenti DPD e PHENOL RED solidi in pillole |  | RISORSA MATERIALE | IMPIANTI IDRAULICI | PRODOTTI | ANALIZZATORE DI ACQUA | MATERIALE GENERICO NON RILEVANTE | [6 empty] | MM.03.090.0080.a | Apparecchi di analisi acqua, tipo: - test per misura di cloro residuo libero totale/combinato e pH con reagenti DPD e PHENOL RED solidi in pillole, | nd | nd | [10 empty] | 1 | cad | nd | misurazione cloro residuo - misurazione pH - | piscina - | materiale generico non rilevante | nd - | nd - |  | nd - | nd - | test per misurazione: cloro residuo libero totale/combinato, pH con reagenti DPD e PHENOL RED solidi in pillole | nd - | nd - | nd - | nd | nd - | NO |  |  |  |  | nd |  |  |  |  | nd | nd | nd |  | nd | nd | nd | nd | nd | nd | NO | NO
LOM251.RM.83.10.75.Za001.0005.- | Analizzatore di acqua; funzione: misurazione cloro residuo ¦ misurazione pH; impiego: piscina. Incluso: comparatore fotometrico a scala analogica SPECIFICHE TECNICHE: test per misurazione: cloro residuo libero totale/combinato, pH con reagenti DPD e PHENOL RED solidi in pillole | 1 cad | 140.81 | 111.31 | 0 | RM.83.10.75.Za001.0005.- | Analizzatore di acqua; funzione: misurazione cloro residuo ¦ misurazione pH; impiego: piscina. Incluso: comparatore fotometrico a scala analogica SPECIFICHE TECNICHE: test per misurazione: cloro residuo libero totale/combinato, pH con reagenti DPD e PHENOL RED solidi in pillole |  | RISORSA MATERIALE | IMPIANTI IDRAULICI | PRODOTTI | ANALIZZATORE DI ACQUA | MATERIALE GENERICO NON RILEVANTE | [6 empty] | MM.03.090.0080.b | Apparecchi di analisi acqua, tipo: - test per misura di cloro residuo libero totale/combinato e pH con reagenti DPD e PHENOL RED solidi in pillole, con comparatore fotometrico a scala analogica | nd | nd | [10 empty] | 1 | cad | nd | misurazione cloro residuo - misurazione pH - | piscina - | materiale generico non rilevante | nd - | nd - |  | nd - | nd - | test per misurazione: cloro residuo libero totale/combinato, pH con reagenti DPD e PHENOL RED solidi in pillole | nd - | nd - | nd - | nd | nd - | NO |  |  |  |  | nd |  |  |  |  | nd | nd | nd |  | nd | nd | nd | comparatore fotometrico a scala analogica | nd | nd | NO | NO
LOM251.RM.83.10.75.Za001.0010.- | Analizzatore di acqua; funzione: misurazione parametri acqua; impiego: piscina. Incluso: contenitore plastico; barretta graduata; reagenti solidi in pillole SPECIFICHE TECNICHE: test per misurazione: cloruri, alcalinità e durezza; barretta graduata per analisi volumetrica; numero pillole reagenti per analisi parametri acqua [-] = 100 | 1 cad | 1638.31 | 1295.1 | 0 | RM.83.10.75.Za001.0010.- | Analizzatore di acqua; funzione: misurazione parametri acqua; impiego: piscina. Incluso: contenitore plastico; barretta graduata; reagenti solidi in pillole SPECIFICHE TECNICHE: test per misurazione: cloruri, alcalinità e durezza; barretta graduata per analisi volumetrica; numero pillole reagenti per analisi parametri acqua [-] = 100 |  | RISORSA MATERIALE | IMPIANTI IDRAULICI | PRODOTTI | ANALIZZATORE DI ACQUA | MATERIALE GENERICO NON RILEVANTE | [6 empty] | MM.03.090.0080.c | Apparecchi di analisi acqua, tipo: - test per misura di vari parametri: cloruri, alcalinità, durezza, ciascuno con relativi reagenti solidi in pillole e barretta graduata per l'analisi volumetrica, contenitore plastico, n° 100 pillole di analisi per ciascun parametro | nd | nd | [10 empty] | 1 | cad | nd | misurazione parametri acqua - | piscina - | materiale generico non rilevante | nd - | nd - |  | nd - | nd - | test per misurazione: cloruri, alcalinità e durezza; barretta graduata per analisi volumetrica; numero pillole reagenti per analisi parametri acqua [-] = 100 | nd - | nd - | nd - | nd | nd - | NO |  |  |  |  | nd |  |  |  |  | nd | nd | nd |  | nd | nd | nd | contenitore plastico; barretta graduata; reagenti solidi in pillole | nd | nd | NO | NO
LOM251.RM.83.10.75.Za001.0015.- | Analizzatore di acqua; funzione: misurazione acido cianidrico; impiego: piscina. Incluso: reagenti solidi in pillola; barretta graduata; spazzolino di pulizia SPECIFICHE TECNICHE: test per misurazione di acido cianidrico con metodo torbidimetrico; numero pillole reagenti [-] = 100 | 1 cad | 4249.36 | 3359.17 | 0 | RM.83.10.75.Za001.0015.- | Analizzatore di acqua; funzione: misurazione acido cianidrico; impiego: piscina. Incluso: reagenti solidi in pillola; barretta graduata; spazzolino di pulizia SPECIFICHE TECNICHE: test per misurazione di acido cianidrico con metodo torbidimetrico; numero pillole reagenti [-] = 100 |  | RISORSA MATERIALE | IMPIANTI IDRAULICI | PRODOTTI | ANALIZZATORE DI ACQUA | MATERIALE GENERICO NON RILEVANTE | [6 empty] | MM.03.090.0080.d | Apparecchi di analisi acqua, tipo: - test per misura di acido cianidrico con metodo torbidimetrico, con reagenti solidi in pillola, barretta graduata, spazzolino di pulizia, n° 100 pillole reagenti | nd | nd | [10 empty] | 1 | cad | nd | misurazione acido cianidrico - | piscina - | materiale generico non rilevante | nd - | nd - |  | nd - | nd - | test per misurazione di acido cianidrico con metodo torbidimetrico; numero pillole reagenti [-] = 100 | nd - | nd - | nd - | nd | nd - | NO |  |  |  |  | nd |  |  |  |  | nd | nd | nd |  | nd | nd | nd | reagenti solidi in pillola; barretta graduata; spazzolino di pulizia | nd | nd | NO | NO
LOM251.RM.83.10.80.Za000.0000.- | Dosatore idrodinamico di materiale generico; funzione: immissione cloro; impiego: piscina SPECIFICHE TECNICHE: immissione di cloro da prodotto solido in pastiglie; capacità piscina [m³] ≤ 500 | 1 cad | 2751.83 | 2175.36 | 0 | RM.83.10.80.Za000.0000.- | Dosatore idrodinamico di materiale generico; funzione: immissione cloro; impiego: piscina SPECIFICHE TECNICHE: immissione di cloro da prodotto solido in pastiglie; capacità piscina [m³] ≤ 500 |  | RISORSA MATERIALE | IMPIANTI IDRAULICI | PRODOTTI | DOSATORE IDRODINAMICO | MATERIALE GENERICO | [6 empty] | MM.03.090.0090.a | Apparecchi di disinfezione, tipo: - dosatore idrodinamico per l'immissione di cloro da prodotto solido in pastiglie per piscine fino a 500 m³, con possibilità di installare più dosatori in parallelo per vasche di maggiore dimensione | nd | nd | [10 empty] | 1 | cad | nd | immissione cloro - | piscina - | materiale generico | nd - | nd - |  | nd - | nd - | immissione di cloro da prodotto solido in pastiglie; capacità piscina [m³] <= 500 | nd - | nd - | nd - | nd | nd - | NO |  |  |  |  | nd |  |  |  |  | nd | nd | nd |  | nd | nd | apparecchio di disinfezione | nd | nd | nd | NO | NO
LOM251.RM.83.10.85.Za001.0000.- | Pompa dosatrice funzionamento a membrana; funzione: immissione reattivo pH flocculante; impiego: piscina. Componenti: motore monofase (1f), serbatoio. Incluso: valvola di iniezione; filtro aspirazione RM1 Motore monofase (1f) di materiale generico; impiego: pompa dosatrice; tensione [V] = 220 ¦ frequenza [Hz] = 50 SPECIFICHE TECNICHE: motore elettrico RM1 Serbatoio di materiale generico; funzione: preparazione soluzione reagente; impiego: pompa dosatrice; capacità serbatoio [l] = 200. Incluso: agitatore manuale | 1 cad | 703.96 | 556.49 | 0 | RM.83.10.85.Za001.0000.- | Pompa dosatrice funzionamento a membrana; funzione: immissione reattivo pH flocculante; impiego: piscina. Componenti: motore monofase (1f), serbatoio. Incluso: valvola di iniezione; filtro aspirazione | RM1 Motore monofase (1f) di materiale generico; impiego: pompa dosatrice; tensione [V] = 220 ¦ frequenza [Hz] = 50 SPECIFICHE TECNICHE: motore elettrico RM1 Serbatoio di materiale generico; funzione: preparazione soluzione reagente; impiego: pompa dosatrice; capacità serbatoio [l] = 200. Incluso: agitatore manuale | RISORSA MATERIALE | IMPIANTI IDRAULICI | PRODOTTI | POMPA DOSATRICE | MATERIALE GENERICO NON RILEVANTE | [6 empty] | MM.03.090.0090.c | Apparecchi di disinfezione, tipo: - pompa dosatrice per immissione reattivo pH flocculante ecc., motore elettrico monofase 220 V - 1f - 50 Hz, funzionamento a membrana, completo di valvola di iniezione, filtro aspirazione, serbatoio per preparazione soluzione reagente con agitatore manuale e capacità 200 l | nd | funzionamento a membrana | [9 empty] | RM.65.10.15.Za000.0010.- - RM.87.10.00.Za000.0000.- - | 1 | cad | nd | immissione reattivo pH flocculante - | piscina - | materiale generico non rilevante | nd - | nd - |  | nd - | nd - | nd | nd - | nd - | nd - | nd | nd - | NO |  |  |  |  | nd |  |  |  |  | nd | nd | nd |  | nd | nd | apparecchio di disinfezione | valvola di iniezione; filtro aspirazione | nd | nd | NO | NO
LOM251.RM.83.10.85.Za001.0250.- | Pompa dosatrice; funzione: dosaggio prodotti per trattamento acque; impiego: piscina; portata [l/h] = 1,5 ¦ pressione nominale [bar] = 12. Incluso: serbatoio; accessori SPECIFICHE TECNICHE: pompa dosatrice elettronica | 1 cad | 580.24 | 458.69 | 0 | RM.83.10.85.Za001.0250.- | Pompa dosatrice; funzione: dosaggio prodotti per trattamento acque; impiego: piscina; portata [l/h] = 1,5 ¦ pressione nominale [bar] = 12. Incluso: serbatoio; accessori SPECIFICHE TECNICHE: pompa dosatrice elettronica |  | RISORSA MATERIALE | IMPIANTI IDRAULICI | PRODOTTI | POMPA DOSATRICE | MATERIALE GENERICO NON RILEVANTE | [6 empty] | MM.03.060.0050.a | Apparecchi per dosaggio di prodotti di trattamento acque: - pompa dosatrice elettronica da 1,5 l/h, 12 bar completa di serbatoio con accessori | nd | nd | [10 empty] | 1 | cad | nd | dosaggio prodotti per trattamento acque - | piscina - | materiale generico non rilevante | pressione nominale [bar] = 12.0 nd nd nd - portata [l/h] = 1.5 nd nd nd - | nd - |  | nd - | nd - | pompa dosatrice elettronica | nd - | nd - | nd - | nd | nd - | NO |  |  |  |  | nd |  |  |  |  | nd | nd | nd |  | nd | nd | apparecchio di disinfezione | serbatoio; accessori | nd | nd | NO | NO
LOM251.RM.83.10.90.Za001.0000.- | Centralina; funzione: distribuzione soluzione antimicotica ¦ disinfezione superfici dure; impiego: piscina. Componente: contatore ad impulsi, . Incluso: armadio di lega ferrosa acciaio inox; pompa dosatrice serbatoio accumulo soluzioni SPECIFICHE TECNICHE: utilizzabile per spruzzapiedi RM1 Contatore ad impulsi di materiale generico; impiego: centralina; portata soluzione [l/h] = 800 SPECIFICHE TECNICHE: contatore autoclave | 1 cad | 2612.19 | 2064.97 | 0 | RM.83.10.90.Za001.0000.- | Centralina; funzione: distribuzione soluzione antimicotica ¦ disinfezione superfici dure; impiego: piscina. Componente: contatore ad impulsi, . Incluso: armadio di lega ferrosa acciaio inox; pompa dosatrice serbatoio accumulo soluzioni SPECIFICHE TECNICHE: utilizzabile per spruzzapiedi | RM1 Contatore ad impulsi di materiale generico; impiego: centralina; portata soluzione [l/h] = 800 SPECIFICHE TECNICHE: contatore autoclave | RISORSA MATERIALE | IMPIANTI IDRAULICI | PRODOTTI | CENTRALINA | MATERIALE GENERICO NON RILEVANTE | [6 empty] | MM.03.090.0090.d | Apparecchi di disinfezione, tipo: - centralina automatica di distribuzione soluzione antimicotica, sia per l'uso di spruzzapiedi che per la disinfezione di superfici dure, composta da armadio in acciaio inox, pompa dosatrice serbatoio accumulo soluzioni, contatore ad impulsi autoclave con portata 800 l/h di soluzione | nd | nd | [9 empty] | RM.65.15.06.Za000.0000.- - | 1 | cad | nd | distribuzione soluzione antimicotica - disinfezione superfici dure - | piscina - | materiale generico non rilevante | nd - | nd - |  | nd - | nd - | utilizzabile per spruzzapiedi | nd - | nd - | nd - | nd | nd - | NO |  |  |  |  | nd |  |  |  |  | nd | nd | nd |  | nd | nd | apparecchio di disinfezione | armadio di lega ferrosa acciaio inox; pompa dosatrice serbatoio accumulo soluzioni | nd | nd | NO | NO
LOM251.RM.83.15.00.Sb008.0000.a | Collare termoespandente di lega ferrosa acciaio inox; funzione: antincendio; impiego: tubazioni in plastica; diametro (Ø) [mm] = 50 | 1 cad | 37.51 | 29.65 | 0 | RM.83.15.00.Sb008.0000.a | Collare termoespandente di lega ferrosa acciaio inox; funzione: antincendio; impiego: tubazioni in plastica; diametro (Ø) [mm] = 50 |  | RISORSA MATERIALE | IMPIANTI IDRAULICI | ACCESSORI | COLLARE | LEGA FERROSA ACCIAIO INOX | [6 empty] | MC.09.060.0020.a | Collare termoespandente per tubazioni in plastica, con diametro: - 50 mm | nd | termoespandente | [10 empty] | 1 | cad | nd | antincendio - | tubazioni in plastica - | lega ferrosa acciaio inox | nd - | nd - |  | nd - | diametro (Ø) [mm] = 50.0 nd nd nd - | nd | nd - | nd - | nd - | nd | nd - | NO |  |  |  |  | nd |  |  |  |  | nd | nd | nd |  | nd | nd | nd | nd | nd | nd | NO | NO
LOM251.RM.83.15.00.Sb008.0000.b | Collare termoespandente di lega ferrosa acciaio inox; funzione: antincendio; impiego: tubazioni in plastica; diametro (Ø) [mm] = 63 | 1 cad | 39.6 | 31.3 | 0 | RM.83.15.00.Sb008.0000.b | Collare termoespandente di lega ferrosa acciaio inox; funzione: antincendio; impiego: tubazioni in plastica; diametro (Ø) [mm] = 63 |  | RISORSA MATERIALE | IMPIANTI IDRAULICI | ACCESSORI | COLLARE | LEGA FERROSA ACCIAIO INOX | [6 empty] | MC.09.060.0020.b | Collare termoespandente per tubazioni in plastica, con diametro: - 63 mm | nd | termoespandente | [10 empty] | 1 | cad | nd | antincendio - | tubazioni in plastica - | lega ferrosa acciaio inox | nd - | nd - |  | nd - | diametro (Ø) [mm] = 63.0 nd nd nd - | nd | nd - | nd - | nd - | nd | nd - | NO |  |  |  |  | nd |  |  |  |  | nd | nd | nd |  | nd | nd | nd | nd | nd | nd | NO | NO
LOM251.RM.83.15.00.Sb008.0000.c | Collare termoespandente di lega ferrosa acciaio inox; funzione: antincendio; impiego: tubazioni in plastica; diametro (Ø) [mm] = 75 | 1 cad | 44.81 | 35.43 | 0 | RM.83.15.00.Sb008.0000.c | Collare termoespandente di lega ferrosa acciaio inox; funzione: antincendio; impiego: tubazioni in plastica; diametro (Ø) [mm] = 75 |  | RISORSA MATERIALE | IMPIANTI IDRAULICI | ACCESSORI | COLLARE | LEGA FERROSA ACCIAIO INOX | [6 empty] | MC.09.060.0020.c | Collare termoespandente per tubazioni in plastica, con diametro: - 75 mm | nd | termoespandente | [10 empty] | 1 | cad | nd | antincendio - | tubazioni in plastica - | lega ferrosa acciaio inox | nd - | nd - |  | nd - | diametro (Ø) [mm] = 75.0 nd nd nd - | nd | nd - | nd - | nd - | nd | nd - | NO |  |  |  |  | nd |  |  |  |  | nd | nd | nd |  | nd | nd | nd | nd | nd | nd | NO | NO
LOM251.RM.83.15.00.Sb008.0000.d | Collare termoespandente di lega ferrosa acciaio inox; funzione: antincendio; impiego: tubazioni in plastica; diametro (Ø) [mm] = 90 | 1 cad | 46.37 | 36.65 | 0 | RM.83.15.00.Sb008.0000.d | Collare termoespandente di lega ferrosa acciaio inox; funzione: antincendio; impiego: tubazioni in plastica; diametro (Ø) [mm] = 90 |  | RISORSA MATERIALE | IMPIANTI IDRAULICI | ACCESSORI | COLLARE | LEGA FERROSA ACCIAIO INOX | [6 empty] | MC.09.060.0020.d | Collare termoespandente per tubazioni in plastica, con diametro: - 90 mm | nd | termoespandente | [10 empty] | 1 | cad | nd | antincendio - | tubazioni in plastica - | lega ferrosa acciaio inox | nd - | nd - |  | nd - | diametro (Ø) [mm] = 90.0 nd nd nd - | nd | nd - | nd - | nd - | nd | nd - | NO |  |  |  |  | nd |  |  |  |  | nd | nd | nd |  | nd | nd | nd | nd | nd | nd | NO | NO
LOM251.RM.83.15.00.Sb008.0000.e | Collare termoespandente di lega ferrosa acciaio inox; funzione: antincendio; impiego: tubazioni in plastica; diametro (Ø) [mm] = 100 | 1 cad | 48.99 | 38.73 | 0 | RM.83.15.00.Sb008.0000.e | Collare termoespandente di lega ferrosa acciaio inox; funzione: antincendio; impiego: tubazioni in plastica; diametro (Ø) [mm] = 100 |  | RISORSA MATERIALE | IMPIANTI IDRAULICI | ACCESSORI | COLLARE | LEGA FERROSA ACCIAIO INOX | [6 empty] | MC.09.060.0020.e | Collare termoespandente per tubazioni in plastica, con diametro: - 100 mm | nd | termoespandente | [10 empty] | 1 | cad | nd | antincendio - | tubazioni in plastica - | lega ferrosa acciaio inox | nd - | nd - |  | nd - | diametro (Ø) [mm] = 100.0 nd nd nd - | nd | nd - | nd - | nd - | nd | nd - | NO |  |  |  |  | nd |  |  |  |  | nd | nd | nd |  | nd | nd | nd | nd | nd | nd | NO | NO
LOM251.RM.83.15.00.Sb008.0000.f | Collare termoespandente di lega ferrosa acciaio inox; funzione: antincendio; impiego: tubazioni in plastica; diametro (Ø) [mm] = 110 | 1 cad | 50.52 | 39.94 | 0 | RM.83.15.00.Sb008.0000.f | Collare termoespandente di lega ferrosa acciaio inox; funzione: antincendio; impiego: tubazioni in plastica; diametro (Ø) [mm] = 110 |  | RISORSA MATERIALE | IMPIANTI IDRAULICI | ACCESSORI | COLLARE | LEGA FERROSA ACCIAIO INOX | [6 empty] | MC.09.060.0020.f | Collare termoespandente per tubazioni in plastica, con diametro: - 110 mm | nd | termoespandente | [10 empty] | 1 | cad | nd | antincendio - | tubazioni in plastica - | lega ferrosa acciaio inox | nd - | nd - |  | nd - | diametro (Ø) [mm] = 110.0 nd nd nd - | nd | nd - | nd - | nd - | nd | nd - | NO |  |  |  |  | nd |  |  |  |  | nd | nd | nd |  | nd | nd | nd | nd | nd | nd | NO | NO
LOM251.RM.83.15.00.Sb008.0000.g | Collare termoespandente di lega ferrosa acciaio inox; funzione: antincendio; impiego: tubazioni in plastica; diametro (Ø) [mm] = 125 | 1 cad | 60.97 | 48.2 | 0 | RM.83.15.00.Sb008.0000.g | Collare termoespandente di lega ferrosa acciaio inox; funzione: antincendio; impiego: tubazioni in plastica; diametro (Ø) [mm] = 125 |  | RISORSA MATERIALE | IMPIANTI IDRAULICI | ACCESSORI | COLLARE | LEGA FERROSA ACCIAIO INOX | [6 empty] | MC.09.060.0020.g | Collare termoespandente per tubazioni in plastica, con diametro: - 125 mm | nd | termoespandente | [10 empty] | 1 | cad | nd | antincendio - | tubazioni in plastica - | lega ferrosa acciaio inox | nd - | nd - |  | nd - | diametro (Ø) [mm] = 125.0 nd nd nd - | nd | nd - | nd - | nd - | nd | nd - | NO |  |  |  |  | nd |  |  |  |  | nd | nd | nd |  | nd | nd | nd | nd | nd | nd | NO | NO
LOM251.RM.83.15.00.Sb008.0000.h | Collare termoespandente di lega ferrosa acciaio inox; funzione: antincendio; impiego: tubazioni in plastica; diametro (Ø) [mm] = 140 | 1 cad | 64.59 | 51.06 | 0 | RM.83.15.00.Sb008.0000.h | Collare termoespandente di lega ferrosa acciaio inox; funzione: antincendio; impiego: tubazioni in plastica; diametro (Ø) [mm] = 140 |  | RISORSA MATERIALE | IMPIANTI IDRAULICI | ACCESSORI | COLLARE | LEGA FERROSA ACCIAIO INOX | [6 empty] | MC.09.060.0020.h | Collare termoespandente per tubazioni in plastica, con diametro: - 140 mm | nd | termoespandente | [10 empty] | 1 | cad | nd | antincendio - | tubazioni in plastica - | lega ferrosa acciaio inox | nd - | nd - |  | nd - | diametro (Ø) [mm] = 140.0 nd nd nd - | nd | nd - | nd - | nd - | nd | nd - | NO |  |  |  |  | nd |  |  |  |  | nd | nd | nd |  | nd | nd | nd | nd | nd | nd | NO | NO
LOM251.RM.83.15.00.Sb008.0000.i | Collare termoespandente di lega ferrosa acciaio inox; funzione: antincendio; impiego: tubazioni in plastica; diametro (Ø) [mm] = 160 | 1 cad | 67.73 | 53.54 | 0 | RM.83.15.00.Sb008.0000.i | Collare termoespandente di lega ferrosa acciaio inox; funzione: antincendio; impiego: tubazioni in plastica; diametro (Ø) [mm] = 160 |  | RISORSA MATERIALE | IMPIANTI IDRAULICI | ACCESSORI | COLLARE | LEGA FERROSA ACCIAIO INOX | [6 empty] | MC.09.060.0020.i | Collare termoespandente per tubazioni in plastica, con diametro: - 160 mm | nd | termoespandente | [10 empty] | 1 | cad | nd | antincendio - | tubazioni in plastica - | lega ferrosa acciaio inox | nd - | nd - |  | nd - | diametro (Ø) [mm] = 160.0 nd nd nd - | nd | nd - | nd - | nd - | nd | nd - | NO |  |  |  |  | nd |  |  |  |  | nd | nd | nd |  | nd | nd | nd | nd | nd | nd | NO | NO
LOM251.RM.83.15.00.Sb008.0000.j | Collare termoespandente di lega ferrosa acciaio inox; funzione: antincendio; impiego: tubazioni in plastica; diametro (Ø) [mm] = 180 | 1 cad | 96.37 | 76.18 | 0 | RM.83.15.00.Sb008.0000.j | Collare termoespandente di lega ferrosa acciaio inox; funzione: antincendio; impiego: tubazioni in plastica; diametro (Ø) [mm] = 180 |  | RISORSA MATERIALE | IMPIANTI IDRAULICI | ACCESSORI | COLLARE | LEGA FERROSA ACCIAIO INOX | [6 empty] | MC.09.060.0020.j | Collare termoespandente per tubazioni in plastica, con diametro: - 180 mm | nd | termoespandente | [10 empty] | 1 | cad | nd | antincendio - | tubazioni in plastica - | lega ferrosa acciaio inox | nd - | nd - |  | nd - | diametro (Ø) [mm] = 180.0 nd nd nd - | nd | nd - | nd - | nd - | nd | nd - | NO |  |  |  |  | nd |  |  |  |  | nd | nd | nd |  | nd | nd | nd | nd | nd | nd | NO | NO
LOM251.RM.83.15.00.Sb008.0000.k | Collare termoespandente di lega ferrosa acciaio inox; funzione: antincendio; impiego: tubazioni in plastica; diametro (Ø) [mm] = 200 | 1 cad | 100.01 | 79.06 | 0 | RM.83.15.00.Sb008.0000.k | Collare termoespandente di lega ferrosa acciaio inox; funzione: antincendio; impiego: tubazioni in plastica; diametro (Ø) [mm] = 200 |  | RISORSA MATERIALE | IMPIANTI IDRAULICI | ACCESSORI | COLLARE | LEGA FERROSA ACCIAIO INOX | [6 empty] | MC.09.060.0020.k | Collare termoespandente per tubazioni in plastica, con diametro: - 200 mm | nd | termoespandente | [10 empty] | 1 | cad | nd | antincendio - | tubazioni in plastica - | lega ferrosa acciaio inox | nd - | nd - |  | nd - | diametro (Ø) [mm] = 200.0 nd nd nd - | nd | nd - | nd - | nd - | nd | nd - | NO |  |  |  |  | nd |  |  |  |  | nd | nd | nd |  | nd | nd | nd | nd | nd | nd | NO | NO
LOM251.RM.83.15.00.Sb008.0000.l | Collare termoespandente di lega ferrosa acciaio inox; funzione: antincendio; impiego: tubazioni in plastica; diametro (Ø) [mm] = 250 | 1 cad | 138.04 | 109.12 | 0 | RM.83.15.00.Sb008.0000.l | Collare termoespandente di lega ferrosa acciaio inox; funzione: antincendio; impiego: tubazioni in plastica; diametro (Ø) [mm] = 250 |  | RISORSA MATERIALE | IMPIANTI IDRAULICI | ACCESSORI | COLLARE | LEGA FERROSA ACCIAIO INOX | [6 empty] | MC.09.060.0020.l | Collare termoespandente per tubazioni in plastica, con diametro: - 250 mm | nd | termoespandente | [10 empty] | 1 | cad | nd | antincendio - | tubazioni in plastica - | lega ferrosa acciaio inox | nd - | nd - |  | nd - | diametro (Ø) [mm] = 250.0 nd nd nd - | nd | nd - | nd - | nd - | nd | nd - | NO |  |  |  |  | nd |  |  |  |  | nd | nd | nd |  | nd | nd | nd | nd | nd | nd | NO | NO
LOM251.RM.83.15.05.Sc006.0000.a | Riduttore di pressione di lega rame ottone; diametro (Ø) ["] = 2; portata [m³/h] = 3,2 ÷ 20 SPECIFICHE TECNICHE: corpo in lega rame ottone F a 4 elementi azione diretta; pressione in uscita fissa | 1 cad | 336.78 | 266.23 | 0 | RM.83.15.05.Sc006.0000.a | Riduttore di pressione di lega rame ottone; diametro (Ø) ["] = 2; portata [m³/h] = 3,2 ÷ 20 SPECIFICHE TECNICHE: corpo in lega rame ottone F a 4 elementi azione diretta; pressione in uscita fissa |  | RISORSA MATERIALE | IMPIANTI IDRAULICI | ACCESSORI | RIDUTTORE DI PRESSIONE | LEGA RAME OTTONE | [6 empty] | MU.06.700.0620.a | Riduttore di pressione con corpo in ottone F a 4 elementi azione diretta con pressione in uscita fissa, range di portata 3,2- 20 mc/ora. - ø 2" | nd | nd | [10 empty] | 1 | cad | nd | nd - | nd - | lega rame ottone | portata [m³/h] = 3.2 ÷ 20.0 nd - | nd - |  | nd - | diametro (Ø) ["] = 2.0 nd nd nd - | corpo in lega rame ottone F a 4 elementi azione diretta; pressione in uscita fissa | nd - | nd - | nd - | nd | nd - | NO |  |  |  |  | nd |  |  |  |  | nd | nd | nd |  | nd | nd | nd | nd | nd | nd | NO | NO
LOM251.RM.83.15.05.Sc006.0000.b | Riduttore di pressione di lega rame ottone; diametro (Ø) ["] = 3; portata [m³/h] = 3,2 ÷ 20 SPECIFICHE TECNICHE: corpo in lega rame ottone F a 4 elementi azione diretta; pressione in uscita fissa | 1 cad | 859.87 | 679.74 | 0 | RM.83.15.05.Sc006.0000.b | Riduttore di pressione di lega rame ottone; diametro (Ø) ["] = 3; portata [m³/h] = 3,2 ÷ 20 SPECIFICHE TECNICHE: corpo in lega rame ottone F a 4 elementi azione diretta; pressione in uscita fissa |  | RISORSA MATERIALE | IMPIANTI IDRAULICI | ACCESSORI | RIDUTTORE DI PRESSIONE | LEGA RAME OTTONE | [6 empty] | MU.06.700.0620.b | Riduttore di pressione con corpo in ottone F a 4 elementi azione diretta con pressione in uscita fissa, range di portata 3,2- 20 mc/ora. - ø 3" | nd | nd | [10 empty] | 1 | cad | nd | nd - | nd - | lega rame ottone | portata [m³/h] = 3.2 ÷ 20.0 nd - | nd - |  | nd - | diametro (Ø) ["] = 3.0 nd nd nd - | corpo in lega rame ottone F a 4 elementi azione diretta; pressione in uscita fissa | nd - | nd - | nd - | nd | nd - | NO |  |  |  |  | nd |  |  |  |  | nd | nd | nd |  | nd | nd | nd | nd | nd | nd | NO | NO
LOM251.RM.83.15.55.D0017.0000.- | Sistema di fissaggio di plastica polivinilcloruro (PVC); funzione: ventilazione ¦ pluviali; impiego: tubo di diametro esterno [mm] = 32; spessore [mm] = 1,2 | 1 cad | 3.95 | 3.12 | 0 | RM.83.15.55.D0017.0000.- | Sistema di fissaggio di plastica polivinilcloruro (PVC); funzione: ventilazione ¦ pluviali; impiego: tubo di diametro esterno [mm] = 32; spessore [mm] = 1,2 |  | RISORSA MATERIALE | IMPIANTI IDRAULICI | ACCESSORI | SISTEMA DI FISSAGGIO | PLASTICA POLIVINILCLORURO (PVC) | [6 empty] | 000000000 | NUOVA VOCE | nd | nd | [10 empty] | 1 | cad | nd | ventilazione - pluviali - | tubo di diametro esterno [mm] = 32; spessore [mm] = 1,2 - | plastica polivinilcloruro (PVC) | nd - | nd - |  | nd - | nd - | nd | nd - | nd - | nd - | nd | nd - | NO |  |  |  |  | nd |  |  |  |  | ND | ND | ND |  | nd | nd | nd | nd | nd | nd | NO | NO
LOM251.RM.83.15.55.D0017.0005.- | Sistema di fissaggio di plastica polivinilcloruro (PVC); funzione: ventilazione ¦ pluviali; impiego: tubo di diametro esterno [mm] = 40; spessore [mm] = 1,2 | 1 cad | 3.95 | 3.12 | 0 | RM.83.15.55.D0017.0005.- | Sistema di fissaggio di plastica polivinilcloruro (PVC); funzione: ventilazione ¦ pluviali; impiego: tubo di diametro esterno [mm] = 40; spessore [mm] = 1,2 |  | RISORSA MATERIALE | IMPIANTI IDRAULICI | ACCESSORI | SISTEMA DI FISSAGGIO | PLASTICA POLIVINILCLORURO (PVC) | [6 empty] | 000000000 | NUOVA VOCE | nd | nd | [10 empty] | 1 | cad | nd | ventilazione - pluviali - | tubo di diametro esterno [mm] = 40; spessore [mm] = 1,2 - | plastica polivinilcloruro (PVC) | nd - | nd - |  | nd - | nd - | nd | nd - | nd - | nd - | nd | nd - | NO |  |  |  |  | nd |  |  |  |  | ND | ND | ND |  | nd | nd | nd | nd | nd | nd | NO | NO
LOM251.RM.83.15.55.D0017.0010.- | Sistema di fissaggio di plastica polivinilcloruro (PVC); funzione: ventilazione ¦ pluviali; impiego: tubo di diametro esterno [mm] = 50; spessore [mm] = 1,2 | 1 cad | 4.2 | 3.32 | 0 | RM.83.15.55.D0017.0010.- | Sistema di fissaggio di plastica polivinilcloruro (PVC); funzione: ventilazione ¦ pluviali; impiego: tubo di diametro esterno [mm] = 50; spessore [mm] = 1,2 |  | RISORSA MATERIALE | IMPIANTI IDRAULICI | ACCESSORI | SISTEMA DI FISSAGGIO | PLASTICA POLIVINILCLORURO (PVC) | [6 empty] | 000000000 | NUOVA VOCE | nd | nd | [10 empty] | 1 | cad | nd | ventilazione - pluviali - | tubo di diametro esterno [mm] = 50; spessore [mm] = 1,2 - | plastica polivinilcloruro (PVC) | nd - | nd - |  | nd - | nd - | nd | nd - | nd - | nd - | nd | nd - | NO |  |  |  |  | nd |  |  |  |  | ND | ND | ND |  | nd | nd | nd | nd | nd | nd | NO | NO
LOM251.RM.83.15.55.D0017.0015.- | Sistema di fissaggio di plastica polivinilcloruro (PVC); funzione: ventilazione ¦ pluviali; impiego: tubo di diametro esterno [mm] = 63; spessore [mm] = 1,3 | 1 cad | 4.38 | 3.46 | 0 | RM.83.15.55.D0017.0015.- | Sistema di fissaggio di plastica polivinilcloruro (PVC); funzione: ventilazione ¦ pluviali; impiego: tubo di diametro esterno [mm] = 63; spessore [mm] = 1,3 |  | RISORSA MATERIALE | IMPIANTI IDRAULICI | ACCESSORI | SISTEMA DI FISSAGGIO | PLASTICA POLIVINILCLORURO (PVC) | [6 empty] | 000000000 | NUOVA VOCE | nd | nd | [10 empty] | 1 | cad | nd | ventilazione - pluviali - | tubo di diametro esterno [mm] = 63; spessore [mm] = 1,3 - | plastica polivinilcloruro (PVC) | nd - | nd - |  | nd - | nd - | nd | nd - | nd - | nd - | nd | nd - | NO |  |  |  |  | nd |  |  |  |  | ND | ND | ND |  | nd | nd | nd | nd | nd | nd | NO | NO
LOM251.RM.83.15.55.D0017.0020.- | Sistema di fissaggio di plastica polivinilcloruro (PVC); funzione: ventilazione ¦ pluviali; impiego: tubo di diametro esterno [mm] = 80; spessore [mm] = 1,5 | 1 cad | 4.62 | 3.65 | 0 | RM.83.15.55.D0017.0020.- | Sistema di fissaggio di plastica polivinilcloruro (PVC); funzione: ventilazione ¦ pluviali; impiego: tubo di diametro esterno [mm] = 80; spessore [mm] = 1,5 |  | RISORSA MATERIALE | IMPIANTI IDRAULICI | ACCESSORI | SISTEMA DI FISSAGGIO | PLASTICA POLIVINILCLORURO (PVC) | [6 empty] | 000000000 | NUOVA VOCE | nd | nd | [10 empty] | 1 | cad | nd | ventilazione - pluviali - | tubo di diametro esterno [mm] = 80; spessore [mm] = 1,5 - | plastica polivinilcloruro (PVC) | nd - | nd - |  | nd - | nd - | nd | nd - | nd - | nd - | nd | nd - | NO |  |  |  |  | nd |  |  |  |  | ND | ND | ND |  | nd | nd | nd | nd | nd | nd | NO | NO
LOM251.RM.83.15.55.D0017.0025.- | Sistema di fissaggio di plastica polivinilcloruro (PVC); funzione: ventilazione ¦ pluviali; impiego: tubo di diametro esterno [mm] = 100; spessore [mm] = 1,7 | 1 cad | 4.95 | 3.91 | 0 | RM.83.15.55.D0017.0025.- | Sistema di fissaggio di plastica polivinilcloruro (PVC); funzione: ventilazione ¦ pluviali; impiego: tubo di diametro esterno [mm] = 100; spessore [mm] = 1,7 |  | RISORSA MATERIALE | IMPIANTI IDRAULICI | ACCESSORI | SISTEMA DI FISSAGGIO | PLASTICA POLIVINILCLORURO (PVC) | [6 empty] | 000000000 | NUOVA VOCE | nd | nd | [10 empty] | 1 | cad | nd | ventilazione - pluviali - | tubo di diametro esterno [mm] = 100; spessore [mm] = 1,7 - | plastica polivinilcloruro (PVC) | nd - | nd - |  | nd - | nd - | nd | nd - | nd - | nd - | nd | nd - | NO |  |  |  |  | nd |  |  |  |  | ND | ND | ND |  | nd | nd | nd | nd | nd | nd | NO | NO
LOM251.RM.83.15.55.D0017.0030.- | Sistema di fissaggio di plastica polivinilcloruro (PVC); funzione: ventilazione ¦ pluviali; impiego: tubo di diametro esterno [mm] = 125; spessore [mm] = 2 | 1 cad | 5.21 | 4.12 | 0 | RM.83.15.55.D0017.0030.- | Sistema di fissaggio di plastica polivinilcloruro (PVC); funzione: ventilazione ¦ pluviali; impiego: tubo di diametro esterno [mm] = 125; spessore [mm] = 2 |  | RISORSA MATERIALE | IMPIANTI IDRAULICI | ACCESSORI | SISTEMA DI FISSAGGIO | PLASTICA POLIVINILCLORURO (PVC) | [6 empty] | 000000000 | NUOVA VOCE | nd | nd | [10 empty] | 1 | cad | nd | ventilazione - pluviali - | tubo di diametro esterno [mm] = 125; spessore [mm] = 2 - | plastica polivinilcloruro (PVC) | nd - | nd - |  | nd - | nd - | nd | nd - | nd - | nd - | nd | nd - | NO |  |  |  |  | nd |  |  |  |  | ND | ND | ND |  | nd | nd | nd | nd | nd | nd | NO | NO
LOM251.RM.83.15.55.D0017.0035.- | Sistema di fissaggio di plastica polivinilcloruro (PVC); funzione: ventilazione ¦ pluviali; impiego: tubo di diametro esterno [mm] = 140; spessore [mm] = 2,3 | 1 cad | 5.6 | 4.43 | 0 | RM.83.15.55.D0017.0035.- | Sistema di fissaggio di plastica polivinilcloruro (PVC); funzione: ventilazione ¦ pluviali; impiego: tubo di diametro esterno [mm] = 140; spessore [mm] = 2,3 |  | RISORSA MATERIALE | IMPIANTI IDRAULICI | ACCESSORI | SISTEMA DI FISSAGGIO | PLASTICA POLIVINILCLORURO (PVC) | [6 empty] | 000000000 | NUOVA VOCE | nd | nd | [10 empty] | 1 | cad | nd | ventilazione - pluviali - | tubo di diametro esterno [mm] = 140; spessore [mm] = 2,3 - | plastica polivinilcloruro (PVC) | nd - | nd - |  | nd - | nd - | nd | nd - | nd - | nd - | nd | nd - | NO |  |  |  |  | nd |  |  |  |  | ND | ND | ND |  | nd | nd | nd | nd | nd | nd | NO | NO
LOM251.RM.83.15.55.D0017.0040.- | Sistema di fissaggio di plastica polivinilcloruro (PVC); funzione: ventilazione ¦ pluviali; impiego: tubo di diametro esterno [mm] = 160; spessore [mm] = 2,6 | 1 cad | 5.84 | 4.62 | 0 | RM.83.15.55.D0017.0040.- | Sistema di fissaggio di plastica polivinilcloruro (PVC); funzione: ventilazione ¦ pluviali; impiego: tubo di diametro esterno [mm] = 160; spessore [mm] = 2,6 |  | RISORSA MATERIALE | IMPIANTI IDRAULICI | ACCESSORI | SISTEMA DI FISSAGGIO | PLASTICA POLIVINILCLORURO (PVC) | [6 empty] | 000000000 | NUOVA VOCE | nd | nd | [10 empty] | 1 | cad | nd | ventilazione - pluviali - | tubo di diametro esterno [mm] = 160; spessore [mm] = 2,6 - | plastica polivinilcloruro (PVC) | nd - | nd - |  | nd - | nd - | nd | nd - | nd - | nd - | nd | nd - | NO |  |  |  |  | nd |  |  |  |  | ND | ND | ND |  | nd | nd | nd | nd | nd | nd | NO | NO
LOM251.RM.83.15.55.D0017.0045.- | Sistema di fissaggio di plastica polivinilcloruro (PVC); funzione: ventilazione ¦ pluviali; impiego: tubo di diametro esterno [mm] = 200; spessore [mm] = 3,2 | 1 cad | 7.33 | 5.79 | 0 | RM.83.15.55.D0017.0045.- | Sistema di fissaggio di plastica polivinilcloruro (PVC); funzione: ventilazione ¦ pluviali; impiego: tubo di diametro esterno [mm] = 200; spessore [mm] = 3,2 |  | RISORSA MATERIALE | IMPIANTI IDRAULICI | ACCESSORI | SISTEMA DI FISSAGGIO | PLASTICA POLIVINILCLORURO (PVC) | [6 empty] | 000000000 | NUOVA VOCE | nd | nd | [10 empty] | 1 | cad | nd | ventilazione - pluviali - | tubo di diametro esterno [mm] = 200; spessore [mm] = 3,2 - | plastica polivinilcloruro (PVC) | nd - | nd - |  | nd - | nd - | nd | nd - | nd - | nd - | nd | nd - | NO |  |  |  |  | nd |  |  |  |  | ND | ND | ND |  | nd | nd | nd | nd | nd | nd | NO | NO
LOM251.RM.83.15.55.D0017.0050.- | Sistema di fissaggio di plastica polivinilcloruro (PVC); funzione: ventilazione ¦ pluviali; impiego: tubo di diametro esterno [mm] = 250; spessore [mm] = 4 | 1 cad | 13.18 | 10.42 | 0 | RM.83.15.55.D0017.0050.- | Sistema di fissaggio di plastica polivinilcloruro (PVC); funzione: ventilazione ¦ pluviali; impiego: tubo di diametro esterno [mm] = 250; spessore [mm] = 4 |  | RISORSA MATERIALE | IMPIANTI IDRAULICI | ACCESSORI | SISTEMA DI FISSAGGIO | PLASTICA POLIVINILCLORURO (PVC) | [6 empty] | 000000000 | NUOVA VOCE | nd | nd | [10 empty] | 1 | cad | nd | ventilazione - pluviali - | tubo di diametro esterno [mm] = 250; spessore [mm] = 4 - | plastica polivinilcloruro (PVC) | nd - | nd - |  | nd - | nd - | nd | nd - | nd - | nd - | nd | nd - | NO |  |  |  |  | nd |  |  |  |  | ND | ND | ND |  | nd | nd | nd | nd | nd | nd | NO | NO
LOM251.RM.83.15.55.D0017.0055.- | Sistema di fissaggio di plastica polivinilcloruro (PVC); funzione: ventilazione ¦ pluviali; impiego: tubo di diametro esterno [mm] = 315; spessore [mm] = 5 | 1 cad | 16.38 | 12.95 | 0 | RM.83.15.55.D0017.0055.- | Sistema di fissaggio di plastica polivinilcloruro (PVC); funzione: ventilazione ¦ pluviali; impiego: tubo di diametro esterno [mm] = 315; spessore [mm] = 5 |  | RISORSA MATERIALE | IMPIANTI IDRAULICI | ACCESSORI | SISTEMA DI FISSAGGIO | PLASTICA POLIVINILCLORURO (PVC) | [6 empty] | 000000000 | NUOVA VOCE | nd | nd | [10 empty] | 1 | cad | nd | ventilazione - pluviali - | tubo di diametro esterno [mm] = 315; spessore [mm] = 5 - | plastica polivinilcloruro (PVC) | nd - | nd - |  | nd - | nd - | nd | nd - | nd - | nd - | nd | nd - | NO |  |  |  |  | nd |  |  |  |  | ND | ND | ND |  | nd | nd | nd | nd | nd | nd | NO | NO
LOM251.RM.83.15.55.D0017.0060.- | Sistema di fissaggio di plastica polivinilcloruro (PVC); funzione: ventilazione ¦ pluviali; impiego: tubo di diametro esterno [mm] = 400; spessore [mm] = 6 | 1 cad | 18.95 | 14.98 | 0 | RM.83.15.55.D0017.0060.- | Sistema di fissaggio di plastica polivinilcloruro (PVC); funzione: ventilazione ¦ pluviali; impiego: tubo di diametro esterno [mm] = 400; spessore [mm] = 6 |  | RISORSA MATERIALE | IMPIANTI IDRAULICI | ACCESSORI | SISTEMA DI FISSAGGIO | PLASTICA POLIVINILCLORURO (PVC) | [6 empty] | 000000000 | NUOVA VOCE | nd | nd | [10 empty] | 1 | cad | nd | ventilazione - pluviali - | tubo di diametro esterno [mm] = 400; spessore [mm] = 6 - | plastica polivinilcloruro (PVC) | nd - | nd - |  | nd - | nd - | nd | nd - | nd - | nd - | nd | nd - | NO |  |  |  |  | nd |  |  |  |  | ND | ND | ND |  | nd | nd | nd | nd | nd | nd | NO | NO
LOM251.RM.83.15.55.D0017.0065.- | Sistema di fissaggio di plastica polivinilcloruro (PVC); funzione: ventilazione ¦ pluviali; impiego: tubo di diametro esterno [mm] = 500; spessore [mm] = 7 | 1 cad | 22.57 | 17.84 | 0 | RM.83.15.55.D0017.0065.- | Sistema di fissaggio di plastica polivinilcloruro (PVC); funzione: ventilazione ¦ pluviali; impiego: tubo di diametro esterno [mm] = 500; spessore [mm] = 7 |  | RISORSA MATERIALE | IMPIANTI IDRAULICI | ACCESSORI | SISTEMA DI FISSAGGIO | PLASTICA POLIVINILCLORURO (PVC) | [6 empty] | 000000000 | NUOVA VOCE | nd | nd | [10 empty] | 1 | cad | nd | ventilazione - pluviali - | tubo di diametro esterno [mm] = 500; spessore [mm] = 7 - | plastica polivinilcloruro (PVC) | nd - | nd - |  | nd - | nd - | nd | nd - | nd - | nd - | nd | nd - | NO |  |  |  |  | nd |  |  |  |  | ND | ND | ND |  | nd | nd | nd | nd | nd | nd | NO | NO
LOM251.RM.85.15.55.R0000.0000.- | Sistema di fissaggio di metallo generico; impiego: braga semplice angolo curvatura [°] = 45 ÷ 88; diametro nominale interno [mm] = 40 | 1 cad | 4.16 | 3.29 | 0 | RM.85.15.55.R0000.0000.- | Sistema di fissaggio di metallo generico; impiego: braga semplice angolo curvatura [°] = 45 ÷ 88; diametro nominale interno [mm] = 40 |  | RISORSA MATERIALE | IMPIANTI IDRAULICI | ACCESSORI | SISTEMA DI FISSAGGIO | METALLO GENERICO | [6 empty] | 000000000 | NUOVA VOCE | nd | nd | [10 empty] | 1 | cad | nd | nd - | braga semplice angolo curvatura [°] = 45 ÷ 88; diametro nominale interno [mm] = 40 - | metallo generico | nd - | nd - |  | nd - | nd - | nd | nd - | nd - | nd - | nd | nd - | NO |  |  |  |  | nd |  |  |  |  | ND | ND | ND |  | nd | nd | nd | nd | nd | nd | NO | NO
LOM251.RM.85.15.55.R0000.0005.- | Sistema di fissaggio di metallo generico; impiego: braga semplice angolo curvatura [°] = 45 ÷ 88; diametro nominale interno [mm] = 50 | 1 cad | 4.41 | 3.49 | 0 | RM.85.15.55.R0000.0005.- | Sistema di fissaggio di metallo generico; impiego: braga semplice angolo curvatura [°] = 45 ÷ 88; diametro nominale interno [mm] = 50 |  | RISORSA MATERIALE | IMPIANTI IDRAULICI | ACCESSORI | SISTEMA DI FISSAGGIO | METALLO GENERICO | [6 empty] | 000000000 | NUOVA VOCE | nd | nd | [10 empty] | 1 | cad | nd | nd - | braga semplice angolo curvatura [°] = 45 ÷ 88; diametro nominale interno [mm] = 50 - | metallo generico | nd - | nd - |  | nd - | nd - | nd | nd - | nd - | nd - | nd | nd - | NO |  |  |  |  | nd |  |  |  |  | ND | ND | ND |  | nd | nd | nd | nd | nd | nd | NO | NO
LOM251.RM.85.15.55.R0000.0010.- | Sistema di fissaggio di metallo generico; impiego: braga semplice angolo curvatura [°] = 45 ÷ 88; diametro nominale interno [mm] = 75 | 1 cad | 5.13 | 4.05 | 0 | RM.85.15.55.R0000.0010.- | Sistema di fissaggio di metallo generico; impiego: braga semplice angolo curvatura [°] = 45 ÷ 88; diametro nominale interno [mm] = 75 |  | RISORSA MATERIALE | IMPIANTI IDRAULICI | ACCESSORI | SISTEMA DI FISSAGGIO | METALLO GENERICO | [6 empty] | 000000000 | NUOVA VOCE | nd | nd | [10 empty] | 1 | cad | nd | nd - | braga semplice angolo curvatura [°] = 45 ÷ 88; diametro nominale interno [mm] = 75 - | metallo generico | nd - | nd - |  | nd - | nd - | nd | nd - | nd - | nd - | nd | nd - | NO |  |  |  |  | nd |  |  |  |  | ND | ND | ND |  | nd | nd | nd | nd | nd | nd | NO | NO
LOM251.RM.85.15.55.R0000.0015.- | Sistema di fissaggio di metallo generico; impiego: braga semplice angolo curvatura [°] = 45 ÷ 88; diametro nominale interno [mm] = 100 | 1 cad | 5.87 | 4.64 | 0 | RM.85.15.55.R0000.0015.- | Sistema di fissaggio di metallo generico; impiego: braga semplice angolo curvatura [°] = 45 ÷ 88; diametro nominale interno [mm] = 100 |  | RISORSA MATERIALE | IMPIANTI IDRAULICI | ACCESSORI | SISTEMA DI FISSAGGIO | METALLO GENERICO | [6 empty] | 000000000 | NUOVA VOCE | nd | nd | [10 empty] | 1 | cad | nd | nd - | braga semplice angolo curvatura [°] = 45 ÷ 88; diametro nominale interno [mm] = 100 - | metallo generico | nd - | nd - |  | nd - | nd - | nd | nd - | nd - | nd - | nd | nd - | NO |  |  |  |  | nd |  |  |  |  | ND | ND | ND |  | nd | nd | nd | nd | nd | nd | NO | NO
LOM251.RM.85.15.55.R0000.0020.- | Sistema di fissaggio di metallo generico; impiego: braga semplice angolo curvatura [°] = 45 ÷ 88; diametro nominale interno [mm] = 125 | 1 cad | 7.16 | 5.66 | 0 | RM.85.15.55.R0000.0020.- | Sistema di fissaggio di metallo generico; impiego: braga semplice angolo curvatura [°] = 45 ÷ 88; diametro nominale interno [mm] = 125 |  | RISORSA MATERIALE | IMPIANTI IDRAULICI | ACCESSORI | SISTEMA DI FISSAGGIO | METALLO GENERICO | [6 empty] | 000000000 | NUOVA VOCE | nd | nd | [10 empty] | 1 | cad | nd | nd - | braga semplice angolo curvatura [°] = 45 ÷ 88; diametro nominale interno [mm] = 125 - | metallo generico | nd - | nd - |  | nd - | nd - | nd | nd - | nd - | nd - | nd | nd - | NO |  |  |  |  | nd |  |  |  |  | ND | ND | ND |  | nd | nd | nd | nd | nd | nd | NO | NO
LOM251.RM.85.15.55.R0000.0025.- | Sistema di fissaggio di metallo generico; impiego: braga semplice angolo curvatura [°] = 45 ÷ 88; diametro nominale interno [mm] = 150 | 1 cad | 8.99 | 7.1 | 0 | RM.85.15.55.R0000.0025.- | Sistema di fissaggio di metallo generico; impiego: braga semplice angolo curvatura [°] = 45 ÷ 88; diametro nominale interno [mm] = 150 |  | RISORSA MATERIALE | IMPIANTI IDRAULICI | ACCESSORI | SISTEMA DI FISSAGGIO | METALLO GENERICO | [6 empty] | 000000000 | NUOVA VOCE | nd | nd | [10 empty] | 1 | cad | nd | nd - | braga semplice angolo curvatura [°] = 45 ÷ 88; diametro nominale interno [mm] = 150 - | metallo generico | nd - | nd - |  | nd - | nd - | nd | nd - | nd - | nd - | nd | nd - | NO |  |  |  |  | nd |  |  |  |  | ND | ND | ND |  | nd | nd | nd | nd | nd | nd | NO | NO
LOM251.RM.85.15.55.R0000.0030.- | Sistema di fissaggio di metallo generico; impiego: braga semplice angolo curvatura [°] = 45 ÷ 88; diametro nominale interno [mm] = 200 | 1 cad | 19.04 | 15.05 | 0 | RM.85.15.55.R0000.0030.- | Sistema di fissaggio di metallo generico; impiego: braga semplice angolo curvatura [°] = 45 ÷ 88; diametro nominale interno [mm] = 200 |  | RISORSA MATERIALE | IMPIANTI IDRAULICI | ACCESSORI | SISTEMA DI FISSAGGIO | METALLO GENERICO | [6 empty] | 000000000 | NUOVA VOCE | nd | nd | [10 empty] | 1 | cad | nd | nd - | braga semplice angolo curvatura [°] = 45 ÷ 88; diametro nominale interno [mm] = 200 - | metallo generico | nd - | nd - |  | nd - | nd - | nd | nd - | nd - | nd - | nd | nd - | NO |  |  |  |  | nd |  |  |  |  | ND | ND | ND |  | nd | nd | nd | nd | nd | nd | NO | NO
LOM251.RM.85.15.55.R0000.0035.- | Sistema di fissaggio di metallo generico; impiego: braga semplice angolo curvatura [°] = 45 ÷ 88; diametro nominale interno [mm] = 250 | 1 cad | 29.1 | 23 | 0 | RM.85.15.55.R0000.0035.- | Sistema di fissaggio di metallo generico; impiego: braga semplice angolo curvatura [°] = 45 ÷ 88; diametro nominale interno [mm] = 250 |  | RISORSA MATERIALE | IMPIANTI IDRAULICI | ACCESSORI | SISTEMA DI FISSAGGIO | METALLO GENERICO | [6 empty] | 000000000 | NUOVA VOCE | nd | nd | [10 empty] | 1 | cad | nd | nd - | braga semplice angolo curvatura [°] = 45 ÷ 88; diametro nominale interno [mm] = 250 - | metallo generico | nd - | nd - |  | nd - | nd - | nd | nd - | nd - | nd - | nd | nd - | NO |  |  |  |  | nd |  |  |  |  | ND | ND | ND |  | nd | nd | nd | nd | nd | nd | NO | NO
LOM251.RM.85.15.55.R0000.0040.- | Sistema di fissaggio di metallo generico; impiego: braga semplice angolo curvatura [°] = 45 ÷ 88; diametro nominale interno [mm] = 300 | 1 cad | 34.54 | 27.3 | 0 | RM.85.15.55.R0000.0040.- | Sistema di fissaggio di metallo generico; impiego: braga semplice angolo curvatura [°] = 45 ÷ 88; diametro nominale interno [mm] = 300 |  | RISORSA MATERIALE | IMPIANTI IDRAULICI | ACCESSORI | SISTEMA DI FISSAGGIO | METALLO GENERICO | [6 empty] | 000000000 | NUOVA VOCE | nd | nd | [10 empty] | 1 | cad | nd | nd - | braga semplice angolo curvatura [°] = 45 ÷ 88; diametro nominale interno [mm] = 300 - | metallo generico | nd - | nd - |  | nd - | nd - | nd | nd - | nd - | nd - | nd | nd - | NO |  |  |  |  | nd |  |  |  |  | ND | ND | ND |  | nd | nd | nd | nd | nd | nd | NO | NO
LOM251.RM.85.15.55.R0000.0045.- | Sistema di fissaggio di metallo generico; impiego: curva angolo [°] = 22 ÷ 88; diametro esterno [mm] = 40 | 1 cad | 3.94 | 3.11 | 0 | RM.85.15.55.R0000.0045.- | Sistema di fissaggio di metallo generico; impiego: curva angolo [°] = 22 ÷ 88; diametro esterno [mm] = 40 |  | RISORSA MATERIALE | IMPIANTI IDRAULICI | ACCESSORI | SISTEMA DI FISSAGGIO | METALLO GENERICO | [6 empty] | 000000000 | NUOVA VOCE | nd | nd | [10 empty] | 1 | cad | nd | nd - | curva angolo [°] = 22 ÷ 88; diametro esterno [mm] = 40 - | metallo generico | nd - | nd - |  | nd - | nd - | nd | nd - | nd - | nd - | nd | nd - | NO |  |  |  |  | nd |  |  |  |  | ND | ND | ND |  | nd | nd | nd | nd | nd | nd | NO | NO
LOM251.RM.85.15.55.R0000.0050.- | Sistema di fissaggio di metallo generico; impiego: curva angolo [°] = 22 ÷ 88; diametro esterno [mm] = 50 | 1 cad | 4.15 | 3.28 | 0 | RM.85.15.55.R0000.0050.- | Sistema di fissaggio di metallo generico; impiego: curva angolo [°] = 22 ÷ 88; diametro esterno [mm] = 50 |  | RISORSA MATERIALE | IMPIANTI IDRAULICI | ACCESSORI | SISTEMA DI FISSAGGIO | METALLO GENERICO | [6 empty] | 000000000 | NUOVA VOCE | nd | nd | [10 empty] | 1 | cad | nd | nd - | curva angolo [°] = 22 ÷ 88; diametro esterno [mm] = 50 - | metallo generico | nd - | nd - |  | nd - | nd - | nd | nd - | nd - | nd - | nd | nd - | NO |  |  |  |  | nd |  |  |  |  | ND | ND | ND |  | nd | nd | nd | nd | nd | nd | NO | NO
LOM251.RM.85.15.55.R0000.0055.- | Sistema di fissaggio di metallo generico; impiego: curva angolo [°] = 22 ÷ 88; diametro esterno [mm] = 75 | 1 cad | 4.9 | 3.87 | 0 | RM.85.15.55.R0000.0055.- | Sistema di fissaggio di metallo generico; impiego: curva angolo [°] = 22 ÷ 88; diametro esterno [mm] = 75 |  | RISORSA MATERIALE | IMPIANTI IDRAULICI | ACCESSORI | SISTEMA DI FISSAGGIO | METALLO GENERICO | [6 empty] | 000000000 | NUOVA VOCE | nd | nd | [10 empty] | 1 | cad | nd | nd - | curva angolo [°] = 22 ÷ 88; diametro esterno [mm] = 75 - | metallo generico | nd - | nd - |  | nd - | nd - | nd | nd - | nd - | nd - | nd | nd - | NO |  |  |  |  | nd |  |  |  |  | ND | ND | ND |  | nd | nd | nd | nd | nd | nd | NO | NO
LOM251.RM.85.15.55.R0000.0060.- | Sistema di fissaggio di metallo generico; impiego: curva angolo [°] = 22 ÷ 88; diametro esterno [mm] = 100 | 1 cad | 5.47 | 4.32 | 0 | RM.85.15.55.R0000.0060.- | Sistema di fissaggio di metallo generico; impiego: curva angolo [°] = 22 ÷ 88; diametro esterno [mm] = 100 |  | RISORSA MATERIALE | IMPIANTI IDRAULICI | ACCESSORI | SISTEMA DI FISSAGGIO | METALLO GENERICO | [6 empty] | 000000000 | NUOVA VOCE | nd | nd | [10 empty] | 1 | cad | nd | nd - | curva angolo [°] = 22 ÷ 88; diametro esterno [mm] = 100 - | metallo generico | nd - | nd - |  | nd - | nd - | nd | nd - | nd - | nd - | nd | nd - | NO |  |  |  |  | nd |  |  |  |  | ND | ND | ND |  | nd | nd | nd | nd | nd | nd | NO | NO
LOM251.RM.85.15.55.R0000.0065.- | Sistema di fissaggio di metallo generico; impiego: curva angolo [°] = 22 ÷ 88; diametro esterno [mm] = 125 | 1 cad | 6.48 | 5.12 | 0 | RM.85.15.55.R0000.0065.- | Sistema di fissaggio di metallo generico; impiego: curva angolo [°] = 22 ÷ 88; diametro esterno [mm] = 125 |  | RISORSA MATERIALE | IMPIANTI IDRAULICI | ACCESSORI | SISTEMA DI FISSAGGIO | METALLO GENERICO | [6 empty] | 000000000 | NUOVA VOCE | nd | nd | [10 empty] | 1 | cad | nd | nd - | curva angolo [°] = 22 ÷ 88; diametro esterno [mm] = 125 - | metallo generico | nd - | nd - |  | nd - | nd - | nd | nd - | nd - | nd - | nd | nd - | NO |  |  |  |  | nd |  |  |  |  | ND | ND | ND |  | nd | nd | nd | nd | nd | nd | NO | NO
LOM251.RM.85.15.55.R0000.0070.- | Sistema di fissaggio di metallo generico; impiego: curva angolo [°] = 22 ÷ 88; diametro esterno [mm] = 150 | 1 cad | 7.76 | 6.13 | 0 | RM.85.15.55.R0000.0070.- | Sistema di fissaggio di metallo generico; impiego: curva angolo [°] = 22 ÷ 88; diametro esterno [mm] = 150 |  | RISORSA MATERIALE | IMPIANTI IDRAULICI | ACCESSORI | SISTEMA DI FISSAGGIO | METALLO GENERICO | [6 empty] | 000000000 | NUOVA VOCE | nd | nd | [10 empty] | 1 | cad | nd | nd - | curva angolo [°] = 22 ÷ 88; diametro esterno [mm] = 150 - | metallo generico | nd - | nd - |  | nd - | nd - | nd | nd - | nd - | nd - | nd | nd - | NO |  |  |  |  | nd |  |  |  |  | ND | ND | ND |  | nd | nd | nd | nd | nd | nd | NO | NO
LOM251.RM.85.15.55.R0000.0075.- | Sistema di fissaggio di metallo generico; impiego: curva angolo [°] = 22 ÷ 88; diametro esterno [mm] = 200 | 1 cad | 16.52 | 13.06 | 0 | RM.85.15.55.R0000.0075.- | Sistema di fissaggio di metallo generico; impiego: curva angolo [°] = 22 ÷ 88; diametro esterno [mm] = 200 |  | RISORSA MATERIALE | IMPIANTI IDRAULICI | ACCESSORI | SISTEMA DI FISSAGGIO | METALLO GENERICO | [6 empty] | 000000000 | NUOVA VOCE | nd | nd | [10 empty] | 1 | cad | nd | nd - | curva angolo [°] = 22 ÷ 88; diametro esterno [mm] = 200 - | metallo generico | nd - | nd - |  | nd - | nd - | nd | nd - | nd - | nd - | nd | nd - | NO |  |  |  |  | nd |  |  |  |  | ND | ND | ND |  | nd | nd | nd | nd | nd | nd | NO | NO
LOM251.RM.85.15.55.R0000.0080.- | Sistema di fissaggio di metallo generico; impiego: curva angolo [°] = 22 ÷ 88; diametro esterno [mm] = 250 | 1 cad | 22.7 | 17.95 | 0 | RM.85.15.55.R0000.0080.- | Sistema di fissaggio di metallo generico; impiego: curva angolo [°] = 22 ÷ 88; diametro esterno [mm] = 250 |  | RISORSA MATERIALE | IMPIANTI IDRAULICI | ACCESSORI | SISTEMA DI FISSAGGIO | METALLO GENERICO | [6 empty] | 000000000 | NUOVA VOCE | nd | nd | [10 empty] | 1 | cad | nd | nd - | curva angolo [°] = 22 ÷ 88; diametro esterno [mm] = 250 - | metallo generico | nd - | nd - |  | nd - | nd - | nd | nd - | nd - | nd - | nd | nd - | NO |  |  |  |  | nd |  |  |  |  | ND | ND | ND |  | nd | nd | nd | nd | nd | nd | NO | NO
LOM251.RM.85.15.55.R0000.0085.- | Sistema di fissaggio di metallo generico; impiego: curva angolo [°] = 22 ÷ 88; diametro esterno [mm] = 300 | 1 cad | 26.84 | 21.22 | 0 | RM.85.15.55.R0000.0085.- | Sistema di fissaggio di metallo generico; impiego: curva angolo [°] = 22 ÷ 88; diametro esterno [mm] = 300 |  | RISORSA MATERIALE | IMPIANTI IDRAULICI | ACCESSORI | SISTEMA DI FISSAGGIO | METALLO GENERICO | [6 empty] | 000000000 | NUOVA VOCE | nd | nd | [10 empty] | 1 | cad | nd | nd - | curva angolo [°] = 22 ÷ 88; diametro esterno [mm] = 300 - | metallo generico | nd - | nd - |  | nd - | nd - | nd | nd - | nd - | nd - | nd | nd - | NO |  |  |  |  | nd |  |  |  |  | ND | ND | ND |  | nd | nd | nd | nd | nd | nd | NO | NO
LOM251.RM.85.15.55.R0000.0090.- | Sistema di fissaggio di metallo generico; impiego: manicotto di dilatazione diametro esterno [mm] = 32 ÷ 58 | 1 cad | 4.7 | 3.71 | 0 | RM.85.15.55.R0000.0090.- | Sistema di fissaggio di metallo generico; impiego: manicotto di dilatazione diametro esterno [mm] = 32 ÷ 58 |  | RISORSA MATERIALE | IMPIANTI IDRAULICI | ACCESSORI | SISTEMA DI FISSAGGIO | METALLO GENERICO | [6 empty] | 000000000 | NUOVA VOCE | nd | nd | [10 empty] | 1 | cad | nd | nd - | manicotto di dilatazione diametro esterno [mm] = 32 ÷ 58 - | metallo generico | nd - | nd - |  | nd - | nd - | nd | nd - | nd - | nd - | nd | nd - | NO |  |  |  |  | nd |  |  |  |  | ND | ND | ND |  | nd | nd | nd | nd | nd | nd | NO | NO
LOM251.RM.85.15.55.R0000.0095.- | Sistema di fissaggio di metallo generico; impiego: manicotto di dilatazione diametro esterno [mm] = 50 ÷ 70 | 1 cad | 4.98 | 3.94 | 0 | RM.85.15.55.R0000.0095.- | Sistema di fissaggio di metallo generico; impiego: manicotto di dilatazione diametro esterno [mm] = 50 ÷ 70 |  | RISORSA MATERIALE | IMPIANTI IDRAULICI | ACCESSORI | SISTEMA DI FISSAGGIO | METALLO GENERICO | [6 empty] | 000000000 | NUOVA VOCE | nd | nd | [10 empty] | 1 | cad | nd | nd - | manicotto di dilatazione diametro esterno [mm] = 50 ÷ 70 - | metallo generico | nd - | nd - |  | nd - | nd - | nd | nd - | nd - | nd - | nd | nd - | NO |  |  |  |  | nd |  |  |  |  | ND | ND | ND |  | nd | nd | nd | nd | nd | nd | NO | NO
LOM251.RM.85.15.55.R0000.0100.- | Sistema di fissaggio di metallo generico; impiego: manicotto di dilatazione diametro esterno [mm] = 56 ÷ 78 | 1 cad | 5.07 | 4.01 | 0 | RM.85.15.55.R0000.0100.- | Sistema di fissaggio di metallo generico; impiego: manicotto di dilatazione diametro esterno [mm] = 56 ÷ 78 |  | RISORSA MATERIALE | IMPIANTI IDRAULICI | ACCESSORI | SISTEMA DI FISSAGGIO | METALLO GENERICO | [6 empty] | 000000000 | NUOVA VOCE | nd | nd | [10 empty] | 1 | cad | nd | nd - | manicotto di dilatazione diametro esterno [mm] = 56 ÷ 78 - | metallo generico | nd - | nd - |  | nd - | nd - | nd | nd - | nd - | nd - | nd | nd - | NO |  |  |  |  | nd |  |  |  |  | ND | ND | ND |  | nd | nd | nd | nd | nd | nd | NO | NO
LOM251.RM.85.15.55.R0000.0105.- | Sistema di fissaggio di metallo generico; impiego: manicotto di dilatazione diametro esterno [mm] = 63 ÷ 84 | 1 cad | 5.14 | 4.06 | 0 | RM.85.15.55.R0000.0105.- | Sistema di fissaggio di metallo generico; impiego: manicotto di dilatazione diametro esterno [mm] = 63 ÷ 84 |  | RISORSA MATERIALE | IMPIANTI IDRAULICI | ACCESSORI | SISTEMA DI FISSAGGIO | METALLO GENERICO | [6 empty] | 000000000 | NUOVA VOCE | nd | nd | [10 empty] | 1 | cad | nd | nd - | manicotto di dilatazione diametro esterno [mm] = 63 ÷ 84 - | metallo generico | nd - | nd - |  | nd - | nd - | nd | nd - | nd - | nd - | nd | nd - | NO |  |  |  |  | nd |  |  |  |  | ND | ND | ND |  | nd | nd | nd | nd | nd | nd | NO | NO
LOM251.RM.85.15.55.R0000.0110.- | Sistema di fissaggio di metallo generico; impiego: manicotto di dilatazione diametro esterno [mm] = 75 ÷ 96 | 1 cad | 5.21 | 4.12 | 0 | RM.85.15.55.R0000.0110.- | Sistema di fissaggio di metallo generico; impiego: manicotto di dilatazione diametro esterno [mm] = 75 ÷ 96 |  | RISORSA MATERIALE | IMPIANTI IDRAULICI | ACCESSORI | SISTEMA DI FISSAGGIO | METALLO GENERICO | [6 empty] | 000000000 | NUOVA VOCE | nd | nd | [10 empty] | 1 | cad | nd | nd - | manicotto di dilatazione diametro esterno [mm] = 75 ÷ 96 - | metallo generico | nd - | nd - |  | nd - | nd - | nd | nd - | nd - | nd - | nd | nd - | NO |  |  |  |  | nd |  |  |  |  | ND | ND | ND |  | nd | nd | nd | nd | nd | nd | NO | NO
LOM251.RM.85.15.55.R0000.0115.- | Sistema di fissaggio di metallo generico; impiego: manicotto di dilatazione diametro esterno [mm] = 90 ÷ 110 | 1 cad | 5.29 | 4.18 | 0 | RM.85.15.55.R0000.0115.- | Sistema di fissaggio di metallo generico; impiego: manicotto di dilatazione diametro esterno [mm] = 90 ÷ 110 |  | RISORSA MATERIALE | IMPIANTI IDRAULICI | ACCESSORI | SISTEMA DI FISSAGGIO | METALLO GENERICO | [6 empty] | 000000000 | NUOVA VOCE | nd | nd | [10 empty] | 1 | cad | nd | nd - | manicotto di dilatazione diametro esterno [mm] = 90 ÷ 110 - | metallo generico | nd - | nd - |  | nd - | nd - | nd | nd - | nd - | nd - | nd | nd - | NO |  |  |  |  | nd |  |  |  |  | ND | ND | ND |  | nd | nd | nd | nd | nd | nd | NO | NO
LOM251.RM.85.15.55.R0000.0120.- | Sistema di fissaggio di metallo generico; impiego: manicotto di dilatazione diametro esterno [mm] = 110 ÷ 130 | 1 cad | 5.5 | 4.35 | 0 | RM.85.15.55.R0000.0120.- | Sistema di fissaggio di metallo generico; impiego: manicotto di dilatazione diametro esterno [mm] = 110 ÷ 130 |  | RISORSA MATERIALE | IMPIANTI IDRAULICI | ACCESSORI | SISTEMA DI FISSAGGIO | METALLO GENERICO | [6 empty] | 000000000 | NUOVA VOCE | nd | nd | [10 empty] | 1 | cad | nd | nd - | manicotto di dilatazione diametro esterno [mm] = 110 ÷ 130 - | metallo generico | nd - | nd - |  | nd - | nd - | nd | nd - | nd - | nd - | nd | nd - | NO |  |  |  |  | nd |  |  |  |  | ND | ND | ND |  | nd | nd | nd | nd | nd | nd | NO | NO
LOM251.RM.85.15.55.R0000.0125.- | Sistema di fissaggio di metallo generico; impiego: manicotto di dilatazione diametro esterno [mm] = 125 ÷ 149 | 1 cad | 5.58 | 4.41 | 0 | RM.85.15.55.R0000.0125.- | Sistema di fissaggio di metallo generico; impiego: manicotto di dilatazione diametro esterno [mm] = 125 ÷ 149 |  | RISORSA MATERIALE | IMPIANTI IDRAULICI | ACCESSORI | SISTEMA DI FISSAGGIO | METALLO GENERICO | [6 empty] | 000000000 | NUOVA VOCE | nd | nd | [10 empty] | 1 | cad | nd | nd - | manicotto di dilatazione diametro esterno [mm] = 125 ÷ 149 - | metallo generico | nd - | nd - |  | nd - | nd - | nd | nd - | nd - | nd - | nd | nd - | NO |  |  |  |  | nd |  |  |  |  | ND | ND | ND |  | nd | nd | nd | nd | nd | nd | NO | NO
LOM251.RM.85.15.55.R0000.0130.- | Sistema di fissaggio di metallo generico; impiego: manicotto di dilatazione diametro esterno [mm] = 160 ÷ 194 | 1 cad | 5.81 | 4.59 | 0 | RM.85.15.55.R0000.0130.- | Sistema di fissaggio di metallo generico; impiego: manicotto di dilatazione diametro esterno [mm] = 160 ÷ 194 |  | RISORSA MATERIALE | IMPIANTI IDRAULICI | ACCESSORI | SISTEMA DI FISSAGGIO | METALLO GENERICO | [6 empty] | 000000000 | NUOVA VOCE | nd | nd | [10 empty] | 1 | cad | nd | nd - | manicotto di dilatazione diametro esterno [mm] = 160 ÷ 194 - | metallo generico | nd - | nd - |  | nd - | nd - | nd | nd - | nd - | nd - | nd | nd - | NO |  |  |  |  | nd |  |  |  |  | ND | ND | ND |  | nd | nd | nd | nd | nd | nd | NO | NO
LOM251.RM.85.15.55.R0000.0135.- | Sistema di fissaggio di metallo generico; impiego: manicotto di dilatazione diametro esterno [mm] = 200 ÷ 250 | 1 cad | 6.89 | 5.44 | 0 | RM.85.15.55.R0000.0135.- | Sistema di fissaggio di metallo generico; impiego: manicotto di dilatazione diametro esterno [mm] = 200 ÷ 250 |  | RISORSA MATERIALE | IMPIANTI IDRAULICI | ACCESSORI | SISTEMA DI FISSAGGIO | METALLO GENERICO | [6 empty] | 000000000 | NUOVA VOCE | nd | nd | [10 empty] | 1 | cad | nd | nd - | manicotto di dilatazione diametro esterno [mm] = 200 ÷ 250 - | metallo generico | nd - | nd - |  | nd - | nd - | nd | nd - | nd - | nd - | nd | nd - | NO |  |  |  |  | nd |  |  |  |  | ND | ND | ND |  | nd | nd | nd | nd | nd | nd | NO | NO
LOM251.RM.85.15.55.R0000.0140.- | Sistema di fissaggio di metallo generico; impiego: manicotto di dilatazione diametro esterno [mm] = 250 ÷ 306 | 1 cad | 12.49 | 9.87 | 0 | RM.85.15.55.R0000.0140.- | Sistema di fissaggio di metallo generico; impiego: manicotto di dilatazione diametro esterno [mm] = 250 ÷ 306 |  | RISORSA MATERIALE | IMPIANTI IDRAULICI | ACCESSORI | SISTEMA DI FISSAGGIO | METALLO GENERICO | [6 empty] | 000000000 | NUOVA VOCE | nd | nd | [10 empty] | 1 | cad | nd | nd - | manicotto di dilatazione diametro esterno [mm] = 250 ÷ 306 - | metallo generico | nd - | nd - |  | nd - | nd - | nd | nd - | nd - | nd - | nd | nd - | NO |  |  |  |  | nd |  |  |  |  | ND | ND | ND |  | nd | nd | nd | nd | nd | nd | NO | NO
LOM251.RM.85.15.55.R0000.0145.- | Sistema di fissaggio di metallo generico; impiego: manicotto di dilatazione diametro esterno [mm] = 315 ÷ 375 | 1 cad | 14.31 | 11.31 | 0 | RM.85.15.55.R0000.0145.- | Sistema di fissaggio di metallo generico; impiego: manicotto di dilatazione diametro esterno [mm] = 315 ÷ 375 |  | RISORSA MATERIALE | IMPIANTI IDRAULICI | ACCESSORI | SISTEMA DI FISSAGGIO | METALLO GENERICO | [6 empty] | 000000000 | NUOVA VOCE | nd | nd | [10 empty] | 1 | cad | nd | nd - | manicotto di dilatazione diametro esterno [mm] = 315 ÷ 375 - | metallo generico | nd - | nd - |  | nd - | nd - | nd | nd - | nd - | nd - | nd | nd - | NO |  |  |  |  | nd |  |  |  |  | ND | ND | ND |  | nd | nd | nd | nd | nd | nd | NO | NO
LOM251.RM.85.15.55.R0000.0150.- | Sistema di fissaggio di metallo generico; impiego: sifone Firenze diametro nominale [mm] = 110 ÷ 125 | 1 cad | 1.33 | 1.05 | 0 | RM.85.15.55.R0000.0150.- | Sistema di fissaggio di metallo generico; impiego: sifone Firenze diametro nominale [mm] = 110 ÷ 125 |  | RISORSA MATERIALE | IMPIANTI IDRAULICI | ACCESSORI | SISTEMA DI FISSAGGIO | METALLO GENERICO | [6 empty] | 000000000 | NUOVA VOCE | nd | nd | [10 empty] | 1 | cad | nd | nd - | sifone Firenze diametro nominale [mm] = 110 ÷ 125 - | metallo generico | nd - | nd - |  | nd - | nd - | nd | nd - | nd - | nd - | nd | nd - | NO |  |  |  |  | nd |  |  |  |  | ND | ND | ND |  | nd | nd | nd | nd | nd | nd | NO | NO
LOM251.RM.85.15.55.Sb001.0000.- | Sistema di fissaggio di lega ferrosa acciaio generico; impiego: curve fino a 45° per camini | 1 cad | 23.09 | 18.25 | 0 | RM.85.15.55.Sb001.0000.- | Sistema di fissaggio di lega ferrosa acciaio generico; impiego: curve fino a 45° per camini |  | RISORSA MATERIALE | IMPIANTI IDRAULICI | ACCESSORI | SISTEMA DI FISSAGGIO | LEGA FERROSA ACCIAIO GENERICO | [6 empty] | 000000000 | NUOVA VOCE | nd | nd | [10 empty] | 1 | cad | nd | nd - | curve fino a 45° per camini - | lega ferrosa acciaio generico | nd - | nd - |  | nd - | nd - | nd | nd - | nd - | nd - | nd | nd - | NO |  |  |  |  | nd |  |  |  |  | nd | nd | nd |  | nd | nd | nd | nd | nd | nd | NO | NO
LOM251.RM.85.15.55.Sb001.0005.- | Sistema di fissaggio di lega ferrosa acciaio generico; impiego: curva a 90° per camini | 1 cad | 21.82 | 17.25 | 0 | RM.85.15.55.Sb001.0005.- | Sistema di fissaggio di lega ferrosa acciaio generico; impiego: curva a 90° per camini |  | RISORSA MATERIALE | IMPIANTI IDRAULICI | ACCESSORI | SISTEMA DI FISSAGGIO | LEGA FERROSA ACCIAIO GENERICO | [6 empty] | 000000000 | NUOVA VOCE | nd | nd | [10 empty] | 1 | cad | nd | nd - | curva a 90° per camini - | lega ferrosa acciaio generico | nd - | nd - |  | nd - | nd - | nd | nd - | nd - | nd - | nd | nd - | NO |  |  |  |  | nd |  |  |  |  | nd | nd | nd |  | nd | nd | nd | nd | nd | nd | NO | NO
LOM251.RM.85.15.55.Sb001.0010.- | Sistema di fissaggio di lega ferrosa acciaio generico; impiego: raccordo a T 90° normale o ridotto per camini | 1 cad | 13.79 | 10.9 | 0 | RM.85.15.55.Sb001.0010.- | Sistema di fissaggio di lega ferrosa acciaio generico; impiego: raccordo a T 90° normale o ridotto per camini |  | RISORSA MATERIALE | IMPIANTI IDRAULICI | ACCESSORI | SISTEMA DI FISSAGGIO | LEGA FERROSA ACCIAIO GENERICO | [6 empty] | 000000000 | NUOVA VOCE | nd | nd | [10 empty] | 1 | cad | nd | nd - | raccordo a T 90° normale o ridotto per camini - | lega ferrosa acciaio generico | nd - | nd - |  | nd - | nd - | nd | nd - | nd - | nd - | nd | nd - | NO |  |  |  |  | nd |  |  |  |  | nd | nd | nd |  | nd | nd | nd | nd | nd | nd | NO | NO
LOM251.RM.83.15.55.Za000.0000.- | Sistema di fissaggio controflangia di materiale generico; impiego: valvola volumetrica flangiata diametro interno nominale [mm] = 50. Escluso: raccordi di collegamento | 1 cad | 12.84 | 10.15 | 0 | RM.83.15.55.Za000.0000.- | Sistema di fissaggio controflangia di materiale generico; impiego: valvola volumetrica flangiata diametro interno nominale [mm] = 50. Escluso: raccordi di collegamento |  | RISORSA MATERIALE | IMPIANTI IDRAULICI | ACCESSORI | SISTEMA DI FISSAGGIO | MATERIALE GENERICO | [6 empty] | 000000000 | NUOVA VOCE | nd | controflangia | [10 empty] | 1 | cad | nd | nd - | valvola volumetrica flangiata diametro interno nominale [mm] = 50 - | materiale generico | nd - | nd - |  | nd - | nd - | nd | nd - | nd - | nd - | nd | nd - | NO |  |  |  |  | nd |  |  |  |  | nd | nd | nd |  | nd | nd | nd | raccordi di collegamento | nd | nd | NO | NO
LOM251.RM.83.15.55.Za000.0005.- | Sistema di fissaggio controflangia di materiale generico; impiego: valvola volumetrica flangiata diametro interno nominale [mm] = 65. Escluso: raccordi di collegamento | 1 cad | 16.63 | 13.15 | 0 | RM.83.15.55.Za000.0005.- | Sistema di fissaggio controflangia di materiale generico; impiego: valvola volumetrica flangiata diametro interno nominale [mm] = 65. Escluso: raccordi di collegamento |  | RISORSA MATERIALE | IMPIANTI IDRAULICI | ACCESSORI | SISTEMA DI FISSAGGIO | MATERIALE GENERICO | [6 empty] | 000000000 | NUOVA VOCE | nd | controflangia | [10 empty] | 1 | cad | nd | nd - | valvola volumetrica flangiata diametro interno nominale [mm] = 65 - | materiale generico | nd - | nd - |  | nd - | nd - | nd | nd - | nd - | nd - | nd | nd - | NO |  |  |  |  | nd |  |  |  |  | nd | nd | nd |  | nd | nd | nd | raccordi di collegamento | nd | nd | NO | NO
LOM251.RM.83.15.55.Za000.0010.- | Sistema di fissaggio controflangia di materiale generico; impiego: valvola volumetrica flangiata diametro interno nominale [mm] = 80. Escluso: raccordi di collegamento | 1 cad | 31.12 | 24.6 | 0 | RM.83.15.55.Za000.0010.- | Sistema di fissaggio controflangia di materiale generico; impiego: valvola volumetrica flangiata diametro interno nominale [mm] = 80. Escluso: raccordi di collegamento |  | RISORSA MATERIALE | IMPIANTI IDRAULICI | ACCESSORI | SISTEMA DI FISSAGGIO | MATERIALE GENERICO | [6 empty] | 000000000 | NUOVA VOCE | nd | controflangia | [10 empty] | 1 | cad | nd | nd - | valvola volumetrica flangiata diametro interno nominale [mm] = 80 - | materiale generico | nd - | nd - |  | nd - | nd - | nd | nd - | nd - | nd - | nd | nd - | NO |  |  |  |  | nd |  |  |  |  | nd | nd | nd |  | nd | nd | nd | raccordi di collegamento | nd | nd | NO | NO
LOM251.RM.85.15.55.Za000.0250.- | Sistema di fissaggio di materiale generico; impiego: braga di derivazione diametro esterno (x) [mm] = 40; diametro esterno (y) [mm] = 40 | 1 cad | 1.18 | 0.93 | 0 | RM.85.15.55.Za000.0250.- | Sistema di fissaggio di materiale generico; impiego: braga di derivazione diametro esterno (x) [mm] = 40; diametro esterno (y) [mm] = 40 |  | RISORSA MATERIALE | IMPIANTI IDRAULICI | ACCESSORI | SISTEMA DI FISSAGGIO | MATERIALE GENERICO | [6 empty] | 000000000 | NUOVA VOCE | nd | nd | [10 empty] | 1 | cad | nd | nd - | braga di derivazione diametro esterno (x) [mm] = 40; diametro esterno (y) [mm] = 40 - | materiale generico | nd - | nd - |  | nd - | nd - | nd | nd - | nd - | nd - | nd | nd - | NO |  |  |  |  | nd |  |  |  |  | ND | ND | ND |  | nd | nd | nd | nd | nd | nd | NO | NO
LOM251.RM.85.15.55.Za000.0255.- | Sistema di fissaggio di materiale generico; impiego: braga di derivazione diametro esterno (x) [mm] = 50; diametro esterno (y) [mm] = 50 | 1 cad | 1.27 | 1 | 0 | RM.85.15.55.Za000.0255.- | Sistema di fissaggio di materiale generico; impiego: braga di derivazione diametro esterno (x) [mm] = 50; diametro esterno (y) [mm] = 50 |  | RISORSA MATERIALE | IMPIANTI IDRAULICI | ACCESSORI | SISTEMA DI FISSAGGIO | MATERIALE GENERICO | [6 empty] | 000000000 | NUOVA VOCE | nd | nd | [10 empty] | 1 | cad | nd | nd - | braga di derivazione diametro esterno (x) [mm] = 50; diametro esterno (y) [mm] = 50 - | materiale generico | nd - | nd - |  | nd - | nd - | nd | nd - | nd - | nd - | nd | nd - | NO |  |  |  |  | nd |  |  |  |  | ND | ND | ND |  | nd | nd | nd | nd | nd | nd | NO | NO
LOM251.RM.85.15.55.Za000.0260.- | Sistema di fissaggio di materiale generico; impiego: braga di derivazione diametro esterno (x) [mm] = 75; diametro esterno (y) [mm] = 40 ÷ 75 | 1 cad | 1.3 | 1.03 | 0 | RM.85.15.55.Za000.0260.- | Sistema di fissaggio di materiale generico; impiego: braga di derivazione diametro esterno (x) [mm] = 75; diametro esterno (y) [mm] = 40 ÷ 75 |  | RISORSA MATERIALE | IMPIANTI IDRAULICI | ACCESSORI | SISTEMA DI FISSAGGIO | MATERIALE GENERICO | [6 empty] | 000000000 | NUOVA VOCE | nd | nd | [10 empty] | 1 | cad | nd | nd - | braga di derivazione diametro esterno (x) [mm] = 75; diametro esterno (y) [mm] = 40 ÷ 75 - | materiale generico | nd - | nd - |  | nd - | nd - | nd | nd - | nd - | nd - | nd | nd - | NO |  |  |  |  | nd |  |  |  |  | ND | ND | ND |  | nd | nd | nd | nd | nd | nd | NO | NO
LOM251.RM.85.15.55.Za000.0265.- | Sistema di fissaggio di materiale generico; impiego: braga di derivazione diametro esterno (x) [mm] = 90; diametro esterno (y) [mm] = 90 | 1 cad | 1.33 | 1.05 | 0 | RM.85.15.55.Za000.0265.- | Sistema di fissaggio di materiale generico; impiego: braga di derivazione diametro esterno (x) [mm] = 90; diametro esterno (y) [mm] = 90 |  | RISORSA MATERIALE | IMPIANTI IDRAULICI | ACCESSORI | SISTEMA DI FISSAGGIO | MATERIALE GENERICO | [6 empty] | 000000000 | NUOVA VOCE | nd | nd | [10 empty] | 1 | cad | nd | nd - | braga di derivazione diametro esterno (x) [mm] = 90; diametro esterno (y) [mm] = 90 - | materiale generico | nd - | nd - |  | nd - | nd - | nd | nd - | nd - | nd - | nd | nd - | NO |  |  |  |  | nd |  |  |  |  | ND | ND | ND |  | nd | nd | nd | nd | nd | nd | NO | NO
LOM251.RM.85.15.55.Za000.0270.- | Sistema di fissaggio di materiale generico; impiego: braga di derivazione diametro esterno (x) [mm] = 100 ÷ 125; diametro esterno (y) [mm] = 40 ÷ 125 | 1 cad | 1.4 | 1.1 | 0 | RM.85.15.55.Za000.0270.- | Sistema di fissaggio di materiale generico; impiego: braga di derivazione diametro esterno (x) [mm] = 100 ÷ 125; diametro esterno (y) [mm] = 40 ÷ 125 |  | RISORSA MATERIALE | IMPIANTI IDRAULICI | ACCESSORI | SISTEMA DI FISSAGGIO | MATERIALE GENERICO | [6 empty] | 000000000 | NUOVA VOCE | nd | nd | [10 empty] | 1 | cad | nd | nd - | braga di derivazione diametro esterno (x) [mm] = 100 ÷ 125; diametro esterno (y) [mm] = 40 ÷ 125 - | materiale generico | nd - | nd - |  | nd - | nd - | nd | nd - | nd - | nd - | nd | nd - | NO |  |  |  |  | nd |  |  |  |  | ND | ND | ND |  | nd | nd | nd | nd | nd | nd | NO | NO
LOM251.RM.85.15.55.Za000.0275.- | Sistema di fissaggio di materiale generico; impiego: braga di derivazione diametro esterno (x) [mm] = 160; diametro esterno (y) [mm] = 110 ÷ 160 | 1 cad | 1.45 | 1.15 | 0 | RM.85.15.55.Za000.0275.- | Sistema di fissaggio di materiale generico; impiego: braga di derivazione diametro esterno (x) [mm] = 160; diametro esterno (y) [mm] = 110 ÷ 160 |  | RISORSA MATERIALE | IMPIANTI IDRAULICI | ACCESSORI | SISTEMA DI FISSAGGIO | MATERIALE GENERICO | [6 empty] | 000000000 | NUOVA VOCE | nd | nd | [10 empty] | 1 | cad | nd | nd - | braga di derivazione diametro esterno (x) [mm] = 160; diametro esterno (y) [mm] = 110 ÷ 160 - | materiale generico | nd - | nd - |  | nd - | nd - | nd | nd - | nd - | nd - | nd | nd - | NO |  |  |  |  | nd |  |  |  |  | ND | ND | ND |  | nd | nd | nd | nd | nd | nd | NO | NO
LOM251.RM.85.15.55.Za000.0280.- | Sistema di fissaggio di materiale generico; impiego: braga semplice angolo curvatura [°] = 45; diametro esterno (x) [mm] = 50 ÷ 75; diametro esterno (y) [mm] = 50 ÷ 75 | 1 cad | 1.3 | 1.03 | 0 | RM.85.15.55.Za000.0280.- | Sistema di fissaggio di materiale generico; impiego: braga semplice angolo curvatura [°] = 45; diametro esterno (x) [mm] = 50 ÷ 75; diametro esterno (y) [mm] = 50 ÷ 75 |  | RISORSA MATERIALE | IMPIANTI IDRAULICI | ACCESSORI | SISTEMA DI FISSAGGIO | MATERIALE GENERICO | [6 empty] | 000000000 | NUOVA VOCE | nd | nd | [10 empty] | 1 | cad | nd | nd - | braga semplice angolo curvatura [°] = 45; diametro esterno (x) [mm] = 50 ÷ 75; diametro esterno (y) [mm] = 50 ÷ 75 - | materiale generico | nd - | nd - |  | nd - | nd - | nd | nd - | nd - | nd - | nd | nd - | NO |  |  |  |  | nd |  |  |  |  | ND | ND | ND |  | nd | nd | nd | nd | nd | nd | NO | NO
LOM251.RM.85.15.55.Za000.0285.- | Sistema di fissaggio di materiale generico; impiego: braga semplice angolo curvatura [°] = 45; diametro esterno (x) [mm] = 90; diametro esterno (y) [mm] = 90 | 1 cad | 1.38 | 1.09 | 0 | RM.85.15.55.Za000.0285.- | Sistema di fissaggio di materiale generico; impiego: braga semplice angolo curvatura [°] = 45; diametro esterno (x) [mm] = 90; diametro esterno (y) [mm] = 90 |  | RISORSA MATERIALE | IMPIANTI IDRAULICI | ACCESSORI | SISTEMA DI FISSAGGIO | MATERIALE GENERICO | [6 empty] | 000000000 | NUOVA VOCE | nd | nd | [10 empty] | 1 | cad | nd | nd - | braga semplice angolo curvatura [°] = 45; diametro esterno (x) [mm] = 90; diametro esterno (y) [mm] = 90 - | materiale generico | nd - | nd - |  | nd - | nd - | nd | nd - | nd - | nd - | nd | nd - | NO |  |  |  |  | nd |  |  |  |  | ND | ND | ND |  | nd | nd | nd | nd | nd | nd | NO | NO
LOM251.RM.85.15.55.Za000.0290.- | Sistema di fissaggio di materiale generico; impiego: braga semplice angolo curvatura [°] = 45; diametro esterno (x) [mm] = 110; diametro esterno (y) [mm] = 50 ÷ 110 | 1 cad | 1.4 | 1.1 | 0 | RM.85.15.55.Za000.0290.- | Sistema di fissaggio di materiale generico; impiego: braga semplice angolo curvatura [°] = 45; diametro esterno (x) [mm] = 110; diametro esterno (y) [mm] = 50 ÷ 110 |  | RISORSA MATERIALE | IMPIANTI IDRAULICI | ACCESSORI | SISTEMA DI FISSAGGIO | MATERIALE GENERICO | [6 empty] | 000000000 | NUOVA VOCE | nd | nd | [10 empty] | 1 | cad | nd | nd - | braga semplice angolo curvatura [°] = 45; diametro esterno (x) [mm] = 110; diametro esterno (y) [mm] = 50 ÷ 110 - | materiale generico | nd - | nd - |  | nd - | nd - | nd | nd - | nd - | nd - | nd | nd - | NO |  |  |  |  | nd |  |  |  |  | ND | ND | ND |  | nd | nd | nd | nd | nd | nd | NO | NO
LOM251.RM.85.15.55.Za000.0295.- | Sistema di fissaggio di materiale generico; impiego: braga doppia angolo [°] = 45 ÷ 87,5; diametro esterno (x) [mm] = 50 ÷ 110; diametro esterno (y) [mm] = 40 ÷ 110; diametro esterno (z) [mm] = 40 ÷ 110 | 1 cad | 1.38 | 1.09 | 0 | RM.85.15.55.Za000.0295.- | Sistema di fissaggio di materiale generico; impiego: braga doppia angolo [°] = 45 ÷ 87,5; diametro esterno (x) [mm] = 50 ÷ 110; diametro esterno (y) [mm] = 40 ÷ 110; diametro esterno (z) [mm] = 40 ÷ 110 |  | RISORSA MATERIALE | IMPIANTI IDRAULICI | ACCESSORI | SISTEMA DI FISSAGGIO | MATERIALE GENERICO | [6 empty] | 000000000 | NUOVA VOCE | nd | nd | [10 empty] | 1 | cad | nd | nd - | braga doppia angolo [°] = 45 ÷ 87,5; diametro esterno (x) [mm] = 50 ÷ 110; diametro esterno (y) [mm] = 40 ÷ 110; diametro esterno (z) [mm] = 40 ÷ 110 - | materiale generico | nd - | nd - |  | nd - | nd - | nd | nd - | nd - | nd - | nd | nd - | NO |  |  |  |  | nd |  |  |  |  | ND | ND | ND |  | nd | nd | nd | nd | nd | nd | NO | NO
LOM251.RM.85.15.55.Za000.0300.- | Sistema di fissaggio di materiale generico; impiego: braga semplice angolo curvatura [°] = 45 ÷ 87,5; diametro esterno (x) [mm] = 125 ÷ 160; diametro esterno (y) [mm] = 110 ÷ 160 | 1 cad | 1.45 | 1.15 | 0 | RM.85.15.55.Za000.0300.- | Sistema di fissaggio di materiale generico; impiego: braga semplice angolo curvatura [°] = 45 ÷ 87,5; diametro esterno (x) [mm] = 125 ÷ 160; diametro esterno (y) [mm] = 110 ÷ 160 |  | RISORSA MATERIALE | IMPIANTI IDRAULICI | ACCESSORI | SISTEMA DI FISSAGGIO | MATERIALE GENERICO | [6 empty] | 000000000 | NUOVA VOCE | nd | nd | [10 empty] | 1 | cad | nd | nd - | braga semplice angolo curvatura [°] = 45 ÷ 87,5; diametro esterno (x) [mm] = 125 ÷ 160; diametro esterno (y) [mm] = 110 ÷ 160 - | materiale generico | nd - | nd - |  | nd - | nd - | nd | nd - | nd - | nd - | nd | nd - | NO |  |  |  |  | nd |  |  |  |  | ND | ND | ND |  | nd | nd | nd | nd | nd | nd | NO | NO
LOM251.RM.85.15.55.Za000.0305.- | Sistema di fissaggio di materiale generico; impiego: curva aperta/chiusa angolo [°] = 45 ÷ 87; diametro esterno [mm] = 40 | 1 cad | 1.18 | 0.93 | 0 | RM.85.15.55.Za000.0305.- | Sistema di fissaggio di materiale generico; impiego: curva aperta/chiusa angolo [°] = 45 ÷ 87; diametro esterno [mm] = 40 |  | RISORSA MATERIALE | IMPIANTI IDRAULICI | ACCESSORI | SISTEMA DI FISSAGGIO | MATERIALE GENERICO | [6 empty] | 000000000 | NUOVA VOCE | nd | nd | [10 empty] | 1 | cad | nd | nd - | curva aperta/chiusa angolo [°] = 45 ÷ 87; diametro esterno [mm] = 40 - | materiale generico | nd - | nd - |  | nd - | nd - | nd | nd - | nd - | nd - | nd | nd - | NO |  |  |  |  | nd |  |  |  |  | ND | ND | ND |  | nd | nd | nd | nd | nd | nd | NO | NO
LOM251.RM.85.15.55.Za000.0310.- | Sistema di fissaggio di materiale generico; impiego: curva aperta/chiusa angolo [°] = 45 ÷ 87; diametro esterno [mm] = 50 | 1 cad | 1.27 | 1 | 0 | RM.85.15.55.Za000.0310.- | Sistema di fissaggio di materiale generico; impiego: curva aperta/chiusa angolo [°] = 45 ÷ 87; diametro esterno [mm] = 50 |  | RISORSA MATERIALE | IMPIANTI IDRAULICI | ACCESSORI | SISTEMA DI FISSAGGIO | MATERIALE GENERICO | [6 empty] | 000000000 | NUOVA VOCE | nd | nd | [10 empty] | 1 | cad | nd | nd - | curva aperta/chiusa angolo [°] = 45 ÷ 87; diametro esterno [mm] = 50 - | materiale generico | nd - | nd - |  | nd - | nd - | nd | nd - | nd - | nd - | nd | nd - | NO |  |  |  |  | nd |  |  |  |  | ND | ND | ND |  | nd | nd | nd | nd | nd | nd | NO | NO
LOM251.RM.85.15.55.Za000.0315.- | Sistema di fissaggio di materiale generico; impiego: curva aperta/chiusa angolo [°] = 45 ÷ 87; diametro esterno [mm] = 75 | 1 cad | 1.3 | 1.03 | 0 | RM.85.15.55.Za000.0315.- | Sistema di fissaggio di materiale generico; impiego: curva aperta/chiusa angolo [°] = 45 ÷ 87; diametro esterno [mm] = 75 |  | RISORSA MATERIALE | IMPIANTI IDRAULICI | ACCESSORI | SISTEMA DI FISSAGGIO | MATERIALE GENERICO | [6 empty] | 000000000 | NUOVA VOCE | nd | nd | [10 empty] | 1 | cad | nd | nd - | curva aperta/chiusa angolo [°] = 45 ÷ 87; diametro esterno [mm] = 75 - | materiale generico | nd - | nd - |  | nd - | nd - | nd | nd - | nd - | nd - | nd | nd - | NO |  |  |  |  | nd |  |  |  |  | ND | ND | ND |  | nd | nd | nd | nd | nd | nd | NO | NO
LOM251.RM.85.15.55.Za000.0320.- | Sistema di fissaggio di materiale generico; impiego: curva aperta/chiusa angolo [°] = 45 ÷ 87; diametro esterno [mm] = 90 | 1 cad | 1.33 | 1.05 | 0 | RM.85.15.55.Za000.0320.- | Sistema di fissaggio di materiale generico; impiego: curva aperta/chiusa angolo [°] = 45 ÷ 87; diametro esterno [mm] = 90 |  | RISORSA MATERIALE | IMPIANTI IDRAULICI | ACCESSORI | SISTEMA DI FISSAGGIO | MATERIALE GENERICO | [6 empty] | 000000000 | NUOVA VOCE | nd | nd | [10 empty] | 1 | cad | nd | nd - | curva aperta/chiusa angolo [°] = 45 ÷ 87; diametro esterno [mm] = 90 - | materiale generico | nd - | nd - |  | nd - | nd - | nd | nd - | nd - | nd - | nd | nd - | NO |  |  |  |  | nd |  |  |  |  | ND | ND | ND |  | nd | nd | nd | nd | nd | nd | NO | NO
LOM251.RM.85.15.55.Za000.0325.- | Sistema di fissaggio di materiale generico; impiego: curva aperta/chiusa angolo [°] = 45 ÷ 87; diametro esterno [mm] = 100 ÷ 125 | 1 cad | 1.4 | 1.1 | 0 | RM.85.15.55.Za000.0325.- | Sistema di fissaggio di materiale generico; impiego: curva aperta/chiusa angolo [°] = 45 ÷ 87; diametro esterno [mm] = 100 ÷ 125 |  | RISORSA MATERIALE | IMPIANTI IDRAULICI | ACCESSORI | SISTEMA DI FISSAGGIO | MATERIALE GENERICO | [6 empty] | 000000000 | NUOVA VOCE | nd | nd | [10 empty] | 1 | cad | nd | nd - | curva aperta/chiusa angolo [°] = 45 ÷ 87; diametro esterno [mm] = 100 ÷ 125 - | materiale generico | nd - | nd - |  | nd - | nd - | nd | nd - | nd - | nd - | nd | nd - | NO |  |  |  |  | nd |  |  |  |  | ND | ND | ND |  | nd | nd | nd | nd | nd | nd | NO | NO
LOM251.RM.85.15.55.Za000.0330.- | Sistema di fissaggio di materiale generico; impiego: curva aperta/chiusa angolo [°] = 45 ÷ 87; diametro esterno [mm] = 160 | 1 cad | 1.45 | 1.15 | 0 | RM.85.15.55.Za000.0330.- | Sistema di fissaggio di materiale generico; impiego: curva aperta/chiusa angolo [°] = 45 ÷ 87; diametro esterno [mm] = 160 |  | RISORSA MATERIALE | IMPIANTI IDRAULICI | ACCESSORI | SISTEMA DI FISSAGGIO | MATERIALE GENERICO | [6 empty] | 000000000 | NUOVA VOCE | nd | nd | [10 empty] | 1 | cad | nd | nd - | curva aperta/chiusa angolo [°] = 45 ÷ 87; diametro esterno [mm] = 160 - | materiale generico | nd - | nd - |  | nd - | nd - | nd | nd - | nd - | nd - | nd | nd - | NO |  |  |  |  | nd |  |  |  |  | ND | ND | ND |  | nd | nd | nd | nd | nd | nd | NO | NO
LOM251.RM.85.15.55.Za000.0335.- | Sistema di fissaggio di materiale generico; impiego: curva diametro esterno [mm] = 32 ÷ 75 | 1 cad | 1.3 | 1.03 | 0 | RM.85.15.55.Za000.0335.- | Sistema di fissaggio di materiale generico; impiego: curva diametro esterno [mm] = 32 ÷ 75 |  | RISORSA MATERIALE | IMPIANTI IDRAULICI | ACCESSORI | SISTEMA DI FISSAGGIO | MATERIALE GENERICO | [6 empty] | 000000000 | NUOVA VOCE | nd | nd | [10 empty] | 1 | cad | nd | nd - | curva diametro esterno [mm] = 32 ÷ 75 - | materiale generico | nd - | nd - |  | nd - | nd - | nd | nd - | nd - | nd - | nd | nd - | NO |  |  |  |  | nd |  |  |  |  | ND | ND | ND |  | nd | nd | nd | nd | nd | nd | NO | NO
LOM251.RM.85.15.55.Za000.0340.- | Sistema di fissaggio di materiale generico; impiego: curva diametro esterno [mm] = 90 | 1 cad | 1.38 | 1.09 | 0 | RM.85.15.55.Za000.0340.- | Sistema di fissaggio di materiale generico; impiego: curva diametro esterno [mm] = 90 |  | RISORSA MATERIALE | IMPIANTI IDRAULICI | ACCESSORI | SISTEMA DI FISSAGGIO | MATERIALE GENERICO | [6 empty] | 000000000 | NUOVA VOCE | nd | nd | [10 empty] | 1 | cad | nd | nd - | curva diametro esterno [mm] = 90 - | materiale generico | nd - | nd - |  | nd - | nd - | nd | nd - | nd - | nd - | nd | nd - | NO |  |  |  |  | nd |  |  |  |  | ND | ND | ND |  | nd | nd | nd | nd | nd | nd | NO | NO
LOM251.RM.85.15.55.Za000.0345.- | Sistema di fissaggio di materiale generico; impiego: curva diametro esterno [mm] = 110 ÷ 125 | 1 cad | 1.45 | 1.15 | 0 | RM.85.15.55.Za000.0345.- | Sistema di fissaggio di materiale generico; impiego: curva diametro esterno [mm] = 110 ÷ 125 |  | RISORSA MATERIALE | IMPIANTI IDRAULICI | ACCESSORI | SISTEMA DI FISSAGGIO | MATERIALE GENERICO | [6 empty] | 000000000 | NUOVA VOCE | nd | nd | [10 empty] | 1 | cad | nd | nd - | curva diametro esterno [mm] = 110 ÷ 125 - | materiale generico | nd - | nd - |  | nd - | nd - | nd | nd - | nd - | nd - | nd | nd - | NO |  |  |  |  | nd |  |  |  |  | ND | ND | ND |  | nd | nd | nd | nd | nd | nd | NO | NO
LOM251.RM.85.15.55.Za000.0350.- | Sistema di fissaggio di materiale generico; impiego: curva diametro esterno [mm] = 160; angolo curvatura [°] = 15 ÷ 87,5 | 1 cad | 1.72 | 1.36 | 0 | RM.85.15.55.Za000.0350.- | Sistema di fissaggio di materiale generico; impiego: curva diametro esterno [mm] = 160; angolo curvatura [°] = 15 ÷ 87,5 |  | RISORSA MATERIALE | IMPIANTI IDRAULICI | ACCESSORI | SISTEMA DI FISSAGGIO | MATERIALE GENERICO | [6 empty] | 000000000 | NUOVA VOCE | nd | nd | [10 empty] | 1 | cad | nd | nd - | curva diametro esterno [mm] = 160; angolo curvatura [°] = 15 ÷ 87,5 - | materiale generico | nd - | nd - |  | nd - | nd - | nd | nd - | nd - | nd - | nd | nd - | NO |  |  |  |  | nd |  |  |  |  | ND | ND | ND |  | nd | nd | nd | nd | nd | nd | NO | NO
LOM251.RM.85.15.55.Za000.0355.- | Sistema di fissaggio di materiale generico; impiego: ispezione per tubi diametro esterno [mm] = 75 ÷ 100 | 1 cad | 1.27 | 1 | 0 | RM.85.15.55.Za000.0355.- | Sistema di fissaggio di materiale generico; impiego: ispezione per tubi diametro esterno [mm] = 75 ÷ 100 |  | RISORSA MATERIALE | IMPIANTI IDRAULICI | ACCESSORI | SISTEMA DI FISSAGGIO | MATERIALE GENERICO | [6 empty] | 000000000 | NUOVA VOCE | nd | nd | [10 empty] | 1 | cad | nd | nd - | ispezione per tubi diametro esterno [mm] = 75 ÷ 100 - | materiale generico | nd - | nd - |  | nd - | nd - | nd | nd - | nd - | nd - | nd | nd - | NO |  |  |  |  | nd |  |  |  |  | ND | ND | ND |  | nd | nd | nd | nd | nd | nd | NO | NO
LOM251.RM.85.15.55.Za000.0360.- | Sistema di fissaggio di materiale generico; impiego: ispezione per tubi diametro esterno [mm] = 110 | 1 cad | 1.32 | 1.04 | 0 | RM.85.15.55.Za000.0360.- | Sistema di fissaggio di materiale generico; impiego: ispezione per tubi diametro esterno [mm] = 110 |  | RISORSA MATERIALE | IMPIANTI IDRAULICI | ACCESSORI | SISTEMA DI FISSAGGIO | MATERIALE GENERICO | [6 empty] | 000000000 | NUOVA VOCE | nd | nd | [10 empty] | 1 | cad | nd | nd - | ispezione per tubi diametro esterno [mm] = 110 - | materiale generico | nd - | nd - |  | nd - | nd - | nd | nd - | nd - | nd - | nd | nd - | NO |  |  |  |  | nd |  |  |  |  | ND | ND | ND |  | nd | nd | nd | nd | nd | nd | NO | NO
LOM251.RM.85.15.55.Za000.0365.- | Sistema di fissaggio di materiale generico; impiego: ispezione per tubi diametro esterno [mm] = 125 | 1 cad | 1.34 | 1.06 | 0 | RM.85.15.55.Za000.0365.- | Sistema di fissaggio di materiale generico; impiego: ispezione per tubi diametro esterno [mm] = 125 |  | RISORSA MATERIALE | IMPIANTI IDRAULICI | ACCESSORI | SISTEMA DI FISSAGGIO | MATERIALE GENERICO | [6 empty] | 000000000 | NUOVA VOCE | nd | nd | [10 empty] | 1 | cad | nd | nd - | ispezione per tubi diametro esterno [mm] = 125 - | materiale generico | nd - | nd - |  | nd - | nd - | nd | nd - | nd - | nd - | nd | nd - | NO |  |  |  |  | nd |  |  |  |  | ND | ND | ND |  | nd | nd | nd | nd | nd | nd | NO | NO
LOM251.RM.85.15.55.Za000.0370.- | Sistema di fissaggio di materiale generico; impiego: ispezione per tubi diametro esterno [mm] = 160 | 1 cad | 1.4 | 1.1 | 0 | RM.85.15.55.Za000.0370.- | Sistema di fissaggio di materiale generico; impiego: ispezione per tubi diametro esterno [mm] = 160 |  | RISORSA MATERIALE | IMPIANTI IDRAULICI | ACCESSORI | SISTEMA DI FISSAGGIO | MATERIALE GENERICO | [6 empty] | 000000000 | NUOVA VOCE | nd | nd | [10 empty] | 1 | cad | nd | nd - | ispezione per tubi diametro esterno [mm] = 160 - | materiale generico | nd - | nd - |  | nd - | nd - | nd | nd - | nd - | nd - | nd | nd - | NO |  |  |  |  | nd |  |  |  |  | ND | ND | ND |  | nd | nd | nd | nd | nd | nd | NO | NO
LOM251.RM.85.15.55.Za000.0375.- | Sistema di fissaggio di materiale generico; impiego: tubo in conglomerato cementizio diametro nominale interno [mm] = 150; diametro esterno [mm] = 200 | 1 cad | 0.42 | 0.33 | 0 | RM.85.15.55.Za000.0375.- | Sistema di fissaggio di materiale generico; impiego: tubo in conglomerato cementizio diametro nominale interno [mm] = 150; diametro esterno [mm] = 200 |  | RISORSA MATERIALE | IMPIANTI IDRAULICI | ACCESSORI | SISTEMA DI FISSAGGIO | MATERIALE GENERICO | [6 empty] | 000000000 | NUOVA VOCE | nd | nd | [10 empty] | 1 | cad | nd | nd - | tubo in conglomerato cementizio diametro nominale interno [mm] = 150; diametro esterno [mm] = 200 - | materiale generico | nd - | nd - |  | nd - | nd - | nd | nd - | nd - | nd - | nd | nd - | NO |  |  |  |  | nd |  |  |  |  | nd | nd | nd |  | nd | nd | nd | nd | nd | nd | NO | NO
LOM251.RM.85.15.55.Za000.0380.- | Sistema di fissaggio di materiale generico; impiego: tubo in conglomerato cementizio diametro nominale interno [mm] = 200; diametro esterno [mm] = 270 | 1 cad | 0.48 | 0.38 | 0 | RM.85.15.55.Za000.0380.- | Sistema di fissaggio di materiale generico; impiego: tubo in conglomerato cementizio diametro nominale interno [mm] = 200; diametro esterno [mm] = 270 |  | RISORSA MATERIALE | IMPIANTI IDRAULICI | ACCESSORI | SISTEMA DI FISSAGGIO | MATERIALE GENERICO | [6 empty] | 000000000 | NUOVA VOCE | nd | nd | [10 empty] | 1 | cad | nd | nd - | tubo in conglomerato cementizio diametro nominale interno [mm] = 200; diametro esterno [mm] = 270 - | materiale generico | nd - | nd - |  | nd - | nd - | nd | nd - | nd - | nd - | nd | nd - | NO |  |  |  |  | nd |  |  |  |  | nd | nd | nd |  | nd | nd | nd | nd | nd | nd | NO | NO
LOM251.RM.85.15.55.Za000.0385.- | Sistema di fissaggio di materiale generico; impiego: tubo in conglomerato cementizio diametro nominale interno [mm] = 250; diametro esterno [mm] = 320 | 1 cad | 0.54 | 0.43 | 0 | RM.85.15.55.Za000.0385.- | Sistema di fissaggio di materiale generico; impiego: tubo in conglomerato cementizio diametro nominale interno [mm] = 250; diametro esterno [mm] = 320 |  | RISORSA MATERIALE | IMPIANTI IDRAULICI | ACCESSORI | SISTEMA DI FISSAGGIO | MATERIALE GENERICO | [6 empty] | 000000000 | NUOVA VOCE | nd | nd | [10 empty] | 1 | cad | nd | nd - | tubo in conglomerato cementizio diametro nominale interno [mm] = 250; diametro esterno [mm] = 320 - | materiale generico | nd - | nd - |  | nd - | nd - | nd | nd - | nd - | nd - | nd | nd - | NO |  |  |  |  | nd |  |  |  |  | nd | nd | nd |  | nd | nd | nd | nd | nd | nd | NO | NO
LOM251.RM.85.15.55.Za000.0390.- | Sistema di fissaggio di materiale generico; impiego: tubo in conglomerato cementizio diametro nominale interno [mm] = 300; diametro esterno [mm] = 380 | 1 cad | 0.64 | 0.5 | 0 | RM.85.15.55.Za000.0390.- | Sistema di fissaggio di materiale generico; impiego: tubo in conglomerato cementizio diametro nominale interno [mm] = 300; diametro esterno [mm] = 380 |  | RISORSA MATERIALE | IMPIANTI IDRAULICI | ACCESSORI | SISTEMA DI FISSAGGIO | MATERIALE GENERICO | [6 empty] | 000000000 | NUOVA VOCE | nd | nd | [10 empty] | 1 | cad | nd | nd - | tubo in conglomerato cementizio diametro nominale interno [mm] = 300; diametro esterno [mm] = 380 - | materiale generico | nd - | nd - |  | nd - | nd - | nd | nd - | nd - | nd - | nd | nd - | NO |  |  |  |  | nd |  |  |  |  | nd | nd | nd |  | nd | nd | nd | nd | nd | nd | NO | NO
LOM251.RM.85.15.55.Za000.0395.- | Sistema di fissaggio di materiale generico; impiego: tubo in conglomerato cementizio diametro nominale interno [mm] = 400; diametro esterno [mm] = 490 | 1 cad | 0.89 | 0.7 | 0 | RM.85.15.55.Za000.0395.- | Sistema di fissaggio di materiale generico; impiego: tubo in conglomerato cementizio diametro nominale interno [mm] = 400; diametro esterno [mm] = 490 |  | RISORSA MATERIALE | IMPIANTI IDRAULICI | ACCESSORI | SISTEMA DI FISSAGGIO | MATERIALE GENERICO | [6 empty] | 000000000 | NUOVA VOCE | nd | nd | [10 empty] | 1 | cad | nd | nd - | tubo in conglomerato cementizio diametro nominale interno [mm] = 400; diametro esterno [mm] = 490 - | materiale generico | nd - | nd - |  | nd - | nd - | nd | nd - | nd - | nd - | nd | nd - | NO |  |  |  |  | nd |  |  |  |  | nd | nd | nd |  | nd | nd | nd | nd | nd | nd | NO | NO
LOM251.RM.85.15.55.Za000.0400.- | Sistema di fissaggio di materiale generico; impiego: tubo in conglomerato cementizio diametro nominale interno [mm] = 500; diametro esterno [mm] = 590 | 1 cad | 1.12 | 0.89 | 0 | RM.85.15.55.Za000.0400.- | Sistema di fissaggio di materiale generico; impiego: tubo in conglomerato cementizio diametro nominale interno [mm] = 500; diametro esterno [mm] = 590 |  | RISORSA MATERIALE | IMPIANTI IDRAULICI | ACCESSORI | SISTEMA DI FISSAGGIO | MATERIALE GENERICO | [6 empty] | 000000000 | NUOVA VOCE | nd | nd | [10 empty] | 1 | cad | nd | nd - | tubo in conglomerato cementizio diametro nominale interno [mm] = 500; diametro esterno [mm] = 590 - | materiale generico | nd - | nd - |  | nd - | nd - | nd | nd - | nd - | nd - | nd | nd - | NO |  |  |  |  | nd |  |  |  |  | nd | nd | nd |  | nd | nd | nd | nd | nd | nd | NO | NO
LOM251.RM.85.15.55.Za000.0405.- | Sistema di fissaggio di materiale generico; impiego: tubo in conglomerato cementizio diametro nominale interno [mm] = 600; diametro esterno [mm] = 700 | 1 cad | 1.61 | 1.27 | 0 | RM.85.15.55.Za000.0405.- | Sistema di fissaggio di materiale generico; impiego: tubo in conglomerato cementizio diametro nominale interno [mm] = 600; diametro esterno [mm] = 700 |  | RISORSA MATERIALE | IMPIANTI IDRAULICI | ACCESSORI | SISTEMA DI FISSAGGIO | MATERIALE GENERICO | [6 empty] | 000000000 | NUOVA VOCE | nd | nd | [10 empty] | 1 | cad | nd | nd - | tubo in conglomerato cementizio diametro nominale interno [mm] = 600; diametro esterno [mm] = 700 - | materiale generico | nd - | nd - |  | nd - | nd - | nd | nd - | nd - | nd - | nd | nd - | NO |  |  |  |  | nd |  |  |  |  | nd | nd | nd |  | nd | nd | nd | nd | nd | nd | NO | NO
LOM251.RM.85.15.55.Za000.0410.- | Sistema di fissaggio di materiale generico; impiego: tubo in PE diametro esterno [mm] = 63 | 1 cad | 0.1 | 0.08 | 0 | RM.85.15.55.Za000.0410.- | Sistema di fissaggio di materiale generico; impiego: tubo in PE diametro esterno [mm] = 63 |  | RISORSA MATERIALE | IMPIANTI IDRAULICI | ACCESSORI | SISTEMA DI FISSAGGIO | MATERIALE GENERICO | [6 empty] | 000000000 | NUOVA VOCE | nd | nd | [10 empty] | 1 | cad | nd | nd - | tubo in PE diametro esterno [mm] = 63 - | materiale generico | nd - | nd - |  | nd - | nd - | nd | nd - | nd - | nd - | nd | nd - | NO |  |  |  |  | nd |  |  |  |  | nd | nd | nd |  | nd | nd | nd | nd | nd | nd | NO | NO
LOM251.RM.85.15.55.Za000.0415.- | Sistema di fissaggio di materiale generico; impiego: tubo in PE diametro esterno [mm] = 90 | 1 cad | 0.15 | 0.12 | 0 | RM.85.15.55.Za000.0415.- | Sistema di fissaggio di materiale generico; impiego: tubo in PE diametro esterno [mm] = 90 |  | RISORSA MATERIALE | IMPIANTI IDRAULICI | ACCESSORI | SISTEMA DI FISSAGGIO | MATERIALE GENERICO | [6 empty] | 000000000 | NUOVA VOCE | nd | nd | [10 empty] | 1 | cad | nd | nd - | tubo in PE diametro esterno [mm] = 90 - | materiale generico | nd - | nd - |  | nd - | nd - | nd | nd - | nd - | nd - | nd | nd - | NO |  |  |  |  | nd |  |  |  |  | nd | nd | nd |  | nd | nd | nd | nd | nd | nd | NO | NO
LOM251.RM.85.15.55.Za000.0420.- | Sistema di fissaggio di materiale generico; impiego: tubo in PE diametro esterno [mm] = 110 | 1 cad | 0.2 | 0.16 | 0 | RM.85.15.55.Za000.0420.- | Sistema di fissaggio di materiale generico; impiego: tubo in PE diametro esterno [mm] = 110 |  | RISORSA MATERIALE | IMPIANTI IDRAULICI | ACCESSORI | SISTEMA DI FISSAGGIO | MATERIALE GENERICO | [6 empty] | 000000000 | NUOVA VOCE | nd | nd | [10 empty] | 1 | cad | nd | nd - | tubo in PE diametro esterno [mm] = 110 - | materiale generico | nd - | nd - |  | nd - | nd - | nd | nd - | nd - | nd - | nd | nd - | NO |  |  |  |  | nd |  |  |  |  | nd | nd | nd |  | nd | nd | nd | nd | nd | nd | NO | NO
LOM251.RM.85.15.55.Za000.0425.- | Sistema di fissaggio di materiale generico; impiego: tubo in PE diametro esterno [mm] = 125 | 1 cad | 0.25 | 0.2 | 0 | RM.85.15.55.Za000.0425.- | Sistema di fissaggio di materiale generico; impiego: tubo in PE diametro esterno [mm] = 125 |  | RISORSA MATERIALE | IMPIANTI IDRAULICI | ACCESSORI | SISTEMA DI FISSAGGIO | MATERIALE GENERICO | [6 empty] | 000000000 | NUOVA VOCE | nd | nd | [10 empty] | 1 | cad | nd | nd - | tubo in PE diametro esterno [mm] = 125 - | materiale generico | nd - | nd - |  | nd - | nd - | nd | nd - | nd - | nd - | nd | nd - | NO |  |  |  |  | nd |  |  |  |  | nd | nd | nd |  | nd | nd | nd | nd | nd | nd | NO | NO
LOM251.RM.85.15.55.Za000.0430.- | Sistema di fissaggio di materiale generico; impiego: tubo in PE diametro esterno [mm] = 160 | 1 cad | 0.41 | 0.32 | 0 | RM.85.15.55.Za000.0430.- | Sistema di fissaggio di materiale generico; impiego: tubo in PE diametro esterno [mm] = 160 |  | RISORSA MATERIALE | IMPIANTI IDRAULICI | ACCESSORI | SISTEMA DI FISSAGGIO | MATERIALE GENERICO | [6 empty] | 000000000 | NUOVA VOCE | nd | nd | [10 empty] | 1 | cad | nd | nd - | tubo in PE diametro esterno [mm] = 160 - | materiale generico | nd - | nd - |  | nd - | nd - | nd | nd - | nd - | nd - | nd | nd - | NO |  |  |  |  | nd |  |  |  |  | nd | nd | nd |  | nd | nd | nd | nd | nd | nd | NO | NO
LOM251.RM.85.15.55.Za000.0435.- | Sistema di fissaggio di materiale generico; impiego: tubo in PE diametro esterno [mm] = 200 | 1 cad | 0.44 | 0.35 | 0 | RM.85.15.55.Za000.0435.- | Sistema di fissaggio di materiale generico; impiego: tubo in PE diametro esterno [mm] = 200 |  | RISORSA MATERIALE | IMPIANTI IDRAULICI | ACCESSORI | SISTEMA DI FISSAGGIO | MATERIALE GENERICO | [6 empty] | 000000000 | NUOVA VOCE | nd | nd | [10 empty] | 1 | cad | nd | nd - | tubo in PE diametro esterno [mm] = 200 - | materiale generico | nd - | nd - |  | nd - | nd - | nd | nd - | nd - | nd - | nd | nd - | NO |  |  |  |  | nd |  |  |  |  | nd | nd | nd |  | nd | nd | nd | nd | nd | nd | NO | NO
LOM251.RM.85.15.55.Za000.0440.- | Sistema di fissaggio di materiale generico; impiego: tubo in PEAD diametro esterno [mm] = 125; diametro interno [mm] = 105 | 1 cad | 0.51 | 0.4 | 0 | RM.85.15.55.Za000.0440.- | Sistema di fissaggio di materiale generico; impiego: tubo in PEAD diametro esterno [mm] = 125; diametro interno [mm] = 105 |  | RISORSA MATERIALE | IMPIANTI IDRAULICI | ACCESSORI | SISTEMA DI FISSAGGIO | MATERIALE GENERICO | [6 empty] | 000000000 | NUOVA VOCE | nd | nd | [10 empty] | 1 | cad | nd | nd - | tubo in PEAD diametro esterno [mm] = 125; diametro interno [mm] = 105 - | materiale generico | nd - | nd - |  | nd - | nd - | nd | nd - | nd - | nd - | nd | nd - | NO |  |  |  |  | nd |  |  |  |  | nd | nd | nd |  | nd | nd | nd | nd | nd | nd | NO | NO
LOM251.RM.85.15.55.Za000.0445.- | Sistema di fissaggio di materiale generico; impiego: tubo in PEAD diametro esterno [mm] = 160; diametro interno [mm] = 137 | 1 cad | 0.83 | 0.65 | 0 | RM.85.15.55.Za000.0445.- | Sistema di fissaggio di materiale generico; impiego: tubo in PEAD diametro esterno [mm] = 160; diametro interno [mm] = 137 |  | RISORSA MATERIALE | IMPIANTI IDRAULICI | ACCESSORI | SISTEMA DI FISSAGGIO | MATERIALE GENERICO | [6 empty] | 000000000 | NUOVA VOCE | nd | nd | [10 empty] | 1 | cad | nd | nd - | tubo in PEAD diametro esterno [mm] = 160; diametro interno [mm] = 137 - | materiale generico | nd - | nd - |  | nd - | nd - | nd | nd - | nd - | nd - | nd | nd - | NO |  |  |  |  | nd |  |  |  |  | nd | nd | nd |  | nd | nd | nd | nd | nd | nd | NO | NO
LOM251.RM.85.15.55.Za000.0450.- | Sistema di fissaggio di materiale generico; impiego: tubo in PEAD diametro esterno [mm] = 200; diametro interno [mm] = 172 | 1 cad | 0.95 | 0.75 | 0 | RM.85.15.55.Za000.0450.- | Sistema di fissaggio di materiale generico; impiego: tubo in PEAD diametro esterno [mm] = 200; diametro interno [mm] = 172 |  | RISORSA MATERIALE | IMPIANTI IDRAULICI | ACCESSORI | SISTEMA DI FISSAGGIO | MATERIALE GENERICO | [6 empty] | 000000000 | NUOVA VOCE | nd | nd | [10 empty] | 1 | cad | nd | nd - | tubo in PEAD diametro esterno [mm] = 200; diametro interno [mm] = 172 - | materiale generico | nd - | nd - |  | nd - | nd - | nd | nd - | nd - | nd - | nd | nd - | NO |  |  |  |  | nd |  |  |  |  | nd | nd | nd |  | nd | nd | nd | nd | nd | nd | NO | NO
LOM251.RM.85.15.55.Za000.0455.- | Sistema di fissaggio di materiale generico; impiego: tubo in PEAD diametro esterno [mm] = 250; diametro interno [mm] = 218 | 1 cad | 1.71 | 1.35 | 0 | RM.85.15.55.Za000.0455.- | Sistema di fissaggio di materiale generico; impiego: tubo in PEAD diametro esterno [mm] = 250; diametro interno [mm] = 218 |  | RISORSA MATERIALE | IMPIANTI IDRAULICI | ACCESSORI | SISTEMA DI FISSAGGIO | MATERIALE GENERICO | [6 empty] | 000000000 | NUOVA VOCE | nd | nd | [10 empty] | 1 | cad | nd | nd - | tubo in PEAD diametro esterno [mm] = 250; diametro interno [mm] = 218 - | materiale generico | nd - | nd - |  | nd - | nd - | nd | nd - | nd - | nd - | nd | nd - | NO |  |  |  |  | nd |  |  |  |  | nd | nd | nd |  | nd | nd | nd | nd | nd | nd | NO | NO
LOM251.RM.85.15.55.Za000.0460.- | Sistema di fissaggio di materiale generico; impiego: tubo in PEAD diametro esterno [mm] = 315; diametro interno [mm] = 272 | 1 cad | 2.92 | 2.3 | 0 | RM.85.15.55.Za000.0460.- | Sistema di fissaggio di materiale generico; impiego: tubo in PEAD diametro esterno [mm] = 315; diametro interno [mm] = 272 |  | RISORSA MATERIALE | IMPIANTI IDRAULICI | ACCESSORI | SISTEMA DI FISSAGGIO | MATERIALE GENERICO | [6 empty] | 000000000 | NUOVA VOCE | nd | nd | [10 empty] | 1 | cad | nd | nd - | tubo in PEAD diametro esterno [mm] = 315; diametro interno [mm] = 272 - | materiale generico | nd - | nd - |  | nd - | nd - | nd | nd - | nd - | nd - | nd | nd - | NO |  |  |  |  | nd |  |  |  |  | nd | nd | nd |  | nd | nd | nd | nd | nd | nd | NO | NO
LOM251.RM.85.15.55.Za000.0465.- | Sistema di fissaggio di materiale generico; impiego: tubo in PEAD diametro esterno [mm] = 400; diametro interno [mm] = 347 | 1 cad | 4.11 | 3.25 | 0 | RM.85.15.55.Za000.0465.- | Sistema di fissaggio di materiale generico; impiego: tubo in PEAD diametro esterno [mm] = 400; diametro interno [mm] = 347 |  | RISORSA MATERIALE | IMPIANTI IDRAULICI | ACCESSORI | SISTEMA DI FISSAGGIO | MATERIALE GENERICO | [6 empty] | 000000000 | NUOVA VOCE | nd | nd | [10 empty] | 1 | cad | nd | nd - | tubo in PEAD diametro esterno [mm] = 400; diametro interno [mm] = 347 - | materiale generico | nd - | nd - |  | nd - | nd - | nd | nd - | nd - | nd - | nd | nd - | NO |  |  |  |  | nd |  |  |  |  | nd | nd | nd |  | nd | nd | nd | nd | nd | nd | NO | NO
LOM251.RM.85.15.55.Za000.0470.- | Sistema di fissaggio di materiale generico; impiego: tubo in PEAD diametro esterno [mm] = 500; diametro interno [mm] = 433 | 1 cad | 8.79 | 6.95 | 0 | RM.85.15.55.Za000.0470.- | Sistema di fissaggio di materiale generico; impiego: tubo in PEAD diametro esterno [mm] = 500; diametro interno [mm] = 433 |  | RISORSA MATERIALE | IMPIANTI IDRAULICI | ACCESSORI | SISTEMA DI FISSAGGIO | MATERIALE GENERICO | [6 empty] | 000000000 | NUOVA VOCE | nd | nd | [10 empty] | 1 | cad | nd | nd - | tubo in PEAD diametro esterno [mm] = 500; diametro interno [mm] = 433 - | materiale generico | nd - | nd - |  | nd - | nd - | nd | nd - | nd - | nd - | nd | nd - | NO |  |  |  |  | nd |  |  |  |  | nd | nd | nd |  | nd | nd | nd | nd | nd | nd | NO | NO
LOM251.RM.85.15.55.Za000.0475.- | Sistema di fissaggio di materiale generico; impiego: tubo in PEAD diametro esterno [mm] = 630; diametro interno [mm] = 535 | 1 cad | 7.84 | 6.2 | 0 | RM.85.15.55.Za000.0475.- | Sistema di fissaggio di materiale generico; impiego: tubo in PEAD diametro esterno [mm] = 630; diametro interno [mm] = 535 |  | RISORSA MATERIALE | IMPIANTI IDRAULICI | ACCESSORI | SISTEMA DI FISSAGGIO | MATERIALE GENERICO | [6 empty] | 000000000 | NUOVA VOCE | nd | nd | [10 empty] | 1 | cad | nd | nd - | tubo in PEAD diametro esterno [mm] = 630; diametro interno [mm] = 535 - | materiale generico | nd - | nd - |  | nd - | nd - | nd | nd - | nd - | nd - | nd | nd - | NO |  |  |  |  | nd |  |  |  |  | nd | nd | nd |  | nd | nd | nd | nd | nd | nd | NO | NO
LOM251.RM.85.15.55.Za000.0480.- | Sistema di fissaggio di materiale generico; impiego: tubo in PEAD diametro esterno [mm] = 800; diametro interno [mm] = 678 | 1 cad | 14.49 | 11.45 | 0 | RM.85.15.55.Za000.0480.- | Sistema di fissaggio di materiale generico; impiego: tubo in PEAD diametro esterno [mm] = 800; diametro interno [mm] = 678 |  | RISORSA MATERIALE | IMPIANTI IDRAULICI | ACCESSORI | SISTEMA DI FISSAGGIO | MATERIALE GENERICO | [6 empty] | 000000000 | NUOVA VOCE | nd | nd | [10 empty] | 1 | cad | nd | nd - | tubo in PEAD diametro esterno [mm] = 800; diametro interno [mm] = 678 - | materiale generico | nd - | nd - |  | nd - | nd - | nd | nd - | nd - | nd - | nd | nd - | NO |  |  |  |  | nd |  |  |  |  | nd | nd | nd |  | nd | nd | nd | nd | nd | nd | NO | NO
LOM251.RM.85.15.55.Za000.0485.- | Sistema di fissaggio di materiale generico; impiego: tubo in PEAD diametro esterno [mm] = 1000; diametro interno [mm] = 852 | 1 cad | 18.03 | 14.25 | 0 | RM.85.15.55.Za000.0485.- | Sistema di fissaggio di materiale generico; impiego: tubo in PEAD diametro esterno [mm] = 1000; diametro interno [mm] = 852 |  | RISORSA MATERIALE | IMPIANTI IDRAULICI | ACCESSORI | SISTEMA DI FISSAGGIO | MATERIALE GENERICO | [6 empty] | 000000000 | NUOVA VOCE | nd | nd | [10 empty] | 1 | cad | nd | nd - | tubo in PEAD diametro esterno [mm] = 1000; diametro interno [mm] = 852 - | materiale generico | nd - | nd - |  | nd - | nd - | nd | nd - | nd - | nd - | nd | nd - | NO |  |  |  |  | nd |  |  |  |  | nd | nd | nd |  | nd | nd | nd | nd | nd | nd | NO | NO
LOM251.RM.85.15.55.Za000.0490.- | Sistema di fissaggio di materiale generico; impiego: tubo in PEAD diametro esterno [mm] = 1200; diametro interno [mm] = 1030 | 1 cad | 26.7 | 21.1 | 0 | RM.85.15.55.Za000.0490.- | Sistema di fissaggio di materiale generico; impiego: tubo in PEAD diametro esterno [mm] = 1200; diametro interno [mm] = 1030 |  | RISORSA MATERIALE | IMPIANTI IDRAULICI | ACCESSORI | SISTEMA DI FISSAGGIO | MATERIALE GENERICO | [6 empty] | 000000000 | NUOVA VOCE | nd | nd | [10 empty] | 1 | cad | nd | nd - | tubo in PEAD diametro esterno [mm] = 1200; diametro interno [mm] = 1030 - | materiale generico | nd - | nd - |  | nd - | nd - | nd | nd - | nd - | nd - | nd | nd - | NO |  |  |  |  | nd |  |  |  |  | nd | nd | nd |  | nd | nd | nd | nd | nd | nd | NO | NO
LOM251.RM.85.15.55.Za000.0495.- | Sistema di fissaggio di materiale generico; impiego: tubo in polietilene altà densità diametro esterno [mm] = 160; diametro esterno [mm] = 137 | 1 cad | 0.43 | 0.34 | 0 | RM.85.15.55.Za000.0495.- | Sistema di fissaggio di materiale generico; impiego: tubo in polietilene altà densità diametro esterno [mm] = 160; diametro esterno [mm] = 137 |  | RISORSA MATERIALE | IMPIANTI IDRAULICI | ACCESSORI | SISTEMA DI FISSAGGIO | MATERIALE GENERICO | [6 empty] | 000000000 | NUOVA VOCE | nd | nd | [10 empty] | 1 | cad | nd | nd - | tubo in polietilene altà densità diametro esterno [mm] = 160; diametro esterno [mm] = 137 - | materiale generico | nd - | nd - |  | nd - | nd - | nd | nd - | nd - | nd - | nd | nd - | NO |  |  |  |  | nd |  |  |  |  | nd | nd | nd |  | nd | nd | nd | nd | nd | nd | NO | NO
LOM251.RM.85.15.55.Za000.0500.- | Sistema di fissaggio di materiale generico; impiego: tubo in polietilene altà densità diametro esterno [mm] = 200; diametro esterno [mm] = 172 | 1 cad | 0.61 | 0.48 | 0 | RM.85.15.55.Za000.0500.- | Sistema di fissaggio di materiale generico; impiego: tubo in polietilene altà densità diametro esterno [mm] = 200; diametro esterno [mm] = 172 |  | RISORSA MATERIALE | IMPIANTI IDRAULICI | ACCESSORI | SISTEMA DI FISSAGGIO | MATERIALE GENERICO | [6 empty] | 000000000 | NUOVA VOCE | nd | nd | [10 empty] | 1 | cad | nd | nd - | tubo in polietilene altà densità diametro esterno [mm] = 200; diametro esterno [mm] = 172 - | materiale generico | nd - | nd - |  | nd - | nd - | nd | nd - | nd - | nd - | nd | nd - | NO |  |  |  |  | nd |  |  |  |  | nd | nd | nd |  | nd | nd | nd | nd | nd | nd | NO | NO
LOM251.RM.85.15.55.Za000.0505.- | Sistema di fissaggio di materiale generico; impiego: tubo in polietilene altà densità diametro esterno [mm] = 250; diametro esterno [mm] = 218 | 1 cad | 0.96 | 0.76 | 0 | RM.85.15.55.Za000.0505.- | Sistema di fissaggio di materiale generico; impiego: tubo in polietilene altà densità diametro esterno [mm] = 250; diametro esterno [mm] = 218 |  | RISORSA MATERIALE | IMPIANTI IDRAULICI | ACCESSORI | SISTEMA DI FISSAGGIO | MATERIALE GENERICO | [6 empty] | 000000000 | NUOVA VOCE | nd | nd | [10 empty] | 1 | cad | nd | nd - | tubo in polietilene altà densità diametro esterno [mm] = 250; diametro esterno [mm] = 218 - | materiale generico | nd - | nd - |  | nd - | nd - | nd | nd - | nd - | nd - | nd | nd - | NO |  |  |  |  | nd |  |  |  |  | nd | nd | nd |  | nd | nd | nd | nd | nd | nd | NO | NO
LOM251.RM.85.15.55.Za000.0510.- | Sistema di fissaggio di materiale generico; impiego: tubo in polietilene altà densità diametro esterno [mm] = 315; diametro esterno [mm] = 272 | 1 cad | 1.49 | 1.17 | 0 | RM.85.15.55.Za000.0510.- | Sistema di fissaggio di materiale generico; impiego: tubo in polietilene altà densità diametro esterno [mm] = 315; diametro esterno [mm] = 272 |  | RISORSA MATERIALE | IMPIANTI IDRAULICI | ACCESSORI | SISTEMA DI FISSAGGIO | MATERIALE GENERICO | [6 empty] | 000000000 | NUOVA VOCE | nd | nd | [10 empty] | 1 | cad | nd | nd - | tubo in polietilene altà densità diametro esterno [mm] = 315; diametro esterno [mm] = 272 - | materiale generico | nd - | nd - |  | nd - | nd - | nd | nd - | nd - | nd - | nd | nd - | NO |  |  |  |  | nd |  |  |  |  | nd | nd | nd |  | nd | nd | nd | nd | nd | nd | NO | NO
LOM251.RM.85.15.55.Za000.0515.- | Sistema di fissaggio di materiale generico; impiego: tubo in polietilene altà densità diametro esterno [mm] = 400; diametro esterno [mm] = 347 | 1 cad | 2.01 | 1.59 | 0 | RM.85.15.55.Za000.0515.- | Sistema di fissaggio di materiale generico; impiego: tubo in polietilene altà densità diametro esterno [mm] = 400; diametro esterno [mm] = 347 |  | RISORSA MATERIALE | IMPIANTI IDRAULICI | ACCESSORI | SISTEMA DI FISSAGGIO | MATERIALE GENERICO | [6 empty] | 000000000 | NUOVA VOCE | nd | nd | [10 empty] | 1 | cad | nd | nd - | tubo in polietilene altà densità diametro esterno [mm] = 400; diametro esterno [mm] = 347 - | materiale generico | nd - | nd - |  | nd - | nd - | nd | nd - | nd - | nd - | nd | nd - | NO |  |  |  |  | nd |  |  |  |  | nd | nd | nd |  | nd | nd | nd | nd | nd | nd | NO | NO
LOM251.RM.85.15.55.Za000.0520.- | Sistema di fissaggio di materiale generico; impiego: tubo in polietilene altà densità diametro esterno [mm] = 500; diametro esterno [mm] = 433 | 1 cad | 3.76 | 2.97 | 0 | RM.85.15.55.Za000.0520.- | Sistema di fissaggio di materiale generico; impiego: tubo in polietilene altà densità diametro esterno [mm] = 500; diametro esterno [mm] = 433 |  | RISORSA MATERIALE | IMPIANTI IDRAULICI | ACCESSORI | SISTEMA DI FISSAGGIO | MATERIALE GENERICO | [6 empty] | 000000000 | NUOVA VOCE | nd | nd | [10 empty] | 1 | cad | nd | nd - | tubo in polietilene altà densità diametro esterno [mm] = 500; diametro esterno [mm] = 433 - | materiale generico | nd - | nd - |  | nd - | nd - | nd | nd - | nd - | nd - | nd | nd - | NO |  |  |  |  | nd |  |  |  |  | nd | nd | nd |  | nd | nd | nd | nd | nd | nd | NO | NO
LOM251.RM.85.15.55.Za000.0525.- | Sistema di fissaggio di materiale generico; impiego: tubo in polietilene altà densità diametro esterno [mm] = 630; diametro esterno [mm] = 535 | 1 cad | 4.05 | 3.2 | 0 | RM.85.15.55.Za000.0525.- | Sistema di fissaggio di materiale generico; impiego: tubo in polietilene altà densità diametro esterno [mm] = 630; diametro esterno [mm] = 535 |  | RISORSA MATERIALE | IMPIANTI IDRAULICI | ACCESSORI | SISTEMA DI FISSAGGIO | MATERIALE GENERICO | [6 empty] | 000000000 | NUOVA VOCE | nd | nd | [10 empty] | 1 | cad | nd | nd - | tubo in polietilene altà densità diametro esterno [mm] = 630; diametro esterno [mm] = 535 - | materiale generico | nd - | nd - |  | nd - | nd - | nd | nd - | nd - | nd - | nd | nd - | NO |  |  |  |  | nd |  |  |  |  | nd | nd | nd |  | nd | nd | nd | nd | nd | nd | NO | NO
LOM251.RM.83.15.55.Za000.0530.- | Sistema di fissaggio di materiale generico; impiego: tubo in polietilene diametro esterno [mm] = 32; spessore [mm] = 3 | 1 cad | 3.17 | 2.5 | 0 | RM.83.15.55.Za000.0530.- | Sistema di fissaggio di materiale generico; impiego: tubo in polietilene diametro esterno [mm] = 32; spessore [mm] = 3 |  | RISORSA MATERIALE | IMPIANTI IDRAULICI | ACCESSORI | SISTEMA DI FISSAGGIO | MATERIALE GENERICO | [6 empty] | 000000000 | NUOVA VOCE | nd | nd | [10 empty] | 1 | cad | nd | nd - | tubo in polietilene diametro esterno [mm] = 32; spessore [mm] = 3 - | materiale generico | nd - | nd - |  | nd - | nd - | nd | nd - | nd - | nd - | nd | nd - | NO |  |  |  |  | nd |  |  |  |  | nd | nd | nd |  | nd | nd | nd | nd | nd | nd | NO | NO
LOM251.RM.83.15.55.Za000.0535.- | Sistema di fissaggio di materiale generico; impiego: tubo in polietilene diametro esterno [mm] = 40; spessore [mm] = 3 | 1 cad | 3.17 | 2.5 | 0 | RM.83.15.55.Za000.0535.- | Sistema di fissaggio di materiale generico; impiego: tubo in polietilene diametro esterno [mm] = 40; spessore [mm] = 3 |  | RISORSA MATERIALE | IMPIANTI IDRAULICI | ACCESSORI | SISTEMA DI FISSAGGIO | MATERIALE GENERICO | [6 empty] | 000000000 | NUOVA VOCE | nd | nd | [10 empty] | 1 | cad | nd | nd - | tubo in polietilene diametro esterno [mm] = 40; spessore [mm] = 3 - | materiale generico | nd - | nd - |  | nd - | nd - | nd | nd - | nd - | nd - | nd | nd - | NO |  |  |  |  | nd |  |  |  |  | nd | nd | nd |  | nd | nd | nd | nd | nd | nd | NO | NO
LOM251.RM.83.15.55.Za000.0540.- | Sistema di fissaggio di materiale generico; impiego: tubo in polietilene diametro esterno [mm] = 50; spessore [mm] = 3 | 1 cad | 3.42 | 2.7 | 0 | RM.83.15.55.Za000.0540.- | Sistema di fissaggio di materiale generico; impiego: tubo in polietilene diametro esterno [mm] = 50; spessore [mm] = 3 |  | RISORSA MATERIALE | IMPIANTI IDRAULICI | ACCESSORI | SISTEMA DI FISSAGGIO | MATERIALE GENERICO | [6 empty] | 000000000 | NUOVA VOCE | nd | nd | [10 empty] | 1 | cad | nd | nd - | tubo in polietilene diametro esterno [mm] = 50; spessore [mm] = 3 - | materiale generico | nd - | nd - |  | nd - | nd - | nd | nd - | nd - | nd - | nd | nd - | NO |  |  |  |  | nd |  |  |  |  | nd | nd | nd |  | nd | nd | nd | nd | nd | nd | NO | NO
LOM251.RM.83.15.55.Za000.0545.- | Sistema di fissaggio di materiale generico; impiego: tubo in polietilene diametro esterno [mm] = 56; spessore [mm] = 3 | 1 cad | 3.54 | 2.8 | 0 | RM.83.15.55.Za000.0545.- | Sistema di fissaggio di materiale generico; impiego: tubo in polietilene diametro esterno [mm] = 56; spessore [mm] = 3 |  | RISORSA MATERIALE | IMPIANTI IDRAULICI | ACCESSORI | SISTEMA DI FISSAGGIO | MATERIALE GENERICO | [6 empty] | 000000000 | NUOVA VOCE | nd | nd | [10 empty] | 1 | cad | nd | nd - | tubo in polietilene diametro esterno [mm] = 56; spessore [mm] = 3 - | materiale generico | nd - | nd - |  | nd - | nd - | nd | nd - | nd - | nd - | nd | nd - | NO |  |  |  |  | nd |  |  |  |  | nd | nd | nd |  | nd | nd | nd | nd | nd | nd | NO | NO
LOM251.RM.83.15.55.Za000.0550.- | Sistema di fissaggio di materiale generico; impiego: tubo in polietilene diametro esterno [mm] = 63; spessore [mm] = 3 | 1 cad | 3.54 | 2.8 | 0 | RM.83.15.55.Za000.0550.- | Sistema di fissaggio di materiale generico; impiego: tubo in polietilene diametro esterno [mm] = 63; spessore [mm] = 3 |  | RISORSA MATERIALE | IMPIANTI IDRAULICI | ACCESSORI | SISTEMA DI FISSAGGIO | MATERIALE GENERICO | [6 empty] | 000000000 | NUOVA VOCE | nd | nd | [10 empty] | 1 | cad | nd | nd - | tubo in polietilene diametro esterno [mm] = 63; spessore [mm] = 3 - | materiale generico | nd - | nd - |  | nd - | nd - | nd | nd - | nd - | nd - | nd | nd - | NO |  |  |  |  | nd |  |  |  |  | nd | nd | nd |  | nd | nd | nd | nd | nd | nd | NO | NO
LOM251.RM.83.15.55.Za000.0555.- | Sistema di fissaggio di materiale generico; impiego: tubo in polietilene diametro esterno [mm] = 75; spessore [mm] = 3 | 1 cad | 3.61 | 2.85 | 0 | RM.83.15.55.Za000.0555.- | Sistema di fissaggio di materiale generico; impiego: tubo in polietilene diametro esterno [mm] = 75; spessore [mm] = 3 |  | RISORSA MATERIALE | IMPIANTI IDRAULICI | ACCESSORI | SISTEMA DI FISSAGGIO | MATERIALE GENERICO | [6 empty] | 000000000 | NUOVA VOCE | nd | nd | [10 empty] | 1 | cad | nd | nd - | tubo in polietilene diametro esterno [mm] = 75; spessore [mm] = 3 - | materiale generico | nd - | nd - |  | nd - | nd - | nd | nd - | nd - | nd - | nd | nd - | NO |  |  |  |  | nd |  |  |  |  | nd | nd | nd |  | nd | nd | nd | nd | nd | nd | NO | NO
LOM251.RM.83.15.55.Za000.0560.- | Sistema di fissaggio di materiale generico; impiego: tubo in polietilene diametro esterno [mm] = 90; spessore [mm] = 3,5 | 1 cad | 3.86 | 3.05 | 0 | RM.83.15.55.Za000.0560.- | Sistema di fissaggio di materiale generico; impiego: tubo in polietilene diametro esterno [mm] = 90; spessore [mm] = 3,5 |  | RISORSA MATERIALE | IMPIANTI IDRAULICI | ACCESSORI | SISTEMA DI FISSAGGIO | MATERIALE GENERICO | [6 empty] | 000000000 | NUOVA VOCE | nd | nd | [10 empty] | 1 | cad | nd | nd - | tubo in polietilene diametro esterno [mm] = 90; spessore [mm] = 3,5 - | materiale generico | nd - | nd - |  | nd - | nd - | nd | nd - | nd - | nd - | nd | nd - | NO |  |  |  |  | nd |  |  |  |  | nd | nd | nd |  | nd | nd | nd | nd | nd | nd | NO | NO
LOM251.RM.83.15.55.Za000.0565.- | Sistema di fissaggio di materiale generico; impiego: tubo in polietilene diametro esterno [mm] = 110; spessore [mm] = 4,3 | 1 cad | 3.93 | 3.1 | 0 | RM.83.15.55.Za000.0565.- | Sistema di fissaggio di materiale generico; impiego: tubo in polietilene diametro esterno [mm] = 110; spessore [mm] = 4,3 |  | RISORSA MATERIALE | IMPIANTI IDRAULICI | ACCESSORI | SISTEMA DI FISSAGGIO | MATERIALE GENERICO | [6 empty] | 000000000 | NUOVA VOCE | nd | nd | [10 empty] | 1 | cad | nd | nd - | tubo in polietilene diametro esterno [mm] = 110; spessore [mm] = 4,3 - | materiale generico | nd - | nd - |  | nd - | nd - | nd | nd - | nd - | nd - | nd | nd - | NO |  |  |  |  | nd |  |  |  |  | nd | nd | nd |  | nd | nd | nd | nd | nd | nd | NO | NO
LOM251.RM.83.15.55.Za000.0570.- | Sistema di fissaggio di materiale generico; impiego: tubo in polietilene diametro esterno [mm] = 125; spessore [mm] = 4,9 | 1 cad | 4.11 | 3.25 | 0 | RM.83.15.55.Za000.0570.- | Sistema di fissaggio di materiale generico; impiego: tubo in polietilene diametro esterno [mm] = 125; spessore [mm] = 4,9 |  | RISORSA MATERIALE | IMPIANTI IDRAULICI | ACCESSORI | SISTEMA DI FISSAGGIO | MATERIALE GENERICO | [6 empty] | 000000000 | NUOVA VOCE | nd | nd | [10 empty] | 1 | cad | nd | nd - | tubo in polietilene diametro esterno [mm] = 125; spessore [mm] = 4,9 - | materiale generico | nd - | nd - |  | nd - | nd - | nd | nd - | nd - | nd - | nd | nd - | NO |  |  |  |  | nd |  |  |  |  | nd | nd | nd |  | nd | nd | nd | nd | nd | nd | NO | NO
LOM251.RM.83.15.55.Za000.0575.- | Sistema di fissaggio di materiale generico; impiego: tubo in polietilene diametro esterno [mm] = 160; spessore [mm] = 6,20 | 1 cad | 4.49 | 3.55 | 0 | RM.83.15.55.Za000.0575.- | Sistema di fissaggio di materiale generico; impiego: tubo in polietilene diametro esterno [mm] = 160; spessore [mm] = 6,20 |  | RISORSA MATERIALE | IMPIANTI IDRAULICI | ACCESSORI | SISTEMA DI FISSAGGIO | MATERIALE GENERICO | [6 empty] | 000000000 | NUOVA VOCE | nd | nd | [10 empty] | 1 | cad | nd | nd - | tubo in polietilene diametro esterno [mm] = 160; spessore [mm] = 6,20 - | materiale generico | nd - | nd - |  | nd - | nd - | nd | nd - | nd - | nd - | nd | nd - | NO |  |  |  |  | nd |  |  |  |  | nd | nd | nd |  | nd | nd | nd | nd | nd | nd | NO | NO
LOM251.RM.83.15.55.Za000.0580.- | Sistema di fissaggio di materiale generico; impiego: tubo in polietilene diametro esterno [mm] = 200; spessore [mm] = 6,20 | 1 cad | 5.38 | 4.25 | 0 | RM.83.15.55.Za000.0580.- | Sistema di fissaggio di materiale generico; impiego: tubo in polietilene diametro esterno [mm] = 200; spessore [mm] = 6,20 |  | RISORSA MATERIALE | IMPIANTI IDRAULICI | ACCESSORI | SISTEMA DI FISSAGGIO | MATERIALE GENERICO | [6 empty] | 000000000 | NUOVA VOCE | nd | nd | [10 empty] | 1 | cad | nd | nd - | tubo in polietilene diametro esterno [mm] = 200; spessore [mm] = 6,20 - | materiale generico | nd - | nd - |  | nd - | nd - | nd | nd - | nd - | nd - | nd | nd - | NO |  |  |  |  | nd |  |  |  |  | nd | nd | nd |  | nd | nd | nd | nd | nd | nd | NO | NO
LOM251.RM.83.15.55.Za000.0585.- | Sistema di fissaggio di materiale generico; impiego: tubo in polietilene diametro esterno [mm] = 250; spessore [mm] = 7,8 | 1 cad | 9.55 | 7.55 | 0 | RM.83.15.55.Za000.0585.- | Sistema di fissaggio di materiale generico; impiego: tubo in polietilene diametro esterno [mm] = 250; spessore [mm] = 7,8 |  | RISORSA MATERIALE | IMPIANTI IDRAULICI | ACCESSORI | SISTEMA DI FISSAGGIO | MATERIALE GENERICO | [6 empty] | 000000000 | NUOVA VOCE | nd | nd | [10 empty] | 1 | cad | nd | nd - | tubo in polietilene diametro esterno [mm] = 250; spessore [mm] = 7,8 - | materiale generico | nd - | nd - |  | nd - | nd - | nd | nd - | nd - | nd - | nd | nd - | NO |  |  |  |  | nd |  |  |  |  | nd | nd | nd |  | nd | nd | nd | nd | nd | nd | NO | NO
LOM251.RM.83.15.55.Za000.0590.- | Sistema di fissaggio di materiale generico; impiego: tubo in polietilene diametro esterno [mm] = 315; spessore [mm] = 9,8 | 1 cad | 11.45 | 9.05 | 0 | RM.83.15.55.Za000.0590.- | Sistema di fissaggio di materiale generico; impiego: tubo in polietilene diametro esterno [mm] = 315; spessore [mm] = 9,8 |  | RISORSA MATERIALE | IMPIANTI IDRAULICI | ACCESSORI | SISTEMA DI FISSAGGIO | MATERIALE GENERICO | [6 empty] | 000000000 | NUOVA VOCE | nd | nd | [10 empty] | 1 | cad | nd | nd - | tubo in polietilene diametro esterno [mm] = 315; spessore [mm] = 9,8 - | materiale generico | nd - | nd - |  | nd - | nd - | nd | nd - | nd - | nd - | nd | nd - | NO |  |  |  |  | nd |  |  |  |  | nd | nd | nd |  | nd | nd | nd | nd | nd | nd | NO | NO
LOM251.RM.85.15.55.Za000.0595.- | Sistema di fissaggio di materiale generico; impiego: tubo in polipropilene diametro esterno [mm] = 32; spessore [mm] = 1,8 | 1 cad | 1.14 | 0.9 | 0 | RM.85.15.55.Za000.0595.- | Sistema di fissaggio di materiale generico; impiego: tubo in polipropilene diametro esterno [mm] = 32; spessore [mm] = 1,8 |  | RISORSA MATERIALE | IMPIANTI IDRAULICI | ACCESSORI | SISTEMA DI FISSAGGIO | MATERIALE GENERICO | [6 empty] | 000000000 | NUOVA VOCE | nd | nd | [10 empty] | 1 | cad | nd | nd - | tubo in polipropilene diametro esterno [mm] = 32; spessore [mm] = 1,8 - | materiale generico | nd - | nd - |  | nd - | nd - | nd | nd - | nd - | nd - | nd | nd - | NO |  |  |  |  | nd |  |  |  |  | nd | nd | nd |  | nd | nd | nd | nd | nd | nd | NO | NO
LOM251.RM.85.15.55.Za000.0600.- | Sistema di fissaggio di materiale generico; impiego: tubo in polipropilene diametro esterno [mm] = 40; spessore [mm] = 1,8 | 1 cad | 1.4 | 1.1 | 0 | RM.85.15.55.Za000.0600.- | Sistema di fissaggio di materiale generico; impiego: tubo in polipropilene diametro esterno [mm] = 40; spessore [mm] = 1,8 |  | RISORSA MATERIALE | IMPIANTI IDRAULICI | ACCESSORI | SISTEMA DI FISSAGGIO | MATERIALE GENERICO | [6 empty] | 000000000 | NUOVA VOCE | nd | nd | [10 empty] | 1 | cad | nd | nd - | tubo in polipropilene diametro esterno [mm] = 40; spessore [mm] = 1,8 - | materiale generico | nd - | nd - |  | nd - | nd - | nd | nd - | nd - | nd - | nd | nd - | NO |  |  |  |  | nd |  |  |  |  | nd | nd | nd |  | nd | nd | nd | nd | nd | nd | NO | NO
LOM251.RM.85.15.55.Za000.0605.- | Sistema di fissaggio di materiale generico; impiego: tubo in polipropilene diametro esterno [mm] = 50; spessore [mm] = 1,8 | 1 cad | 1.71 | 1.35 | 0 | RM.85.15.55.Za000.0605.- | Sistema di fissaggio di materiale generico; impiego: tubo in polipropilene diametro esterno [mm] = 50; spessore [mm] = 1,8 |  | RISORSA MATERIALE | IMPIANTI IDRAULICI | ACCESSORI | SISTEMA DI FISSAGGIO | MATERIALE GENERICO | [6 empty] | 000000000 | NUOVA VOCE | nd | nd | [10 empty] | 1 | cad | nd | nd - | tubo in polipropilene diametro esterno [mm] = 50; spessore [mm] = 1,8 - | materiale generico | nd - | nd - |  | nd - | nd - | nd | nd - | nd - | nd - | nd | nd - | NO |  |  |  |  | nd |  |  |  |  | nd | nd | nd |  | nd | nd | nd | nd | nd | nd | NO | NO
LOM251.RM.85.15.55.Za000.0610.- | Sistema di fissaggio di materiale generico; impiego: tubo in polipropilene diametro esterno [mm] = 75; spessore [mm] = 1,9 | 1 cad | 2.97 | 2.35 | 0 | RM.85.15.55.Za000.0610.- | Sistema di fissaggio di materiale generico; impiego: tubo in polipropilene diametro esterno [mm] = 75; spessore [mm] = 1,9 |  | RISORSA MATERIALE | IMPIANTI IDRAULICI | ACCESSORI | SISTEMA DI FISSAGGIO | MATERIALE GENERICO | [6 empty] | 000000000 | NUOVA VOCE | nd | nd | [10 empty] | 1 | cad | nd | nd - | tubo in polipropilene diametro esterno [mm] = 75; spessore [mm] = 1,9 - | materiale generico | nd - | nd - |  | nd - | nd - | nd | nd - | nd - | nd - | nd | nd - | NO |  |  |  |  | nd |  |  |  |  | nd | nd | nd |  | nd | nd | nd | nd | nd | nd | NO | NO
LOM251.RM.85.15.55.Za000.0615.- | Sistema di fissaggio di materiale generico; impiego: tubo in polipropilene diametro esterno [mm] = 90; spessore [mm] = 2,3 | 1 cad | 3.36 | 2.65 | 0 | RM.85.15.55.Za000.0615.- | Sistema di fissaggio di materiale generico; impiego: tubo in polipropilene diametro esterno [mm] = 90; spessore [mm] = 2,3 |  | RISORSA MATERIALE | IMPIANTI IDRAULICI | ACCESSORI | SISTEMA DI FISSAGGIO | MATERIALE GENERICO | [6 empty] | 000000000 | NUOVA VOCE | nd | nd | [10 empty] | 1 | cad | nd | nd - | tubo in polipropilene diametro esterno [mm] = 90; spessore [mm] = 2,3 - | materiale generico | nd - | nd - |  | nd - | nd - | nd | nd - | nd - | nd - | nd | nd - | NO |  |  |  |  | nd |  |  |  |  | nd | nd | nd |  | nd | nd | nd | nd | nd | nd | NO | NO
LOM251.RM.85.15.55.Za000.0620.- | Sistema di fissaggio di materiale generico; impiego: tubo in polipropilene diametro esterno [mm] = 110; spessore [mm] = 2,7 | 1 cad | 3.36 | 2.65 | 0 | RM.85.15.55.Za000.0620.- | Sistema di fissaggio di materiale generico; impiego: tubo in polipropilene diametro esterno [mm] = 110; spessore [mm] = 2,7 |  | RISORSA MATERIALE | IMPIANTI IDRAULICI | ACCESSORI | SISTEMA DI FISSAGGIO | MATERIALE GENERICO | [6 empty] | 000000000 | NUOVA VOCE | nd | nd | [10 empty] | 1 | cad | nd | nd - | tubo in polipropilene diametro esterno [mm] = 110; spessore [mm] = 2,7 - | materiale generico | nd - | nd - |  | nd - | nd - | nd | nd - | nd - | nd - | nd | nd - | NO |  |  |  |  | nd |  |  |  |  | nd | nd | nd |  | nd | nd | nd | nd | nd | nd | NO | NO
LOM251.RM.85.15.55.Za000.0625.- | Sistema di fissaggio di materiale generico; impiego: tubo in polipropilene diametro esterno [mm] = 125; spessore [mm] = 3,10 | 1 cad | 3.61 | 2.85 | 0 | RM.85.15.55.Za000.0625.- | Sistema di fissaggio di materiale generico; impiego: tubo in polipropilene diametro esterno [mm] = 125; spessore [mm] = 3,10 |  | RISORSA MATERIALE | IMPIANTI IDRAULICI | ACCESSORI | SISTEMA DI FISSAGGIO | MATERIALE GENERICO | [6 empty] | 000000000 | NUOVA VOCE | nd | nd | [10 empty] | 1 | cad | nd | nd - | tubo in polipropilene diametro esterno [mm] = 125; spessore [mm] = 3,10 - | materiale generico | nd - | nd - |  | nd - | nd - | nd | nd - | nd - | nd - | nd | nd - | NO |  |  |  |  | nd |  |  |  |  | nd | nd | nd |  | nd | nd | nd | nd | nd | nd | NO | NO
LOM251.RM.85.15.55.Za000.0630.- | Sistema di fissaggio di materiale generico; impiego: tubo in polipropilene diametro esterno [mm] = 160; spessore [mm] = 3,90 | 1 cad | 4.24 | 3.35 | 0 | RM.85.15.55.Za000.0630.- | Sistema di fissaggio di materiale generico; impiego: tubo in polipropilene diametro esterno [mm] = 160; spessore [mm] = 3,90 |  | RISORSA MATERIALE | IMPIANTI IDRAULICI | ACCESSORI | SISTEMA DI FISSAGGIO | MATERIALE GENERICO | [6 empty] | 000000000 | NUOVA VOCE | nd | nd | [10 empty] | 1 | cad | nd | nd - | tubo in polipropilene diametro esterno [mm] = 160; spessore [mm] = 3,90 - | materiale generico | nd - | nd - |  | nd - | nd - | nd | nd - | nd - | nd - | nd | nd - | NO |  |  |  |  | nd |  |  |  |  | nd | nd | nd |  | nd | nd | nd | nd | nd | nd | NO | NO
LOM251.RM.85.15.55.Za000.0635.- | Sistema di fissaggio di materiale generico; impiego: tubo in PVC diametro esterno [mm] = 50 | 1 cad | 0.08 | 0.06 | 0 | RM.85.15.55.Za000.0635.- | Sistema di fissaggio di materiale generico; impiego: tubo in PVC diametro esterno [mm] = 50 |  | RISORSA MATERIALE | IMPIANTI IDRAULICI | ACCESSORI | SISTEMA DI FISSAGGIO | MATERIALE GENERICO | [6 empty] | 000000000 | NUOVA VOCE | nd | nd | [10 empty] | 1 | cad | nd | nd - | tubo in PVC diametro esterno [mm] = 50 - | materiale generico | nd - | nd - |  | nd - | nd - | nd | nd - | nd - | nd - | nd | nd - | NO |  |  |  |  | nd |  |  |  |  | nd | nd | nd |  | nd | nd | nd | nd | nd | nd | NO | NO
LOM251.RM.85.15.55.Za000.0640.- | Sistema di fissaggio di materiale generico; impiego: tubo in PVC diametro esterno [mm] = 65 | 1 cad | 0.13 | 0.1 | 0 | RM.85.15.55.Za000.0640.- | Sistema di fissaggio di materiale generico; impiego: tubo in PVC diametro esterno [mm] = 65 |  | RISORSA MATERIALE | IMPIANTI IDRAULICI | ACCESSORI | SISTEMA DI FISSAGGIO | MATERIALE GENERICO | [6 empty] | 000000000 | NUOVA VOCE | nd | nd | [10 empty] | 1 | cad | nd | nd - | tubo in PVC diametro esterno [mm] = 65 - | materiale generico | nd - | nd - |  | nd - | nd - | nd | nd - | nd - | nd - | nd | nd - | NO |  |  |  |  | nd |  |  |  |  | nd | nd | nd |  | nd | nd | nd | nd | nd | nd | NO | NO
LOM251.RM.85.15.55.Za000.0645.- | Sistema di fissaggio di materiale generico; impiego: tubo in PVC diametro esterno [mm] = 80 | 1 cad | 0.15 | 0.12 | 0 | RM.85.15.55.Za000.0645.- | Sistema di fissaggio di materiale generico; impiego: tubo in PVC diametro esterno [mm] = 80 |  | RISORSA MATERIALE | IMPIANTI IDRAULICI | ACCESSORI | SISTEMA DI FISSAGGIO | MATERIALE GENERICO | [6 empty] | 000000000 | NUOVA VOCE | nd | nd | [10 empty] | 1 | cad | nd | nd - | tubo in PVC diametro esterno [mm] = 80 - | materiale generico | nd - | nd - |  | nd - | nd - | nd | nd - | nd - | nd - | nd | nd - | NO |  |  |  |  | nd |  |  |  |  | nd | nd | nd |  | nd | nd | nd | nd | nd | nd | NO | NO
LOM251.RM.85.15.55.Za000.0650.- | Sistema di fissaggio di materiale generico; impiego: tubo in PVC diametro esterno [mm] = 100 | 1 cad | 0.2 | 0.16 | 0 | RM.85.15.55.Za000.0650.- | Sistema di fissaggio di materiale generico; impiego: tubo in PVC diametro esterno [mm] = 100 |  | RISORSA MATERIALE | IMPIANTI IDRAULICI | ACCESSORI | SISTEMA DI FISSAGGIO | MATERIALE GENERICO | [6 empty] | 000000000 | NUOVA VOCE | nd | nd | [10 empty] | 1 | cad | nd | nd - | tubo in PVC diametro esterno [mm] = 100 - | materiale generico | nd - | nd - |  | nd - | nd - | nd | nd - | nd - | nd - | nd | nd - | NO |  |  |  |  | nd |  |  |  |  | nd | nd | nd |  | nd | nd | nd | nd | nd | nd | NO | NO
LOM251.RM.85.15.55.Za000.0655.- | Sistema di fissaggio di materiale generico; impiego: tubo in PVC diametro esterno [mm] = 110; spessore [mm] = 3,0 | 1 cad | 0.42 | 0.33 | 0 | RM.85.15.55.Za000.0655.- | Sistema di fissaggio di materiale generico; impiego: tubo in PVC diametro esterno [mm] = 110; spessore [mm] = 3,0 |  | RISORSA MATERIALE | IMPIANTI IDRAULICI | ACCESSORI | SISTEMA DI FISSAGGIO | MATERIALE GENERICO | [6 empty] | 000000000 | NUOVA VOCE | nd | nd | [10 empty] | 1 | cad | nd | nd - | tubo in PVC diametro esterno [mm] = 110; spessore [mm] = 3,0 - | materiale generico | nd - | nd - |  | nd - | nd - | nd | nd - | nd - | nd - | nd | nd - | NO |  |  |  |  | nd |  |  |  |  | nd | nd | nd |  | nd | nd | nd | nd | nd | nd | NO | NO
LOM251.RM.85.15.55.Za000.0660.- | Sistema di fissaggio di materiale generico; impiego: tubo in PVC diametro esterno [mm] = 125 | 1 cad | 0.31 | 0.24 | 0 | RM.85.15.55.Za000.0660.- | Sistema di fissaggio di materiale generico; impiego: tubo in PVC diametro esterno [mm] = 125 |  | RISORSA MATERIALE | IMPIANTI IDRAULICI | ACCESSORI | SISTEMA DI FISSAGGIO | MATERIALE GENERICO | [6 empty] | 000000000 | NUOVA VOCE | nd | nd | [10 empty] | 1 | cad | nd | nd - | tubo in PVC diametro esterno [mm] = 125 - | materiale generico | nd - | nd - |  | nd - | nd - | nd | nd - | nd - | nd - | nd | nd - | NO |  |  |  |  | nd |  |  |  |  | nd | nd | nd |  | nd | nd | nd | nd | nd | nd | NO | NO
LOM251.RM.85.15.55.Za000.0665.- | Sistema di fissaggio di materiale generico; impiego: tubo in PVC diametro esterno [mm] = 125; spessore [mm] = 3,0 | 1 cad | 0.48 | 0.38 | 0 | RM.85.15.55.Za000.0665.- | Sistema di fissaggio di materiale generico; impiego: tubo in PVC diametro esterno [mm] = 125; spessore [mm] = 3,0 |  | RISORSA MATERIALE | IMPIANTI IDRAULICI | ACCESSORI | SISTEMA DI FISSAGGIO | MATERIALE GENERICO | [6 empty] | 000000000 | NUOVA VOCE | nd | nd | [10 empty] | 1 | cad | nd | nd - | tubo in PVC diametro esterno [mm] = 125; spessore [mm] = 3,0 - | materiale generico | nd - | nd - |  | nd - | nd - | nd | nd - | nd - | nd - | nd | nd - | NO |  |  |  |  | nd |  |  |  |  | nd | nd | nd |  | nd | nd | nd | nd | nd | nd | NO | NO
LOM251.RM.85.15.55.Za000.0670.- | Sistema di fissaggio di materiale generico; impiego: tubo in PVC diametro esterno [mm] = 160 | 1 cad | 0.54 | 0.43 | 0 | RM.85.15.55.Za000.0670.- | Sistema di fissaggio di materiale generico; impiego: tubo in PVC diametro esterno [mm] = 160 |  | RISORSA MATERIALE | IMPIANTI IDRAULICI | ACCESSORI | SISTEMA DI FISSAGGIO | MATERIALE GENERICO | [6 empty] | 000000000 | NUOVA VOCE | nd | nd | [10 empty] | 1 | cad | nd | nd - | tubo in PVC diametro esterno [mm] = 160 - | materiale generico | nd - | nd - |  | nd - | nd - | nd | nd - | nd - | nd - | nd | nd - | NO |  |  |  |  | nd |  |  |  |  | nd | nd | nd |  | nd | nd | nd | nd | nd | nd | NO | NO
LOM251.RM.85.15.55.Za000.0675.- | Sistema di fissaggio di materiale generico; impiego: tubo in PVC diametro esterno [mm] = 160; spessore [mm] = 3,2 | 1 cad | 0.59 | 0.47 | 0 | RM.85.15.55.Za000.0675.- | Sistema di fissaggio di materiale generico; impiego: tubo in PVC diametro esterno [mm] = 160; spessore [mm] = 3,2 |  | RISORSA MATERIALE | IMPIANTI IDRAULICI | ACCESSORI | SISTEMA DI FISSAGGIO | MATERIALE GENERICO | [6 empty] | 000000000 | NUOVA VOCE | nd | nd | [10 empty] | 1 | cad | nd | nd - | tubo in PVC diametro esterno [mm] = 160; spessore [mm] = 3,2 - | materiale generico | nd - | nd - |  | nd - | nd - | nd | nd - | nd - | nd - | nd | nd - | NO |  |  |  |  | nd |  |  |  |  | nd | nd | nd |  | nd | nd | nd | nd | nd | nd | NO | NO
LOM251.RM.85.15.55.Za000.0680.- | Sistema di fissaggio di materiale generico; impiego: tubo in PVC diametro esterno [mm] = 200 | 1 cad | 0.64 | 0.5 | 0 | RM.85.15.55.Za000.0680.- | Sistema di fissaggio di materiale generico; impiego: tubo in PVC diametro esterno [mm] = 200 |  | RISORSA MATERIALE | IMPIANTI IDRAULICI | ACCESSORI | SISTEMA DI FISSAGGIO | MATERIALE GENERICO | [6 empty] | 000000000 | NUOVA VOCE | nd | nd | [10 empty] | 1 | cad | nd | nd - | tubo in PVC diametro esterno [mm] = 200 - | materiale generico | nd - | nd - |  | nd - | nd - | nd | nd - | nd - | nd - | nd | nd - | NO |  |  |  |  | nd |  |  |  |  | nd | nd | nd |  | nd | nd | nd | nd | nd | nd | NO | NO
LOM251.RM.85.15.55.Za000.0685.- | Sistema di fissaggio di materiale generico; impiego: tubo in PVC diametro esterno [mm] = 200; spessore [mm] = 3,9 | 1 cad | 0.67 | 0.53 | 0 | RM.85.15.55.Za000.0685.- | Sistema di fissaggio di materiale generico; impiego: tubo in PVC diametro esterno [mm] = 200; spessore [mm] = 3,9 |  | RISORSA MATERIALE | IMPIANTI IDRAULICI | ACCESSORI | SISTEMA DI FISSAGGIO | MATERIALE GENERICO | [6 empty] | 000000000 | NUOVA VOCE | nd | nd | [10 empty] | 1 | cad | nd | nd - | tubo in PVC diametro esterno [mm] = 200; spessore [mm] = 3,9 - | materiale generico | nd - | nd - |  | nd - | nd - | nd | nd - | nd - | nd - | nd | nd - | NO |  |  |  |  | nd |  |  |  |  | nd | nd | nd |  | nd | nd | nd | nd | nd | nd | NO | NO
LOM251.RM.83.15.55.Za000.0690.- | Sistema di fissaggio di materiale generico; impiego: tubo in PVC-U diametro esterno [mm] = 32 ÷ 40; spessore [mm] = 3 | 1 cad | 3.27 | 2.58 | 0 | RM.83.15.55.Za000.0690.- | Sistema di fissaggio di materiale generico; impiego: tubo in PVC-U diametro esterno [mm] = 32 ÷ 40; spessore [mm] = 3 |  | RISORSA MATERIALE | IMPIANTI IDRAULICI | ACCESSORI | SISTEMA DI FISSAGGIO | MATERIALE GENERICO | [6 empty] | 000000000 | NUOVA VOCE | nd | nd | [10 empty] | 1 | cad | nd | nd - | tubo in PVC-U diametro esterno [mm] = 32 ÷ 40; spessore [mm] = 3 - | materiale generico | nd - | nd - |  | nd - | nd - | nd | nd - | nd - | nd - | nd | nd - | NO |  |  |  |  | nd |  |  |  |  | nd | nd | nd |  | nd | nd | nd | nd | nd | nd | NO | NO
LOM251.RM.83.15.55.Za000.0695.- | Sistema di fissaggio di materiale generico; impiego: tubo in PVC-U diametro esterno [mm] = 50; spessore [mm] = 3 | 1 cad | 3.49 | 2.76 | 0 | RM.83.15.55.Za000.0695.- | Sistema di fissaggio di materiale generico; impiego: tubo in PVC-U diametro esterno [mm] = 50; spessore [mm] = 3 |  | RISORSA MATERIALE | IMPIANTI IDRAULICI | ACCESSORI | SISTEMA DI FISSAGGIO | MATERIALE GENERICO | [6 empty] | 000000000 | NUOVA VOCE | nd | nd | [10 empty] | 1 | cad | nd | nd - | tubo in PVC-U diametro esterno [mm] = 50; spessore [mm] = 3 - | materiale generico | nd - | nd - |  | nd - | nd - | nd | nd - | nd - | nd - | nd | nd - | NO |  |  |  |  | nd |  |  |  |  | nd | nd | nd |  | nd | nd | nd | nd | nd | nd | NO | NO
LOM251.RM.83.15.55.Za000.0700.- | Sistema di fissaggio di materiale generico; impiego: tubo in PVC-U diametro esterno [mm] = 63; spessore [mm] = 3 | 1 cad | 3.63 | 2.87 | 0 | RM.83.15.55.Za000.0700.- | Sistema di fissaggio di materiale generico; impiego: tubo in PVC-U diametro esterno [mm] = 63; spessore [mm] = 3 |  | RISORSA MATERIALE | IMPIANTI IDRAULICI | ACCESSORI | SISTEMA DI FISSAGGIO | MATERIALE GENERICO | [6 empty] | 000000000 | NUOVA VOCE | nd | nd | [10 empty] | 1 | cad | nd | nd - | tubo in PVC-U diametro esterno [mm] = 63; spessore [mm] = 3 - | materiale generico | nd - | nd - |  | nd - | nd - | nd | nd - | nd - | nd - | nd | nd - | NO |  |  |  |  | nd |  |  |  |  | nd | nd | nd |  | nd | nd | nd | nd | nd | nd | NO | NO
LOM251.RM.83.15.55.Za000.0705.- | Sistema di fissaggio di materiale generico; impiego: tubo in PVC-U diametro esterno [mm] = 75 ÷ 82; spessore [mm] = 3 | 1 cad | 3.94 | 3.11 | 0 | RM.83.15.55.Za000.0705.- | Sistema di fissaggio di materiale generico; impiego: tubo in PVC-U diametro esterno [mm] = 75 ÷ 82; spessore [mm] = 3 |  | RISORSA MATERIALE | IMPIANTI IDRAULICI | ACCESSORI | SISTEMA DI FISSAGGIO | MATERIALE GENERICO | [6 empty] | 000000000 | NUOVA VOCE | nd | nd | [10 empty] | 1 | cad | nd | nd - | tubo in PVC-U diametro esterno [mm] = 75 ÷ 82; spessore [mm] = 3 - | materiale generico | nd - | nd - |  | nd - | nd - | nd | nd - | nd - | nd - | nd | nd - | NO |  |  |  |  | nd |  |  |  |  | nd | nd | nd |  | nd | nd | nd | nd | nd | nd | NO | NO
LOM251.RM.83.15.55.Za000.0710.- | Sistema di fissaggio di materiale generico; impiego: tubo in PVC-U diametro esterno [mm] = 100; spessore [mm] = 3 | 1 cad | 4.19 | 3.31 | 0 | RM.83.15.55.Za000.0710.- | Sistema di fissaggio di materiale generico; impiego: tubo in PVC-U diametro esterno [mm] = 100; spessore [mm] = 3 |  | RISORSA MATERIALE | IMPIANTI IDRAULICI | ACCESSORI | SISTEMA DI FISSAGGIO | MATERIALE GENERICO | [6 empty] | 000000000 | NUOVA VOCE | nd | nd | [10 empty] | 1 | cad | nd | nd - | tubo in PVC-U diametro esterno [mm] = 100; spessore [mm] = 3 - | materiale generico | nd - | nd - |  | nd - | nd - | nd | nd - | nd - | nd - | nd | nd - | NO |  |  |  |  | nd |  |  |  |  | nd | nd | nd |  | nd | nd | nd | nd | nd | nd | NO | NO
LOM251.RM.83.15.55.Za000.0715.- | Sistema di fissaggio di materiale generico; impiego: tubo in PVC-U diametro esterno [mm] = 110; spessore [mm] = 3,2 | 1 cad | 0.48 | 0.38 | 0 | RM.83.15.55.Za000.0715.- | Sistema di fissaggio di materiale generico; impiego: tubo in PVC-U diametro esterno [mm] = 110; spessore [mm] = 3,2 |  | RISORSA MATERIALE | IMPIANTI IDRAULICI | ACCESSORI | SISTEMA DI FISSAGGIO | MATERIALE GENERICO | [6 empty] | 000000000 | NUOVA VOCE | nd | nd | [10 empty] | 1 | cad | nd | nd - | tubo in PVC-U diametro esterno [mm] = 110; spessore [mm] = 3,2 - | materiale generico | nd - | nd - |  | nd - | nd - | nd | nd - | nd - | nd - | nd | nd - | NO |  |  |  |  | nd |  |  |  |  | nd | nd | nd |  | nd | nd | nd | nd | nd | nd | NO | NO
LOM251.RM.83.15.55.Za000.0720.- | Sistema di fissaggio di materiale generico; impiego: tubo in PVC-U diametro esterno [mm] = 110 ÷ 125; spessore [mm] = 3,2 | 1 cad | 4.39 | 3.47 | 0 | RM.83.15.55.Za000.0720.- | Sistema di fissaggio di materiale generico; impiego: tubo in PVC-U diametro esterno [mm] = 110 ÷ 125; spessore [mm] = 3,2 |  | RISORSA MATERIALE | IMPIANTI IDRAULICI | ACCESSORI | SISTEMA DI FISSAGGIO | MATERIALE GENERICO | [6 empty] | 000000000 | NUOVA VOCE | nd | nd | [10 empty] | 1 | cad | nd | nd - | tubo in PVC-U diametro esterno [mm] = 110 ÷ 125; spessore [mm] = 3,2 - | materiale generico | nd - | nd - |  | nd - | nd - | nd | nd - | nd - | nd - | nd | nd - | NO |  |  |  |  | nd |  |  |  |  | nd | nd | nd |  | nd | nd | nd | nd | nd | nd | NO | NO
LOM251.RM.83.15.55.Za000.0725.- | Sistema di fissaggio di materiale generico; impiego: tubo in PVC-U diametro esterno [mm] = 125; spessore [mm] = 3,2 | 1 cad | 0.53 | 0.42 | 0 | RM.83.15.55.Za000.0725.- | Sistema di fissaggio di materiale generico; impiego: tubo in PVC-U diametro esterno [mm] = 125; spessore [mm] = 3,2 |  | RISORSA MATERIALE | IMPIANTI IDRAULICI | ACCESSORI | SISTEMA DI FISSAGGIO | MATERIALE GENERICO | [6 empty] | 000000000 | NUOVA VOCE | nd | nd | [10 empty] | 1 | cad | nd | nd - | tubo in PVC-U diametro esterno [mm] = 125; spessore [mm] = 3,2 - | materiale generico | nd - | nd - |  | nd - | nd - | nd | nd - | nd - | nd - | nd | nd - | NO |  |  |  |  | nd |  |  |  |  | nd | nd | nd |  | nd | nd | nd | nd | nd | nd | NO | NO
LOM251.RM.83.15.55.Za000.0730.- | Sistema di fissaggio di materiale generico; impiego: tubo in PVC-U diametro esterno [mm] = 125; spessore [mm] = 3,7 | 1 cad | 0.61 | 0.48 | 0 | RM.83.15.55.Za000.0730.- | Sistema di fissaggio di materiale generico; impiego: tubo in PVC-U diametro esterno [mm] = 125; spessore [mm] = 3,7 |  | RISORSA MATERIALE | IMPIANTI IDRAULICI | ACCESSORI | SISTEMA DI FISSAGGIO | MATERIALE GENERICO | [6 empty] | 000000000 | NUOVA VOCE | nd | nd | [10 empty] | 1 | cad | nd | nd - | tubo in PVC-U diametro esterno [mm] = 125; spessore [mm] = 3,7 - | materiale generico | nd - | nd - |  | nd - | nd - | nd | nd - | nd - | nd - | nd | nd - | NO |  |  |  |  | nd |  |  |  |  | nd | nd | nd |  | nd | nd | nd | nd | nd | nd | NO | NO
LOM251.RM.83.15.55.Za000.0735.- | Sistema di fissaggio di materiale generico; impiego: tubo in PVC-U diametro esterno [mm] = 140; spessore [mm] = 3,2 | 1 cad | 4.65 | 3.68 | 0 | RM.83.15.55.Za000.0735.- | Sistema di fissaggio di materiale generico; impiego: tubo in PVC-U diametro esterno [mm] = 140; spessore [mm] = 3,2 |  | RISORSA MATERIALE | IMPIANTI IDRAULICI | ACCESSORI | SISTEMA DI FISSAGGIO | MATERIALE GENERICO | [6 empty] | 000000000 | NUOVA VOCE | nd | nd | [10 empty] | 1 | cad | nd | nd - | tubo in PVC-U diametro esterno [mm] = 140; spessore [mm] = 3,2 - | materiale generico | nd - | nd - |  | nd - | nd - | nd | nd - | nd - | nd - | nd | nd - | NO |  |  |  |  | nd |  |  |  |  | nd | nd | nd |  | nd | nd | nd | nd | nd | nd | NO | NO
LOM251.RM.83.15.55.Za000.0740.- | Sistema di fissaggio di materiale generico; impiego: tubo in PVC-U diametro esterno [mm] = 160; spessore [mm] = 3,2 | 1 cad | 4.79 | 3.78 | 0 | RM.83.15.55.Za000.0740.- | Sistema di fissaggio di materiale generico; impiego: tubo in PVC-U diametro esterno [mm] = 160; spessore [mm] = 3,2 |  | RISORSA MATERIALE | IMPIANTI IDRAULICI | ACCESSORI | SISTEMA DI FISSAGGIO | MATERIALE GENERICO | [6 empty] | 000000000 | NUOVA VOCE | nd | nd | [10 empty] | 1 | cad | nd | nd - | tubo in PVC-U diametro esterno [mm] = 160; spessore [mm] = 3,2 - | materiale generico | nd - | nd - |  | nd - | nd - | nd | nd - | nd - | nd - | nd | nd - | NO |  |  |  |  | nd |  |  |  |  | nd | nd | nd |  | nd | nd | nd | nd | nd | nd | NO | NO
LOM251.RM.83.15.55.Za000.0745.- | Sistema di fissaggio di materiale generico; impiego: tubo in PVC-U diametro esterno [mm] = 160; spessore [mm] = 4,0 | 1 cad | 0.81 | 0.64 | 0 | RM.83.15.55.Za000.0745.- | Sistema di fissaggio di materiale generico; impiego: tubo in PVC-U diametro esterno [mm] = 160; spessore [mm] = 4,0 |  | RISORSA MATERIALE | IMPIANTI IDRAULICI | ACCESSORI | SISTEMA DI FISSAGGIO | MATERIALE GENERICO | [6 empty] | 000000000 | NUOVA VOCE | nd | nd | [10 empty] | 1 | cad | nd | nd - | tubo in PVC-U diametro esterno [mm] = 160; spessore [mm] = 4,0 - | materiale generico | nd - | nd - |  | nd - | nd - | nd | nd - | nd - | nd - | nd | nd - | NO |  |  |  |  | nd |  |  |  |  | nd | nd | nd |  | nd | nd | nd | nd | nd | nd | NO | NO
LOM251.RM.83.15.55.Za000.0750.- | Sistema di fissaggio di materiale generico; impiego: tubo in PVC-U diametro esterno [mm] = 160; spessore [mm] = 4,7 | 1 cad | 1.01 | 0.8 | 0 | RM.83.15.55.Za000.0750.- | Sistema di fissaggio di materiale generico; impiego: tubo in PVC-U diametro esterno [mm] = 160; spessore [mm] = 4,7 |  | RISORSA MATERIALE | IMPIANTI IDRAULICI | ACCESSORI | SISTEMA DI FISSAGGIO | MATERIALE GENERICO | [6 empty] | 000000000 | NUOVA VOCE | nd | nd | [10 empty] | 1 | cad | nd | nd - | tubo in PVC-U diametro esterno [mm] = 160; spessore [mm] = 4,7 - | materiale generico | nd - | nd - |  | nd - | nd - | nd | nd - | nd - | nd - | nd | nd - | NO |  |  |  |  | nd |  |  |  |  | nd | nd | nd |  | nd | nd | nd | nd | nd | nd | NO | NO
LOM251.RM.83.15.55.Za000.0755.- | Sistema di fissaggio di materiale generico; impiego: tubo in PVC-U diametro esterno [mm] = 200; spessore [mm] = 3,9 | 1 cad | 5.89 | 4.65 | 0 | RM.83.15.55.Za000.0755.- | Sistema di fissaggio di materiale generico; impiego: tubo in PVC-U diametro esterno [mm] = 200; spessore [mm] = 3,9 |  | RISORSA MATERIALE | IMPIANTI IDRAULICI | ACCESSORI | SISTEMA DI FISSAGGIO | MATERIALE GENERICO | [6 empty] | 000000000 | NUOVA VOCE | nd | nd | [10 empty] | 1 | cad | nd | nd - | tubo in PVC-U diametro esterno [mm] = 200; spessore [mm] = 3,9 - | materiale generico | nd - | nd - |  | nd - | nd - | nd | nd - | nd - | nd - | nd | nd - | NO |  |  |  |  | nd |  |  |  |  | nd | nd | nd |  | nd | nd | nd | nd | nd | nd | NO | NO
LOM251.RM.83.15.55.Za000.0760.- | Sistema di fissaggio di materiale generico; impiego: tubo in PVC-U diametro esterno [mm] = 200; spessore [mm] = 4,9 | 1 cad | 1.27 | 1 | 0 | RM.83.15.55.Za000.0760.- | Sistema di fissaggio di materiale generico; impiego: tubo in PVC-U diametro esterno [mm] = 200; spessore [mm] = 4,9 |  | RISORSA MATERIALE | IMPIANTI IDRAULICI | ACCESSORI | SISTEMA DI FISSAGGIO | MATERIALE GENERICO | [6 empty] | 000000000 | NUOVA VOCE | nd | nd | [10 empty] | 1 | cad | nd | nd - | tubo in PVC-U diametro esterno [mm] = 200; spessore [mm] = 4,9 - | materiale generico | nd - | nd - |  | nd - | nd - | nd | nd - | nd - | nd - | nd | nd - | NO |  |  |  |  | nd |  |  |  |  | nd | nd | nd |  | nd | nd | nd | nd | nd | nd | NO | NO
LOM251.RM.83.15.55.Za000.0765.- | Sistema di fissaggio di materiale generico; impiego: tubo in PVC-U diametro esterno [mm] = 200; spessore [mm] = 5,9 | 1 cad | 1.51 | 1.19 | 0 | RM.83.15.55.Za000.0765.- | Sistema di fissaggio di materiale generico; impiego: tubo in PVC-U diametro esterno [mm] = 200; spessore [mm] = 5,9 |  | RISORSA MATERIALE | IMPIANTI IDRAULICI | ACCESSORI | SISTEMA DI FISSAGGIO | MATERIALE GENERICO | [6 empty] | 000000000 | NUOVA VOCE | nd | nd | [10 empty] | 1 | cad | nd | nd - | tubo in PVC-U diametro esterno [mm] = 200; spessore [mm] = 5,9 - | materiale generico | nd - | nd - |  | nd - | nd - | nd | nd - | nd - | nd - | nd | nd - | NO |  |  |  |  | nd |  |  |  |  | nd | nd | nd |  | nd | nd | nd | nd | nd | nd | NO | NO
LOM251.RM.83.15.55.Za000.0770.- | Sistema di fissaggio di materiale generico; impiego: tubo in PVC-U diametro esterno [mm] = 250; spessore [mm] = 4,9 | 1 cad | 10.45 | 8.26 | 0 | RM.83.15.55.Za000.0770.- | Sistema di fissaggio di materiale generico; impiego: tubo in PVC-U diametro esterno [mm] = 250; spessore [mm] = 4,9 |  | RISORSA MATERIALE | IMPIANTI IDRAULICI | ACCESSORI | SISTEMA DI FISSAGGIO | MATERIALE GENERICO | [6 empty] | 000000000 | NUOVA VOCE | nd | nd | [10 empty] | 1 | cad | nd | nd - | tubo in PVC-U diametro esterno [mm] = 250; spessore [mm] = 4,9 - | materiale generico | nd - | nd - |  | nd - | nd - | nd | nd - | nd - | nd - | nd | nd - | NO |  |  |  |  | nd |  |  |  |  | nd | nd | nd |  | nd | nd | nd | nd | nd | nd | NO | NO
LOM251.RM.83.15.55.Za000.0775.- | Sistema di fissaggio di materiale generico; impiego: tubo in PVC-U diametro esterno [mm] = 250; spessore [mm] = 6,2 | 1 cad | 1.99 | 1.57 | 0 | RM.83.15.55.Za000.0775.- | Sistema di fissaggio di materiale generico; impiego: tubo in PVC-U diametro esterno [mm] = 250; spessore [mm] = 6,2 |  | RISORSA MATERIALE | IMPIANTI IDRAULICI | ACCESSORI | SISTEMA DI FISSAGGIO | MATERIALE GENERICO | [6 empty] | 000000000 | NUOVA VOCE | nd | nd | [10 empty] | 1 | cad | nd | nd - | tubo in PVC-U diametro esterno [mm] = 250; spessore [mm] = 6,2 - | materiale generico | nd - | nd - |  | nd - | nd - | nd | nd - | nd - | nd - | nd | nd - | NO |  |  |  |  | nd |  |  |  |  | nd | nd | nd |  | nd | nd | nd | nd | nd | nd | NO | NO
LOM251.RM.83.15.55.Za000.0780.- | Sistema di fissaggio di materiale generico; impiego: tubo in PVC-U diametro esterno [mm] = 250; spessore [mm] = 7,3 | 1 cad | 2.34 | 1.85 | 0 | RM.83.15.55.Za000.0780.- | Sistema di fissaggio di materiale generico; impiego: tubo in PVC-U diametro esterno [mm] = 250; spessore [mm] = 7,3 |  | RISORSA MATERIALE | IMPIANTI IDRAULICI | ACCESSORI | SISTEMA DI FISSAGGIO | MATERIALE GENERICO | [6 empty] | 000000000 | NUOVA VOCE | nd | nd | [10 empty] | 1 | cad | nd | nd - | tubo in PVC-U diametro esterno [mm] = 250; spessore [mm] = 7,3 - | materiale generico | nd - | nd - |  | nd - | nd - | nd | nd - | nd - | nd - | nd | nd - | NO |  |  |  |  | nd |  |  |  |  | nd | nd | nd |  | nd | nd | nd | nd | nd | nd | NO | NO
LOM251.RM.83.15.55.Za000.0785.- | Sistema di fissaggio di materiale generico; impiego: tubo in PVC-U diametro esterno [mm] = 315; spessore [mm] = 7,7 | 1 cad | 3.15 | 2.49 | 0 | RM.83.15.55.Za000.0785.- | Sistema di fissaggio di materiale generico; impiego: tubo in PVC-U diametro esterno [mm] = 315; spessore [mm] = 7,7 |  | RISORSA MATERIALE | IMPIANTI IDRAULICI | ACCESSORI | SISTEMA DI FISSAGGIO | MATERIALE GENERICO | [6 empty] | 000000000 | NUOVA VOCE | nd | nd | [10 empty] | 1 | cad | nd | nd - | tubo in PVC-U diametro esterno [mm] = 315; spessore [mm] = 7,7 - | materiale generico | nd - | nd - |  | nd - | nd - | nd | nd - | nd - | nd - | nd | nd - | NO |  |  |  |  | nd |  |  |  |  | nd | nd | nd |  | nd | nd | nd | nd | nd | nd | NO | NO
LOM251.RM.83.15.55.Za000.0790.- | Sistema di fissaggio di materiale generico; impiego: tubo in PVC-U diametro esterno [mm] = 315; spessore [mm] = 9,2 | 1 cad | 3.8 | 3 | 0 | RM.83.15.55.Za000.0790.- | Sistema di fissaggio di materiale generico; impiego: tubo in PVC-U diametro esterno [mm] = 315; spessore [mm] = 9,2 |  | RISORSA MATERIALE | IMPIANTI IDRAULICI | ACCESSORI | SISTEMA DI FISSAGGIO | MATERIALE GENERICO | [6 empty] | 000000000 | NUOVA VOCE | nd | nd | [10 empty] | 1 | cad | nd | nd - | tubo in PVC-U diametro esterno [mm] = 315; spessore [mm] = 9,2 - | materiale generico | nd - | nd - |  | nd - | nd - | nd | nd - | nd - | nd - | nd | nd - | NO |  |  |  |  | nd |  |  |  |  | nd | nd | nd |  | nd | nd | nd | nd | nd | nd | NO | NO
LOM251.RM.83.15.55.Za000.0795.- | Sistema di fissaggio di materiale generico; impiego: tubo in PVC-U diametro esterno [mm] = 400; spessore [mm] = 9,8 | 1 cad | 5.09 | 4.03 | 0 | RM.83.15.55.Za000.0795.- | Sistema di fissaggio di materiale generico; impiego: tubo in PVC-U diametro esterno [mm] = 400; spessore [mm] = 9,8 |  | RISORSA MATERIALE | IMPIANTI IDRAULICI | ACCESSORI | SISTEMA DI FISSAGGIO | MATERIALE GENERICO | [6 empty] | 000000000 | NUOVA VOCE | nd | nd | [10 empty] | 1 | cad | nd | nd - | tubo in PVC-U diametro esterno [mm] = 400; spessore [mm] = 9,8 - | materiale generico | nd - | nd - |  | nd - | nd - | nd | nd - | nd - | nd - | nd | nd - | NO |  |  |  |  | nd |  |  |  |  | nd | nd | nd |  | nd | nd | nd | nd | nd | nd | NO | NO
LOM251.RM.83.15.55.Za000.0800.- | Sistema di fissaggio di materiale generico; impiego: tubo in PVC-U diametro esterno [mm] = 400; spessore [mm] = 11,70 | 1 cad | 6.2 | 4.9 | 0 | RM.83.15.55.Za000.0800.- | Sistema di fissaggio di materiale generico; impiego: tubo in PVC-U diametro esterno [mm] = 400; spessore [mm] = 11,70 |  | RISORSA MATERIALE | IMPIANTI IDRAULICI | ACCESSORI | SISTEMA DI FISSAGGIO | MATERIALE GENERICO | [6 empty] | 000000000 | NUOVA VOCE | nd | nd | [10 empty] | 1 | cad | nd | nd - | tubo in PVC-U diametro esterno [mm] = 400; spessore [mm] = 11,70 - | materiale generico | nd - | nd - |  | nd - | nd - | nd | nd - | nd - | nd - | nd | nd - | NO |  |  |  |  | nd |  |  |  |  | nd | nd | nd |  | nd | nd | nd | nd | nd | nd | NO | NO
LOM251.RM.83.15.55.Za000.0805.- | Sistema di fissaggio di materiale generico; impiego: tubo in PVC-U diametro esterno [mm] = 500; spessore [mm] = 12,3 | 1 cad | 8.24 | 6.51 | 0 | RM.83.15.55.Za000.0805.- | Sistema di fissaggio di materiale generico; impiego: tubo in PVC-U diametro esterno [mm] = 500; spessore [mm] = 12,3 |  | RISORSA MATERIALE | IMPIANTI IDRAULICI | ACCESSORI | SISTEMA DI FISSAGGIO | MATERIALE GENERICO | [6 empty] | 000000000 | NUOVA VOCE | nd | nd | [10 empty] | 1 | cad | nd | nd - | tubo in PVC-U diametro esterno [mm] = 500; spessore [mm] = 12,3 - | materiale generico | nd - | nd - |  | nd - | nd - | nd | nd - | nd - | nd - | nd | nd - | NO |  |  |  |  | nd |  |  |  |  | nd | nd | nd |  | nd | nd | nd | nd | nd | nd | NO | NO
LOM251.RM.83.15.55.Za000.0810.- | Sistema di fissaggio di materiale generico; impiego: tubo in PVC-U diametro esterno [mm] = 500; spessore [mm] = 14,60 | 1 cad | 9.68 | 7.65 | 0 | RM.83.15.55.Za000.0810.- | Sistema di fissaggio di materiale generico; impiego: tubo in PVC-U diametro esterno [mm] = 500; spessore [mm] = 14,60 |  | RISORSA MATERIALE | IMPIANTI IDRAULICI | ACCESSORI | SISTEMA DI FISSAGGIO | MATERIALE GENERICO | [6 empty] | 000000000 | NUOVA VOCE | nd | nd | [10 empty] | 1 | cad | nd | nd - | tubo in PVC-U diametro esterno [mm] = 500; spessore [mm] = 14,60 - | materiale generico | nd - | nd - |  | nd - | nd - | nd | nd - | nd - | nd - | nd | nd - | NO |  |  |  |  | nd |  |  |  |  | nd | nd | nd |  | nd | nd | nd | nd | nd | nd | NO | NO
LOM251.RM.83.15.55.Za000.0815.- | Sistema di fissaggio di materiale generico; impiego: tubo in PVC-U diametro esterno [mm] = 630; spessore [mm] = 15,4 | 1 cad | 13.61 | 10.76 | 0 | RM.83.15.55.Za000.0815.- | Sistema di fissaggio di materiale generico; impiego: tubo in PVC-U diametro esterno [mm] = 630; spessore [mm] = 15,4 |  | RISORSA MATERIALE | IMPIANTI IDRAULICI | ACCESSORI | SISTEMA DI FISSAGGIO | MATERIALE GENERICO | [6 empty] | 000000000 | NUOVA VOCE | nd | nd | [10 empty] | 1 | cad | nd | nd - | tubo in PVC-U diametro esterno [mm] = 630; spessore [mm] = 15,4 - | materiale generico | nd - | nd - |  | nd - | nd - | nd | nd - | nd - | nd - | nd | nd - | NO |  |  |  |  | nd |  |  |  |  | nd | nd | nd |  | nd | nd | nd | nd | nd | nd | NO | NO
LOM251.RM.83.15.55.Za000.0820.- | Sistema di fissaggio di materiale generico; impiego: tubo in PVC-U diametro esterno [mm] = 630; spessore [mm] = 18,4 | 1 cad | 16.19 | 12.8 | 0 | RM.83.15.55.Za000.0820.- | Sistema di fissaggio di materiale generico; impiego: tubo in PVC-U diametro esterno [mm] = 630; spessore [mm] = 18,4 |  | RISORSA MATERIALE | IMPIANTI IDRAULICI | ACCESSORI | SISTEMA DI FISSAGGIO | MATERIALE GENERICO | [6 empty] | 000000000 | NUOVA VOCE | nd | nd | [10 empty] | 1 | cad | nd | nd - | tubo in PVC-U diametro esterno [mm] = 630; spessore [mm] = 18,4 - | materiale generico | nd - | nd - |  | nd - | nd - | nd | nd - | nd - | nd - | nd | nd - | NO |  |  |  |  | nd |  |  |  |  | nd | nd | nd |  | nd | nd | nd | nd | nd | nd | NO | NO
LOM251.RM.83.15.55.Za000.0825.- | Sistema di fissaggio di materiale generico; impiego: tubo in PVC-U diametro esterno [mm] = 710; spessore [mm] = 17,4 | 1 cad | 23.68 | 18.72 | 0 | RM.83.15.55.Za000.0825.- | Sistema di fissaggio di materiale generico; impiego: tubo in PVC-U diametro esterno [mm] = 710; spessore [mm] = 17,4 |  | RISORSA MATERIALE | IMPIANTI IDRAULICI | ACCESSORI | SISTEMA DI FISSAGGIO | MATERIALE GENERICO | [6 empty] | 000000000 | NUOVA VOCE | nd | nd | [10 empty] | 1 | cad | nd | nd - | tubo in PVC-U diametro esterno [mm] = 710; spessore [mm] = 17,4 - | materiale generico | nd - | nd - |  | nd - | nd - | nd | nd - | nd - | nd - | nd | nd - | NO |  |  |  |  | nd |  |  |  |  | nd | nd | nd |  | nd | nd | nd | nd | nd | nd | NO | NO
LOM251.RM.83.15.55.Za000.0830.- | Sistema di fissaggio di materiale generico; impiego: tubo in PVC-U diametro esterno [mm] = 710; spessore [mm] = 20,70 | 1 cad | 28.08 | 22.2 | 0 | RM.83.15.55.Za000.0830.- | Sistema di fissaggio di materiale generico; impiego: tubo in PVC-U diametro esterno [mm] = 710; spessore [mm] = 20,70 |  | RISORSA MATERIALE | IMPIANTI IDRAULICI | ACCESSORI | SISTEMA DI FISSAGGIO | MATERIALE GENERICO | [6 empty] | 000000000 | NUOVA VOCE | nd | nd | [10 empty] | 1 | cad | nd | nd - | tubo in PVC-U diametro esterno [mm] = 710; spessore [mm] = 20,70 - | materiale generico | nd - | nd - |  | nd - | nd - | nd | nd - | nd - | nd - | nd | nd - | NO |  |  |  |  | nd |  |  |  |  | nd | nd | nd |  | nd | nd | nd | nd | nd | nd | NO | NO
LOM251.RM.83.15.55.Za000.0835.- | Sistema di fissaggio di materiale generico; impiego: tubo in PVC-U diametro esterno [mm] = 800; spessore [mm] = 19,6 | 1 cad | 30.16 | 23.84 | 0 | RM.83.15.55.Za000.0835.- | Sistema di fissaggio di materiale generico; impiego: tubo in PVC-U diametro esterno [mm] = 800; spessore [mm] = 19,6 |  | RISORSA MATERIALE | IMPIANTI IDRAULICI | ACCESSORI | SISTEMA DI FISSAGGIO | MATERIALE GENERICO | [6 empty] | 000000000 | NUOVA VOCE | nd | nd | [10 empty] | 1 | cad | nd | nd - | tubo in PVC-U diametro esterno [mm] = 800; spessore [mm] = 19,6 - | materiale generico | nd - | nd - |  | nd - | nd - | nd | nd - | nd - | nd - | nd | nd - | NO |  |  |  |  | nd |  |  |  |  | nd | nd | nd |  | nd | nd | nd | nd | nd | nd | NO | NO
LOM251.RM.83.15.55.Za000.0840.- | Sistema di fissaggio di materiale generico; impiego: tubo in PVC-U diametro esterno [mm] = 800; spessore [mm] = 23,3 | 1 cad | 35.67 | 28.2 | 0 | RM.83.15.55.Za000.0840.- | Sistema di fissaggio di materiale generico; impiego: tubo in PVC-U diametro esterno [mm] = 800; spessore [mm] = 23,3 |  | RISORSA MATERIALE | IMPIANTI IDRAULICI | ACCESSORI | SISTEMA DI FISSAGGIO | MATERIALE GENERICO | [6 empty] | 000000000 | NUOVA VOCE | nd | nd | [10 empty] | 1 | cad | nd | nd - | tubo in PVC-U diametro esterno [mm] = 800; spessore [mm] = 23,3 - | materiale generico | nd - | nd - |  | nd - | nd - | nd | nd - | nd - | nd - | nd | nd - | NO |  |  |  |  | nd |  |  |  |  | nd | nd | nd |  | nd | nd | nd | nd | nd | nd | NO | NO
LOM251.RM.83.15.55.Za000.0845.- | Sistema di fissaggio di materiale generico; impiego: tubo in PVC-U diametro esterno [mm] = 900; spessore [mm] = 22,0 | 1 cad | 38.95 | 30.79 | 0 | RM.83.15.55.Za000.0845.- | Sistema di fissaggio di materiale generico; impiego: tubo in PVC-U diametro esterno [mm] = 900; spessore [mm] = 22,0 |  | RISORSA MATERIALE | IMPIANTI IDRAULICI | ACCESSORI | SISTEMA DI FISSAGGIO | MATERIALE GENERICO | [6 empty] | 000000000 | NUOVA VOCE | nd | nd | [10 empty] | 1 | cad | nd | nd - | tubo in PVC-U diametro esterno [mm] = 900; spessore [mm] = 22,0 - | materiale generico | nd - | nd - |  | nd - | nd - | nd | nd - | nd - | nd - | nd | nd - | NO |  |  |  |  | nd |  |  |  |  | nd | nd | nd |  | nd | nd | nd | nd | nd | nd | NO | NO
LOM251.RM.83.15.55.Za000.0850.- | Sistema di fissaggio di materiale generico; impiego: tubo in PVC-U diametro esterno [mm] = 1000; spessore [mm] = 24,5 | 1 cad | 48.36 | 38.23 | 0 | RM.83.15.55.Za000.0850.- | Sistema di fissaggio di materiale generico; impiego: tubo in PVC-U diametro esterno [mm] = 1000; spessore [mm] = 24,5 |  | RISORSA MATERIALE | IMPIANTI IDRAULICI | ACCESSORI | SISTEMA DI FISSAGGIO | MATERIALE GENERICO | [6 empty] | 000000000 | NUOVA VOCE | nd | nd | [10 empty] | 1 | cad | nd | nd - | tubo in PVC-U diametro esterno [mm] = 1000; spessore [mm] = 24,5 - | materiale generico | nd - | nd - |  | nd - | nd - | nd | nd - | nd - | nd - | nd | nd - | NO |  |  |  |  | nd |  |  |  |  | nd | nd | nd |  | nd | nd | nd | nd | nd | nd | NO | NO
LOM251.RM.83.15.55.Za000.0855.- | Sistema di fissaggio di materiale generico; impiego: tubo in PVC-U diametro esterno [mm] = 1200; spessore [mm] = 29,3 | 1 cad | 63.26 | 50.01 | 0 | RM.83.15.55.Za000.0855.- | Sistema di fissaggio di materiale generico; impiego: tubo in PVC-U diametro esterno [mm] = 1200; spessore [mm] = 29,3 |  | RISORSA MATERIALE | IMPIANTI IDRAULICI | ACCESSORI | SISTEMA DI FISSAGGIO | MATERIALE GENERICO | [6 empty] | 000000000 | NUOVA VOCE | nd | nd | [10 empty] | 1 | cad | nd | nd - | tubo in PVC-U diametro esterno [mm] = 1200; spessore [mm] = 29,3 - | materiale generico | nd - | nd - |  | nd - | nd - | nd | nd - | nd - | nd - | nd | nd - | NO |  |  |  |  | nd |  |  |  |  | nd | nd | nd |  | nd | nd | nd | nd | nd | nd | NO | NO
LOM251.RM.85.15.55.Za000.0860.- | Sistema di fissaggio di materiale generico; impiego: tubo termoplastico diametro esterno [mm] = 40; diametro interno [mm] = 3 | 1 cad | 1.2 | 0.95 | 0 | RM.85.15.55.Za000.0860.- | Sistema di fissaggio di materiale generico; impiego: tubo termoplastico diametro esterno [mm] = 40; diametro interno [mm] = 3 |  | RISORSA MATERIALE | IMPIANTI IDRAULICI | ACCESSORI | SISTEMA DI FISSAGGIO | MATERIALE GENERICO | [6 empty] | 000000000 | NUOVA VOCE | nd | nd | [10 empty] | 1 | cad | nd | nd - | tubo termoplastico diametro esterno [mm] = 40; diametro interno [mm] = 3 - | materiale generico | nd - | nd - |  | nd - | nd - | nd | nd - | nd - | nd - | nd | nd - | NO |  |  |  |  | nd |  |  |  |  | nd | nd | nd |  | nd | nd | nd | nd | nd | nd | NO | NO
LOM251.RM.85.15.55.Za000.0865.- | Sistema di fissaggio di materiale generico; impiego: tubo termoplastico diametro esterno [mm] = 50; diametro interno [mm] = 3 | 1 cad | 1.27 | 1 | 0 | RM.85.15.55.Za000.0865.- | Sistema di fissaggio di materiale generico; impiego: tubo termoplastico diametro esterno [mm] = 50; diametro interno [mm] = 3 |  | RISORSA MATERIALE | IMPIANTI IDRAULICI | ACCESSORI | SISTEMA DI FISSAGGIO | MATERIALE GENERICO | [6 empty] | 000000000 | NUOVA VOCE | nd | nd | [10 empty] | 1 | cad | nd | nd - | tubo termoplastico diametro esterno [mm] = 50; diametro interno [mm] = 3 - | materiale generico | nd - | nd - |  | nd - | nd - | nd | nd - | nd - | nd - | nd | nd - | NO |  |  |  |  | nd |  |  |  |  | nd | nd | nd |  | nd | nd | nd | nd | nd | nd | NO | NO
LOM251.RM.85.15.55.Za000.0870.- | Sistema di fissaggio di materiale generico; impiego: tubo termoplastico diametro esterno [mm] = 75; diametro interno [mm] = 4 | 1 cad | 1.33 | 1.05 | 0 | RM.85.15.55.Za000.0870.- | Sistema di fissaggio di materiale generico; impiego: tubo termoplastico diametro esterno [mm] = 75; diametro interno [mm] = 4 |  | RISORSA MATERIALE | IMPIANTI IDRAULICI | ACCESSORI | SISTEMA DI FISSAGGIO | MATERIALE GENERICO | [6 empty] | 000000000 | NUOVA VOCE | nd | nd | [10 empty] | 1 | cad | nd | nd - | tubo termoplastico diametro esterno [mm] = 75; diametro interno [mm] = 4 - | materiale generico | nd - | nd - |  | nd - | nd - | nd | nd - | nd - | nd - | nd | nd - | NO |  |  |  |  | nd |  |  |  |  | nd | nd | nd |  | nd | nd | nd | nd | nd | nd | NO | NO
LOM251.RM.85.15.55.Za000.0875.- | Sistema di fissaggio di materiale generico; impiego: tubo termoplastico diametro esterno [mm] = 90; diametro interno [mm] = 4,5 | 1 cad | 1.33 | 1.05 | 0 | RM.85.15.55.Za000.0875.- | Sistema di fissaggio di materiale generico; impiego: tubo termoplastico diametro esterno [mm] = 90; diametro interno [mm] = 4,5 |  | RISORSA MATERIALE | IMPIANTI IDRAULICI | ACCESSORI | SISTEMA DI FISSAGGIO | MATERIALE GENERICO | [6 empty] | 000000000 | NUOVA VOCE | nd | nd | [10 empty] | 1 | cad | nd | nd - | tubo termoplastico diametro esterno [mm] = 90; diametro interno [mm] = 4,5 - | materiale generico | nd - | nd - |  | nd - | nd - | nd | nd - | nd - | nd - | nd | nd - | NO |  |  |  |  | nd |  |  |  |  | nd | nd | nd |  | nd | nd | nd | nd | nd | nd | NO | NO
LOM251.RM.85.15.55.Za000.0880.- | Sistema di fissaggio di materiale generico; impiego: tubo termoplastico diametro esterno [mm] = 100; diametro interno [mm] = 5 | 1 cad | 1.4 | 1.1 | 0 | RM.85.15.55.Za000.0880.- | Sistema di fissaggio di materiale generico; impiego: tubo termoplastico diametro esterno [mm] = 100; diametro interno [mm] = 5 |  | RISORSA MATERIALE | IMPIANTI IDRAULICI | ACCESSORI | SISTEMA DI FISSAGGIO | MATERIALE GENERICO | [6 empty] | 000000000 | NUOVA VOCE | nd | nd | [10 empty] | 1 | cad | nd | nd - | tubo termoplastico diametro esterno [mm] = 100; diametro interno [mm] = 5 - | materiale generico | nd - | nd - |  | nd - | nd - | nd | nd - | nd - | nd - | nd | nd - | NO |  |  |  |  | nd |  |  |  |  | nd | nd | nd |  | nd | nd | nd | nd | nd | nd | NO | NO
LOM251.RM.85.15.55.Za000.0885.- | Sistema di fissaggio di materiale generico; impiego: tubo termoplastico diametro esterno [mm] = 110; diametro interno [mm] = 5 | 1 cad | 1.4 | 1.1 | 0 | RM.85.15.55.Za000.0885.- | Sistema di fissaggio di materiale generico; impiego: tubo termoplastico diametro esterno [mm] = 110; diametro interno [mm] = 5 |  | RISORSA MATERIALE | IMPIANTI IDRAULICI | ACCESSORI | SISTEMA DI FISSAGGIO | MATERIALE GENERICO | [6 empty] | 000000000 | NUOVA VOCE | nd | nd | [10 empty] | 1 | cad | nd | nd - | tubo termoplastico diametro esterno [mm] = 110; diametro interno [mm] = 5 - | materiale generico | nd - | nd - |  | nd - | nd - | nd | nd - | nd - | nd - | nd | nd - | NO |  |  |  |  | nd |  |  |  |  | nd | nd | nd |  | nd | nd | nd | nd | nd | nd | NO | NO
LOM251.RM.85.15.55.Za000.0890.- | Sistema di fissaggio di materiale generico; impiego: tubo termoplastico diametro esterno [mm] = 125; diametro interno [mm] = 5 | 1 cad | 1.4 | 1.1 | 0 | RM.85.15.55.Za000.0890.- | Sistema di fissaggio di materiale generico; impiego: tubo termoplastico diametro esterno [mm] = 125; diametro interno [mm] = 5 |  | RISORSA MATERIALE | IMPIANTI IDRAULICI | ACCESSORI | SISTEMA DI FISSAGGIO | MATERIALE GENERICO | [6 empty] | 000000000 | NUOVA VOCE | nd | nd | [10 empty] | 1 | cad | nd | nd - | tubo termoplastico diametro esterno [mm] = 125; diametro interno [mm] = 5 - | materiale generico | nd - | nd - |  | nd - | nd - | nd | nd - | nd - | nd - | nd | nd - | NO |  |  |  |  | nd |  |  |  |  | nd | nd | nd |  | nd | nd | nd | nd | nd | nd | NO | NO
LOM251.RM.85.15.55.Za000.0895.- | Sistema di fissaggio di materiale generico; impiego: tubo termoplastico diametro esterno [mm] = 160; diametro interno [mm] = 5,5 | 1 cad | 1.45 | 1.15 | 0 | RM.85.15.55.Za000.0895.- | Sistema di fissaggio di materiale generico; impiego: tubo termoplastico diametro esterno [mm] = 160; diametro interno [mm] = 5,5 |  | RISORSA MATERIALE | IMPIANTI IDRAULICI | ACCESSORI | SISTEMA DI FISSAGGIO | MATERIALE GENERICO | [6 empty] | 000000000 | NUOVA VOCE | nd | nd | [10 empty] | 1 | cad | nd | nd - | tubo termoplastico diametro esterno [mm] = 160; diametro interno [mm] = 5,5 - | materiale generico | nd - | nd - |  | nd - | nd - | nd | nd - | nd - | nd - | nd | nd - | NO |  |  |  |  | nd |  |  |  |  | nd | nd | nd |  | nd | nd | nd | nd | nd | nd | NO | NO
LOM251.RM.83.15.60.D0000.0000.a | Sostegno di plastica generico; impiego: condotte; diametro esterno (Ø) [mm] = 40. Incluso: collari antivibranti standard di sostegno; zanche (per ogni attacco) SPECIFICHE TECNICHE: condotte appese o sospese a parete; materia plastica polivincloruro (PVC), plastica polietilene (PE), plastica polipropilene (PP) | 1 cad | 7.78 | 6.15 | 0 | RM.83.15.60.D0000.0000.a | Sostegno di plastica generico; impiego: condotte; diametro esterno (Ø) [mm] = 40. Incluso: collari antivibranti standard di sostegno; zanche (per ogni attacco) SPECIFICHE TECNICHE: condotte appese o sospese a parete; materia plastica polivincloruro (PVC), plastica polietilene (PE), plastica polipropilene (PP) |  | RISORSA MATERIALE | IMPIANTI IDRAULICI | ACCESSORI | SOSTEGNO | PLASTICA GENERICO | [6 empty] | MC.12.180.0010.a | Sostegni per condotte in PVC, PE, PP, appese o sospese a parete, compresi collari antivibranti standard di sostegno e zanche (per ogni attacco). Per tubazioni con diametro esterno (De): - De 40 | nd | nd | [10 empty] | 1 | cad | nd | nd - | condotte - | plastica generico | nd - | nd - |  | nd - | diametro esterno (Ø) [mm] = 40.0 nd nd nd - | condotte appese o sospese a parete; materia plastica polivincloruro (PVC), plastica polietilene (PE), plastica polipropilene (PP) | nd - | nd - | nd - | nd | nd - | NO |  |  |  |  | nd |  |  |  |  | nd | nd | nd |  | nd | nd | nd | collari antivibranti standard di sostegno; zanche (per ogni attacco) | nd | nd | NO | NO
LOM251.RM.83.15.60.D0000.0000.b | Sostegno di plastica generico; impiego: condotte; diametro esterno (Ø) [mm] = 50. Incluso: collari antivibranti standard di sostegno; zanche (per ogni attacco) SPECIFICHE TECNICHE: condotte appese o sospese a parete; materia plastica polivincloruro (PVC), plastica polietilene (PE), plastica polipropilene (PP) | 1 cad | 8.24 | 6.51 | 0 | RM.83.15.60.D0000.0000.b | Sostegno di plastica generico; impiego: condotte; diametro esterno (Ø) [mm] = 50. Incluso: collari antivibranti standard di sostegno; zanche (per ogni attacco) SPECIFICHE TECNICHE: condotte appese o sospese a parete; materia plastica polivincloruro (PVC), plastica polietilene (PE), plastica polipropilene (PP) |  | RISORSA MATERIALE | IMPIANTI IDRAULICI | ACCESSORI | SOSTEGNO | PLASTICA GENERICO | [6 empty] | MC.12.180.0010.b | Sostegni per condotte in PVC, PE, PP, appese o sospese a parete, compresi collari antivibranti standard di sostegno e zanche (per ogni attacco). Per tubazioni con diametro esterno (De): - De 50 | nd | nd | [10 empty] | 1 | cad | nd | nd - | condotte - | plastica generico | nd - | nd - |  | nd - | diametro esterno (Ø) [mm] = 50.0 nd nd nd - | condotte appese o sospese a parete; materia plastica polivincloruro (PVC), plastica polietilene (PE), plastica polipropilene (PP) | nd - | nd - | nd - | nd | nd - | NO |  |  |  |  | nd |  |  |  |  | nd | nd | nd |  | nd | nd | nd | collari antivibranti standard di sostegno; zanche (per ogni attacco) | nd | nd | NO | NO
LOM251.RM.83.15.60.D0000.0000.c | Sostegno di plastica generico; impiego: condotte; diametro esterno (Ø) [mm] = 56. Incluso: collari antivibranti standard di sostegno; zanche (per ogni attacco) SPECIFICHE TECNICHE: condotte appese o sospese a parete; materia plastica polivincloruro (PVC), plastica polietilene (PE), plastica polipropilene (PP) | 1 cad | 8.38 | 6.63 | 0 | RM.83.15.60.D0000.0000.c | Sostegno di plastica generico; impiego: condotte; diametro esterno (Ø) [mm] = 56. Incluso: collari antivibranti standard di sostegno; zanche (per ogni attacco) SPECIFICHE TECNICHE: condotte appese o sospese a parete; materia plastica polivincloruro (PVC), plastica polietilene (PE), plastica polipropilene (PP) |  | RISORSA MATERIALE | IMPIANTI IDRAULICI | ACCESSORI | SOSTEGNO | PLASTICA GENERICO | [6 empty] | MC.12.180.0010.c | Sostegni per condotte in PVC, PE, PP, appese o sospese a parete, compresi collari antivibranti standard di sostegno e zanche (per ogni attacco). Per tubazioni con diametro esterno (De): - De 56 | nd | nd | [10 empty] | 1 | cad | nd | nd - | condotte - | plastica generico | nd - | nd - |  | nd - | diametro esterno (Ø) [mm] = 56.0 nd nd nd - | condotte appese o sospese a parete; materia plastica polivincloruro (PVC), plastica polietilene (PE), plastica polipropilene (PP) | nd - | nd - | nd - | nd | nd - | NO |  |  |  |  | nd |  |  |  |  | nd | nd | nd |  | nd | nd | nd | collari antivibranti standard di sostegno; zanche (per ogni attacco) | nd | nd | NO | NO
LOM251.RM.83.15.60.D0000.0000.d | Sostegno di plastica generico; impiego: condotte; diametro esterno (Ø) [mm] = 63. Incluso: collari antivibranti standard di sostegno; zanche (per ogni attacco) SPECIFICHE TECNICHE: condotte appese o sospese a parete; materia plastica polivincloruro (PVC), plastica polietilene (PE), plastica polipropilene (PP) | 1 cad | 8.51 | 6.73 | 0 | RM.83.15.60.D0000.0000.d | Sostegno di plastica generico; impiego: condotte; diametro esterno (Ø) [mm] = 63. Incluso: collari antivibranti standard di sostegno; zanche (per ogni attacco) SPECIFICHE TECNICHE: condotte appese o sospese a parete; materia plastica polivincloruro (PVC), plastica polietilene (PE), plastica polipropilene (PP) |  | RISORSA MATERIALE | IMPIANTI IDRAULICI | ACCESSORI | SOSTEGNO | PLASTICA GENERICO | [6 empty] | MC.12.180.0010.d | Sostegni per condotte in PVC, PE, PP, appese o sospese a parete, compresi collari antivibranti standard di sostegno e zanche (per ogni attacco). Per tubazioni con diametro esterno (De): - De 63 | nd | nd | [10 empty] | 1 | cad | nd | nd - | condotte - | plastica generico | nd - | nd - |  | nd - | diametro esterno (Ø) [mm] = 63.0 nd nd nd - | condotte appese o sospese a parete; materia plastica polivincloruro (PVC), plastica polietilene (PE), plastica polipropilene (PP) | nd - | nd - | nd - | nd | nd - | NO |  |  |  |  | nd |  |  |  |  | nd | nd | nd |  | nd | nd | nd | collari antivibranti standard di sostegno; zanche (per ogni attacco) | nd | nd | NO | NO
LOM251.RM.83.15.60.D0000.0000.e | Sostegno di plastica generico; impiego: condotte; diametro esterno (Ø) [mm] = 75. Incluso: collari antivibranti standard di sostegno; zanche (per ogni attacco) SPECIFICHE TECNICHE: condotte appese o sospese a parete; materia plastica polivincloruro (PVC), plastica polietilene (PE), plastica polipropilene (PP) | 1 cad | 8.62 | 6.82 | 0 | RM.83.15.60.D0000.0000.e | Sostegno di plastica generico; impiego: condotte; diametro esterno (Ø) [mm] = 75. Incluso: collari antivibranti standard di sostegno; zanche (per ogni attacco) SPECIFICHE TECNICHE: condotte appese o sospese a parete; materia plastica polivincloruro (PVC), plastica polietilene (PE), plastica polipropilene (PP) |  | RISORSA MATERIALE | IMPIANTI IDRAULICI | ACCESSORI | SOSTEGNO | PLASTICA GENERICO | [6 empty] | MC.12.180.0010.e | Sostegni per condotte in PVC, PE, PP, appese o sospese a parete, compresi collari antivibranti standard di sostegno e zanche (per ogni attacco). Per tubazioni con diametro esterno (De): - De 75 | nd | nd | [10 empty] | 1 | cad | nd | nd - | condotte - | plastica generico | nd - | nd - |  | nd - | diametro esterno (Ø) [mm] = 75.0 nd nd nd - | condotte appese o sospese a parete; materia plastica polivincloruro (PVC), plastica polietilene (PE), plastica polipropilene (PP) | nd - | nd - | nd - | nd | nd - | NO |  |  |  |  | nd |  |  |  |  | nd | nd | nd |  | nd | nd | nd | collari antivibranti standard di sostegno; zanche (per ogni attacco) | nd | nd | NO | NO
LOM251.RM.83.15.60.D0000.0000.f | Sostegno di plastica generico; impiego: condotte; diametro esterno (Ø) [mm] = 90/100. Incluso: collari antivibranti standard di sostegno; zanche (per ogni attacco) SPECIFICHE TECNICHE: condotte appese o sospese a parete; materia plastica polivincloruro (PVC), plastica polietilene (PE), plastica polipropilene (PP) | 1 cad | 8.77 | 6.93 | 0 | RM.83.15.60.D0000.0000.f | Sostegno di plastica generico; impiego: condotte; diametro esterno (Ø) [mm] = 90/100. Incluso: collari antivibranti standard di sostegno; zanche (per ogni attacco) SPECIFICHE TECNICHE: condotte appese o sospese a parete; materia plastica polivincloruro (PVC), plastica polietilene (PE), plastica polipropilene (PP) |  | RISORSA MATERIALE | IMPIANTI IDRAULICI | ACCESSORI | SOSTEGNO | PLASTICA GENERICO | [6 empty] | MC.12.180.0010.f | Sostegni per condotte in PVC, PE, PP, appese o sospese a parete, compresi collari antivibranti standard di sostegno e zanche (per ogni attacco). Per tubazioni con diametro esterno (De): - De = 90/100 | nd | nd | [10 empty] | 1 | cad | nd | nd - | condotte - | plastica generico | nd - | nd - |  | nd - | diametro esterno (Ø) [mm] = 90/100 nd nd nd - | condotte appese o sospese a parete; materia plastica polivincloruro (PVC), plastica polietilene (PE), plastica polipropilene (PP) | nd - | nd - | nd - | nd | nd - | NO |  |  |  |  | nd |  |  |  |  | nd | nd | nd |  | nd | nd | nd | collari antivibranti standard di sostegno; zanche (per ogni attacco) | nd | nd | NO | NO
LOM251.RM.83.15.60.D0000.0000.g | Sostegno di plastica generico; impiego: condotte; diametro esterno (Ø) [mm] = 110. Incluso: collari antivibranti standard di sostegno; zanche (per ogni attacco) SPECIFICHE TECNICHE: condotte appese o sospese a parete; materia plastica polivincloruro (PVC), plastica polietilene (PE), plastica polipropilene (PP) | 1 cad | 9.11 | 7.2 | 0 | RM.83.15.60.D0000.0000.g | Sostegno di plastica generico; impiego: condotte; diametro esterno (Ø) [mm] = 110. Incluso: collari antivibranti standard di sostegno; zanche (per ogni attacco) SPECIFICHE TECNICHE: condotte appese o sospese a parete; materia plastica polivincloruro (PVC), plastica polietilene (PE), plastica polipropilene (PP) |  | RISORSA MATERIALE | IMPIANTI IDRAULICI | ACCESSORI | SOSTEGNO | PLASTICA GENERICO | [6 empty] | MC.12.180.0010.g | Sostegni per condotte in PVC, PE, PP, appese o sospese a parete, compresi collari antivibranti standard di sostegno e zanche (per ogni attacco). Per tubazioni con diametro esterno (De): - De 110 | nd | nd | [10 empty] | 1 | cad | nd | nd - | condotte - | plastica generico | nd - | nd - |  | nd - | diametro esterno (Ø) [mm] = 110.0 nd nd nd - | condotte appese o sospese a parete; materia plastica polivincloruro (PVC), plastica polietilene (PE), plastica polipropilene (PP) | nd - | nd - | nd - | nd | nd - | NO |  |  |  |  | nd |  |  |  |  | nd | nd | nd |  | nd | nd | nd | collari antivibranti standard di sostegno; zanche (per ogni attacco) | nd | nd | NO | NO
LOM251.RM.83.15.60.D0000.0000.h | Sostegno di plastica generico; impiego: condotte; diametro esterno (Ø) [mm] = 125. Incluso: collari antivibranti standard di sostegno; zanche (per ogni attacco) SPECIFICHE TECNICHE: condotte appese o sospese a parete; materia plastica polivincloruro (PVC), plastica polietilene (PE), plastica polipropilene (PP) | 1 cad | 9.25 | 7.31 | 0 | RM.83.15.60.D0000.0000.h | Sostegno di plastica generico; impiego: condotte; diametro esterno (Ø) [mm] = 125. Incluso: collari antivibranti standard di sostegno; zanche (per ogni attacco) SPECIFICHE TECNICHE: condotte appese o sospese a parete; materia plastica polivincloruro (PVC), plastica polietilene (PE), plastica polipropilene (PP) |  | RISORSA MATERIALE | IMPIANTI IDRAULICI | ACCESSORI | SOSTEGNO | PLASTICA GENERICO | [6 empty] | MC.12.180.0010.h | Sostegni per condotte in PVC, PE, PP, appese o sospese a parete, compresi collari antivibranti standard di sostegno e zanche (per ogni attacco). Per tubazioni con diametro esterno (De): - De 125 | nd | nd | [10 empty] | 1 | cad | nd | nd - | condotte - | plastica generico | nd - | nd - |  | nd - | diametro esterno (Ø) [mm] = 125.0 nd nd nd - | condotte appese o sospese a parete; materia plastica polivincloruro (PVC), plastica polietilene (PE), plastica polipropilene (PP) | nd - | nd - | nd - | nd | nd - | NO |  |  |  |  | nd |  |  |  |  | nd | nd | nd |  | nd | nd | nd | collari antivibranti standard di sostegno; zanche (per ogni attacco) | nd | nd | NO | NO
LOM251.RM.83.15.60.D0000.0000.i | Sostegno di plastica generico; impiego: condotte; diametro esterno (Ø) [mm] = 160. Incluso: collari antivibranti standard di sostegno; zanche (per ogni attacco) SPECIFICHE TECNICHE: condotte appese o sospese a parete; materia plastica polivincloruro (PVC), plastica polietilene (PE), plastica polipropilene (PP) | 1 cad | 9.61 | 7.6 | 0 | RM.83.15.60.D0000.0000.i | Sostegno di plastica generico; impiego: condotte; diametro esterno (Ø) [mm] = 160. Incluso: collari antivibranti standard di sostegno; zanche (per ogni attacco) SPECIFICHE TECNICHE: condotte appese o sospese a parete; materia plastica polivincloruro (PVC), plastica polietilene (PE), plastica polipropilene (PP) |  | RISORSA MATERIALE | IMPIANTI IDRAULICI | ACCESSORI | SOSTEGNO | PLASTICA GENERICO | [6 empty] | MC.12.180.0010.i | Sostegni per condotte in PVC, PE, PP, appese o sospese a parete, compresi collari antivibranti standard di sostegno e zanche (per ogni attacco). Per tubazioni con diametro esterno (De): - De 160 | nd | nd | [10 empty] | 1 | cad | nd | nd - | condotte - | plastica generico | nd - | nd - |  | nd - | diametro esterno (Ø) [mm] = 160.0 nd nd nd - | condotte appese o sospese a parete; materia plastica polivincloruro (PVC), plastica polietilene (PE), plastica polipropilene (PP) | nd - | nd - | nd - | nd | nd - | NO |  |  |  |  | nd |  |  |  |  | nd | nd | nd |  | nd | nd | nd | collari antivibranti standard di sostegno; zanche (per ogni attacco) | nd | nd | NO | NO
LOM251.RM.83.15.60.D0000.0000.j | Sostegno di plastica generico; impiego: condotte; diametro esterno (Ø) [mm] = 200. Incluso: collari antivibranti standard di sostegno; zanche (per ogni attacco) SPECIFICHE TECNICHE: condotte appese o sospese a parete; materia plastica polivincloruro (PVC), plastica polietilene (PE), plastica polipropilene (PP) | 1 cad | 11.42 | 9.03 | 0 | RM.83.15.60.D0000.0000.j | Sostegno di plastica generico; impiego: condotte; diametro esterno (Ø) [mm] = 200. Incluso: collari antivibranti standard di sostegno; zanche (per ogni attacco) SPECIFICHE TECNICHE: condotte appese o sospese a parete; materia plastica polivincloruro (PVC), plastica polietilene (PE), plastica polipropilene (PP) |  | RISORSA MATERIALE | IMPIANTI IDRAULICI | ACCESSORI | SOSTEGNO | PLASTICA GENERICO | [6 empty] | MC.12.180.0010.j | Sostegni per condotte in PVC, PE, PP, appese o sospese a parete, compresi collari antivibranti standard di sostegno e zanche (per ogni attacco). Per tubazioni con diametro esterno (De): - De 200 | nd | nd | [10 empty] | 1 | cad | nd | nd - | condotte - | plastica generico | nd - | nd - |  | nd - | diametro esterno (Ø) [mm] = 200.0 nd nd nd - | condotte appese o sospese a parete; materia plastica polivincloruro (PVC), plastica polietilene (PE), plastica polipropilene (PP) | nd - | nd - | nd - | nd | nd - | NO |  |  |  |  | nd |  |  |  |  | nd | nd | nd |  | nd | nd | nd | collari antivibranti standard di sostegno; zanche (per ogni attacco) | nd | nd | NO | NO
LOM251.RM.83.15.60.D0000.0000.k | Sostegno di plastica generico; impiego: condotte; diametro esterno (Ø) [mm] = 250. Incluso: collari antivibranti standard di sostegno; zanche (per ogni attacco) SPECIFICHE TECNICHE: condotte appese o sospese a parete; materia plastica polivincloruro (PVC), plastica polietilene (PE), plastica polipropilene (PP) | 1 cad | 20.68 | 16.35 | 0 | RM.83.15.60.D0000.0000.k | Sostegno di plastica generico; impiego: condotte; diametro esterno (Ø) [mm] = 250. Incluso: collari antivibranti standard di sostegno; zanche (per ogni attacco) SPECIFICHE TECNICHE: condotte appese o sospese a parete; materia plastica polivincloruro (PVC), plastica polietilene (PE), plastica polipropilene (PP) |  | RISORSA MATERIALE | IMPIANTI IDRAULICI | ACCESSORI | SOSTEGNO | PLASTICA GENERICO | [6 empty] | MC.12.180.0010.k | Sostegni per condotte in PVC, PE, PP, appese o sospese a parete, compresi collari antivibranti standard di sostegno e zanche (per ogni attacco). Per tubazioni con diametro esterno (De): - De 250 | nd | nd | [10 empty] | 1 | cad | nd | nd - | condotte - | plastica generico | nd - | nd - |  | nd - | diametro esterno (Ø) [mm] = 250.0 nd nd nd - | condotte appese o sospese a parete; materia plastica polivincloruro (PVC), plastica polietilene (PE), plastica polipropilene (PP) | nd - | nd - | nd - | nd | nd - | NO |  |  |  |  | nd |  |  |  |  | nd | nd | nd |  | nd | nd | nd | collari antivibranti standard di sostegno; zanche (per ogni attacco) | nd | nd | NO | NO
LOM251.RM.83.15.60.D0000.0000.l | Sostegno di plastica generico; impiego: condotte; diametro esterno (Ø) [mm] = 315. Incluso: collari antivibranti standard di sostegno; zanche (per ogni attacco) SPECIFICHE TECNICHE: condotte appese o sospese a parete; materia plastica polivincloruro (PVC), plastica polietilene (PE), plastica polipropilene (PP) | 1 cad | 23.71 | 18.74 | 0 | RM.83.15.60.D0000.0000.l | Sostegno di plastica generico; impiego: condotte; diametro esterno (Ø) [mm] = 315. Incluso: collari antivibranti standard di sostegno; zanche (per ogni attacco) SPECIFICHE TECNICHE: condotte appese o sospese a parete; materia plastica polivincloruro (PVC), plastica polietilene (PE), plastica polipropilene (PP) |  | RISORSA MATERIALE | IMPIANTI IDRAULICI | ACCESSORI | SOSTEGNO | PLASTICA GENERICO | [6 empty] | MC.12.180.0010.l | Sostegni per condotte in PVC, PE, PP, appese o sospese a parete, compresi collari antivibranti standard di sostegno e zanche (per ogni attacco). Per tubazioni con diametro esterno (De): - De 315 | nd | nd | [10 empty] | 1 | cad | nd | nd - | condotte - | plastica generico | nd - | nd - |  | nd - | diametro esterno (Ø) [mm] = 315.0 nd nd nd - | condotte appese o sospese a parete; materia plastica polivincloruro (PVC), plastica polietilene (PE), plastica polipropilene (PP) | nd - | nd - | nd - | nd | nd - | NO |  |  |  |  | nd |  |  |  |  | nd | nd | nd |  | nd | nd | nd | collari antivibranti standard di sostegno; zanche (per ogni attacco) | nd | nd | NO | NO
LOM251.RM.83.15.60.Sa000.0000.- | Sostegno di lega alluminio generico; geometria: profilo a "L" ¦ profilo a "T" ¦ a vista; impiego: facciata ventilata; sviluppo minimo a "L" lato x [mm] = 40 ¦ sviluppo minimo a "L" lato y [mm] = 50 ¦ sviluppo minimo a "T" lato x [mm] = 120 ¦ sviluppo minimo a "T" lato y [mm] = 50. Incluso: staffe | 1 m² | 31.14 | 24.62 | 0 | RM.83.15.60.Sa000.0000.- | Sostegno di lega alluminio generico; geometria: profilo a "L" ¦ profilo a "T" ¦ a vista; impiego: facciata ventilata; sviluppo minimo a "L" lato x [mm] = 40 ¦ sviluppo minimo a "L" lato y [mm] = 50 ¦ sviluppo minimo a "T" lato x [mm] = 120 ¦ sviluppo minimo a "T" lato y [mm] = 50. Incluso: staffe |  | RISORSA MATERIALE | IMPIANTI IDRAULICI | ACCESSORI | SOSTEGNO | LEGA ALLUMINIO GENERICO | [6 empty] | MC.10.330.0010.a | Accessori per facciata ventilata: - struttura metallica in alluminio per posa a vista, composta da profili ad "L" con uno sviluppo minimo 40x50 mm e a "T" con uno sviluppo minimo 120x50 mm, staffe in alluminio | nd | nd | [10 empty] | 1 | m² | nd | nd - | facciata ventilata - | lega alluminio generico | nd - | nd - |  | profilo a "L" - profilo a "T" - a vista - | sviluppo minimo a "L" lato x [mm] = 40.0 nd nd nd - sviluppo minimo a "T" lato x [mm] = 120.0 nd nd nd - sviluppo minimo a "T" lato y [mm] = 50.0 nd nd nd - sviluppo minimo a "L" lato y [mm] = 50.0 nd nd nd - | nd | nd - | nd - | nd - | nd | nd - | NO |  |  |  |  | nd |  |  |  |  | nd | nd | nd |  | nd | nd | nd | staffe | nd | nd | NO | NO
LOM251.RM.83.15.60.Sa000.0005.- | Sostegno di lega alluminio generico; geometria: profilo a "L" ¦ profilo a "T" ¦ a scomparsa; impiego: facciata ventilata; sviluppo minimo a "L" lato x [mm] = 40 ¦ sviluppo minimo a "L" lato y [mm] = 50 ¦ sviluppo minimo a "T" lato x [mm] = 120 ¦ sviluppo minimo a "T" lato y [mm] = 50. Incluso: staffe | 1 m² | 65.38 | 51.69 | 0 | RM.83.15.60.Sa000.0005.- | Sostegno di lega alluminio generico; geometria: profilo a "L" ¦ profilo a "T" ¦ a scomparsa; impiego: facciata ventilata; sviluppo minimo a "L" lato x [mm] = 40 ¦ sviluppo minimo a "L" lato y [mm] = 50 ¦ sviluppo minimo a "T" lato x [mm] = 120 ¦ sviluppo minimo a "T" lato y [mm] = 50. Incluso: staffe |  | RISORSA MATERIALE | IMPIANTI IDRAULICI | ACCESSORI | SOSTEGNO | LEGA ALLUMINIO GENERICO | [6 empty] | MC.10.330.0010.c | Accessori per facciata ventilata: - struttura metallica in alluminio per posa a scomparsa, composta da profili ad "L" con uno sviluppo minimo 40x50 mm e a "T" con uno sviluppo minimo 120x50 mm, staffe in alluminio | nd | nd | [10 empty] | 1 | m² | nd | nd - | facciata ventilata - | lega alluminio generico | nd - | nd - |  | profilo a "L" - profilo a "T" - a scomparsa - | sviluppo minimo a "T" lato y [mm] = 50.0 nd nd nd - sviluppo minimo a "T" lato x [mm] = 120.0 nd nd nd - sviluppo minimo a "L" lato y [mm] = 50.0 nd nd nd - sviluppo minimo a "L" lato x [mm] = 40.0 nd nd nd - | nd | nd - | nd - | nd - | nd | nd - | NO |  |  |  |  | nd |  |  |  |  | nd | nd | nd |  | nd | nd | nd | staffe | nd | nd | NO | NO
LOM251.RM.83.15.60.Sb001.0250.- | Sostegno di lega ferrosa acciaio generico; funzione: appoggio lastre metalliche; impiego: tetti ¦ coperture | 1 cad | 8.46 | 6.69 | 0 | RM.83.15.60.Sb001.0250.- | Sostegno di lega ferrosa acciaio generico; funzione: appoggio lastre metalliche; impiego: tetti ¦ coperture |  | RISORSA MATERIALE | IMPIANTI IDRAULICI | ACCESSORI | SOSTEGNO | LEGA FERROSA ACCIAIO GENERICO | [6 empty] | MC.11.050.0010 | Sostegni telescopici ad altezze regolabili, in acciaio zincato, per appoggio di lastre metalliche | nd | nd | [10 empty] | 1 | cad | nd | appoggio lastre metalliche - | tetti - coperture - | lega ferrosa acciaio generico | nd - | nd - |  | nd - | nd - | nd | nd - | nd - | nd - | nd | nd - | NO |  |  |  |  | nd |  |  |  |  | nd | nd | nd |  | nd | nd | nd | nd | nd | nd | NO | NO
LOM251.RM.83.15.95.Za000.0000.- | Ferramenta asta di manovra di materiale generico; impiego: valvola a farfalla diametro interno nominale [mm] = 400. Incluso: accessori | 1 cad | 107.98 | 85.36 | 0 | RM.83.15.95.Za000.0000.- | Ferramenta asta di manovra di materiale generico; impiego: valvola a farfalla diametro interno nominale [mm] = 400. Incluso: accessori |  | RISORSA MATERIALE | IMPIANTI IDRAULICI | ACCESSORI | FERRAMENTA | MATERIALE GENERICO | [6 empty] | 000000000 | NUOVA VOCE | nd | asta di manovra | [10 empty] | 1 | cad | nd | nd - | valvola a farfalla diametro interno nominale [mm] = 400 - | materiale generico | nd - | nd - |  | nd - | nd - | nd | nd - | nd - | nd - | nd | nd - | NO |  |  |  |  | nd |  |  |  |  | nd | nd | nd |  | nd | nd | nd | accessori | nd | nd | NO | NO
LOM251.RM.83.15.95.Za000.0005.- | Ferramenta asta di manovra di materiale generico; impiego: valvola a farfalla diametro interno nominale [mm] = 500. Incluso: accessori | 1 cad | 138.34 | 109.36 | 0 | RM.83.15.95.Za000.0005.- | Ferramenta asta di manovra di materiale generico; impiego: valvola a farfalla diametro interno nominale [mm] = 500. Incluso: accessori |  | RISORSA MATERIALE | IMPIANTI IDRAULICI | ACCESSORI | FERRAMENTA | MATERIALE GENERICO | [6 empty] | 000000000 | NUOVA VOCE | nd | asta di manovra | [10 empty] | 1 | cad | nd | nd - | valvola a farfalla diametro interno nominale [mm] = 500 - | materiale generico | nd - | nd - |  | nd - | nd - | nd | nd - | nd - | nd - | nd | nd - | NO |  |  |  |  | nd |  |  |  |  | nd | nd | nd |  | nd | nd | nd | accessori | nd | nd | NO | NO
LOM251.RM.83.15.95.Za000.0010.- | Ferramenta asta di manovra di materiale generico; impiego: valvola a farfalla diametro interno nominale [mm] = 600. Incluso: accessori | 1 cad | 138.42 | 109.43 | 0 | RM.83.15.95.Za000.0010.- | Ferramenta asta di manovra di materiale generico; impiego: valvola a farfalla diametro interno nominale [mm] = 600. Incluso: accessori |  | RISORSA MATERIALE | IMPIANTI IDRAULICI | ACCESSORI | FERRAMENTA | MATERIALE GENERICO | [6 empty] | 000000000 | NUOVA VOCE | nd | asta di manovra | [10 empty] | 1 | cad | nd | nd - | valvola a farfalla diametro interno nominale [mm] = 600 - | materiale generico | nd - | nd - |  | nd - | nd - | nd | nd - | nd - | nd - | nd | nd - | NO |  |  |  |  | nd |  |  |  |  | nd | nd | nd |  | nd | nd | nd | accessori | nd | nd | NO | NO
LOM251.RM.83.15.95.Za000.0015.- | Ferramenta asta di manovra di materiale generico; impiego: valvola a farfalla diametro interno nominale [mm] = 700. Incluso: accessori | 1 cad | 134.61 | 106.41 | 0 | RM.83.15.95.Za000.0015.- | Ferramenta asta di manovra di materiale generico; impiego: valvola a farfalla diametro interno nominale [mm] = 700. Incluso: accessori |  | RISORSA MATERIALE | IMPIANTI IDRAULICI | ACCESSORI | FERRAMENTA | MATERIALE GENERICO | [6 empty] | 000000000 | NUOVA VOCE | nd | asta di manovra | [10 empty] | 1 | cad | nd | nd - | valvola a farfalla diametro interno nominale [mm] = 700 - | materiale generico | nd - | nd - |  | nd - | nd - | nd | nd - | nd - | nd - | nd | nd - | NO |  |  |  |  | nd |  |  |  |  | nd | nd | nd |  | nd | nd | nd | accessori | nd | nd | NO | NO
LOM251.RM.83.15.95.Za000.0020.- | Ferramenta asta di manovra di materiale generico; impiego: valvola a farfalla diametro interno nominale [mm] = 800. Incluso: accessori | 1 cad | 134.38 | 106.23 | 0 | RM.83.15.95.Za000.0020.- | Ferramenta asta di manovra di materiale generico; impiego: valvola a farfalla diametro interno nominale [mm] = 800. Incluso: accessori |  | RISORSA MATERIALE | IMPIANTI IDRAULICI | ACCESSORI | FERRAMENTA | MATERIALE GENERICO | [6 empty] | 000000000 | NUOVA VOCE | nd | asta di manovra | [10 empty] | 1 | cad | nd | nd - | valvola a farfalla diametro interno nominale [mm] = 800 - | materiale generico | nd - | nd - |  | nd - | nd - | nd | nd - | nd - | nd - | nd | nd - | NO |  |  |  |  | nd |  |  |  |  | nd | nd | nd |  | nd | nd | nd | accessori | nd | nd | NO | NO
LOM251.RM.83.15.65.Za001.0000.- | Livellostato ad immersione; funzione: controllo livello acqua; impiego: piscina; diametro (Ø) ["] = 1 ÷ 2. Incluso: minuteria di fissaggio | 1 cad | 142.21 | 112.42 | 0 | RM.83.15.65.Za001.0000.- | Livellostato ad immersione; funzione: controllo livello acqua; impiego: piscina; diametro (Ø) ["] = 1 ÷ 2. Incluso: minuteria di fissaggio |  | RISORSA MATERIALE | IMPIANTI IDRAULICI | ACCESSORI | LIVELLOSTATO | MATERIALE GENERICO NON RILEVANTE | [6 empty] | MM.03.090.0100 | Livellostato ad immersione del tipo semplice. Diametro 1" - 2". Compresa minuteria di fissaggio. | nd | ad immersione | [10 empty] | 1 | cad | nd | controllo livello acqua - | piscina - | materiale generico non rilevante | nd - | nd - |  | nd - | diametro (Ø) ["] = 1.0 ÷ 2.0 nd - | nd | nd - | nd - | nd - | nd | nd - | NO |  |  |  |  | nd |  |  |  |  | nd | nd | nd |  | nd | nd | nd | minuteria di fissaggio | nd | nd | NO | NO
LOM251.RM.83.15.67.Sc006.0000.- | Flussometro antivandalo di lega rame ottone; finitura: cromato; geometria: murale; funzione: misurazione flusso acqua; impiego: vaso igienico; tempo ciclo [s] = 6 ¦ classe acustica [classe] = II; volume d'acqua [l] = 6 ÷ 9. Incluso: dispositivo antisifonico; rubinetto d'arresto; molla autopulente SPECIFICHE TECNICHE: comando ergonomico a chiusura automatica temporizzata graduale per evitare il colpo d'ariete; parti interne di resina sintetica acetato di polivinile (PVAc) con rubino sintetico, resistenti alla corrosione ed alle incrostazioni; possibilità di regolare il volume d'acqua per ogni azionamento | 1 cad | 209.8 | 165.85 | 0 | RM.83.15.67.Sc006.0000.- | Flussometro antivandalo di lega rame ottone; finitura: cromato; geometria: murale; funzione: misurazione flusso acqua; impiego: vaso igienico; tempo ciclo [s] = 6 ¦ classe acustica [classe] = II; volume d'acqua [l] = 6 ÷ 9. Incluso: dispositivo antisifonico; rubinetto d'arresto; molla autopulente SPECIFICHE TECNICHE: comando ergonomico a chiusura automatica temporizzata graduale per evitare il colpo d'ariete; parti interne di resina sintetica acetato di polivinile (PVAc) con rubino sintetico, resistenti alla corrosione ed alle incrostazioni; possibilità di regolare il volume d'acqua per ogni azionamento |  | RISORSA MATERIALE | IMPIANTI IDRAULICI | ACCESSORI | FLUSSOMETRO | LEGA RAME OTTONE | [6 empty] | MM.11.010.0030.e | Sistemi d'erogazione per vaso igienico: - flussometro murale antivandalo in ottone cromato con comando ergoomico a chiusura automatica temporizzata graduale per evitare il colpo d'ariete. Ciclo di 6 secondi circa e dispositivo antisifonico incorporato, parti interne in poliacetato con rubino sintetico e molla autopulente resistenti alla corrosione ed alle incrostazioni. Rubinetto d'arresto incroporato e possibilità di regolare il volume d'acqua da 6 a 9 litri per azionamento. Il flussometro è in classe acustica II in conformità alla norma europea EN 12541. | nd | antivandalo | [10 empty] | 1 | cad | nd | misurazione flusso acqua - | vaso igienico - | lega rame ottone | classe acustica [classe] = II nd nd nd - tempo ciclo [s] = 6.0 nd nd nd - | volume d'acqua [l] = 6.0 ÷ 9.0 nd - |  | murale - | nd - | comando ergonomico a chiusura automatica temporizzata graduale per evitare il colpo d'ariete; parti interne di resina sintetica acetato di polivinile (PVAc) con rubino sintetico, resistenti alla corrosione ed alle incrostazioni; possibilità di regolare il volume d'acqua per ogni azionamento | nd - | cromato - | nd - | nd | nd - | NO |  |  |  |  | nd |  |  |  |  | nd | nd | nd |  | nd | nd | nd | dispositivo antisifonico; rubinetto d'arresto; molla autopulente | nd | nd | NO | NO
LOM251.RM.83.15.67.Za001.0000.- | Flussometro antivandalo; finitura: cromato; geometria: da incasso; funzione: misurazione flusso acqua; impiego: vaso igienico; tempo ciclo [s] = 6 ¦ classe acustica [classe] = II; volume d'acqua [l] = 2,5 ÷ 9. Componente: placca di comando, . Incluso: dispositivo antisifonico; rubinetto d'arresto; molla autopulente; cassetta per l'incasso SPECIFICHE TECNICHE: chiusura automatica temporizzata; parti interne di resina sintetica acetato di polivinile (PVAc) con rubino sintetico; doppio comando con possibilità di regolare il volume d'acqua per ogni azionamento; sistema antibloccaggio: il risciaquo avviene solo al rilascio del pulsante RM1 Placca di comando; finitura: cromata; impiego: flussometro. Incluso: fissaggio antivandalo | 1 cad | 442.59 | 349.87 | 0 | RM.83.15.67.Za001.0000.- | Flussometro antivandalo; finitura: cromato; geometria: da incasso; funzione: misurazione flusso acqua; impiego: vaso igienico; tempo ciclo [s] = 6 ¦ classe acustica [classe] = II; volume d'acqua [l] = 2,5 ÷ 9. Componente: placca di comando, . Incluso: dispositivo antisifonico; rubinetto d'arresto; molla autopulente; cassetta per l'incasso SPECIFICHE TECNICHE: chiusura automatica temporizzata; parti interne di resina sintetica acetato di polivinile (PVAc) con rubino sintetico; doppio comando con possibilità di regolare il volume d'acqua per ogni azionamento; sistema antibloccaggio: il risciaquo avviene solo al rilascio del pulsante | RM1 Placca di comando; finitura: cromata; impiego: flussometro. Incluso: fissaggio antivandalo | RISORSA MATERIALE | IMPIANTI IDRAULICI | ACCESSORI | FLUSSOMETRO | MATERIALE GENERICO NON RILEVANTE | [6 empty] | MM.11.010.0030.d | Sistemi d'erogazione per vaso igienico: - flussometro antivandalo ad installazione ad incasso, a chiusura automatica temporizzata, con ciclo di 6 secondi circa, con dispositivo antisifonico e rubinetto d'arresto incorporati. Parti interne in poliacetato con rubino sintetico e molla autopulente. Doppio comando con possibilità di regolare il volume d'acqua da 2,5 a 9 litri per ogni azionamento. Il flussometro è in classe acustica II in confromità alla norma europea EN 12541. Sistema antibloccaggio con il quale il risciaquo avviene solo al rilascio del pulsante. Placca di comando con fissaggio antivandalo con finitura cromo satinata o lucidata. Fornito con cassetta per l'incasso. | nd | antivandalo | [9 empty] | RM.49.15.10.Za001.0000.- - | 1 | cad | nd | misurazione flusso acqua - | vaso igienico - | materiale generico non rilevante | classe acustica [classe] = II nd nd nd - tempo ciclo [s] = 6.0 nd nd nd - | volume d'acqua [l] = 2.5 ÷ 9.0 nd - |  | da incasso - | nd - | chiusura automatica temporizzata; parti interne di resina sintetica acetato di polivinile (PVAc) con rubino sintetico; doppio comando con possibilità di regolare il volume d'acqua per ogni azionamento; sistema antibloccaggio: il risciaquo avviene solo al rilascio del pulsante | nd - | cromato - | nd - | nd | nd - | NO |  |  |  |  | nd |  |  |  |  | nd | nd | nd |  | nd | nd | nd | dispositivo antisifonico; rubinetto d'arresto; molla autopulente; cassetta per l'incasso | nd | nd | NO | NO
LOM251.RM.83.15.69.Za001.0000.- | Flussostato; funzione: controllo flusso acqua; impiego: tubazione | 1 cad | 94.42 | 74.64 | 0 | RM.83.15.69.Za001.0000.- | Flussostato; funzione: controllo flusso acqua; impiego: tubazione |  | RISORSA MATERIALE | IMPIANTI IDRAULICI | ACCESSORI | FLUSSOSTATO | MATERIALE GENERICO NON RILEVANTE | [6 empty] | MM.17.060.0030.e | Strumentazione per pressione e flusso: - flussostato da tubazione | nd | nd | [10 empty] | 1 | cad | nd | controllo flusso acqua - | tubazione - | materiale generico non rilevante | nd - | nd - |  | nd - | nd - | nd | nd - | nd - | nd - | nd | nd - | NO |  |  |  |  | nd |  |  |  |  | nd | nd | nd |  | nd | nd | nd | nd | nd | nd | NO | NO
LOM251.RM.83.15.73.Sb030.0000.a | Disconnettore a zona di pressione ridotta controllabile di lega ferrosa ghisa generico; geometria: attacchi flangiati; funzione: impedimento ritorno acqua; impiego: rete idrica; diametro nominale (Ø) [mm] = 150; pressione nominale [bar] ≤ 10 ¦ temperatura massima di esercizio [°C] = 65 ¦ differenziale di pressione di intervento [m.c.a.] = 1,4 | 1 cad | 4806.33 | 3799.47 | 0 | RM.83.15.73.Sb030.0000.a | Disconnettore a zona di pressione ridotta controllabile di lega ferrosa ghisa generico; geometria: attacchi flangiati; funzione: impedimento ritorno acqua; impiego: rete idrica; diametro nominale (Ø) [mm] = 150; pressione nominale [bar] ≤ 10 ¦ temperatura massima di esercizio [°C] = 65 ¦ differenziale di pressione di intervento [m.c.a.] = 1,4 |  | RISORSA MATERIALE | IMPIANTI IDRAULICI | ACCESSORI | DISCONNETTORE | LEGA FERROSA GHISA GENERICO | [6 empty] | MM.13.110.0110.a | Disconnettori a zona di pressione ridotta controllabile - PN10 - DN150 | nd | a zona di pressione ridotta controllabile | [10 empty] | 1 | cad | nd | impedimento ritorno acqua - | rete idrica - | lega ferrosa ghisa generico | differenziale di pressione di intervento [m.c.a.] = 1.4 nd nd nd - temperatura massima di esercizio [°C] = 65.0 nd nd nd - pressione nominale [bar] ≤ 10.0 nd nd nd - | nd - |  | attacchi flangiati - | diametro nominale (Ø) [mm] = 150.0 nd nd nd - | nd | nd - | nd - | nd - | nd | nd - | NO |  |  |  |  | nd |  |  |  |  | nd | nd | nd |  | nd | nd | nd | nd | nd | nd | NO | NO
LOM251.RM.83.15.73.Sb030.0000.b | Disconnettore a zona di pressione ridotta controllabile di lega ferrosa ghisa generico; geometria: attacchi flangiati; funzione: impedimento ritorno acqua; impiego: rete idrica; diametro nominale (Ø) [mm] = 200; pressione nominale [bar] ≤ 10 ¦ temperatura massima di esercizio [°C] = 65 ¦ differenziale di pressione di intervento [m.c.a.] = 1,4 | 1 cad | 10106.43 | 7989.27 | 0 | RM.83.15.73.Sb030.0000.b | Disconnettore a zona di pressione ridotta controllabile di lega ferrosa ghisa generico; geometria: attacchi flangiati; funzione: impedimento ritorno acqua; impiego: rete idrica; diametro nominale (Ø) [mm] = 200; pressione nominale [bar] ≤ 10 ¦ temperatura massima di esercizio [°C] = 65 ¦ differenziale di pressione di intervento [m.c.a.] = 1,4 |  | RISORSA MATERIALE | IMPIANTI IDRAULICI | ACCESSORI | DISCONNETTORE | LEGA FERROSA GHISA GENERICO | [6 empty] | MM.13.110.0110.b | Disconnettori a zona di pressione ridotta controllabile - PN10 - DN200 | nd | a zona di pressione ridotta controllabile | [10 empty] | 1 | cad | nd | impedimento ritorno acqua - | rete idrica - | lega ferrosa ghisa generico | differenziale di pressione di intervento [m.c.a.] = 1.4 nd nd nd - temperatura massima di esercizio [°C] = 65.0 nd nd nd - pressione nominale [bar] ≤ 10.0 nd nd nd - | nd - |  | attacchi flangiati - | diametro nominale (Ø) [mm] = 200.0 nd nd nd - | nd | nd - | nd - | nd - | nd | nd - | NO |  |  |  |  | nd |  |  |  |  | nd | nd | nd |  | nd | nd | nd | nd | nd | nd | NO | NO
LOM251.RM.83.15.73.Sb030.0000.c | Disconnettore a zona di pressione ridotta controllabile di lega ferrosa ghisa generico; geometria: attacchi flangiati; funzione: impedimento ritorno acqua; impiego: rete idrica; diametro nominale (Ø) [mm] = 250; pressione nominale [bar] ≤ 10 ¦ temperatura massima di esercizio [°C] = 65 ¦ differenziale di pressione di intervento [m.c.a.] = 1,4 | 1 cad | 12715.34 | 10051.65 | 0 | RM.83.15.73.Sb030.0000.c | Disconnettore a zona di pressione ridotta controllabile di lega ferrosa ghisa generico; geometria: attacchi flangiati; funzione: impedimento ritorno acqua; impiego: rete idrica; diametro nominale (Ø) [mm] = 250; pressione nominale [bar] ≤ 10 ¦ temperatura massima di esercizio [°C] = 65 ¦ differenziale di pressione di intervento [m.c.a.] = 1,4 |  | RISORSA MATERIALE | IMPIANTI IDRAULICI | ACCESSORI | DISCONNETTORE | LEGA FERROSA GHISA GENERICO | [6 empty] | MM.13.110.0110.c | Disconnettori a zona di pressione ridotta controllabile - PN10 - DN250 | nd | a zona di pressione ridotta controllabile | [10 empty] | 1 | cad | nd | impedimento ritorno acqua - | rete idrica - | lega ferrosa ghisa generico | temperatura massima di esercizio [°C] = 65.0 nd nd nd - pressione nominale [bar] ≤ 10.0 nd nd nd - differenziale di pressione di intervento [m.c.a.] = 1.4 nd nd nd - | nd - |  | attacchi flangiati - | diametro nominale (Ø) [mm] = 250.0 nd nd nd - | nd | nd - | nd - | nd - | nd | nd - | NO |  |  |  |  | nd |  |  |  |  | nd | nd | nd |  | nd | nd | nd | nd | nd | nd | NO | NO
LOM251.RM.83.15.73.Sc006.0000.a | Disconnettore a zona di pressione ridotta controllabile di lega rame ottone; geometria: attacchi filettati; funzione: impedimento ritorno acqua; impiego: rete idrica; diametro nominale (Ø) [mm] = 15; pressione nominale [bar] ≤ 10 ¦ temperatura massima di esercizio [°C] = 65 ¦ differenziale di pressione di intervento [m.c.a.] = 1,4 | 1 cad | 194.3 | 153.6 | 0 | RM.83.15.73.Sc006.0000.a | Disconnettore a zona di pressione ridotta controllabile di lega rame ottone; geometria: attacchi filettati; funzione: impedimento ritorno acqua; impiego: rete idrica; diametro nominale (Ø) [mm] = 15; pressione nominale [bar] ≤ 10 ¦ temperatura massima di esercizio [°C] = 65 ¦ differenziale di pressione di intervento [m.c.a.] = 1,4 |  | RISORSA MATERIALE | IMPIANTI IDRAULICI | ACCESSORI | DISCONNETTORE | LEGA RAME OTTONE | [6 empty] | MM.13.110.0130.a | Disconnettori in ottone a zona di pressione ridotta controllabile - PN10 - DN15 | nd | a zona di pressione ridotta controllabile | [10 empty] | 1 | cad | nd | impedimento ritorno acqua - | rete idrica - | lega rame ottone | differenziale di pressione di intervento [m.c.a.] = 1.4 nd nd nd - temperatura massima di esercizio [°C] = 65.0 nd nd nd - pressione nominale [bar] ≤ 10.0 nd nd nd - | nd - |  | attacchi filettati - | diametro nominale (Ø) [mm] = 15.0 nd nd nd - | nd | nd - | nd - | nd - | nd | nd - | NO |  |  |  |  | nd |  |  |  |  | nd | nd | nd |  | nd | nd | nd | nd | nd | nd | NO | NO
LOM251.RM.83.15.73.Sc006.0000.b | Disconnettore a zona di pressione ridotta controllabile di lega rame ottone; geometria: attacchi filettati; funzione: impedimento ritorno acqua; impiego: rete idrica; diametro nominale (Ø) [mm] = 20; pressione nominale [bar] ≤ 10 ¦ temperatura massima di esercizio [°C] = 65 ¦ differenziale di pressione di intervento [m.c.a.] = 1,4 | 1 cad | 205.27 | 162.27 | 0 | RM.83.15.73.Sc006.0000.b | Disconnettore a zona di pressione ridotta controllabile di lega rame ottone; geometria: attacchi filettati; funzione: impedimento ritorno acqua; impiego: rete idrica; diametro nominale (Ø) [mm] = 20; pressione nominale [bar] ≤ 10 ¦ temperatura massima di esercizio [°C] = 65 ¦ differenziale di pressione di intervento [m.c.a.] = 1,4 |  | RISORSA MATERIALE | IMPIANTI IDRAULICI | ACCESSORI | DISCONNETTORE | LEGA RAME OTTONE | [6 empty] | MM.13.110.0130.b | Disconnettori in ottone a zona di pressione ridotta controllabile - PN10 - DN20 | nd | a zona di pressione ridotta controllabile | [10 empty] | 1 | cad | nd | impedimento ritorno acqua - | rete idrica - | lega rame ottone | pressione nominale [bar] ≤ 10.0 nd nd nd - temperatura massima di esercizio [°C] = 65.0 nd nd nd - differenziale di pressione di intervento [m.c.a.] = 1.4 nd nd nd - | nd - |  | attacchi filettati - | diametro nominale (Ø) [mm] = 20.0 nd nd nd - | nd | nd - | nd - | nd - | nd | nd - | NO |  |  |  |  | nd |  |  |  |  | nd | nd | nd |  | nd | nd | nd | nd | nd | nd | NO | NO
LOM251.RM.83.15.73.Sc006.0000.c | Disconnettore a zona di pressione ridotta controllabile di lega rame ottone; geometria: attacchi filettati; funzione: impedimento ritorno acqua; impiego: rete idrica; diametro nominale (Ø) [mm] = 25; pressione nominale [bar] ≤ 10 ¦ temperatura massima di esercizio [°C] = 65 ¦ differenziale di pressione di intervento [m.c.a.] = 1,4 | 1 cad | 281.37 | 222.43 | 0 | RM.83.15.73.Sc006.0000.c | Disconnettore a zona di pressione ridotta controllabile di lega rame ottone; geometria: attacchi filettati; funzione: impedimento ritorno acqua; impiego: rete idrica; diametro nominale (Ø) [mm] = 25; pressione nominale [bar] ≤ 10 ¦ temperatura massima di esercizio [°C] = 65 ¦ differenziale di pressione di intervento [m.c.a.] = 1,4 |  | RISORSA MATERIALE | IMPIANTI IDRAULICI | ACCESSORI | DISCONNETTORE | LEGA RAME OTTONE | [6 empty] | MM.13.110.0130.c | Disconnettori in ottone a zona di pressione ridotta controllabile - PN10 - DN25 | nd | a zona di pressione ridotta controllabile | [10 empty] | 1 | cad | nd | impedimento ritorno acqua - | rete idrica - | lega rame ottone | differenziale di pressione di intervento [m.c.a.] = 1.4 nd nd nd - pressione nominale [bar] ≤ 10.0 nd nd nd - temperatura massima di esercizio [°C] = 65.0 nd nd nd - | nd - |  | attacchi filettati - | diametro nominale (Ø) [mm] = 25.0 nd nd nd - | nd | nd - | nd - | nd - | nd | nd - | NO |  |  |  |  | nd |  |  |  |  | nd | nd | nd |  | nd | nd | nd | nd | nd | nd | NO | NO
LOM251.RM.83.15.73.Sc006.0000.d | Disconnettore a zona di pressione ridotta controllabile di lega rame ottone; geometria: attacchi filettati; funzione: impedimento ritorno acqua; impiego: rete idrica; diametro nominale (Ø) [mm] = 32; pressione nominale [bar] ≤ 10 ¦ temperatura massima di esercizio [°C] = 65 ¦ differenziale di pressione di intervento [m.c.a.] = 1,4 | 1 cad | 313.48 | 247.81 | 0 | RM.83.15.73.Sc006.0000.d | Disconnettore a zona di pressione ridotta controllabile di lega rame ottone; geometria: attacchi filettati; funzione: impedimento ritorno acqua; impiego: rete idrica; diametro nominale (Ø) [mm] = 32; pressione nominale [bar] ≤ 10 ¦ temperatura massima di esercizio [°C] = 65 ¦ differenziale di pressione di intervento [m.c.a.] = 1,4 |  | RISORSA MATERIALE | IMPIANTI IDRAULICI | ACCESSORI | DISCONNETTORE | LEGA RAME OTTONE | [6 empty] | MM.13.110.0130.d | Disconnettori in ottone a zona di pressione ridotta controllabile - PN10 - DN32 | nd | a zona di pressione ridotta controllabile | [10 empty] | 1 | cad | nd | impedimento ritorno acqua - | rete idrica - | lega rame ottone | differenziale di pressione di intervento [m.c.a.] = 1.4 nd nd nd - temperatura massima di esercizio [°C] = 65.0 nd nd nd - pressione nominale [bar] ≤ 10.0 nd nd nd - | nd - |  | attacchi filettati - | diametro nominale (Ø) [mm] = 32.0 nd nd nd - | nd | nd - | nd - | nd - | nd | nd - | NO |  |  |  |  | nd |  |  |  |  | nd | nd | nd |  | nd | nd | nd | nd | nd | nd | NO | NO
LOM251.RM.83.15.73.Sc006.0000.e | Disconnettore a zona di pressione ridotta controllabile di lega rame ottone; geometria: attacchi filettati; funzione: impedimento ritorno acqua; impiego: rete idrica; diametro nominale (Ø) [mm] = 40; pressione nominale [bar] ≤ 10 ¦ temperatura massima di esercizio [°C] = 65 ¦ differenziale di pressione di intervento [m.c.a.] = 1,4 | 1 cad | 572.4 | 452.49 | 0 | RM.83.15.73.Sc006.0000.e | Disconnettore a zona di pressione ridotta controllabile di lega rame ottone; geometria: attacchi filettati; funzione: impedimento ritorno acqua; impiego: rete idrica; diametro nominale (Ø) [mm] = 40; pressione nominale [bar] ≤ 10 ¦ temperatura massima di esercizio [°C] = 65 ¦ differenziale di pressione di intervento [m.c.a.] = 1,4 |  | RISORSA MATERIALE | IMPIANTI IDRAULICI | ACCESSORI | DISCONNETTORE | LEGA RAME OTTONE | [6 empty] | MM.13.110.0130.e | Disconnettori in ottone a zona di pressione ridotta controllabile - PN10 - DN40 | nd | a zona di pressione ridotta controllabile | [10 empty] | 1 | cad | nd | impedimento ritorno acqua - | rete idrica - | lega rame ottone | temperatura massima di esercizio [°C] = 65.0 nd nd nd - differenziale di pressione di intervento [m.c.a.] = 1.4 nd nd nd - pressione nominale [bar] ≤ 10.0 nd nd nd - | nd - |  | attacchi filettati - | diametro nominale (Ø) [mm] = 40.0 nd nd nd - | nd | nd - | nd - | nd - | nd | nd - | NO |  |  |  |  | nd |  |  |  |  | nd | nd | nd |  | nd | nd | nd | nd | nd | nd | NO | NO
LOM251.RM.83.15.73.Sc006.0000.f | Disconnettore a zona di pressione ridotta controllabile di lega rame ottone; geometria: attacchi filettati; funzione: impedimento ritorno acqua; impiego: rete idrica; diametro nominale (Ø) [mm] = 50; pressione nominale [bar] ≤ 10 ¦ temperatura massima di esercizio [°C] = 65 ¦ differenziale di pressione di intervento [m.c.a.] = 1,4 | 1 cad | 594.39 | 469.87 | 0 | RM.83.15.73.Sc006.0000.f | Disconnettore a zona di pressione ridotta controllabile di lega rame ottone; geometria: attacchi filettati; funzione: impedimento ritorno acqua; impiego: rete idrica; diametro nominale (Ø) [mm] = 50; pressione nominale [bar] ≤ 10 ¦ temperatura massima di esercizio [°C] = 65 ¦ differenziale di pressione di intervento [m.c.a.] = 1,4 |  | RISORSA MATERIALE | IMPIANTI IDRAULICI | ACCESSORI | DISCONNETTORE | LEGA RAME OTTONE | [6 empty] | MM.13.110.0130.f | Disconnettori in ottone a zona di pressione ridotta controllabile - PN10 - DN50 | nd | a zona di pressione ridotta controllabile | [10 empty] | 1 | cad | nd | impedimento ritorno acqua - | rete idrica - | lega rame ottone | differenziale di pressione di intervento [m.c.a.] = 1.4 nd nd nd - pressione nominale [bar] ≤ 10.0 nd nd nd - temperatura massima di esercizio [°C] = 65.0 nd nd nd - | nd - |  | attacchi filettati - | diametro nominale (Ø) [mm] = 50.0 nd nd nd - | nd | nd - | nd - | nd - | nd | nd - | NO |  |  |  |  | nd |  |  |  |  | nd | nd | nd |  | nd | nd | nd | nd | nd | nd | NO | NO
LOM251.RM.83.15.73.Sc006.0250.a | Disconnettore a zone di pressione differenti non controllabili di lega rame ottone; finitura: antidezincificazione; geometria: attacchi filettati; funzione: impedimento ritorno acqua; impiego: rete idrica; diametro nominale (Ø) [mm] = 15; pressione nominale [bar] ≤ 10 ¦ temperatura massima di esercizio [°C] = 65 | 1 cad | 56.3 | 44.5 | 0 | RM.83.15.73.Sc006.0250.a | Disconnettore a zone di pressione differenti non controllabili di lega rame ottone; finitura: antidezincificazione; geometria: attacchi filettati; funzione: impedimento ritorno acqua; impiego: rete idrica; diametro nominale (Ø) [mm] = 15; pressione nominale [bar] ≤ 10 ¦ temperatura massima di esercizio [°C] = 65 |  | RISORSA MATERIALE | IMPIANTI IDRAULICI | ACCESSORI | DISCONNETTORE | LEGA RAME OTTONE | [6 empty] | MM.13.110.0140.a | Disconnettori in ottone a zone di pressione differenti non controllabili - PN10 - DN15 | nd | a zone di pressione differenti non controllabili | [10 empty] | 1 | cad | nd | impedimento ritorno acqua - | rete idrica - | lega rame ottone | pressione nominale [bar] ≤ 10.0 nd nd nd - temperatura massima di esercizio [°C] = 65.0 nd nd nd - | nd - |  | attacchi filettati - | diametro nominale (Ø) [mm] = 15.0 nd nd nd - | nd | nd - | antidezincificazione - | nd - | nd | nd - | NO |  |  |  |  | nd |  |  |  |  | nd | nd | nd |  | nd | nd | nd | nd | nd | nd | NO | NO
LOM251.RM.83.15.73.Sc006.0250.b | Disconnettore a zone di pressione differenti non controllabili di lega rame ottone; finitura: antidezincificazione; geometria: attacchi filettati; funzione: impedimento ritorno acqua; impiego: rete idrica; diametro nominale (Ø) [mm] = 20; pressione nominale [bar] ≤ 10 ¦ temperatura massima di esercizio [°C] = 65 | 1 cad | 56.3 | 44.5 | 0 | RM.83.15.73.Sc006.0250.b | Disconnettore a zone di pressione differenti non controllabili di lega rame ottone; finitura: antidezincificazione; geometria: attacchi filettati; funzione: impedimento ritorno acqua; impiego: rete idrica; diametro nominale (Ø) [mm] = 20; pressione nominale [bar] ≤ 10 ¦ temperatura massima di esercizio [°C] = 65 |  | RISORSA MATERIALE | IMPIANTI IDRAULICI | ACCESSORI | DISCONNETTORE | LEGA RAME OTTONE | [6 empty] | MM.13.110.0140.b | Disconnettori in ottone a zone di pressione differenti non controllabili - PN10 - DN20 | nd | a zone di pressione differenti non controllabili | [10 empty] | 1 | cad | nd | impedimento ritorno acqua - | rete idrica - | lega rame ottone | temperatura massima di esercizio [°C] = 65.0 nd nd nd - pressione nominale [bar] ≤ 10.0 nd nd nd - | nd - |  | attacchi filettati - | diametro nominale (Ø) [mm] = 20.0 nd nd nd - | nd | nd - | antidezincificazione - | nd - | nd | nd - | NO |  |  |  |  | nd |  |  |  |  | nd | nd | nd |  | nd | nd | nd | nd | nd | nd | NO | NO
LOM251.RM.83.15.73.Sf000.0000.a | Disconnettore a zona di pressione ridotta controllabile di lega bronzo generico; geometria: attacchi flangiati; funzione: impedimento ritorno acqua; impiego: rete idrica; diametro nominale (Ø) [mm] = 50; pressione nominale [bar] ≤ 10 ¦ temperatura massima di esercizio [°C] = 65 ¦ differenziale di pressione di intervento [m.c.a.] = 1,4 | 1 cad | 1111.06 | 878.3 | 0 | RM.83.15.73.Sf000.0000.a | Disconnettore a zona di pressione ridotta controllabile di lega bronzo generico; geometria: attacchi flangiati; funzione: impedimento ritorno acqua; impiego: rete idrica; diametro nominale (Ø) [mm] = 50; pressione nominale [bar] ≤ 10 ¦ temperatura massima di esercizio [°C] = 65 ¦ differenziale di pressione di intervento [m.c.a.] = 1,4 |  | RISORSA MATERIALE | IMPIANTI IDRAULICI | ACCESSORI | DISCONNETTORE | LEGA BRONZO GENERICO | [6 empty] | MM.13.110.0120.a | Disconnettori in bronzo a zona di pressione ridotta controllabile - PN10 - DN50 | nd | a zona di pressione ridotta controllabile | [10 empty] | 1 | cad | nd | impedimento ritorno acqua - | rete idrica - | lega bronzo generico | differenziale di pressione di intervento [m.c.a.] = 1.4 nd nd nd - pressione nominale [bar] ≤ 10.0 nd nd nd - temperatura massima di esercizio [°C] = 65.0 nd nd nd - | nd - |  | attacchi flangiati - | diametro nominale (Ø) [mm] = 50.0 nd nd nd - | nd | nd - | nd - | nd - | nd | nd - | NO |  |  |  |  | nd |  |  |  |  | nd | nd | nd |  | nd | nd | nd | nd | nd | nd | NO | NO
LOM251.RM.83.15.73.Sf000.0000.b | Disconnettore a zona di pressione ridotta controllabile di lega bronzo generico; geometria: attacchi flangiati; funzione: impedimento ritorno acqua; impiego: rete idrica; diametro nominale (Ø) [mm] = 65; pressione nominale [bar] ≤ 10 ¦ temperatura massima di esercizio [°C] = 65 ¦ differenziale di pressione di intervento [m.c.a.] = 1,4 | 1 cad | 1169.48 | 924.49 | 0 | RM.83.15.73.Sf000.0000.b | Disconnettore a zona di pressione ridotta controllabile di lega bronzo generico; geometria: attacchi flangiati; funzione: impedimento ritorno acqua; impiego: rete idrica; diametro nominale (Ø) [mm] = 65; pressione nominale [bar] ≤ 10 ¦ temperatura massima di esercizio [°C] = 65 ¦ differenziale di pressione di intervento [m.c.a.] = 1,4 |  | RISORSA MATERIALE | IMPIANTI IDRAULICI | ACCESSORI | DISCONNETTORE | LEGA BRONZO GENERICO | [6 empty] | MM.13.110.0120.b | Disconnettori in bronzo a zona di pressione ridotta controllabile - PN10 - DN65 | nd | a zona di pressione ridotta controllabile | [10 empty] | 1 | cad | nd | impedimento ritorno acqua - | rete idrica - | lega bronzo generico | temperatura massima di esercizio [°C] = 65.0 nd nd nd - differenziale di pressione di intervento [m.c.a.] = 1.4 nd nd nd - pressione nominale [bar] ≤ 10.0 nd nd nd - | nd - |  | attacchi flangiati - | diametro nominale (Ø) [mm] = 65.0 nd nd nd - | nd | nd - | nd - | nd - | nd | nd - | NO |  |  |  |  | nd |  |  |  |  | nd | nd | nd |  | nd | nd | nd | nd | nd | nd | NO | NO
LOM251.RM.83.15.73.Sf000.0000.c | Disconnettore a zona di pressione ridotta controllabile di lega bronzo generico; geometria: attacchi flangiati; funzione: impedimento ritorno acqua; impiego: rete idrica; diametro nominale (Ø) [mm] = 80; pressione nominale [bar] ≤ 10 ¦ temperatura massima di esercizio [°C] = 65 ¦ differenziale di pressione di intervento [m.c.a.] = 1,4 | 1 cad | 1254.25 | 991.5 | 0 | RM.83.15.73.Sf000.0000.c | Disconnettore a zona di pressione ridotta controllabile di lega bronzo generico; geometria: attacchi flangiati; funzione: impedimento ritorno acqua; impiego: rete idrica; diametro nominale (Ø) [mm] = 80; pressione nominale [bar] ≤ 10 ¦ temperatura massima di esercizio [°C] = 65 ¦ differenziale di pressione di intervento [m.c.a.] = 1,4 |  | RISORSA MATERIALE | IMPIANTI IDRAULICI | ACCESSORI | DISCONNETTORE | LEGA BRONZO GENERICO | [6 empty] | MM.13.110.0120.c | Disconnettori in bronzo a zona di pressione ridotta controllabile - PN10 - DN80 | nd | a zona di pressione ridotta controllabile | [10 empty] | 1 | cad | nd | impedimento ritorno acqua - | rete idrica - | lega bronzo generico | temperatura massima di esercizio [°C] = 65.0 nd nd nd - differenziale di pressione di intervento [m.c.a.] = 1.4 nd nd nd - pressione nominale [bar] ≤ 10.0 nd nd nd - | nd - |  | attacchi flangiati - | diametro nominale (Ø) [mm] = 80.0 nd nd nd - | nd | nd - | nd - | nd - | nd | nd - | NO |  |  |  |  | nd |  |  |  |  | nd | nd | nd |  | nd | nd | nd | nd | nd | nd | NO | NO
LOM251.RM.83.15.73.Sf000.0000.d | Disconnettore a zona di pressione ridotta controllabile di lega bronzo generico; geometria: attacchi flangiati; funzione: impedimento ritorno acqua; impiego: rete idrica; diametro nominale (Ø) [mm] = 100; pressione nominale [bar] ≤ 10 ¦ temperatura massima di esercizio [°C] = 65 ¦ differenziale di pressione di intervento [m.c.a.] = 1,4 | 1 cad | 2041.88 | 1614.13 | 0 | RM.83.15.73.Sf000.0000.d | Disconnettore a zona di pressione ridotta controllabile di lega bronzo generico; geometria: attacchi flangiati; funzione: impedimento ritorno acqua; impiego: rete idrica; diametro nominale (Ø) [mm] = 100; pressione nominale [bar] ≤ 10 ¦ temperatura massima di esercizio [°C] = 65 ¦ differenziale di pressione di intervento [m.c.a.] = 1,4 |  | RISORSA MATERIALE | IMPIANTI IDRAULICI | ACCESSORI | DISCONNETTORE | LEGA BRONZO GENERICO | [6 empty] | MM.13.110.0120.d | Disconnettori in bronzo a zona di pressione ridotta controllabile - PN10 - DN100 | nd | a zona di pressione ridotta controllabile | [10 empty] | 1 | cad | nd | impedimento ritorno acqua - | rete idrica - | lega bronzo generico | temperatura massima di esercizio [°C] = 65.0 nd nd nd - differenziale di pressione di intervento [m.c.a.] = 1.4 nd nd nd - pressione nominale [bar] ≤ 10.0 nd nd nd - | nd - |  | attacchi flangiati - | diametro nominale (Ø) [mm] = 100.0 nd nd nd - | nd | nd - | nd - | nd - | nd | nd - | NO |  |  |  |  | nd |  |  |  |  | nd | nd | nd |  | nd | nd | nd | nd | nd | nd | NO | NO
LOM251.RM.83.15.75.Za001.0000.- | Pannello di collegamento; funzione: collegamento tra dosatore e analizzatore; impiego: piscina. Incluso: riduttore di pressione; filtro linea; elettrovalvola; by-pass | 1 cad | 1279.91 | 1011.78 | 0 | RM.83.15.75.Za001.0000.- | Pannello di collegamento; funzione: collegamento tra dosatore e analizzatore; impiego: piscina. Incluso: riduttore di pressione; filtro linea; elettrovalvola; by-pass |  | RISORSA MATERIALE | IMPIANTI IDRAULICI | ACCESSORI | PANNELLO DI COLLEGAMENTO | MATERIALE GENERICO NON RILEVANTE | [6 empty] | MM.03.090.0090.b | Apparecchi di disinfezione, tipo: - pannello di collegamento tra dosatore e analizzatore, composto da riduttore di pressione, filtro linea, elettrovalvola e by-pass | nd | nd | [10 empty] | 1 | cad | nd | collegamento tra dosatore e analizzatore - | piscina - | materiale generico non rilevante | nd - | nd - |  | nd - | nd - | nd | nd - | nd - | nd - | nd | nd - | NO |  |  |  |  | nd |  |  |  |  | nd | nd | nd |  | nd | nd | nd | riduttore di pressione; filtro linea; elettrovalvola; by-pass | nd | nd | NO | NO
LOM251.RM.83.15.77.Za001.0000.- | Lancia spruzzapiedi; funzione: erogazione soluzione disinfettante; impiego: piscina. Incluso: pulsante erogatore manuale; rosone di finitura; minuteria di fissaggio SPECIFICHE TECNICHE: per installazione esterna | 1 cad | 361.22 | 285.55 | 0 | RM.83.15.77.Za001.0000.- | Lancia spruzzapiedi; funzione: erogazione soluzione disinfettante; impiego: piscina. Incluso: pulsante erogatore manuale; rosone di finitura; minuteria di fissaggio SPECIFICHE TECNICHE: per installazione esterna |  | RISORSA MATERIALE | IMPIANTI IDRAULICI | ACCESSORI | LANCIA SPRUZZAPIEDI | MATERIALE GENERICO NON RILEVANTE | [6 empty] | MM.03.090.0090.f | Apparecchi di disinfezione, tipo: - lancia spruzzapiedi per installazione esterna con pulsante erogatore manuale di soluzione disinfettante, rosone di finitura e minuteria di fissaggio | nd | nd | [10 empty] | 1 | cad | nd | erogazione soluzione disinfettante - | piscina - | materiale generico non rilevante | nd - | nd - |  | nd - | nd - | per installazione esterna | nd - | nd - | nd - | nd | nd - | NO |  |  |  |  | nd |  |  |  |  | nd | nd | nd |  | nd | nd | nd | pulsante erogatore manuale; rosone di finitura; minuteria di fissaggio | nd | nd | NO | NO
LOM251.RM.83.15.79.Za000.0000.- | Comando termostatico di materiale generico; funzione: apertura/chiusura valvola; impiego: valvola radiatore termostatica e termostatizzabile; campo di temperatura [°C] = 0 ÷ 28. Incluso: sensore con elemento sensibile al liquido | 1 cad | 16.8 | 13.28 | 0 | RM.83.15.79.Za000.0000.- | Comando termostatico di materiale generico; funzione: apertura/chiusura valvola; impiego: valvola radiatore termostatica e termostatizzabile; campo di temperatura [°C] = 0 ÷ 28. Incluso: sensore con elemento sensibile al liquido |  | RISORSA MATERIALE | IMPIANTI IDRAULICI | ACCESSORI | COMANDO TERMOSTATICO | MATERIALE GENERICO | [6 empty] | MM.13.160.0040 | Comando termostatico per valvole radiatori termostatiche e termostatizzabili. | nd | nd | [10 empty] | 1 | cad | nd | apertura/chiusura valvola - | valvola radiatore termostatica e termostatizzabile - | materiale generico | nd - | campo di temperatura [°C] = 0.0 ÷ 28.0 nd - |  | nd - | nd - | nd | nd - | nd - | nd - | nd | nd - | NO |  |  |  |  | nd |  |  |  |  | nd | nd | nd |  | nd | nd | nd | sensore con elemento sensibile al liquido | nd | nd | NO | NO
LOM251.RM.83.15.81.Za001.0000.- | Registratore elettronico a carta; funzione: scrittura parametri; impiego: analizzatore di acqua SPECIFICHE TECNICHE: scrittura continua dei parametri cloro (potenziale redox) e pH analizzati dall'analizzatore automatico | 1 cad | 2137.48 | 1689.7 | 0 | RM.83.15.81.Za001.0000.- | Registratore elettronico a carta; funzione: scrittura parametri; impiego: analizzatore di acqua SPECIFICHE TECNICHE: scrittura continua dei parametri cloro (potenziale redox) e pH analizzati dall'analizzatore automatico |  | RISORSA MATERIALE | IMPIANTI IDRAULICI | ACCESSORI | REGISTRATORE | MATERIALE GENERICO NON RILEVANTE | [6 empty] | MM.03.090.0080.f | Apparecchi di analisi acqua, tipo: - registratore elettronico a carta per la scrittura continua dei parametri cloro (potenziale redox) e pH analizzati dall'analizzatore automatico | nd | elettronico a carta | [10 empty] | 1 | cad | nd | scrittura parametri - | analizzatore di acqua - | materiale generico non rilevante | nd - | nd - |  | nd - | nd - | scrittura continua dei parametri cloro (potenziale redox) e pH analizzati dall'analizzatore automatico | nd - | nd - | nd - | nd | nd - | NO |  |  |  |  | nd |  |  |  |  | nd | nd | nd |  | nd | nd | nd | nd | nd | nd | NO | NO
LOM251.RM.83.15.83.Za001.0000.- | Sistema di posizionamento estrazione rapida; funzione: posizionamento pompa; impiego: pompa di sollevamento; altezza [m] ≤ 4 | 1 cad | 530.72 | 419.54 | 0 | RM.83.15.83.Za001.0000.- | Sistema di posizionamento estrazione rapida; funzione: posizionamento pompa; impiego: pompa di sollevamento; altezza [m] ≤ 4 |  | RISORSA MATERIALE | IMPIANTI IDRAULICI | ACCESSORI | SISTEMA DI POSIZIONAMENTO | MATERIALE GENERICO NON RILEVANTE | [6 empty] | MM.03.080.0080.a | Accessori per pompe di sollevamento: - sistema di posizionamento ed estrazione rapida per pompa, altezza fino a 4 m | nd | estrazione rapida | [10 empty] | 1 | cad | nd | posizionamento pompa - | pompa di sollevamento - | materiale generico non rilevante | nd - | nd - |  | nd - | altezza [m] ≤ 4.0 nd nd nd - | nd | nd - | nd - | nd - | nd | nd - | NO |  |  |  |  | nd |  |  |  |  | nd | nd | nd |  | nd | nd | nd | nd | nd | nd | NO | NO
LOM251.RM.85.00.00.Sb038.0000.- | Tubo pre-isolato di lega ferrosa acciaio nero; geometria: a saldatura longitudinale; funzione: distribuzione acqua; impiego: rete idrica; diametro nominale tubo (Ø) [mm] = 25 ¦ diametro nominale esterno isolamento (Ø) [mm] = 90. Componenti: tubo, schiuma. Incluso: guaina in plastica polietilene ad alta densita' (HDPE/PEAD), cavo in lega rame generico, raccorderia, giunzioni, guarnizioni, staffaggi, accessori di montaggio RM1 Tubo di lega ferrosa acciaio nero; diametro nominale (Ø) [mm] = 25 RM1 Schiuma di materiale generico; impiego: tubo pre-isolato; diametro nominale esterno (Ø) [mm] = 90 | 1 m | 14.32 | 11.32 | 0 | RM.85.00.00.Sb038.0000.- | Tubo pre-isolato di lega ferrosa acciaio nero; geometria: a saldatura longitudinale; funzione: distribuzione acqua; impiego: rete idrica; diametro nominale tubo (Ø) [mm] = 25 ¦ diametro nominale esterno isolamento (Ø) [mm] = 90. Componenti: tubo, schiuma. Incluso: guaina in plastica polietilene ad alta densita' (HDPE/PEAD), cavo in lega rame generico, raccorderia, giunzioni, guarnizioni, staffaggi, accessori di montaggio | RM1 Tubo di lega ferrosa acciaio nero; diametro nominale (Ø) [mm] = 25 RM1 Schiuma di materiale generico; impiego: tubo pre-isolato; diametro nominale esterno (Ø) [mm] = 90 | RISORSA MATERIALE | IMPIANTI IDRAULICI DISTRIBUZIONE | SISTEMI | TUBO | [7 empty] | MM.15.010.0010.a | Tubi pre-isolati in acciaio nero a saldatura longitudinale DIN 2458, isolamento secondo UNI EN 253 in schiuma di poliuretano con guaina in pead e cavo in rame per sistema d'allarme, completi di raccorderia (salvo quella in seguito indicata, da computare a parte), giunzioni, guarnizioni, staffaggi e accessori vari di montaggio (salvo kit ripristino, da computare a parte). - DN 25 - 90 mm | nd | pre-isolato | [9 empty] | RM.85.10.00.Sb038.0255.a - RM.12.10.60.Za000.0000.a - | 1 | m | nd | distribuzione acqua - | rete idrica - | lega ferrosa acciaio nero | nd - | nd - |  | a saldatura longitudinale - | diametro nominale esterno isolamento (Ø) [mm] = 90.0 nd nd nd - diametro nominale tubo (Ø) [mm] = 25.0 nd nd nd - | nd | nd - | nd - | nd - | nd | nd - | NO |  |  |  |  | nd |  |  |  |  | nd | nd | nd |  | nd | nd | nd | guaina in plastica polietilene ad alta densita' (HDPE/PEAD), cavo in lega rame generico, raccorderia, giunzioni, guarnizioni, staffaggi, accessori di montaggio | nd | nd | NO | NO
LOM251.RM.85.00.00.Sb038.0005.- | Tubo pre-isolato di lega ferrosa acciaio nero; funzione: distribuzione acqua; impiego: rete idrica; diametro nominale tubo (Ø) [mm] = 32 ¦ diametro nominale esterno isolamento (Ø) [mm] = 110. Componenti: tubo, schiuma. Incluso: guaina in plastica polietilene ad alta densita' (HDPE/PEAD), cavo in lega rame generico, raccorderia, giunzioni, guarnizioni, staffaggi, accessori di montaggio RM1 Tubo di lega ferrosa acciaio nero; diametro nominale (Ø) [mm] = 32 RM1 Schiuma di materiale generico; impiego: tubo pre-isolato; diametro nominale esterno (Ø) [mm] = 110 | 1 m | 16.01 | 12.65 | 0 | RM.85.00.00.Sb038.0005.- | Tubo pre-isolato di lega ferrosa acciaio nero; funzione: distribuzione acqua; impiego: rete idrica; diametro nominale tubo (Ø) [mm] = 32 ¦ diametro nominale esterno isolamento (Ø) [mm] = 110. Componenti: tubo, schiuma. Incluso: guaina in plastica polietilene ad alta densita' (HDPE/PEAD), cavo in lega rame generico, raccorderia, giunzioni, guarnizioni, staffaggi, accessori di montaggio | RM1 Tubo di lega ferrosa acciaio nero; diametro nominale (Ø) [mm] = 32 RM1 Schiuma di materiale generico; impiego: tubo pre-isolato; diametro nominale esterno (Ø) [mm] = 110 | RISORSA MATERIALE | IMPIANTI IDRAULICI DISTRIBUZIONE | SISTEMI | TUBO | [7 empty] | MM.15.010.0010.b | Tubi pre-isolati in acciaio nero a saldatura longitudinale DIN 2458, isolamento secondo UNI EN 253 in schiuma di poliuretano con guaina in pead e cavo in rame per sistema d'allarme, completi di raccorderia (salvo quella in seguito indicata, da computare a parte), giunzioni, guarnizioni, staffaggi e accessori vari di montaggio (salvo kit ripristino, da computare a parte). - DN 32 - 110 mm | nd | pre-isolato | [9 empty] | RM.85.10.00.Sb038.0255.b - RM.12.10.60.Za000.0000.b - | 1 | m | nd | distribuzione acqua - | rete idrica - | lega ferrosa acciaio nero | nd - | nd - |  | nd - | diametro nominale tubo (Ø) [mm] = 32.0 nd nd nd - diametro nominale esterno isolamento (Ø) [mm] = 110.0 nd nd nd - | nd | nd - | nd - | nd - | nd | nd - | NO |  |  |  |  | nd |  |  |  |  | nd | nd | nd |  | nd | nd | nd | guaina in plastica polietilene ad alta densita' (HDPE/PEAD), cavo in lega rame generico, raccorderia, giunzioni, guarnizioni, staffaggi, accessori di montaggio | nd | nd | NO | NO
LOM251.RM.85.00.00.Sb038.0010.- | Tubo pre-isolato di lega ferrosa acciaio nero; funzione: distribuzione acqua; impiego: rete idrica; diametro nominale tubo (Ø) [mm] = 40 ¦ diametro nominale esterno isolamento (Ø) [mm] = 110. Componenti: tubo, schiuma. Incluso: guaina in plastica polietilene ad alta densita' (HDPE/PEAD), cavo in lega rame generico, raccorderia, giunzioni, guarnizioni, staffaggi, accessori di montaggio RM1 Tubo di lega ferrosa acciaio nero; diametro nominale (Ø) [mm] = 40 RM1 Schiuma di materiale generico; impiego: tubo pre-isolato; diametro nominale esterno (Ø) [mm] = 110 | 1 m | 17.05 | 13.48 | 0 | RM.85.00.00.Sb038.0010.- | Tubo pre-isolato di lega ferrosa acciaio nero; funzione: distribuzione acqua; impiego: rete idrica; diametro nominale tubo (Ø) [mm] = 40 ¦ diametro nominale esterno isolamento (Ø) [mm] = 110. Componenti: tubo, schiuma. Incluso: guaina in plastica polietilene ad alta densita' (HDPE/PEAD), cavo in lega rame generico, raccorderia, giunzioni, guarnizioni, staffaggi, accessori di montaggio | RM1 Tubo di lega ferrosa acciaio nero; diametro nominale (Ø) [mm] = 40 RM1 Schiuma di materiale generico; impiego: tubo pre-isolato; diametro nominale esterno (Ø) [mm] = 110 | RISORSA MATERIALE | IMPIANTI IDRAULICI DISTRIBUZIONE | SISTEMI | TUBO | [7 empty] | MM.15.010.0010.c | Tubi pre-isolati in acciaio nero a saldatura longitudinale DIN 2458, isolamento secondo UNI EN 253 in schiuma di poliuretano con guaina in pead e cavo in rame per sistema d'allarme, completi di raccorderia (salvo quella in seguito indicata, da computare a parte), giunzioni, guarnizioni, staffaggi e accessori vari di montaggio (salvo kit ripristino, da computare a parte). - DN 40 - 110 mm | nd | pre-isolato | [9 empty] | RM.85.10.00.Sb038.0255.c - RM.12.10.60.Za000.0000.b - | 1 | m | nd | distribuzione acqua - | rete idrica - | lega ferrosa acciaio nero | nd - | nd - |  | nd - | diametro nominale esterno isolamento (Ø) [mm] = 110.0 nd nd nd - diametro nominale tubo (Ø) [mm] = 40.0 nd nd nd - | nd | nd - | nd - | nd - | nd | nd - | NO |  |  |  |  | nd |  |  |  |  | nd | nd | nd |  | nd | nd | nd | guaina in plastica polietilene ad alta densita' (HDPE/PEAD), cavo in lega rame generico, raccorderia, giunzioni, guarnizioni, staffaggi, accessori di montaggio | nd | nd | NO | NO
LOM251.RM.85.00.00.Sb038.0015.- | Tubo pre-isolato di lega ferrosa acciaio nero; funzione: distribuzione acqua; impiego: rete idrica; diametro nominale tubo (Ø) [mm] = 50 ¦ diametro nominale esterno isolamento (Ø) [mm] = 125. Componenti: tubo, schiuma. Incluso: guaina in plastica polietilene ad alta densita' (HDPE/PEAD), cavo in lega rame generico, raccorderia, giunzioni, guarnizioni, staffaggi, accessori di montaggio RM1 Tubo di lega ferrosa acciaio nero; diametro nominale (Ø) [mm] = 50 RM1 Schiuma di materiale generico; impiego: tubo pre-isolato; diametro nominale esterno (Ø) [mm] = 125 | 1 m | 19.79 | 15.64 | 0 | RM.85.00.00.Sb038.0015.- | Tubo pre-isolato di lega ferrosa acciaio nero; funzione: distribuzione acqua; impiego: rete idrica; diametro nominale tubo (Ø) [mm] = 50 ¦ diametro nominale esterno isolamento (Ø) [mm] = 125. Componenti: tubo, schiuma. Incluso: guaina in plastica polietilene ad alta densita' (HDPE/PEAD), cavo in lega rame generico, raccorderia, giunzioni, guarnizioni, staffaggi, accessori di montaggio | RM1 Tubo di lega ferrosa acciaio nero; diametro nominale (Ø) [mm] = 50 RM1 Schiuma di materiale generico; impiego: tubo pre-isolato; diametro nominale esterno (Ø) [mm] = 125 | RISORSA MATERIALE | IMPIANTI IDRAULICI DISTRIBUZIONE | SISTEMI | TUBO | [7 empty] | MM.15.010.0010.d | Tubi pre-isolati in acciaio nero a saldatura longitudinale DIN 2458, isolamento secondo UNI EN 253 in schiuma di poliuretano con guaina in pead e cavo in rame per sistema d'allarme, completi di raccorderia (salvo quella in seguito indicata, da computare a parte), giunzioni, guarnizioni, staffaggi e accessori vari di montaggio (salvo kit ripristino, da computare a parte). - DN 50 - 125 mm | nd | pre-isolato | [9 empty] | RM.85.10.00.Sb038.0255.d - RM.12.10.60.Za000.0000.c - | 1 | m | nd | distribuzione acqua - | rete idrica - | lega ferrosa acciaio nero | nd - | nd - |  | nd - | diametro nominale esterno isolamento (Ø) [mm] = 125.0 nd nd nd - diametro nominale tubo (Ø) [mm] = 50.0 nd nd nd - | nd | nd - | nd - | nd - | nd | nd - | NO |  |  |  |  | nd |  |  |  |  | nd | nd | nd |  | nd | nd | nd | guaina in plastica polietilene ad alta densita' (HDPE/PEAD), cavo in lega rame generico, raccorderia, giunzioni, guarnizioni, staffaggi, accessori di montaggio | nd | nd | NO | NO
LOM251.RM.85.00.00.Sb038.0020.- | Tubo pre-isolato di lega ferrosa acciaio nero; funzione: distribuzione acqua; impiego: rete idrica; diametro nominale tubo (Ø) [mm] = 65 ¦ diametro nominale esterno isolamento (Ø) [mm] = 140. Componenti: tubo, schiuma. Incluso: guaina in plastica polietilene ad alta densita' (HDPE/PEAD), cavo in lega rame generico, raccorderia, giunzioni, guarnizioni, staffaggi, accessori di montaggio RM1 Tubo di lega ferrosa acciaio nero; diametro nominale (Ø) [mm] = 65 RM1 Schiuma di materiale generico; impiego: tubo pre-isolato; diametro nominale esterno (Ø) [mm] = 140 | 1 m | 23.19 | 18.33 | 0 | RM.85.00.00.Sb038.0020.- | Tubo pre-isolato di lega ferrosa acciaio nero; funzione: distribuzione acqua; impiego: rete idrica; diametro nominale tubo (Ø) [mm] = 65 ¦ diametro nominale esterno isolamento (Ø) [mm] = 140. Componenti: tubo, schiuma. Incluso: guaina in plastica polietilene ad alta densita' (HDPE/PEAD), cavo in lega rame generico, raccorderia, giunzioni, guarnizioni, staffaggi, accessori di montaggio | RM1 Tubo di lega ferrosa acciaio nero; diametro nominale (Ø) [mm] = 65 RM1 Schiuma di materiale generico; impiego: tubo pre-isolato; diametro nominale esterno (Ø) [mm] = 140 | RISORSA MATERIALE | IMPIANTI IDRAULICI DISTRIBUZIONE | SISTEMI | TUBO | [7 empty] | MM.15.010.0010.e | Tubi pre-isolati in acciaio nero a saldatura longitudinale DIN 2458, isolamento secondo UNI EN 253 in schiuma di poliuretano con guaina in pead e cavo in rame per sistema d'allarme, completi di raccorderia (salvo quella in seguito indicata, da computare a parte), giunzioni, guarnizioni, staffaggi e accessori vari di montaggio (salvo kit ripristino, da computare a parte). - DN 65 - 140 mm | nd | pre-isolato | [9 empty] | RM.85.10.00.Sb038.0255.e - RM.12.10.60.Za000.0000.d - | 1 | m | nd | distribuzione acqua - | rete idrica - | lega ferrosa acciaio nero | nd - | nd - |  | nd - | diametro nominale esterno isolamento (Ø) [mm] = 140.0 nd nd nd - diametro nominale tubo (Ø) [mm] = 65.0 nd nd nd - | nd | nd - | nd - | nd - | nd | nd - | NO |  |  |  |  | nd |  |  |  |  | nd | nd | nd |  | nd | nd | nd | guaina in plastica polietilene ad alta densita' (HDPE/PEAD), cavo in lega rame generico, raccorderia, giunzioni, guarnizioni, staffaggi, accessori di montaggio | nd | nd | NO | NO
LOM251.RM.85.00.00.Sb038.0025.- | Tubo pre-isolato di lega ferrosa acciaio nero; funzione: distribuzione acqua; impiego: rete idrica; diametro nominale tubo (Ø) [mm] = 80 ¦ diametro nominale esterno isolamento (Ø) [mm] = 160. Componenti: tubo, schiuma. Incluso: guaina in plastica polietilene ad alta densita' (HDPE/PEAD), cavo in lega rame generico, raccorderia, giunzioni, guarnizioni, staffaggi, accessori di montaggio RM1 Tubo di lega ferrosa acciaio nero; diametro nominale (Ø) [mm] = 80 RM1 Schiuma di materiale generico; impiego: tubo pre-isolato; diametro nominale esterno (Ø) [mm] = 160 | 1 m | 26.5 | 20.95 | 0 | RM.85.00.00.Sb038.0025.- | Tubo pre-isolato di lega ferrosa acciaio nero; funzione: distribuzione acqua; impiego: rete idrica; diametro nominale tubo (Ø) [mm] = 80 ¦ diametro nominale esterno isolamento (Ø) [mm] = 160. Componenti: tubo, schiuma. Incluso: guaina in plastica polietilene ad alta densita' (HDPE/PEAD), cavo in lega rame generico, raccorderia, giunzioni, guarnizioni, staffaggi, accessori di montaggio | RM1 Tubo di lega ferrosa acciaio nero; diametro nominale (Ø) [mm] = 80 RM1 Schiuma di materiale generico; impiego: tubo pre-isolato; diametro nominale esterno (Ø) [mm] = 160 | RISORSA MATERIALE | IMPIANTI IDRAULICI DISTRIBUZIONE | SISTEMI | TUBO | [7 empty] | MM.15.010.0010.f | Tubi pre-isolati in acciaio nero a saldatura longitudinale DIN 2458, isolamento secondo UNI EN 253 in schiuma di poliuretano con guaina in pead e cavo in rame per sistema d'allarme, completi di raccorderia (salvo quella in seguito indicata, da computare a parte), giunzioni, guarnizioni, staffaggi e accessori vari di montaggio (salvo kit ripristino, da computare a parte). - DN 80 - 160 mm | nd | pre-isolato | [9 empty] | RM.85.10.00.Sb038.0255.f - RM.12.10.60.Za000.0000.e - | 1 | m | nd | distribuzione acqua - | rete idrica - | lega ferrosa acciaio nero | nd - | nd - |  | nd - | diametro nominale tubo (Ø) [mm] = 80.0 nd nd nd - diametro nominale esterno isolamento (Ø) [mm] = 160.0 nd nd nd - | nd | nd - | nd - | nd - | nd | nd - | NO |  |  |  |  | nd |  |  |  |  | nd | nd | nd |  | nd | nd | nd | guaina in plastica polietilene ad alta densita' (HDPE/PEAD), cavo in lega rame generico, raccorderia, giunzioni, guarnizioni, staffaggi, accessori di montaggio | nd | nd | NO | NO
LOM251.RM.85.00.00.Sb038.0030.- | Tubo pre-isolato di lega ferrosa acciaio nero; funzione: distribuzione acqua; impiego: rete idrica; diametro nominale tubo (Ø) [mm] = 100 ¦ diametro nominale esterno isolamento (Ø) [mm] = 200. Componenti: tubo, schiuma. Incluso: guaina in plastica polietilene ad alta densita' (HDPE/PEAD), cavo in lega rame generico, raccorderia, giunzioni, guarnizioni, staffaggi, accessori di montaggio RM1 Tubo di lega ferrosa acciaio nero; diametro nominale (Ø) [mm] = 100 RM1 Schiuma di materiale generico; impiego: tubo pre-isolato; diametro nominale esterno (Ø) [mm] = 200 | 1 m | 36.11 | 28.55 | 0 | RM.85.00.00.Sb038.0030.- | Tubo pre-isolato di lega ferrosa acciaio nero; funzione: distribuzione acqua; impiego: rete idrica; diametro nominale tubo (Ø) [mm] = 100 ¦ diametro nominale esterno isolamento (Ø) [mm] = 200. Componenti: tubo, schiuma. Incluso: guaina in plastica polietilene ad alta densita' (HDPE/PEAD), cavo in lega rame generico, raccorderia, giunzioni, guarnizioni, staffaggi, accessori di montaggio | RM1 Tubo di lega ferrosa acciaio nero; diametro nominale (Ø) [mm] = 100 RM1 Schiuma di materiale generico; impiego: tubo pre-isolato; diametro nominale esterno (Ø) [mm] = 200 | RISORSA MATERIALE | IMPIANTI IDRAULICI DISTRIBUZIONE | SISTEMI | TUBO | [7 empty] | MM.15.010.0010.g | Tubi pre-isolati in acciaio nero a saldatura longitudinale DIN 2458, isolamento secondo UNI EN 253 in schiuma di poliuretano con guaina in pead e cavo in rame per sistema d'allarme, completi di raccorderia (salvo quella in seguito indicata, da computare a parte), giunzioni, guarnizioni, staffaggi e accessori vari di montaggio (salvo kit ripristino, da computare a parte). - DN 100 - 200 mm | nd | pre-isolato | [9 empty] | RM.85.10.00.Sb038.0255.g - RM.12.10.60.Za000.0000.f - | 1 | m | nd | distribuzione acqua - | rete idrica - | lega ferrosa acciaio nero | nd - | nd - |  | nd - | diametro nominale esterno isolamento (Ø) [mm] = 200.0 nd nd nd - diametro nominale tubo (Ø) [mm] = 100.0 nd nd nd - | nd | nd - | nd - | nd - | nd | nd - | NO |  |  |  |  | nd |  |  |  |  | nd | nd | nd |  | nd | nd | nd | guaina in plastica polietilene ad alta densita' (HDPE/PEAD), cavo in lega rame generico, raccorderia, giunzioni, guarnizioni, staffaggi, accessori di montaggio | nd | nd | NO | NO
LOM251.RM.85.00.00.Sb038.0035.- | Tubo pre-isolato di lega ferrosa acciaio nero; funzione: distribuzione acqua; impiego: rete idrica; diametro nominale tubo (Ø) [mm] = 125 ¦ diametro nominale esterno isolamento (Ø) [mm] = 225. Componenti: tubo, schiuma. Incluso: guaina in plastica polietilene ad alta densita' (HDPE/PEAD), cavo in lega rame generico, raccorderia, giunzioni, guarnizioni, staffaggi, accessori di montaggio RM1 Tubo di lega ferrosa acciaio nero; diametro nominale (Ø) [mm] = 125 RM1 Schiuma di materiale generico; impiego: tubo pre-isolato; diametro nominale esterno (Ø) [mm] = 225 | 1 m | 42.83 | 33.86 | 0 | RM.85.00.00.Sb038.0035.- | Tubo pre-isolato di lega ferrosa acciaio nero; funzione: distribuzione acqua; impiego: rete idrica; diametro nominale tubo (Ø) [mm] = 125 ¦ diametro nominale esterno isolamento (Ø) [mm] = 225. Componenti: tubo, schiuma. Incluso: guaina in plastica polietilene ad alta densita' (HDPE/PEAD), cavo in lega rame generico, raccorderia, giunzioni, guarnizioni, staffaggi, accessori di montaggio | RM1 Tubo di lega ferrosa acciaio nero; diametro nominale (Ø) [mm] = 125 RM1 Schiuma di materiale generico; impiego: tubo pre-isolato; diametro nominale esterno (Ø) [mm] = 225 | RISORSA MATERIALE | IMPIANTI IDRAULICI DISTRIBUZIONE | SISTEMI | TUBO | [7 empty] | MM.15.010.0010.h | Tubi pre-isolati in acciaio nero a saldatura longitudinale DIN 2458, isolamento secondo UNI EN 253 in schiuma di poliuretano con guaina in pead e cavo in rame per sistema d'allarme, completi di raccorderia (salvo quella in seguito indicata, da computare a parte), giunzioni, guarnizioni, staffaggi e accessori vari di montaggio (salvo kit ripristino, da computare a parte). - DN 125 - 225 mm | nd | pre-isolato | [9 empty] | RM.85.10.00.Sb038.0255.h - RM.12.10.60.Za000.0000.g - | 1 | m | nd | distribuzione acqua - | rete idrica - | lega ferrosa acciaio nero | nd - | nd - |  | nd - | diametro nominale esterno isolamento (Ø) [mm] = 225.0 nd nd nd - diametro nominale tubo (Ø) [mm] = 125.0 nd nd nd - | nd | nd - | nd - | nd - | nd | nd - | NO |  |  |  |  | nd |  |  |  |  | nd | nd | nd |  | nd | nd | nd | guaina in plastica polietilene ad alta densita' (HDPE/PEAD), cavo in lega rame generico, raccorderia, giunzioni, guarnizioni, staffaggi, accessori di montaggio | nd | nd | NO | NO
LOM251.RM.85.00.00.Sb038.0040.- | Tubo pre-isolato di lega ferrosa acciaio nero; funzione: distribuzione acqua; impiego: rete idrica; diametro nominale tubo (Ø) [mm] = 150 ¦ diametro nominale esterno isolamento (Ø) [mm] = 250. Componenti: tubo, schiuma. Incluso: guaina in plastica polietilene ad alta densita' (HDPE/PEAD), cavo in lega rame generico, raccorderia, giunzioni, guarnizioni, staffaggi, accessori di montaggio RM1 Tubo di lega ferrosa acciaio nero; diametro nominale (Ø) [mm] = 150 RM1 Schiuma di materiale generico; impiego: tubo pre-isolato; diametro nominale esterno (Ø) [mm] = 250 | 1 m | 50.99 | 40.3 | 0 | RM.85.00.00.Sb038.0040.- | Tubo pre-isolato di lega ferrosa acciaio nero; funzione: distribuzione acqua; impiego: rete idrica; diametro nominale tubo (Ø) [mm] = 150 ¦ diametro nominale esterno isolamento (Ø) [mm] = 250. Componenti: tubo, schiuma. Incluso: guaina in plastica polietilene ad alta densita' (HDPE/PEAD), cavo in lega rame generico, raccorderia, giunzioni, guarnizioni, staffaggi, accessori di montaggio | RM1 Tubo di lega ferrosa acciaio nero; diametro nominale (Ø) [mm] = 150 RM1 Schiuma di materiale generico; impiego: tubo pre-isolato; diametro nominale esterno (Ø) [mm] = 250 | RISORSA MATERIALE | IMPIANTI IDRAULICI DISTRIBUZIONE | SISTEMI | TUBO | [7 empty] | MM.15.010.0010.i | Tubi pre-isolati in acciaio nero a saldatura longitudinale DIN 2458, isolamento secondo UNI EN 253 in schiuma di poliuretano con guaina in pead e cavo in rame per sistema d'allarme, completi di raccorderia (salvo quella in seguito indicata, da computare a parte), giunzioni, guarnizioni, staffaggi e accessori vari di montaggio (salvo kit ripristino, da computare a parte). - DN 150 - 250 mm | nd | pre-isolato | [9 empty] | RM.85.10.00.Sb038.0255.i - RM.12.10.60.Za000.0000.h - | 1 | m | nd | distribuzione acqua - | rete idrica - | lega ferrosa acciaio nero | nd - | nd - |  | nd - | diametro nominale esterno isolamento (Ø) [mm] = 250.0 nd nd nd - diametro nominale tubo (Ø) [mm] = 150.0 nd nd nd - | nd | nd - | nd - | nd - | nd | nd - | NO |  |  |  |  | nd |  |  |  |  | nd | nd | nd |  | nd | nd | nd | guaina in plastica polietilene ad alta densita' (HDPE/PEAD), cavo in lega rame generico, raccorderia, giunzioni, guarnizioni, staffaggi, accessori di montaggio | nd | nd | NO | NO
LOM251.RM.85.00.00.Sb038.0045.- | Tubo pre-isolato di lega ferrosa acciaio nero; funzione: distribuzione acqua; impiego: rete idrica; diametro nominale tubo (Ø) [mm] = 200 ¦ diametro nominale esterno isolamento (Ø) [mm] = 315. Componenti: tubo, schiuma. Incluso: guaina in plastica polietilene ad alta densita' (HDPE/PEAD), cavo in lega rame generico, raccorderia, giunzioni, guarnizioni, staffaggi, accessori di montaggio RM1 Tubo di lega ferrosa acciaio nero; diametro nominale (Ø) [mm] = 200 RM1 Schiuma di materiale generico; impiego: tubo pre-isolato; diametro nominale esterno (Ø) [mm] = 315 | 1 m | 72.75 | 57.51 | 0 | RM.85.00.00.Sb038.0045.- | Tubo pre-isolato di lega ferrosa acciaio nero; funzione: distribuzione acqua; impiego: rete idrica; diametro nominale tubo (Ø) [mm] = 200 ¦ diametro nominale esterno isolamento (Ø) [mm] = 315. Componenti: tubo, schiuma. Incluso: guaina in plastica polietilene ad alta densita' (HDPE/PEAD), cavo in lega rame generico, raccorderia, giunzioni, guarnizioni, staffaggi, accessori di montaggio | RM1 Tubo di lega ferrosa acciaio nero; diametro nominale (Ø) [mm] = 200 RM1 Schiuma di materiale generico; impiego: tubo pre-isolato; diametro nominale esterno (Ø) [mm] = 315 | RISORSA MATERIALE | IMPIANTI IDRAULICI DISTRIBUZIONE | SISTEMI | TUBO | [7 empty] | MM.15.010.0010.j | Tubi pre-isolati in acciaio nero a saldatura longitudinale DIN 2458, isolamento secondo UNI EN 253 in schiuma di poliuretano con guaina in pead e cavo in rame per sistema d'allarme, completi di raccorderia (salvo quella in seguito indicata, da computare a parte), giunzioni, guarnizioni, staffaggi e accessori vari di montaggio (salvo kit ripristino, da computare a parte). - DN 200 - 315 mm | nd | pre-isolato | [9 empty] | RM.85.10.00.Sb038.0255.j - RM.12.10.60.Za000.0000.i - | 1 | m | nd | distribuzione acqua - | rete idrica - | lega ferrosa acciaio nero | nd - | nd - |  | nd - | diametro nominale tubo (Ø) [mm] = 200.0 nd nd nd - diametro nominale esterno isolamento (Ø) [mm] = 315.0 nd nd nd - | nd | nd - | nd - | nd - | nd | nd - | NO |  |  |  |  | nd |  |  |  |  | nd | nd | nd |  | nd | nd | nd | guaina in plastica polietilene ad alta densita' (HDPE/PEAD), cavo in lega rame generico, raccorderia, giunzioni, guarnizioni, staffaggi, accessori di montaggio | nd | nd | NO | NO
LOM251.RM.85.00.00.Sb038.0050.- | Tubo pre-isolato di lega ferrosa acciaio nero; funzione: distribuzione acqua; impiego: rete idrica; diametro nominale tubo (Ø) [mm] = 250 ¦ diametro nominale esterno isolamento (Ø) [mm] = 400. Componenti: tubo, schiuma. Incluso: guaina in plastica polietilene ad alta densita' (HDPE/PEAD), cavo in lega rame generico, raccorderia, giunzioni, guarnizioni, staffaggi, accessori di montaggio RM1 Tubo di lega ferrosa acciaio nero; diametro nominale (Ø) [mm] = 250 RM1 Schiuma di materiale generico; impiego: tubo pre-isolato; diametro nominale esterno (Ø) [mm] = 400 | 1 m | 110.84 | 87.62 | 0 | RM.85.00.00.Sb038.0050.- | Tubo pre-isolato di lega ferrosa acciaio nero; funzione: distribuzione acqua; impiego: rete idrica; diametro nominale tubo (Ø) [mm] = 250 ¦ diametro nominale esterno isolamento (Ø) [mm] = 400. Componenti: tubo, schiuma. Incluso: guaina in plastica polietilene ad alta densita' (HDPE/PEAD), cavo in lega rame generico, raccorderia, giunzioni, guarnizioni, staffaggi, accessori di montaggio | RM1 Tubo di lega ferrosa acciaio nero; diametro nominale (Ø) [mm] = 250 RM1 Schiuma di materiale generico; impiego: tubo pre-isolato; diametro nominale esterno (Ø) [mm] = 400 | RISORSA MATERIALE | IMPIANTI IDRAULICI DISTRIBUZIONE | SISTEMI | TUBO | [7 empty] | MM.15.010.0010.k | Tubi pre-isolati in acciaio nero a saldatura longitudinale DIN 2458, isolamento secondo UNI EN 253 in schiuma di poliuretano con guaina in pead e cavo in rame per sistema d'allarme, completi di raccorderia (salvo quella in seguito indicata, da computare a parte), giunzioni, guarnizioni, staffaggi e accessori vari di montaggio (salvo kit ripristino, da computare a parte). - DN 250 - 400 mm | nd | pre-isolato | [9 empty] | RM.85.10.00.Sb038.0255.k - RM.12.10.60.Za000.0000.j - | 1 | m | nd | distribuzione acqua - | rete idrica - | lega ferrosa acciaio nero | nd - | nd - |  | nd - | diametro nominale tubo (Ø) [mm] = 250.0 nd nd nd - diametro nominale esterno isolamento (Ø) [mm] = 400.0 nd nd nd - | nd | nd - | nd - | nd - | nd | nd - | NO |  |  |  |  | nd |  |  |  |  | nd | nd | nd |  | nd | nd | nd | guaina in plastica polietilene ad alta densita' (HDPE/PEAD), cavo in lega rame generico, raccorderia, giunzioni, guarnizioni, staffaggi, accessori di montaggio | nd | nd | NO | NO
LOM251.RM.85.05.00.Za000.0000.- | Tubo di derivazione di materiale generico; funzione: distribuzione acqua; impiego: radiatore. Componenti: tubo, guaina, valvola termostabilizzabile, valvola detentore. Escluso: radiatore, dispositivo di comando termostatico SPECIFICHE TECNICHE: tubo di derivazione a partire dal collettore di distribuzione o dalla rete principale di distribuzione fino alle intercettazione del radiatore RM1 Tubo di materiale generico; funzione: alimentazione SPECIFICHE TECNICHE: tubo in materiale metallico generico / plastica generico RM1 Guaina di materiale generico; funzione: isolamento; impiego: tubo RM1 Valvola termostabilizzabile di materiale generico; impiego: tubo RM1 Valvola detentore di materiale generico; finitura: cromata; impiego: tubo | 1 cad | 60.72 | 48 | 0 | RM.85.05.00.Za000.0000.- | Tubo di derivazione di materiale generico; funzione: distribuzione acqua; impiego: radiatore. Componenti: tubo, guaina, valvola termostabilizzabile, valvola detentore. Escluso: radiatore, dispositivo di comando termostatico SPECIFICHE TECNICHE: tubo di derivazione a partire dal collettore di distribuzione o dalla rete principale di distribuzione fino alle intercettazione del radiatore | RM1 Tubo di materiale generico; funzione: alimentazione SPECIFICHE TECNICHE: tubo in materiale metallico generico / plastica generico RM1 Guaina di materiale generico; funzione: isolamento; impiego: tubo RM1 Valvola termostabilizzabile di materiale generico; impiego: tubo RM1 Valvola detentore di materiale generico; finitura: cromata; impiego: tubo | RISORSA MATERIALE | IMPIANTI IDRAULICI DISTRIBUZIONE | KIT | TUBO | MATERIALE GENERICO | [6 empty] | MM.10.130.0010 | Derivazioni per radiatori a partire dal collettore di distribuzione o dalla rete principale di distribuzione fino alle intercettazione del radiatore, eseguita con materiali previsti nel presente prezzario. | nd | di derivazione | [9 empty] | RM.85.10.00.Za000.0000.- - RM.12.10.80.Za000.0000.- - RM.83.10.40.Za000.1000.- - RM.83.10.40.Za000.0000.- - | 1 | cad | nd | distribuzione acqua - | radiatore - | materiale generico | nd - | nd - |  | nd - | nd - | tubo di derivazione a partire dal collettore di distribuzione o dalla rete principale di distribuzione fino alle intercettazione del radiatore | nd - | nd - | nd - | nd | nd - | NO |  |  |  |  | nd |  |  |  |  | nd | nd | nd |  | nd | nd | nd | nd | radiatore, dispositivo di comando termostatico | nd | NO | NO
LOM251.RM.85.05.00.Za000.0005.- | Tubo di derivazione di materiale generico; funzione: distribuzione acqua; impiego: ventilconvettore ¦ impianto a 2 tubi. Componenti: tubo, guaina, valvola termostabilizzabile, valvola detentore. Escluso: ventilconvettore, regolazione automatica SPECIFICHE TECNICHE: tubo di derivazione a partire dal collettore di distribuzione o dalla rete principale di distribuzione fino alle intercettazione del ventilconvettore RM1 Tubo di materiale generico; funzione: alimentazione ¦ scarico condensa SPECIFICHE TECNICHE: tubo in materiale metallico generico / plastica generico RM1 Guaina di materiale generico; funzione: isolamento; impiego: tubo RM1 Valvola termostabilizzabile di materiale generico; impiego: tubo RM1 Valvola detentore di materiale generico; finitura: cromata; impiego: tubo | 1 cad | 66.36 | 52.46 | 0 | RM.85.05.00.Za000.0005.- | Tubo di derivazione di materiale generico; funzione: distribuzione acqua; impiego: ventilconvettore ¦ impianto a 2 tubi. Componenti: tubo, guaina, valvola termostabilizzabile, valvola detentore. Escluso: ventilconvettore, regolazione automatica SPECIFICHE TECNICHE: tubo di derivazione a partire dal collettore di distribuzione o dalla rete principale di distribuzione fino alle intercettazione del ventilconvettore | RM1 Tubo di materiale generico; funzione: alimentazione ¦ scarico condensa SPECIFICHE TECNICHE: tubo in materiale metallico generico / plastica generico RM1 Guaina di materiale generico; funzione: isolamento; impiego: tubo RM1 Valvola termostabilizzabile di materiale generico; impiego: tubo RM1 Valvola detentore di materiale generico; finitura: cromata; impiego: tubo | RISORSA MATERIALE | IMPIANTI IDRAULICI DISTRIBUZIONE | KIT | TUBO | MATERIALE GENERICO | [6 empty] | MM.10.130.0020.a | Derivazioni per ventilconvettori a partire da collettori di distribuzione o da rete principale di distribuzione fino alle intercettazione del ventilconvettore, eseguiti con materiali previsti nel presente prezzario. - per ogni derivazione con impianto a 2 tubi | nd | di derivazione | [9 empty] | RM.85.10.00.Za000.0005.- - RM.12.10.80.Za000.0000.- - RM.83.10.40.Za000.1000.- - RM.83.10.40.Za000.0000.- - | 1 | cad | nd | distribuzione acqua - | ventilconvettore - impianto a 2 tubi - | materiale generico | nd - | nd - |  | nd - | nd - | tubo di derivazione a partire dal collettore di distribuzione o dalla rete principale di distribuzione fino alle intercettazione del ventilconvettore | nd - | nd - | nd - | nd | nd - | NO |  |  |  |  | nd |  |  |  |  | nd | nd | nd |  | nd | nd | nd | nd | ventilconvettore, regolazione automatica | nd | NO | NO
LOM251.RM.85.05.00.Za000.0010.- | Tubo di derivazione di materiale generico; funzione: distribuzione acqua; impiego: ventilconvettore ¦ impianto a 4 tubi. Componenti: tubo, guaina, valvola termostabilizzabile, valvola detentore. Escluso: ventilconvettore, regolazione automatica SPECIFICHE TECNICHE: tubo di derivazione a partire dal collettore di distribuzione o dalla rete principale di distribuzione fino alle intercettazione del ventilconvettore RM1 Tubo di materiale generico; funzione: alimentazione ¦ scarico condensa SPECIFICHE TECNICHE: tubo in materiale metallico generico / plastica generico RM1 Guaina di materiale generico; funzione: isolamento; impiego: tubo RM1 Valvola termostabilizzabile di materiale generico; impiego: tubo RM1 Valvola detentore di materiale generico; finitura: cromata; impiego: tubo | 1 cad | 112.28 | 88.76 | 0 | RM.85.05.00.Za000.0010.- | Tubo di derivazione di materiale generico; funzione: distribuzione acqua; impiego: ventilconvettore ¦ impianto a 4 tubi. Componenti: tubo, guaina, valvola termostabilizzabile, valvola detentore. Escluso: ventilconvettore, regolazione automatica SPECIFICHE TECNICHE: tubo di derivazione a partire dal collettore di distribuzione o dalla rete principale di distribuzione fino alle intercettazione del ventilconvettore | RM1 Tubo di materiale generico; funzione: alimentazione ¦ scarico condensa SPECIFICHE TECNICHE: tubo in materiale metallico generico / plastica generico RM1 Guaina di materiale generico; funzione: isolamento; impiego: tubo RM1 Valvola termostabilizzabile di materiale generico; impiego: tubo RM1 Valvola detentore di materiale generico; finitura: cromata; impiego: tubo | RISORSA MATERIALE | IMPIANTI IDRAULICI DISTRIBUZIONE | KIT | TUBO | MATERIALE GENERICO | [6 empty] | MM.10.130.0020.b | Derivazioni per ventilconvettori a partire da collettori di distribuzione o da rete principale di distribuzione fino alle intercettazione del ventilconvettore, eseguiti con materiali previsti nel presente prezzario. - per ogni derivazione con impianto a 4 tubi | nd | di derivazione | [9 empty] | RM.85.10.00.Za000.0005.- - RM.12.10.80.Za000.0000.- - RM.83.10.40.Za000.1000.- - RM.83.10.40.Za000.0000.- - | 1 | cad | nd | distribuzione acqua - | ventilconvettore - impianto a 4 tubi - | materiale generico | nd - | nd - |  | nd - | nd - | tubo di derivazione a partire dal collettore di distribuzione o dalla rete principale di distribuzione fino alle intercettazione del ventilconvettore | nd - | nd - | nd - | nd | nd - | NO |  |  |  |  | nd |  |  |  |  | nd | nd | nd |  | nd | nd | nd | nd | ventilconvettore, regolazione automatica | nd | NO | NO
LOM251.RM.85.10.00.Sb038.0000.- | Tubo collettore di lega ferrosa acciaio nero; funzione: distribuzione acqua; impiego: rete idrica | 1 kg | 1.42 | 1.12 | 0 | RM.85.10.00.Sb038.0000.- | Tubo collettore di lega ferrosa acciaio nero; funzione: distribuzione acqua; impiego: rete idrica |  | RISORSA MATERIALE | IMPIANTI IDRAULICI DISTRIBUZIONE | PRODOTTI | TUBO | [7 empty] | MM.14.010.0020.q | Tubazioni in acciaio nero senza saldatura UNI EN 10216. - collettore | nd | collettore | [10 empty] | 1 | kg | nd | distribuzione acqua - | rete idrica - | lega ferrosa acciaio nero | nd - | nd - |  | nd - | nd - | nd | nd - | nd - | nd - | nd | nd - | NO |  |  |  |  | nd |  |  |  |  | nd | nd | nd |  | nd | nd | nd | nd | nd | nd | NO | NO
LOM251.RM.85.10.00.Sb036.0000.a | Tubo di lega ferrosa acciaio al carbonio; finitura: plastica polipropilene (PP); geometria: tipo pressfitting ¦ barra; funzione: distribuzione acqua; impiego: rete idrica; diametro esterno (Ø) [mm] = 13 ¦ spessore [mm] = 1,2 | 1 m | 3.29 | 2.6 | 0 | RM.85.10.00.Sb036.0000.a | Tubo di lega ferrosa acciaio al carbonio; finitura: plastica polipropilene (PP); geometria: tipo pressfitting ¦ barra; funzione: distribuzione acqua; impiego: rete idrica; diametro esterno (Ø) [mm] = 13 ¦ spessore [mm] = 1,2 |  | RISORSA MATERIALE | IMPIANTI IDRAULICI DISTRIBUZIONE | PRODOTTI | TUBO | [7 empty] | MM.14.010.0040.a | Tubazioni in acciaio al carbonio tipo pressfitting rivestite in polipropilene, (spessore 1 mm) in barre. - De12 x 1,2 mm | nd | nd | [10 empty] | 1 | m | nd | distribuzione acqua - | rete idrica - | lega ferrosa acciaio al carbonio | nd - | nd - |  | tipo pressfitting - barra - | spessore [mm] = 1.2 nd nd nd - diametro esterno (Ø) [mm] = 13.0 nd nd nd - | nd | nd - | plastica polipropilene (PP) - | nd - | nd | nd - | NO |  |  |  |  | nd |  |  |  |  | nd | nd | nd |  | nd | nd | nd | nd | nd | nd | NO | NO
LOM251.RM.85.10.00.Sb039.0000.a | Tubo di lega ferrosa acciaio inox AISI 304 SS; geometria: schedula 10; funzione: distribuzione acqua; impiego: rete idrica; diametro nominale (Ø) [mm] = 15 ¦ spessore [mm] = 2,11 SPECIFICHE TECNICHE: tubo senza saldatura | 1 m | 25.19 | 19.91 | 0 | RM.85.10.00.Sb039.0000.a | Tubo di lega ferrosa acciaio inox AISI 304 SS; geometria: schedula 10; funzione: distribuzione acqua; impiego: rete idrica; diametro nominale (Ø) [mm] = 15 ¦ spessore [mm] = 2,11 SPECIFICHE TECNICHE: tubo senza saldatura |  | RISORSA MATERIALE | IMPIANTI IDRAULICI DISTRIBUZIONE | PRODOTTI | TUBO | [7 empty] | MM.14.030.0030.a | Tubazioni in acciaio inox AISI 304 SS senza saldatura. - schedula 10 - DN15 x 2,11 mm | nd | nd | [10 empty] | 1 | m | nd | distribuzione acqua - | rete idrica - | lega ferrosa acciaio inox AISI 304 SS | nd - | nd - |  | schedula 10 - | diametro nominale (Ø) [mm] = 15.0 nd nd nd - spessore [mm] = 2.11 nd nd nd - | tubo senza saldatura | nd - | nd - | nd - | nd | nd - | NO |  |  |  |  | nd |  |  |  |  | nd | nd | nd |  | nd | nd | nd | nd | nd | nd | NO | NO
LOM251.RM.85.10.00.Sc009.0000.a | Tubo di lega rame ricotto; geometria: serie pesante; funzione: distribuzione acqua; impiego: rete idrica; fornitura: rotolo; diametro esterno (Ø) [mm] = 10 ¦ spessore [mm] = 1 | 1 m | 3.12 | 2.47 | 0 | RM.85.10.00.Sc009.0000.a | Tubo di lega rame ricotto; geometria: serie pesante; funzione: distribuzione acqua; impiego: rete idrica; fornitura: rotolo; diametro esterno (Ø) [mm] = 10 ¦ spessore [mm] = 1 |  | RISORSA MATERIALE | IMPIANTI IDRAULICI DISTRIBUZIONE | PRODOTTI | TUBO | [7 empty] | MM.14.040.0010.a | Tubazioni in rame ricotto in rotoli UNI EN 1057 - serie pesante. - De10 x 1 mm | nd | nd | [10 empty] | 1 | m | nd | distribuzione acqua - | rete idrica - | lega rame ricotto | nd - | nd - |  | serie pesante - | diametro esterno (Ø) [mm] = 10.0 nd nd nd - spessore [mm] = 1.0 nd nd nd - | nd | rotolo - | nd - | nd - | nd | nd - | NO |  |  |  |  | nd |  |  |  |  | nd | nd | nd |  | nd | nd | nd | nd | nd | nd | NO | NO
LOM251.RM.85.10.00.Sb036.0000.b | Tubo di lega ferrosa acciaio al carbonio; finitura: plastica polipropilene (PP); geometria: tipo pressfitting ¦ barra; funzione: distribuzione acqua; impiego: rete idrica; diametro esterno (Ø) [mm] = 15 ¦ spessore [mm] = 1,2 | 1 m | 3.63 | 2.87 | 0 | RM.85.10.00.Sb036.0000.b | Tubo di lega ferrosa acciaio al carbonio; finitura: plastica polipropilene (PP); geometria: tipo pressfitting ¦ barra; funzione: distribuzione acqua; impiego: rete idrica; diametro esterno (Ø) [mm] = 15 ¦ spessore [mm] = 1,2 |  | RISORSA MATERIALE | IMPIANTI IDRAULICI DISTRIBUZIONE | PRODOTTI | TUBO | [7 empty] | MM.14.010.0040.b | Tubazioni in acciaio al carbonio tipo pressfitting rivestite in polipropilene, (spessore 1 mm) in barre. - De15 x 1,2 mm | nd | nd | [10 empty] | 1 | m | nd | distribuzione acqua - | rete idrica - | lega ferrosa acciaio al carbonio | nd - | nd - |  | tipo pressfitting - barra - | spessore [mm] = 1.2 nd nd nd - diametro esterno (Ø) [mm] = 15.0 nd nd nd - | nd | nd - | plastica polipropilene (PP) - | nd - | nd | nd - | NO |  |  |  |  | nd |  |  |  |  | nd | nd | nd |  | nd | nd | nd | nd | nd | nd | NO | NO
LOM251.RM.85.10.00.Sb039.0000.b | Tubo di lega ferrosa acciaio inox AISI 304 SS; geometria: schedula 10; funzione: distribuzione acqua; impiego: rete idrica; diametro nominale (Ø) [mm] = 20 ¦ spessore [mm] = 2,11 SPECIFICHE TECNICHE: tubo senza saldatura | 1 m | 30.79 | 24.34 | 0 | RM.85.10.00.Sb039.0000.b | Tubo di lega ferrosa acciaio inox AISI 304 SS; geometria: schedula 10; funzione: distribuzione acqua; impiego: rete idrica; diametro nominale (Ø) [mm] = 20 ¦ spessore [mm] = 2,11 SPECIFICHE TECNICHE: tubo senza saldatura |  | RISORSA MATERIALE | IMPIANTI IDRAULICI DISTRIBUZIONE | PRODOTTI | TUBO | [7 empty] | MM.14.030.0030.b | Tubazioni in acciaio inox AISI 304 SS senza saldatura. - schedula 10 - DN20 x 2,11 mm | nd | nd | [10 empty] | 1 | m | nd | distribuzione acqua - | rete idrica - | lega ferrosa acciaio inox AISI 304 SS | nd - | nd - |  | schedula 10 - | diametro nominale (Ø) [mm] = 20.0 nd nd nd - spessore [mm] = 2.11 nd nd nd - | tubo senza saldatura | nd - | nd - | nd - | nd | nd - | NO |  |  |  |  | nd |  |  |  |  | nd | nd | nd |  | nd | nd | nd | nd | nd | nd | NO | NO
LOM251.RM.85.10.00.Sc009.0000.b | Tubo di lega rame ricotto; geometria: serie pesante; funzione: distribuzione acqua; impiego: rete idrica; fornitura: rotolo; diametro esterno (Ø) [mm] = 12 ¦ spessore [mm] = 1 | 1 m | 3.61 | 2.85 | 0 | RM.85.10.00.Sc009.0000.b | Tubo di lega rame ricotto; geometria: serie pesante; funzione: distribuzione acqua; impiego: rete idrica; fornitura: rotolo; diametro esterno (Ø) [mm] = 12 ¦ spessore [mm] = 1 |  | RISORSA MATERIALE | IMPIANTI IDRAULICI DISTRIBUZIONE | PRODOTTI | TUBO | [7 empty] | MM.14.040.0010.b | Tubazioni in rame ricotto in rotoli UNI EN 1057 - serie pesante. - De12 x 1 mm | nd | nd | [10 empty] | 1 | m | nd | distribuzione acqua - | rete idrica - | lega rame ricotto | nd - | nd - |  | serie pesante - | diametro esterno (Ø) [mm] = 12.0 nd nd nd - spessore [mm] = 1.0 nd nd nd - | nd | rotolo - | nd - | nd - | nd | nd - | NO |  |  |  |  | nd |  |  |  |  | nd | nd | nd |  | nd | nd | nd | nd | nd | nd | NO | NO
LOM251.RM.85.10.00.Sb036.0000.c | Tubo di lega ferrosa acciaio al carbonio; finitura: plastica polipropilene (PP); geometria: tipo pressfitting ¦ barra; funzione: distribuzione acqua; impiego: rete idrica; diametro esterno (Ø) [mm] = 18 ¦ spessore [mm] = 1,2 | 1 m | 4.04 | 3.19 | 0 | RM.85.10.00.Sb036.0000.c | Tubo di lega ferrosa acciaio al carbonio; finitura: plastica polipropilene (PP); geometria: tipo pressfitting ¦ barra; funzione: distribuzione acqua; impiego: rete idrica; diametro esterno (Ø) [mm] = 18 ¦ spessore [mm] = 1,2 |  | RISORSA MATERIALE | IMPIANTI IDRAULICI DISTRIBUZIONE | PRODOTTI | TUBO | [7 empty] | MM.14.010.0040.c | Tubazioni in acciaio al carbonio tipo pressfitting rivestite in polipropilene, (spessore 1 mm) in barre. - De18 x 1,2 mm | nd | nd | [10 empty] | 1 | m | nd | distribuzione acqua - | rete idrica - | lega ferrosa acciaio al carbonio | nd - | nd - |  | tipo pressfitting - barra - | diametro esterno (Ø) [mm] = 18.0 nd nd nd - spessore [mm] = 1.2 nd nd nd - | nd | nd - | plastica polipropilene (PP) - | nd - | nd | nd - | NO |  |  |  |  | nd |  |  |  |  | nd | nd | nd |  | nd | nd | nd | nd | nd | nd | NO | NO
LOM251.RM.85.10.00.Sb039.0000.c | Tubo di lega ferrosa acciaio inox AISI 304 SS; geometria: schedula 10; funzione: distribuzione acqua; impiego: rete idrica; diametro nominale (Ø) [mm] = 25 ¦ spessore [mm] = 2,77 SPECIFICHE TECNICHE: tubo senza saldatura | 1 m | 44.04 | 34.82 | 0 | RM.85.10.00.Sb039.0000.c | Tubo di lega ferrosa acciaio inox AISI 304 SS; geometria: schedula 10; funzione: distribuzione acqua; impiego: rete idrica; diametro nominale (Ø) [mm] = 25 ¦ spessore [mm] = 2,77 SPECIFICHE TECNICHE: tubo senza saldatura |  | RISORSA MATERIALE | IMPIANTI IDRAULICI DISTRIBUZIONE | PRODOTTI | TUBO | [7 empty] | MM.14.030.0030.c | Tubazioni in acciaio inox AISI 304 SS senza saldatura. - schedula 10 - DN25 x 2,77 mm | nd | nd | [10 empty] | 1 | m | nd | distribuzione acqua - | rete idrica - | lega ferrosa acciaio inox AISI 304 SS | nd - | nd - |  | schedula 10 - | diametro nominale (Ø) [mm] = 25.0 nd nd nd - spessore [mm] = 2.77 nd nd nd - | tubo senza saldatura | nd - | nd - | nd - | nd | nd - | NO |  |  |  |  | nd |  |  |  |  | nd | nd | nd |  | nd | nd | nd | nd | nd | nd | NO | NO
LOM251.RM.85.10.00.Sc009.0000.c | Tubo di lega rame ricotto; geometria: serie pesante; funzione: distribuzione acqua; impiego: rete idrica; fornitura: rotolo; diametro esterno (Ø) [mm] = 14 ¦ spessore [mm] = 1 | 1 m | 4.25 | 3.36 | 0 | RM.85.10.00.Sc009.0000.c | Tubo di lega rame ricotto; geometria: serie pesante; funzione: distribuzione acqua; impiego: rete idrica; fornitura: rotolo; diametro esterno (Ø) [mm] = 14 ¦ spessore [mm] = 1 |  | RISORSA MATERIALE | IMPIANTI IDRAULICI DISTRIBUZIONE | PRODOTTI | TUBO | [7 empty] | MM.14.040.0010.c | Tubazioni in rame ricotto in rotoli UNI EN 1057 - serie pesante. - De14 x 1 mm | nd | nd | [10 empty] | 1 | m | nd | distribuzione acqua - | rete idrica - | lega rame ricotto | nd - | nd - |  | serie pesante - | diametro esterno (Ø) [mm] = 14.0 nd nd nd - spessore [mm] = 1.0 nd nd nd - | nd | rotolo - | nd - | nd - | nd | nd - | NO |  |  |  |  | nd |  |  |  |  | nd | nd | nd |  | nd | nd | nd | nd | nd | nd | NO | NO
LOM251.RM.85.10.00.Sb036.0000.d | Tubo di lega ferrosa acciaio al carbonio; finitura: plastica polipropilene (PP); geometria: tipo pressfitting ¦ barra; funzione: distribuzione acqua; impiego: rete idrica; diametro esterno (Ø) [mm] = 22 ¦ spessore [mm] = 1,5 | 1 m | 5.26 | 4.16 | 0 | RM.85.10.00.Sb036.0000.d | Tubo di lega ferrosa acciaio al carbonio; finitura: plastica polipropilene (PP); geometria: tipo pressfitting ¦ barra; funzione: distribuzione acqua; impiego: rete idrica; diametro esterno (Ø) [mm] = 22 ¦ spessore [mm] = 1,5 |  | RISORSA MATERIALE | IMPIANTI IDRAULICI DISTRIBUZIONE | PRODOTTI | TUBO | [7 empty] | MM.14.010.0040.d | Tubazioni in acciaio al carbonio tipo pressfitting rivestite in polipropilene, (spessore 1 mm) in barre. - De22 x 1,5 mm | nd | nd | [10 empty] | 1 | m | nd | distribuzione acqua - | rete idrica - | lega ferrosa acciaio al carbonio | nd - | nd - |  | tipo pressfitting - barra - | spessore [mm] = 1.5 nd nd nd - diametro esterno (Ø) [mm] = 22.0 nd nd nd - | nd | nd - | plastica polipropilene (PP) - | nd - | nd | nd - | NO |  |  |  |  | nd |  |  |  |  | nd | nd | nd |  | nd | nd | nd | nd | nd | nd | NO | NO
LOM251.RM.85.10.00.Sb039.0000.d | Tubo di lega ferrosa acciaio inox AISI 304 SS; geometria: schedula 10; funzione: distribuzione acqua; impiego: rete idrica; diametro nominale (Ø) [mm] = 32 ¦ spessore [mm] = 2,77 SPECIFICHE TECNICHE: tubo senza saldatura | 1 m | 57.76 | 45.66 | 0 | RM.85.10.00.Sb039.0000.d | Tubo di lega ferrosa acciaio inox AISI 304 SS; geometria: schedula 10; funzione: distribuzione acqua; impiego: rete idrica; diametro nominale (Ø) [mm] = 32 ¦ spessore [mm] = 2,77 SPECIFICHE TECNICHE: tubo senza saldatura |  | RISORSA MATERIALE | IMPIANTI IDRAULICI DISTRIBUZIONE | PRODOTTI | TUBO | [7 empty] | MM.14.030.0030.d | Tubazioni in acciaio inox AISI 304 SS senza saldatura. - schedula 10 - DN32 x 2,77 mm | nd | nd | [10 empty] | 1 | m | nd | distribuzione acqua - | rete idrica - | lega ferrosa acciaio inox AISI 304 SS | nd - | nd - |  | schedula 10 - | diametro nominale (Ø) [mm] = 32.0 nd nd nd - spessore [mm] = 2.77 nd nd nd - | tubo senza saldatura | nd - | nd - | nd - | nd | nd - | NO |  |  |  |  | nd |  |  |  |  | nd | nd | nd |  | nd | nd | nd | nd | nd | nd | NO | NO
LOM251.RM.85.10.00.Sc009.0000.d | Tubo di lega rame ricotto; geometria: serie pesante; funzione: distribuzione acqua; impiego: rete idrica; fornitura: rotolo; diametro esterno (Ø) [mm] = 16 ¦ spessore [mm] = 1 | 1 m | 4.9 | 3.87 | 0 | RM.85.10.00.Sc009.0000.d | Tubo di lega rame ricotto; geometria: serie pesante; funzione: distribuzione acqua; impiego: rete idrica; fornitura: rotolo; diametro esterno (Ø) [mm] = 16 ¦ spessore [mm] = 1 |  | RISORSA MATERIALE | IMPIANTI IDRAULICI DISTRIBUZIONE | PRODOTTI | TUBO | [7 empty] | MM.14.040.0010.d | Tubazioni in rame ricotto in rotoli UNI EN 1057 - serie pesante. - De16 x 1 mm | nd | nd | [10 empty] | 1 | m | nd | distribuzione acqua - | rete idrica - | lega rame ricotto | nd - | nd - |  | serie pesante - | diametro esterno (Ø) [mm] = 16.0 nd nd nd - spessore [mm] = 1.0 nd nd nd - | nd | rotolo - | nd - | nd - | nd | nd - | NO |  |  |  |  | nd |  |  |  |  | nd | nd | nd |  | nd | nd | nd | nd | nd | nd | NO | NO
LOM251.RM.85.10.00.Sb036.0000.e | Tubo di lega ferrosa acciaio al carbonio; finitura: plastica polipropilene (PP); geometria: tipo pressfitting ¦ barra; funzione: distribuzione acqua; impiego: rete idrica; diametro esterno (Ø) [mm] = 28 ¦ spessore [mm] = 1,5 | 1 m | 6.94 | 5.49 | 0 | RM.85.10.00.Sb036.0000.e | Tubo di lega ferrosa acciaio al carbonio; finitura: plastica polipropilene (PP); geometria: tipo pressfitting ¦ barra; funzione: distribuzione acqua; impiego: rete idrica; diametro esterno (Ø) [mm] = 28 ¦ spessore [mm] = 1,5 |  | RISORSA MATERIALE | IMPIANTI IDRAULICI DISTRIBUZIONE | PRODOTTI | TUBO | [7 empty] | MM.14.010.0040.e | Tubazioni in acciaio al carbonio tipo pressfitting rivestite in polipropilene, (spessore 1 mm) in barre. - De28 x 1,5 mm | nd | nd | [10 empty] | 1 | m | nd | distribuzione acqua - | rete idrica - | lega ferrosa acciaio al carbonio | nd - | nd - |  | tipo pressfitting - barra - | spessore [mm] = 1.5 nd nd nd - diametro esterno (Ø) [mm] = 28.0 nd nd nd - | nd | nd - | plastica polipropilene (PP) - | nd - | nd | nd - | NO |  |  |  |  | nd |  |  |  |  | nd | nd | nd |  | nd | nd | nd | nd | nd | nd | NO | NO
LOM251.RM.85.10.00.Sb039.0000.e | Tubo di lega ferrosa acciaio inox AISI 304 SS; geometria: schedula 10; funzione: distribuzione acqua; impiego: rete idrica; diametro nominale (Ø) [mm] = 40 ¦ spessore [mm] = 2,77 SPECIFICHE TECNICHE: tubo senza saldatura | 1 m | 66.65 | 52.69 | 0 | RM.85.10.00.Sb039.0000.e | Tubo di lega ferrosa acciaio inox AISI 304 SS; geometria: schedula 10; funzione: distribuzione acqua; impiego: rete idrica; diametro nominale (Ø) [mm] = 40 ¦ spessore [mm] = 2,77 SPECIFICHE TECNICHE: tubo senza saldatura |  | RISORSA MATERIALE | IMPIANTI IDRAULICI DISTRIBUZIONE | PRODOTTI | TUBO | [7 empty] | MM.14.030.0030.e | Tubazioni in acciaio inox AISI 304 SS senza saldatura. - schedula 10 - DN40 x 2,77 mm | nd | nd | [10 empty] | 1 | m | nd | distribuzione acqua - | rete idrica - | lega ferrosa acciaio inox AISI 304 SS | nd - | nd - |  | schedula 10 - | diametro nominale (Ø) [mm] = 40.0 nd nd nd - spessore [mm] = 2.77 nd nd nd - | tubo senza saldatura | nd - | nd - | nd - | nd | nd - | NO |  |  |  |  | nd |  |  |  |  | nd | nd | nd |  | nd | nd | nd | nd | nd | nd | NO | NO
LOM251.RM.85.10.00.Sc009.0000.e | Tubo di lega rame ricotto; geometria: serie pesante; funzione: distribuzione acqua; impiego: rete idrica; fornitura: rotolo; diametro esterno (Ø) [mm] = 18 ¦ spessore [mm] = 1 | 1 m | 5.58 | 4.41 | 0 | RM.85.10.00.Sc009.0000.e | Tubo di lega rame ricotto; geometria: serie pesante; funzione: distribuzione acqua; impiego: rete idrica; fornitura: rotolo; diametro esterno (Ø) [mm] = 18 ¦ spessore [mm] = 1 |  | RISORSA MATERIALE | IMPIANTI IDRAULICI DISTRIBUZIONE | PRODOTTI | TUBO | [7 empty] | MM.14.040.0010.e | Tubazioni in rame ricotto in rotoli UNI EN 1057 - serie pesante. - De18 x 1 mm | nd | nd | [10 empty] | 1 | m | nd | distribuzione acqua - | rete idrica - | lega rame ricotto | nd - | nd - |  | serie pesante - | diametro esterno (Ø) [mm] = 18.0 nd nd nd - spessore [mm] = 1.0 nd nd nd - | nd | rotolo - | nd - | nd - | nd | nd - | NO |  |  |  |  | nd |  |  |  |  | nd | nd | nd |  | nd | nd | nd | nd | nd | nd | NO | NO
LOM251.RM.85.10.00.Sb036.0000.f | Tubo di lega ferrosa acciaio al carbonio; finitura: plastica polipropilene (PP); geometria: tipo pressfitting ¦ barra; funzione: distribuzione acqua; impiego: rete idrica; diametro esterno (Ø) [mm] = 35 ¦ spessore [mm] = 1,5 | 1 m | 8.75 | 6.91 | 0 | RM.85.10.00.Sb036.0000.f | Tubo di lega ferrosa acciaio al carbonio; finitura: plastica polipropilene (PP); geometria: tipo pressfitting ¦ barra; funzione: distribuzione acqua; impiego: rete idrica; diametro esterno (Ø) [mm] = 35 ¦ spessore [mm] = 1,5 |  | RISORSA MATERIALE | IMPIANTI IDRAULICI DISTRIBUZIONE | PRODOTTI | TUBO | [7 empty] | MM.14.010.0040.f | Tubazioni in acciaio al carbonio tipo pressfitting rivestite in polipropilene, (spessore 1 mm) in barre. - De35 x 1,5 mm | nd | nd | [10 empty] | 1 | m | nd | distribuzione acqua - | rete idrica - | lega ferrosa acciaio al carbonio | nd - | nd - |  | tipo pressfitting - barra - | spessore [mm] = 1.5 nd nd nd - diametro esterno (Ø) [mm] = 35.0 nd nd nd - | nd | nd - | plastica polipropilene (PP) - | nd - | nd | nd - | NO |  |  |  |  | nd |  |  |  |  | nd | nd | nd |  | nd | nd | nd | nd | nd | nd | NO | NO
LOM251.RM.85.10.00.Sb039.0000.f | Tubo di lega ferrosa acciaio inox AISI 304 SS; geometria: schedula 10; funzione: distribuzione acqua; impiego: rete idrica; diametro nominale (Ø) [mm] = 50 ¦ spessore [mm] = 2,77 SPECIFICHE TECNICHE: tubo senza saldatura | 1 m | 74.62 | 58.99 | 0 | RM.85.10.00.Sb039.0000.f | Tubo di lega ferrosa acciaio inox AISI 304 SS; geometria: schedula 10; funzione: distribuzione acqua; impiego: rete idrica; diametro nominale (Ø) [mm] = 50 ¦ spessore [mm] = 2,77 SPECIFICHE TECNICHE: tubo senza saldatura |  | RISORSA MATERIALE | IMPIANTI IDRAULICI DISTRIBUZIONE | PRODOTTI | TUBO | [7 empty] | MM.14.030.0030.f | Tubazioni in acciaio inox AISI 304 SS senza saldatura. - schedula 10 - DN50 x 2,77 mm | nd | nd | [10 empty] | 1 | m | nd | distribuzione acqua - | rete idrica - | lega ferrosa acciaio inox AISI 304 SS | nd - | nd - |  | schedula 10 - | diametro nominale (Ø) [mm] = 50.0 nd nd nd - spessore [mm] = 2.77 nd nd nd - | tubo senza saldatura | nd - | nd - | nd - | nd | nd - | NO |  |  |  |  | nd |  |  |  |  | nd | nd | nd |  | nd | nd | nd | nd | nd | nd | NO | NO
LOM251.RM.85.10.00.Sc009.0000.f | Tubo di lega rame ricotto; geometria: serie pesante; funzione: distribuzione acqua; impiego: rete idrica; fornitura: rotolo; diametro esterno (Ø) [mm] = 22 ¦ spessore [mm] = 1,5 | 1 m | 10.15 | 8.03 | 0 | RM.85.10.00.Sc009.0000.f | Tubo di lega rame ricotto; geometria: serie pesante; funzione: distribuzione acqua; impiego: rete idrica; fornitura: rotolo; diametro esterno (Ø) [mm] = 22 ¦ spessore [mm] = 1,5 |  | RISORSA MATERIALE | IMPIANTI IDRAULICI DISTRIBUZIONE | PRODOTTI | TUBO | [7 empty] | MM.14.040.0010.f | Tubazioni in rame ricotto in rotoli UNI EN 1057 - serie pesante. - De22 x 1,5 mm | nd | nd | [10 empty] | 1 | m | nd | distribuzione acqua - | rete idrica - | lega rame ricotto | nd - | nd - |  | serie pesante - | diametro esterno (Ø) [mm] = 22.0 nd nd nd - spessore [mm] = 1.5 nd nd nd - | nd | rotolo - | nd - | nd - | nd | nd - | NO |  |  |  |  | nd |  |  |  |  | nd | nd | nd |  | nd | nd | nd | nd | nd | nd | NO | NO
LOM251.RM.85.10.00.Sb036.0000.g | Tubo di lega ferrosa acciaio al carbonio; finitura: plastica polipropilene (PP); geometria: tipo pressfitting ¦ barra; funzione: distribuzione acqua; impiego: rete idrica; diametro esterno (Ø) [mm] = 42 ¦ spessore [mm] = 1,5 | 1 m | 11.26 | 8.9 | 0 | RM.85.10.00.Sb036.0000.g | Tubo di lega ferrosa acciaio al carbonio; finitura: plastica polipropilene (PP); geometria: tipo pressfitting ¦ barra; funzione: distribuzione acqua; impiego: rete idrica; diametro esterno (Ø) [mm] = 42 ¦ spessore [mm] = 1,5 |  | RISORSA MATERIALE | IMPIANTI IDRAULICI DISTRIBUZIONE | PRODOTTI | TUBO | [7 empty] | MM.14.010.0040.g | Tubazioni in acciaio al carbonio tipo pressfitting rivestite in polipropilene, (spessore 1 mm) in barre. - De42 x 1,5 mm | nd | nd | [10 empty] | 1 | m | nd | distribuzione acqua - | rete idrica - | lega ferrosa acciaio al carbonio | nd - | nd - |  | tipo pressfitting - barra - | diametro esterno (Ø) [mm] = 42.0 nd nd nd - spessore [mm] = 1.5 nd nd nd - | nd | nd - | plastica polipropilene (PP) - | nd - | nd | nd - | NO |  |  |  |  | nd |  |  |  |  | nd | nd | nd |  | nd | nd | nd | nd | nd | nd | NO | NO
LOM251.RM.85.10.00.Sb039.0000.g | Tubo di lega ferrosa acciaio inox AISI 304 SS; geometria: schedula 10; funzione: distribuzione acqua; impiego: rete idrica; diametro nominale (Ø) [mm] = 65 ¦ spessore [mm] = 3,05 SPECIFICHE TECNICHE: tubo senza saldatura | 1 m | 96.13 | 75.99 | 0 | RM.85.10.00.Sb039.0000.g | Tubo di lega ferrosa acciaio inox AISI 304 SS; geometria: schedula 10; funzione: distribuzione acqua; impiego: rete idrica; diametro nominale (Ø) [mm] = 65 ¦ spessore [mm] = 3,05 SPECIFICHE TECNICHE: tubo senza saldatura |  | RISORSA MATERIALE | IMPIANTI IDRAULICI DISTRIBUZIONE | PRODOTTI | TUBO | [7 empty] | MM.14.030.0030.g | Tubazioni in acciaio inox AISI 304 SS senza saldatura. - schedula 10 - DN65 x 3,05 mm | nd | nd | [10 empty] | 1 | m | nd | distribuzione acqua - | rete idrica - | lega ferrosa acciaio inox AISI 304 SS | nd - | nd - |  | schedula 10 - | spessore [mm] = 3.05 nd nd nd - diametro nominale (Ø) [mm] = 65.0 nd nd nd - | tubo senza saldatura | nd - | nd - | nd - | nd | nd - | NO |  |  |  |  | nd |  |  |  |  | nd | nd | nd |  | nd | nd | nd | nd | nd | nd | NO | NO
LOM251.RM.85.10.00.Sb036.0000.h | Tubo di lega ferrosa acciaio al carbonio; finitura: plastica polipropilene (PP); geometria: tipo pressfitting ¦ barra; funzione: distribuzione acqua; impiego: rete idrica; diametro esterno (Ø) [mm] = 54 ¦ spessore [mm] = 1,5 | 1 m | 14.45 | 11.43 | 0 | RM.85.10.00.Sb036.0000.h | Tubo di lega ferrosa acciaio al carbonio; finitura: plastica polipropilene (PP); geometria: tipo pressfitting ¦ barra; funzione: distribuzione acqua; impiego: rete idrica; diametro esterno (Ø) [mm] = 54 ¦ spessore [mm] = 1,5 |  | RISORSA MATERIALE | IMPIANTI IDRAULICI DISTRIBUZIONE | PRODOTTI | TUBO | [7 empty] | MM.14.010.0040.h | Tubazioni in acciaio al carbonio tipo pressfitting rivestite in polipropilene, (spessore 1 mm) in barre. - De54 x 1,5 mm | nd | nd | [10 empty] | 1 | m | nd | distribuzione acqua - | rete idrica - | lega ferrosa acciaio al carbonio | nd - | nd - |  | tipo pressfitting - barra - | diametro esterno (Ø) [mm] = 54.0 nd nd nd - spessore [mm] = 1.5 nd nd nd - | nd | nd - | plastica polipropilene (PP) - | nd - | nd | nd - | NO |  |  |  |  | nd |  |  |  |  | nd | nd | nd |  | nd | nd | nd | nd | nd | nd | NO | NO
LOM251.RM.85.10.00.Sb039.0000.h | Tubo di lega ferrosa acciaio inox AISI 304 SS; geometria: schedula 10; funzione: distribuzione acqua; impiego: rete idrica; diametro nominale (Ø) [mm] = 80 ¦ spessore [mm] = 3,05 SPECIFICHE TECNICHE: tubo senza saldatura | 1 m | 120.29 | 95.09 | 0 | RM.85.10.00.Sb039.0000.h | Tubo di lega ferrosa acciaio inox AISI 304 SS; geometria: schedula 10; funzione: distribuzione acqua; impiego: rete idrica; diametro nominale (Ø) [mm] = 80 ¦ spessore [mm] = 3,05 SPECIFICHE TECNICHE: tubo senza saldatura |  | RISORSA MATERIALE | IMPIANTI IDRAULICI DISTRIBUZIONE | PRODOTTI | TUBO | [7 empty] | MM.14.030.0030.h | Tubazioni in acciaio inox AISI 304 SS senza saldatura. - schedula 10 - DN80 x 3,05 mm | nd | nd | [10 empty] | 1 | m | nd | distribuzione acqua - | rete idrica - | lega ferrosa acciaio inox AISI 304 SS | nd - | nd - |  | schedula 10 - | spessore [mm] = 3.05 nd nd nd - diametro nominale (Ø) [mm] = 80.0 nd nd nd - | tubo senza saldatura | nd - | nd - | nd - | nd | nd - | NO |  |  |  |  | nd |  |  |  |  | nd | nd | nd |  | nd | nd | nd | nd | nd | nd | NO | NO
LOM251.RM.85.10.00.Sb039.0000.i | Tubo di lega ferrosa acciaio inox AISI 304 SS; geometria: schedula 10; funzione: distribuzione acqua; impiego: rete idrica; diametro nominale (Ø) [mm] = 100 ¦ spessore [mm] = 3,05 SPECIFICHE TECNICHE: tubo senza saldatura | 1 m | 159.61 | 126.17 | 0 | RM.85.10.00.Sb039.0000.i | Tubo di lega ferrosa acciaio inox AISI 304 SS; geometria: schedula 10; funzione: distribuzione acqua; impiego: rete idrica; diametro nominale (Ø) [mm] = 100 ¦ spessore [mm] = 3,05 SPECIFICHE TECNICHE: tubo senza saldatura |  | RISORSA MATERIALE | IMPIANTI IDRAULICI DISTRIBUZIONE | PRODOTTI | TUBO | [7 empty] | MM.14.030.0030.i | Tubazioni in acciaio inox AISI 304 SS senza saldatura. - schedula 10 - DN100 x 3,05 mm | nd | nd | [10 empty] | 1 | m | nd | distribuzione acqua - | rete idrica - | lega ferrosa acciaio inox AISI 304 SS | nd - | nd - |  | schedula 10 - | diametro nominale (Ø) [mm] = 100.0 nd nd nd - spessore [mm] = 3.05 nd nd nd - | tubo senza saldatura | nd - | nd - | nd - | nd | nd - | NO |  |  |  |  | nd |  |  |  |  | nd | nd | nd |  | nd | nd | nd | nd | nd | nd | NO | NO
LOM251.RM.85.10.00.Sb039.0005.a | Tubo di lega ferrosa acciaio inox AISI 304 SS; geometria: schedula 40; funzione: distribuzione acqua; impiego: rete idrica; diametro nominale (Ø) [mm] = 15 ¦ spessore [mm] = 2,77 SPECIFICHE TECNICHE: tubo senza saldatura | 1 m | 30.69 | 24.26 | 0 | RM.85.10.00.Sb039.0005.a | Tubo di lega ferrosa acciaio inox AISI 304 SS; geometria: schedula 40; funzione: distribuzione acqua; impiego: rete idrica; diametro nominale (Ø) [mm] = 15 ¦ spessore [mm] = 2,77 SPECIFICHE TECNICHE: tubo senza saldatura |  | RISORSA MATERIALE | IMPIANTI IDRAULICI DISTRIBUZIONE | PRODOTTI | TUBO | [7 empty] | MM.14.030.0030.j | Tubazioni in acciaio inox AISI 304 SS senza saldatura. - schedula 40 - DN15 x 2,77 mm | nd | nd | [10 empty] | 1 | m | nd | distribuzione acqua - | rete idrica - | lega ferrosa acciaio inox AISI 304 SS | nd - | nd - |  | schedula 40 - | diametro nominale (Ø) [mm] = 15.0 nd nd nd - spessore [mm] = 2.77 nd nd nd - | tubo senza saldatura | nd - | nd - | nd - | nd | nd - | NO |  |  |  |  | nd |  |  |  |  | nd | nd | nd |  | nd | nd | nd | nd | nd | nd | NO | NO
LOM251.RM.85.10.00.Sc009.0005.a | Tubo di lega rame ricotto; finitura: plastica polivinilcloruro (PVC); funzione: distribuzione acqua; impiego: rete idrica; fornitura: rotolo; diametro esterno (Ø) [mm] = 10 ¦ spessore [mm] = 1 SPECIFICHE TECNICHE: tubo con rivestimento esterno in plastica polivinilcloruro (PVC) | 1 m | 3.61 | 2.85 | 0 | RM.85.10.00.Sc009.0005.a | Tubo di lega rame ricotto; finitura: plastica polivinilcloruro (PVC); funzione: distribuzione acqua; impiego: rete idrica; fornitura: rotolo; diametro esterno (Ø) [mm] = 10 ¦ spessore [mm] = 1 SPECIFICHE TECNICHE: tubo con rivestimento esterno in plastica polivinilcloruro (PVC) |  | RISORSA MATERIALE | IMPIANTI IDRAULICI DISTRIBUZIONE | PRODOTTI | TUBO | [7 empty] | MM.14.040.0030.a | Tubazioni in rame ricotto in rotoli con rivestimento esterno in pvc. - De10 x 1 mm | nd | nd | [10 empty] | 1 | m | nd | distribuzione acqua - | rete idrica - | lega rame ricotto | nd - | nd - |  | nd - | diametro esterno (Ø) [mm] = 10.0 nd nd nd - spessore [mm] = 1.0 nd nd nd - | tubo con rivestimento esterno in plastica polivinilcloruro (PVC) | rotolo - | plastica polivinilcloruro (PVC) - | nd - | nd | nd - | NO |  |  |  |  | nd |  |  |  |  | nd | nd | nd |  | nd | nd | nd | nd | nd | nd | NO | NO
LOM251.RM.85.10.00.Sb039.0005.b | Tubo di lega ferrosa acciaio inox AISI 304 SS; geometria: schedula 40; funzione: distribuzione acqua; impiego: rete idrica; diametro nominale (Ø) [mm] = 20 ¦ spessore [mm] = 2,87 SPECIFICHE TECNICHE: tubo senza saldatura | 1 m | 36.72 | 29.03 | 0 | RM.85.10.00.Sb039.0005.b | Tubo di lega ferrosa acciaio inox AISI 304 SS; geometria: schedula 40; funzione: distribuzione acqua; impiego: rete idrica; diametro nominale (Ø) [mm] = 20 ¦ spessore [mm] = 2,87 SPECIFICHE TECNICHE: tubo senza saldatura |  | RISORSA MATERIALE | IMPIANTI IDRAULICI DISTRIBUZIONE | PRODOTTI | TUBO | [7 empty] | MM.14.030.0030.k | Tubazioni in acciaio inox AISI 304 SS senza saldatura. - schedula 40 - DN20 x 2,87 mm | nd | nd | [10 empty] | 1 | m | nd | distribuzione acqua - | rete idrica - | lega ferrosa acciaio inox AISI 304 SS | nd - | nd - |  | schedula 40 - | diametro nominale (Ø) [mm] = 20.0 nd nd nd - spessore [mm] = 2.87 nd nd nd - | tubo senza saldatura | nd - | nd - | nd - | nd | nd - | NO |  |  |  |  | nd |  |  |  |  | nd | nd | nd |  | nd | nd | nd | nd | nd | nd | NO | NO
LOM251.RM.85.10.00.Sc009.0005.b | Tubo di lega rame ricotto; finitura: plastica polivinilcloruro (PVC); funzione: distribuzione acqua; impiego: rete idrica; fornitura: rotolo; diametro esterno (Ø) [mm] = 12 ¦ spessore [mm] = 1 SPECIFICHE TECNICHE: tubo con rivestimento esterno in plastica polivinilcloruro (PVC) | 1 m | 4.06 | 3.21 | 0 | RM.85.10.00.Sc009.0005.b | Tubo di lega rame ricotto; finitura: plastica polivinilcloruro (PVC); funzione: distribuzione acqua; impiego: rete idrica; fornitura: rotolo; diametro esterno (Ø) [mm] = 12 ¦ spessore [mm] = 1 SPECIFICHE TECNICHE: tubo con rivestimento esterno in plastica polivinilcloruro (PVC) |  | RISORSA MATERIALE | IMPIANTI IDRAULICI DISTRIBUZIONE | PRODOTTI | TUBO | [7 empty] | MM.14.040.0030.b | Tubazioni in rame ricotto in rotoli con rivestimento esterno in pvc. - De12 x 1 mm | nd | nd | [10 empty] | 1 | m | nd | distribuzione acqua - | rete idrica - | lega rame ricotto | nd - | nd - |  | nd - | diametro esterno (Ø) [mm] = 12.0 nd nd nd - spessore [mm] = 1.0 nd nd nd - | tubo con rivestimento esterno in plastica polivinilcloruro (PVC) | rotolo - | plastica polivinilcloruro (PVC) - | nd - | nd | nd - | NO |  |  |  |  | nd |  |  |  |  | nd | nd | nd |  | nd | nd | nd | nd | nd | nd | NO | NO
LOM251.RM.85.10.00.Sb039.0005.c | Tubo di lega ferrosa acciaio inox AISI 304 SS; geometria: schedula 40; funzione: distribuzione acqua; impiego: rete idrica; diametro nominale (Ø) [mm] = 25 ¦ spessore [mm] = 3,38 SPECIFICHE TECNICHE: tubo senza saldatura | 1 m | 48.24 | 38.13 | 0 | RM.85.10.00.Sb039.0005.c | Tubo di lega ferrosa acciaio inox AISI 304 SS; geometria: schedula 40; funzione: distribuzione acqua; impiego: rete idrica; diametro nominale (Ø) [mm] = 25 ¦ spessore [mm] = 3,38 SPECIFICHE TECNICHE: tubo senza saldatura |  | RISORSA MATERIALE | IMPIANTI IDRAULICI DISTRIBUZIONE | PRODOTTI | TUBO | [7 empty] | MM.14.030.0030.l | Tubazioni in acciaio inox AISI 304 SS senza saldatura. - schedula 40 - DN25 x 3,38 mm | nd | nd | [10 empty] | 1 | m | nd | distribuzione acqua - | rete idrica - | lega ferrosa acciaio inox AISI 304 SS | nd - | nd - |  | schedula 40 - | diametro nominale (Ø) [mm] = 25.0 nd nd nd - spessore [mm] = 3.38 nd nd nd - | tubo senza saldatura | nd - | nd - | nd - | nd | nd - | NO |  |  |  |  | nd |  |  |  |  | nd | nd | nd |  | nd | nd | nd | nd | nd | nd | NO | NO
LOM251.RM.85.10.00.Sc009.0005.c | Tubo di lega rame ricotto; finitura: plastica polivinilcloruro (PVC); funzione: distribuzione acqua; impiego: rete idrica; fornitura: rotolo; diametro esterno (Ø) [mm] = 14 ¦ spessore [mm] = 1 SPECIFICHE TECNICHE: tubo con rivestimento esterno in plastica polivinilcloruro (PVC) | 1 m | 5.01 | 3.96 | 0 | RM.85.10.00.Sc009.0005.c | Tubo di lega rame ricotto; finitura: plastica polivinilcloruro (PVC); funzione: distribuzione acqua; impiego: rete idrica; fornitura: rotolo; diametro esterno (Ø) [mm] = 14 ¦ spessore [mm] = 1 SPECIFICHE TECNICHE: tubo con rivestimento esterno in plastica polivinilcloruro (PVC) |  | RISORSA MATERIALE | IMPIANTI IDRAULICI DISTRIBUZIONE | PRODOTTI | TUBO | [7 empty] | MM.14.040.0030.c | Tubazioni in rame ricotto in rotoli con rivestimento esterno in pvc. - De14 x 1 mm | nd | nd | [10 empty] | 1 | m | nd | distribuzione acqua - | rete idrica - | lega rame ricotto | nd - | nd - |  | nd - | diametro esterno (Ø) [mm] = 14.0 nd nd nd - spessore [mm] = 1.0 nd nd nd - | tubo con rivestimento esterno in plastica polivinilcloruro (PVC) | rotolo - | plastica polivinilcloruro (PVC) - | nd - | nd | nd - | NO |  |  |  |  | nd |  |  |  |  | nd | nd | nd |  | nd | nd | nd | nd | nd | nd | NO | NO
LOM251.RM.85.10.00.Sb039.0005.d | Tubo di lega ferrosa acciaio inox AISI 304 SS; geometria: schedula 40; funzione: distribuzione acqua; impiego: rete idrica; diametro nominale (Ø) [mm] = 32 ¦ spessore [mm] = 3,56 SPECIFICHE TECNICHE: tubo senza saldatura | 1 m | 63.58 | 50.26 | 0 | RM.85.10.00.Sb039.0005.d | Tubo di lega ferrosa acciaio inox AISI 304 SS; geometria: schedula 40; funzione: distribuzione acqua; impiego: rete idrica; diametro nominale (Ø) [mm] = 32 ¦ spessore [mm] = 3,56 SPECIFICHE TECNICHE: tubo senza saldatura |  | RISORSA MATERIALE | IMPIANTI IDRAULICI DISTRIBUZIONE | PRODOTTI | TUBO | [7 empty] | MM.14.030.0030.m | Tubazioni in acciaio inox AISI 304 SS senza saldatura. - schedula 40 - DN32 x 3,56 mm | nd | nd | [10 empty] | 1 | m | nd | distribuzione acqua - | rete idrica - | lega ferrosa acciaio inox AISI 304 SS | nd - | nd - |  | schedula 40 - | spessore [mm] = 3.56 nd nd nd - diametro nominale (Ø) [mm] = 32.0 nd nd nd - | tubo senza saldatura | nd - | nd - | nd - | nd | nd - | NO |  |  |  |  | nd |  |  |  |  | nd | nd | nd |  | nd | nd | nd | nd | nd | nd | NO | NO
LOM251.RM.85.10.00.Sc009.0005.d | Tubo di lega rame ricotto; finitura: plastica polivinilcloruro (PVC); funzione: distribuzione acqua; impiego: rete idrica; fornitura: rotolo; diametro esterno (Ø) [mm] = 16 ¦ spessore [mm] = 1 SPECIFICHE TECNICHE: tubo con rivestimento esterno in plastica polivinilcloruro (PVC) | 1 m | 5.84 | 4.62 | 0 | RM.85.10.00.Sc009.0005.d | Tubo di lega rame ricotto; finitura: plastica polivinilcloruro (PVC); funzione: distribuzione acqua; impiego: rete idrica; fornitura: rotolo; diametro esterno (Ø) [mm] = 16 ¦ spessore [mm] = 1 SPECIFICHE TECNICHE: tubo con rivestimento esterno in plastica polivinilcloruro (PVC) |  | RISORSA MATERIALE | IMPIANTI IDRAULICI DISTRIBUZIONE | PRODOTTI | TUBO | [7 empty] | MM.14.040.0030.d | Tubazioni in rame ricotto in rotoli con rivestimento esterno in pvc. - De16 x 1 mm | nd | nd | [10 empty] | 1 | m | nd | distribuzione acqua - | rete idrica - | lega rame ricotto | nd - | nd - |  | nd - | diametro esterno (Ø) [mm] = 16.0 nd nd nd - spessore [mm] = 1.0 nd nd nd - | tubo con rivestimento esterno in plastica polivinilcloruro (PVC) | rotolo - | plastica polivinilcloruro (PVC) - | nd - | nd | nd - | NO |  |  |  |  | nd |  |  |  |  | nd | nd | nd |  | nd | nd | nd | nd | nd | nd | NO | NO
LOM251.RM.85.10.00.Sb039.0005.e | Tubo di lega ferrosa acciaio inox AISI 304 SS; geometria: schedula 40; funzione: distribuzione acqua; impiego: rete idrica; diametro nominale (Ø) [mm] = 40 ¦ spessore [mm] = 3,68 SPECIFICHE TECNICHE: tubo senza saldatura | 1 m | 75.9 | 60 | 0 | RM.85.10.00.Sb039.0005.e | Tubo di lega ferrosa acciaio inox AISI 304 SS; geometria: schedula 40; funzione: distribuzione acqua; impiego: rete idrica; diametro nominale (Ø) [mm] = 40 ¦ spessore [mm] = 3,68 SPECIFICHE TECNICHE: tubo senza saldatura |  | RISORSA MATERIALE | IMPIANTI IDRAULICI DISTRIBUZIONE | PRODOTTI | TUBO | [7 empty] | MM.14.030.0030.n | Tubazioni in acciaio inox AISI 304 SS senza saldatura. - schedula 40 - DN40 x 3,68 mm | nd | nd | [10 empty] | 1 | m | nd | distribuzione acqua - | rete idrica - | lega ferrosa acciaio inox AISI 304 SS | nd - | nd - |  | schedula 40 - | diametro nominale (Ø) [mm] = 40.0 nd nd nd - spessore [mm] = 3.68 nd nd nd - | tubo senza saldatura | nd - | nd - | nd - | nd | nd - | NO |  |  |  |  | nd |  |  |  |  | nd | nd | nd |  | nd | nd | nd | nd | nd | nd | NO | NO
LOM251.RM.85.10.00.Sc009.0005.e | Tubo di lega rame ricotto; finitura: plastica polivinilcloruro (PVC); funzione: distribuzione acqua; impiego: rete idrica; fornitura: rotolo; diametro esterno (Ø) [mm] = 18 ¦ spessore [mm] = 1 SPECIFICHE TECNICHE: tubo con rivestimento esterno in plastica polivinilcloruro (PVC) | 1 m | 6.8 | 5.37 | 0 | RM.85.10.00.Sc009.0005.e | Tubo di lega rame ricotto; finitura: plastica polivinilcloruro (PVC); funzione: distribuzione acqua; impiego: rete idrica; fornitura: rotolo; diametro esterno (Ø) [mm] = 18 ¦ spessore [mm] = 1 SPECIFICHE TECNICHE: tubo con rivestimento esterno in plastica polivinilcloruro (PVC) |  | RISORSA MATERIALE | IMPIANTI IDRAULICI DISTRIBUZIONE | PRODOTTI | TUBO | [7 empty] | MM.14.040.0030.e | Tubazioni in rame ricotto in rotoli con rivestimento esterno in pvc. - De18 x 1 mm | nd | nd | [10 empty] | 1 | m | nd | distribuzione acqua - | rete idrica - | lega rame ricotto | nd - | nd - |  | nd - | spessore [mm] = 1.0 nd nd nd - diametro esterno (Ø) [mm] = 18.0 nd nd nd - | tubo con rivestimento esterno in plastica polivinilcloruro (PVC) | rotolo - | plastica polivinilcloruro (PVC) - | nd - | nd | nd - | NO |  |  |  |  | nd |  |  |  |  | nd | nd | nd |  | nd | nd | nd | nd | nd | nd | NO | NO
LOM251.RM.85.10.00.Sb039.0005.f | Tubo di lega ferrosa acciaio inox AISI 304 SS; geometria: schedula 40; funzione: distribuzione acqua; impiego: rete idrica; diametro nominale (Ø) [mm] = 50 ¦ spessore [mm] = 3,91 SPECIFICHE TECNICHE: tubo senza saldatura | 1 m | 97.19 | 76.83 | 0 | RM.85.10.00.Sb039.0005.f | Tubo di lega ferrosa acciaio inox AISI 304 SS; geometria: schedula 40; funzione: distribuzione acqua; impiego: rete idrica; diametro nominale (Ø) [mm] = 50 ¦ spessore [mm] = 3,91 SPECIFICHE TECNICHE: tubo senza saldatura |  | RISORSA MATERIALE | IMPIANTI IDRAULICI DISTRIBUZIONE | PRODOTTI | TUBO | [7 empty] | MM.14.030.0030.o | Tubazioni in acciaio inox AISI 304 SS senza saldatura. - schedula 40 - DN50 x 3,91 mm | nd | nd | [10 empty] | 1 | m | nd | distribuzione acqua - | rete idrica - | lega ferrosa acciaio inox AISI 304 SS | nd - | nd - |  | schedula 40 - | diametro nominale (Ø) [mm] = 50.0 nd nd nd - spessore [mm] = 3.91 nd nd nd - | tubo senza saldatura | nd - | nd - | nd - | nd | nd - | NO |  |  |  |  | nd |  |  |  |  | nd | nd | nd |  | nd | nd | nd | nd | nd | nd | NO | NO
LOM251.RM.85.10.00.Sc009.0005.f | Tubo di lega rame ricotto; finitura: plastica polivinilcloruro (PVC); funzione: distribuzione acqua; impiego: rete idrica; fornitura: rotolo; diametro esterno (Ø) [mm] = 22 ¦ spessore [mm] = 1,5 SPECIFICHE TECNICHE: tubo con rivestimento esterno in plastica polivinilcloruro (PVC) | 1 m | 9.04 | 7.15 | 0 | RM.85.10.00.Sc009.0005.f | Tubo di lega rame ricotto; finitura: plastica polivinilcloruro (PVC); funzione: distribuzione acqua; impiego: rete idrica; fornitura: rotolo; diametro esterno (Ø) [mm] = 22 ¦ spessore [mm] = 1,5 SPECIFICHE TECNICHE: tubo con rivestimento esterno in plastica polivinilcloruro (PVC) |  | RISORSA MATERIALE | IMPIANTI IDRAULICI DISTRIBUZIONE | PRODOTTI | TUBO | [7 empty] | MM.14.040.0030.f | Tubazioni in rame ricotto in rotoli con rivestimento esterno in pvc. - De22 x 1,5 mm | nd | nd | [10 empty] | 1 | m | nd | distribuzione acqua - | rete idrica - | lega rame ricotto | nd - | nd - |  | nd - | spessore [mm] = 1.5 nd nd nd - diametro esterno (Ø) [mm] = 22.0 nd nd nd - | tubo con rivestimento esterno in plastica polivinilcloruro (PVC) | rotolo - | plastica polivinilcloruro (PVC) - | nd - | nd | nd - | NO |  |  |  |  | nd |  |  |  |  | nd | nd | nd |  | nd | nd | nd | nd | nd | nd | NO | NO
LOM251.RM.85.10.00.Sb039.0005.g | Tubo di lega ferrosa acciaio inox AISI 304 SS; geometria: schedula 40; funzione: distribuzione acqua; impiego: rete idrica; diametro nominale (Ø) [mm] = 65 ¦ spessore [mm] = 5,16 SPECIFICHE TECNICHE: tubo senza saldatura | 1 m | 135.72 | 107.29 | 0 | RM.85.10.00.Sb039.0005.g | Tubo di lega ferrosa acciaio inox AISI 304 SS; geometria: schedula 40; funzione: distribuzione acqua; impiego: rete idrica; diametro nominale (Ø) [mm] = 65 ¦ spessore [mm] = 5,16 SPECIFICHE TECNICHE: tubo senza saldatura |  | RISORSA MATERIALE | IMPIANTI IDRAULICI DISTRIBUZIONE | PRODOTTI | TUBO | [7 empty] | MM.14.030.0030.p | Tubazioni in acciaio inox AISI 304 SS senza saldatura. - schedula 40 - DN65 x 5,16 mm | nd | nd | [10 empty] | 1 | m | nd | distribuzione acqua - | rete idrica - | lega ferrosa acciaio inox AISI 304 SS | nd - | nd - |  | schedula 40 - | diametro nominale (Ø) [mm] = 65.0 nd nd nd - spessore [mm] = 5.16 nd nd nd - | tubo senza saldatura | nd - | nd - | nd - | nd | nd - | NO |  |  |  |  | nd |  |  |  |  | nd | nd | nd |  | nd | nd | nd | nd | nd | nd | NO | NO
LOM251.RM.85.10.00.Sb039.0005.h | Tubo di lega ferrosa acciaio inox AISI 304 SS; geometria: schedula 40; funzione: distribuzione acqua; impiego: rete idrica; diametro nominale (Ø) [mm] = 80 ¦ spessore [mm] = 5,49 SPECIFICHE TECNICHE: tubo senza saldatura | 1 m | 178.29 | 140.94 | 0 | RM.85.10.00.Sb039.0005.h | Tubo di lega ferrosa acciaio inox AISI 304 SS; geometria: schedula 40; funzione: distribuzione acqua; impiego: rete idrica; diametro nominale (Ø) [mm] = 80 ¦ spessore [mm] = 5,49 SPECIFICHE TECNICHE: tubo senza saldatura |  | RISORSA MATERIALE | IMPIANTI IDRAULICI DISTRIBUZIONE | PRODOTTI | TUBO | [7 empty] | MM.14.030.0030.q | Tubazioni in acciaio inox AISI 304 SS senza saldatura. - schedula 40 - DN80 x 5,49 mm | nd | nd | [10 empty] | 1 | m | nd | distribuzione acqua - | rete idrica - | lega ferrosa acciaio inox AISI 304 SS | nd - | nd - |  | schedula 40 - | spessore [mm] = 5.49 nd nd nd - diametro nominale (Ø) [mm] = 80.0 nd nd nd - | tubo senza saldatura | nd - | nd - | nd - | nd | nd - | NO |  |  |  |  | nd |  |  |  |  | nd | nd | nd |  | nd | nd | nd | nd | nd | nd | NO | NO
LOM251.RM.85.10.00.Sb039.0005.i | Tubo di lega ferrosa acciaio inox AISI 304 SS; geometria: schedula 40; funzione: distribuzione acqua; impiego: rete idrica; diametro nominale (Ø) [mm] = 100 ¦ spessore [mm] = 6,02 SPECIFICHE TECNICHE: tubo senza saldatura | 1 m | 248.36 | 196.33 | 0 | RM.85.10.00.Sb039.0005.i | Tubo di lega ferrosa acciaio inox AISI 304 SS; geometria: schedula 40; funzione: distribuzione acqua; impiego: rete idrica; diametro nominale (Ø) [mm] = 100 ¦ spessore [mm] = 6,02 SPECIFICHE TECNICHE: tubo senza saldatura |  | RISORSA MATERIALE | IMPIANTI IDRAULICI DISTRIBUZIONE | PRODOTTI | TUBO | [7 empty] | MM.14.030.0030.r | Tubazioni in acciaio inox AISI 304 SS senza saldatura. - schedula 40 - DN100 x 6,02 mm | nd | nd | [10 empty] | 1 | m | nd | distribuzione acqua - | rete idrica - | lega ferrosa acciaio inox AISI 304 SS | nd - | nd - |  | schedula 40 - | diametro nominale (Ø) [mm] = 100.0 nd nd nd - spessore [mm] = 6.02 nd nd nd - | tubo senza saldatura | nd - | nd - | nd - | nd | nd - | NO |  |  |  |  | nd |  |  |  |  | nd | nd | nd |  | nd | nd | nd | nd | nd | nd | NO | NO
LOM251.RM.85.10.00.Sc009.0010.a | Tubo di lega rame ricotto; finitura: guaina isolante; funzione: distribuzione acqua; impiego: rete idrica; fornitura: rotolo; diametro esterno (Ø) [mm] = 10 ¦ spessore [mm] = 1 SPECIFICHE TECNICHE: tubo con rivestimento esterno in guaina isolante | 1 m | 5.53 | 4.37 | 0 | RM.85.10.00.Sc009.0010.a | Tubo di lega rame ricotto; finitura: guaina isolante; funzione: distribuzione acqua; impiego: rete idrica; fornitura: rotolo; diametro esterno (Ø) [mm] = 10 ¦ spessore [mm] = 1 SPECIFICHE TECNICHE: tubo con rivestimento esterno in guaina isolante |  | RISORSA MATERIALE | IMPIANTI IDRAULICI DISTRIBUZIONE | PRODOTTI | TUBO | [7 empty] | MM.14.040.0040.a | Tubazioni in rame ricotto in rotoli con rivestimento esterno in guaina isolante. - De10 x 1 mm | nd | nd | [10 empty] | 1 | m | nd | distribuzione acqua - | rete idrica - | lega rame ricotto | nd - | nd - |  | nd - | diametro esterno (Ø) [mm] = 10.0 nd nd nd - spessore [mm] = 1.0 nd nd nd - | tubo con rivestimento esterno in guaina isolante | rotolo - | guaina isolante - | nd - | nd | nd - | NO |  |  |  |  | nd |  |  |  |  | nd | nd | nd |  | nd | nd | nd | nd | nd | nd | NO | NO
LOM251.RM.85.10.00.Sc009.0010.b | Tubo di lega rame ricotto; finitura: guaina isolante; funzione: distribuzione acqua; impiego: rete idrica; fornitura: rotolo; diametro esterno (Ø) [mm] = 12 ¦ spessore [mm] = 1 SPECIFICHE TECNICHE: tubo con rivestimento esterno in guaina isolante | 1 m | 6.49 | 5.13 | 0 | RM.85.10.00.Sc009.0010.b | Tubo di lega rame ricotto; finitura: guaina isolante; funzione: distribuzione acqua; impiego: rete idrica; fornitura: rotolo; diametro esterno (Ø) [mm] = 12 ¦ spessore [mm] = 1 SPECIFICHE TECNICHE: tubo con rivestimento esterno in guaina isolante |  | RISORSA MATERIALE | IMPIANTI IDRAULICI DISTRIBUZIONE | PRODOTTI | TUBO | [7 empty] | MM.14.040.0040.b | Tubazioni in rame ricotto in rotoli con rivestimento esterno in guaina isolante. - De12 x 1 mm | nd | nd | [10 empty] | 1 | m | nd | distribuzione acqua - | rete idrica - | lega rame ricotto | nd - | nd - |  | nd - | spessore [mm] = 1.0 nd nd nd - diametro esterno (Ø) [mm] = 12.0 nd nd nd - | tubo con rivestimento esterno in guaina isolante | rotolo - | guaina isolante - | nd - | nd | nd - | NO |  |  |  |  | nd |  |  |  |  | nd | nd | nd |  | nd | nd | nd | nd | nd | nd | NO | NO
LOM251.RM.85.10.00.Sc009.0010.c | Tubo di lega rame ricotto; finitura: guaina isolante; funzione: distribuzione acqua; impiego: rete idrica; fornitura: rotolo; diametro esterno (Ø) [mm] = 14 ¦ spessore [mm] = 1 SPECIFICHE TECNICHE: tubo con rivestimento esterno in guaina isolante | 1 m | 7.76 | 6.13 | 0 | RM.85.10.00.Sc009.0010.c | Tubo di lega rame ricotto; finitura: guaina isolante; funzione: distribuzione acqua; impiego: rete idrica; fornitura: rotolo; diametro esterno (Ø) [mm] = 14 ¦ spessore [mm] = 1 SPECIFICHE TECNICHE: tubo con rivestimento esterno in guaina isolante |  | RISORSA MATERIALE | IMPIANTI IDRAULICI DISTRIBUZIONE | PRODOTTI | TUBO | [7 empty] | MM.14.040.0040.c | Tubazioni in rame ricotto in rotoli con rivestimento esterno in guaina isolante. - De14 x 1 mm | nd | nd | [10 empty] | 1 | m | nd | distribuzione acqua - | rete idrica - | lega rame ricotto | nd - | nd - |  | nd - | spessore [mm] = 1.0 nd nd nd - diametro esterno (Ø) [mm] = 14.0 nd nd nd - | tubo con rivestimento esterno in guaina isolante | rotolo - | guaina isolante - | nd - | nd | nd - | NO |  |  |  |  | nd |  |  |  |  | nd | nd | nd |  | nd | nd | nd | nd | nd | nd | NO | NO
LOM251.RM.85.10.00.Sc009.0010.d | Tubo di lega rame ricotto; finitura: guaina isolante; funzione: distribuzione acqua; impiego: rete idrica; fornitura: rotolo; diametro esterno (Ø) [mm] = 16 ¦ spessore [mm] = 1 SPECIFICHE TECNICHE: tubo con rivestimento esterno in guaina isolante | 1 m | 9.17 | 7.25 | 0 | RM.85.10.00.Sc009.0010.d | Tubo di lega rame ricotto; finitura: guaina isolante; funzione: distribuzione acqua; impiego: rete idrica; fornitura: rotolo; diametro esterno (Ø) [mm] = 16 ¦ spessore [mm] = 1 SPECIFICHE TECNICHE: tubo con rivestimento esterno in guaina isolante |  | RISORSA MATERIALE | IMPIANTI IDRAULICI DISTRIBUZIONE | PRODOTTI | TUBO | [7 empty] | MM.14.040.0040.d | Tubazioni in rame ricotto in rotoli con rivestimento esterno in guaina isolante. - De16 x 1 mm | nd | nd | [10 empty] | 1 | m | nd | distribuzione acqua - | rete idrica - | lega rame ricotto | nd - | nd - |  | nd - | diametro esterno (Ø) [mm] = 16.0 nd nd nd - spessore [mm] = 1.0 nd nd nd - | tubo con rivestimento esterno in guaina isolante | rotolo - | guaina isolante - | nd - | nd | nd - | NO |  |  |  |  | nd |  |  |  |  | nd | nd | nd |  | nd | nd | nd | nd | nd | nd | NO | NO
LOM251.RM.85.10.00.Sc009.0010.e | Tubo di lega rame ricotto; finitura: guaina isolante; funzione: distribuzione acqua; impiego: rete idrica; fornitura: rotolo; diametro esterno (Ø) [mm] = 18 ¦ spessore [mm] = 1 SPECIFICHE TECNICHE: tubo con rivestimento esterno in guaina isolante | 1 m | 10.41 | 8.23 | 0 | RM.85.10.00.Sc009.0010.e | Tubo di lega rame ricotto; finitura: guaina isolante; funzione: distribuzione acqua; impiego: rete idrica; fornitura: rotolo; diametro esterno (Ø) [mm] = 18 ¦ spessore [mm] = 1 SPECIFICHE TECNICHE: tubo con rivestimento esterno in guaina isolante |  | RISORSA MATERIALE | IMPIANTI IDRAULICI DISTRIBUZIONE | PRODOTTI | TUBO | [7 empty] | MM.14.040.0040.e | Tubazioni in rame ricotto in rotoli con rivestimento esterno in guaina isolante. - De18 x 1 mm | nd | nd | [10 empty] | 1 | m | nd | distribuzione acqua - | rete idrica - | lega rame ricotto | nd - | nd - |  | nd - | diametro esterno (Ø) [mm] = 18.0 nd nd nd - spessore [mm] = 1.0 nd nd nd - | tubo con rivestimento esterno in guaina isolante | rotolo - | guaina isolante - | nd - | nd | nd - | NO |  |  |  |  | nd |  |  |  |  | nd | nd | nd |  | nd | nd | nd | nd | nd | nd | NO | NO
LOM251.RM.85.10.00.Sb038.0265.a | Tubo di lega ferrosa acciaio nero; geometria: filettato ¦ serie leggera; funzione: distribuzione acqua; impiego: rete idrica; diametro nominale (Ø) [mm] = 15 ¦ spessore [mm] = 2,3 SPECIFICHE TECNICHE: tubo senza saldatura | 1 m | 1.96 | 1.55 | 0 | RM.85.10.00.Sb038.0265.a | Tubo di lega ferrosa acciaio nero; geometria: filettato ¦ serie leggera; funzione: distribuzione acqua; impiego: rete idrica; diametro nominale (Ø) [mm] = 15 ¦ spessore [mm] = 2,3 SPECIFICHE TECNICHE: tubo senza saldatura |  | RISORSA MATERIALE | IMPIANTI IDRAULICI DISTRIBUZIONE | PRODOTTI | TUBO | [7 empty] | MM.14.010.0010.a | Tubazioni in acciaio nero senza saldatura filettabili UNI 10255 serie leggera - DN15 x 2,3 mm | nd | nd | [10 empty] | 1 | m | nd | distribuzione acqua - | rete idrica - | lega ferrosa acciaio nero | nd - | nd - |  | filettato - serie leggera - | spessore [mm] = 2.3 nd nd nd - diametro nominale (Ø) [mm] = 15.0 nd nd nd - | tubo senza saldatura | nd - | nd - | nd - | nd | nd - | NO |  |  |  |  | nd |  |  |  |  | nd | nd | nd |  | nd | nd | nd | nd | nd | nd | NO | NO
LOM251.RM.85.10.00.Sb038.0265.b | Tubo di lega ferrosa acciaio nero; geometria: filettato ¦ serie leggera; funzione: distribuzione acqua; impiego: rete idrica; diametro nominale (Ø) [mm] = 20 ¦ spessore [mm] = 2,3 SPECIFICHE TECNICHE: tubo senza saldatura | 1 m | 2.28 | 1.8 | 0 | RM.85.10.00.Sb038.0265.b | Tubo di lega ferrosa acciaio nero; geometria: filettato ¦ serie leggera; funzione: distribuzione acqua; impiego: rete idrica; diametro nominale (Ø) [mm] = 20 ¦ spessore [mm] = 2,3 SPECIFICHE TECNICHE: tubo senza saldatura |  | RISORSA MATERIALE | IMPIANTI IDRAULICI DISTRIBUZIONE | PRODOTTI | TUBO | [7 empty] | MM.14.010.0010.b | Tubazioni in acciaio nero senza saldatura filettabili UNI 10255 serie leggera - DN20 x 2,3 mm | nd | nd | [10 empty] | 1 | m | nd | distribuzione acqua - | rete idrica - | lega ferrosa acciaio nero | nd - | nd - |  | filettato - serie leggera - | spessore [mm] = 2.3 nd nd nd - diametro nominale (Ø) [mm] = 20.0 nd nd nd - | tubo senza saldatura | nd - | nd - | nd - | nd | nd - | NO |  |  |  |  | nd |  |  |  |  | nd | nd | nd |  | nd | nd | nd | nd | nd | nd | NO | NO
LOM251.RM.85.10.00.Sb038.0265.c | Tubo di lega ferrosa acciaio nero; geometria: filettato ¦ serie leggera; funzione: distribuzione acqua; impiego: rete idrica; diametro nominale (Ø) [mm] = 25 ¦ spessore [mm] = 2,9 SPECIFICHE TECNICHE: tubo senza saldatura | 1 m | 3.22 | 2.55 | 0 | RM.85.10.00.Sb038.0265.c | Tubo di lega ferrosa acciaio nero; geometria: filettato ¦ serie leggera; funzione: distribuzione acqua; impiego: rete idrica; diametro nominale (Ø) [mm] = 25 ¦ spessore [mm] = 2,9 SPECIFICHE TECNICHE: tubo senza saldatura |  | RISORSA MATERIALE | IMPIANTI IDRAULICI DISTRIBUZIONE | PRODOTTI | TUBO | [7 empty] | MM.14.010.0010.c | Tubazioni in acciaio nero senza saldatura filettabili UNI 10255 serie leggera - DN25 x 2,9 mm | nd | nd | [10 empty] | 1 | m | nd | distribuzione acqua - | rete idrica - | lega ferrosa acciaio nero | nd - | nd - |  | filettato - serie leggera - | diametro nominale (Ø) [mm] = 25.0 nd nd nd - spessore [mm] = 2.9 nd nd nd - | tubo senza saldatura | nd - | nd - | nd - | nd | nd - | NO |  |  |  |  | nd |  |  |  |  | nd | nd | nd |  | nd | nd | nd | nd | nd | nd | NO | NO
LOM251.RM.85.10.00.Sb038.0265.d | Tubo di lega ferrosa acciaio nero; geometria: filettato ¦ serie leggera; funzione: distribuzione acqua; impiego: rete idrica; diametro nominale (Ø) [mm] = 32 ¦ spessore [mm] = 2,9 SPECIFICHE TECNICHE: tubo senza saldatura | 1 m | 3.97 | 3.14 | 0 | RM.85.10.00.Sb038.0265.d | Tubo di lega ferrosa acciaio nero; geometria: filettato ¦ serie leggera; funzione: distribuzione acqua; impiego: rete idrica; diametro nominale (Ø) [mm] = 32 ¦ spessore [mm] = 2,9 SPECIFICHE TECNICHE: tubo senza saldatura |  | RISORSA MATERIALE | IMPIANTI IDRAULICI DISTRIBUZIONE | PRODOTTI | TUBO | [7 empty] | MM.14.010.0010.d | Tubazioni in acciaio nero senza saldatura filettabili UNI 10255 serie leggera - DN32 x 2,9 mm | nd | nd | [10 empty] | 1 | m | nd | distribuzione acqua - | rete idrica - | lega ferrosa acciaio nero | nd - | nd - |  | filettato - serie leggera - | spessore [mm] = 2.9 nd nd nd - diametro nominale (Ø) [mm] = 32.0 nd nd nd - | tubo senza saldatura | nd - | nd - | nd - | nd | nd - | NO |  |  |  |  | nd |  |  |  |  | nd | nd | nd |  | nd | nd | nd | nd | nd | nd | NO | NO
LOM251.RM.85.10.00.Sb038.0265.e | Tubo di lega ferrosa acciaio nero; geometria: filettato ¦ serie leggera; funzione: distribuzione acqua; impiego: rete idrica; diametro nominale (Ø) [mm] = 40 ¦ spessore [mm] = 2,9 SPECIFICHE TECNICHE: tubo senza saldatura | 1 m | 4.47 | 3.53 | 0 | RM.85.10.00.Sb038.0265.e | Tubo di lega ferrosa acciaio nero; geometria: filettato ¦ serie leggera; funzione: distribuzione acqua; impiego: rete idrica; diametro nominale (Ø) [mm] = 40 ¦ spessore [mm] = 2,9 SPECIFICHE TECNICHE: tubo senza saldatura |  | RISORSA MATERIALE | IMPIANTI IDRAULICI DISTRIBUZIONE | PRODOTTI | TUBO | [7 empty] | MM.14.010.0010.e | Tubazioni in acciaio nero senza saldatura filettabili UNI 10255 serie leggera - DN40 x 2,9 mm | nd | nd | [10 empty] | 1 | m | nd | distribuzione acqua - | rete idrica - | lega ferrosa acciaio nero | nd - | nd - |  | filettato - serie leggera - | diametro nominale (Ø) [mm] = 40.0 nd nd nd - spessore [mm] = 2.9 nd nd nd - | tubo senza saldatura | nd - | nd - | nd - | nd | nd - | NO |  |  |  |  | nd |  |  |  |  | nd | nd | nd |  | nd | nd | nd | nd | nd | nd | NO | NO
LOM251.RM.85.10.00.Sb038.0265.f | Tubo di lega ferrosa acciaio nero; geometria: filettato ¦ serie leggera; funzione: distribuzione acqua; impiego: rete idrica; diametro nominale (Ø) [mm] = 50 ¦ spessore [mm] = 3,2 SPECIFICHE TECNICHE: tubo senza saldatura | 1 m | 6.02 | 4.76 | 0 | RM.85.10.00.Sb038.0265.f | Tubo di lega ferrosa acciaio nero; geometria: filettato ¦ serie leggera; funzione: distribuzione acqua; impiego: rete idrica; diametro nominale (Ø) [mm] = 50 ¦ spessore [mm] = 3,2 SPECIFICHE TECNICHE: tubo senza saldatura |  | RISORSA MATERIALE | IMPIANTI IDRAULICI DISTRIBUZIONE | PRODOTTI | TUBO | [7 empty] | MM.14.010.0010.f | Tubazioni in acciaio nero senza saldatura filettabili UNI 10255 serie leggera - DN50 x 3,2 mm | nd | nd | [10 empty] | 1 | m | nd | distribuzione acqua - | rete idrica - | lega ferrosa acciaio nero | nd - | nd - |  | filettato - serie leggera - | spessore [mm] = 3.2 nd nd nd - diametro nominale (Ø) [mm] = 50.0 nd nd nd - | tubo senza saldatura | nd - | nd - | nd - | nd | nd - | NO |  |  |  |  | nd |  |  |  |  | nd | nd | nd |  | nd | nd | nd | nd | nd | nd | NO | NO
LOM251.RM.85.10.00.Sb038.0265.g | Tubo di lega ferrosa acciaio nero; geometria: filettato ¦ serie leggera; funzione: distribuzione acqua; impiego: rete idrica; diametro nominale (Ø) [mm] = 65 ¦ spessore [mm] = 3,2 SPECIFICHE TECNICHE: tubo senza saldatura | 1 m | 7.51 | 5.94 | 0 | RM.85.10.00.Sb038.0265.g | Tubo di lega ferrosa acciaio nero; geometria: filettato ¦ serie leggera; funzione: distribuzione acqua; impiego: rete idrica; diametro nominale (Ø) [mm] = 65 ¦ spessore [mm] = 3,2 SPECIFICHE TECNICHE: tubo senza saldatura |  | RISORSA MATERIALE | IMPIANTI IDRAULICI DISTRIBUZIONE | PRODOTTI | TUBO | [7 empty] | MM.14.010.0010.g | Tubazioni in acciaio nero senza saldatura filettabili UNI 10255 serie leggera - DN65 x 3,2 mm | nd | nd | [10 empty] | 1 | m | nd | distribuzione acqua - | rete idrica - | lega ferrosa acciaio nero | nd - | nd - |  | filettato - serie leggera - | diametro nominale (Ø) [mm] = 65.0 nd nd nd - spessore [mm] = 3.2 nd nd nd - | tubo senza saldatura | nd - | nd - | nd - | nd | nd - | NO |  |  |  |  | nd |  |  |  |  | nd | nd | nd |  | nd | nd | nd | nd | nd | nd | NO | NO
LOM251.RM.85.10.00.Sb038.0265.h | Tubo di lega ferrosa acciaio nero; geometria: filettato ¦ serie leggera; funzione: distribuzione acqua; impiego: rete idrica; diametro nominale (Ø) [mm] = 80 ¦ spessore [mm] = 3,6 SPECIFICHE TECNICHE: tubo senza saldatura | 1 m | 9.9 | 7.83 | 0 | RM.85.10.00.Sb038.0265.h | Tubo di lega ferrosa acciaio nero; geometria: filettato ¦ serie leggera; funzione: distribuzione acqua; impiego: rete idrica; diametro nominale (Ø) [mm] = 80 ¦ spessore [mm] = 3,6 SPECIFICHE TECNICHE: tubo senza saldatura |  | RISORSA MATERIALE | IMPIANTI IDRAULICI DISTRIBUZIONE | PRODOTTI | TUBO | [7 empty] | MM.14.010.0010.h | Tubazioni in acciaio nero senza saldatura filettabili UNI 10255 serie leggera - DN80 x 3,6 mm | nd | nd | [10 empty] | 1 | m | nd | distribuzione acqua - | rete idrica - | lega ferrosa acciaio nero | nd - | nd - |  | filettato - serie leggera - | spessore [mm] = 3.6 nd nd nd - diametro nominale (Ø) [mm] = 80.0 nd nd nd - | tubo senza saldatura | nd - | nd - | nd - | nd | nd - | NO |  |  |  |  | nd |  |  |  |  | nd | nd | nd |  | nd | nd | nd | nd | nd | nd | NO | NO
LOM251.RM.85.10.00.Sb038.0265.i | Tubo di lega ferrosa acciaio nero; geometria: filettato ¦ serie leggera; funzione: distribuzione acqua; impiego: rete idrica; diametro nominale (Ø) [mm] = 100 ¦ spessore [mm] = 4 SPECIFICHE TECNICHE: tubo senza saldatura | 1 m | 15.83 | 12.51 | 0 | RM.85.10.00.Sb038.0265.i | Tubo di lega ferrosa acciaio nero; geometria: filettato ¦ serie leggera; funzione: distribuzione acqua; impiego: rete idrica; diametro nominale (Ø) [mm] = 100 ¦ spessore [mm] = 4 SPECIFICHE TECNICHE: tubo senza saldatura |  | RISORSA MATERIALE | IMPIANTI IDRAULICI DISTRIBUZIONE | PRODOTTI | TUBO | [7 empty] | MM.14.010.0010.i | Tubazioni in acciaio nero senza saldatura filettabili UNI 10255 serie leggera - DN100 x 4,0 mm | nd | nd | [10 empty] | 1 | m | nd | distribuzione acqua - | rete idrica - | lega ferrosa acciaio nero | nd - | nd - |  | filettato - serie leggera - | spessore [mm] = 4.0 nd nd nd - diametro nominale (Ø) [mm] = 100.0 nd nd nd - | tubo senza saldatura | nd - | nd - | nd - | nd | nd - | NO |  |  |  |  | nd |  |  |  |  | nd | nd | nd |  | nd | nd | nd | nd | nd | nd | NO | NO
LOM251.RM.85.10.00.Sb038.0270.a | Tubo di lega ferrosa acciaio nero; funzione: distribuzione acqua; impiego: rete idrica; diametro nominale (Ø) [mm] = 25 ¦ spessore [mm] = 2,3 SPECIFICHE TECNICHE: tubo senza saldatura | 1 m | 2.85 | 2.25 | 0 | RM.85.10.00.Sb038.0270.a | Tubo di lega ferrosa acciaio nero; funzione: distribuzione acqua; impiego: rete idrica; diametro nominale (Ø) [mm] = 25 ¦ spessore [mm] = 2,3 SPECIFICHE TECNICHE: tubo senza saldatura |  | RISORSA MATERIALE | IMPIANTI IDRAULICI DISTRIBUZIONE | PRODOTTI | TUBO | [7 empty] | MM.14.010.0020.a | Tubazioni in acciaio nero senza saldatura UNI EN 10216. - DN25 x 2,3 mm | nd | nd | [10 empty] | 1 | m | nd | distribuzione acqua - | rete idrica - | lega ferrosa acciaio nero | nd - | nd - |  | nd - | spessore [mm] = 2.3 nd nd nd - diametro nominale (Ø) [mm] = 25.0 nd nd nd - | tubo senza saldatura | nd - | nd - | nd - | nd | nd - | NO |  |  |  |  | nd |  |  |  |  | nd | nd | nd |  | nd | nd | nd | nd | nd | nd | NO | NO
LOM251.RM.85.10.00.Sb038.0270.b | Tubo di lega ferrosa acciaio nero; funzione: distribuzione acqua; impiego: rete idrica; diametro nominale (Ø) [mm] = 32 ¦ spessore [mm] = 2,6 SPECIFICHE TECNICHE: tubo senza saldatura | 1 m | 3.77 | 2.98 | 0 | RM.85.10.00.Sb038.0270.b | Tubo di lega ferrosa acciaio nero; funzione: distribuzione acqua; impiego: rete idrica; diametro nominale (Ø) [mm] = 32 ¦ spessore [mm] = 2,6 SPECIFICHE TECNICHE: tubo senza saldatura |  | RISORSA MATERIALE | IMPIANTI IDRAULICI DISTRIBUZIONE | PRODOTTI | TUBO | [7 empty] | MM.14.010.0020.b | Tubazioni in acciaio nero senza saldatura UNI EN 10216. - DN32 x 2,6 mm | nd | nd | [10 empty] | 1 | m | nd | distribuzione acqua - | rete idrica - | lega ferrosa acciaio nero | nd - | nd - |  | nd - | spessore [mm] = 2.6 nd nd nd - diametro nominale (Ø) [mm] = 32.0 nd nd nd - | tubo senza saldatura | nd - | nd - | nd - | nd | nd - | NO |  |  |  |  | nd |  |  |  |  | nd | nd | nd |  | nd | nd | nd | nd | nd | nd | NO | NO
LOM251.RM.85.10.00.Sb038.0270.c | Tubo di lega ferrosa acciaio nero; funzione: distribuzione acqua; impiego: rete idrica; diametro nominale (Ø) [mm] = 40 ¦ spessore [mm] = 2,6 SPECIFICHE TECNICHE: tubo senza saldatura | 1 m | 4.36 | 3.44 | 0 | RM.85.10.00.Sb038.0270.c | Tubo di lega ferrosa acciaio nero; funzione: distribuzione acqua; impiego: rete idrica; diametro nominale (Ø) [mm] = 40 ¦ spessore [mm] = 2,6 SPECIFICHE TECNICHE: tubo senza saldatura |  | RISORSA MATERIALE | IMPIANTI IDRAULICI DISTRIBUZIONE | PRODOTTI | TUBO | [7 empty] | MM.14.010.0020.c | Tubazioni in acciaio nero senza saldatura UNI EN 10216. - DN40 x 2,6 mm | nd | nd | [10 empty] | 1 | m | nd | distribuzione acqua - | rete idrica - | lega ferrosa acciaio nero | nd - | nd - |  | nd - | diametro nominale (Ø) [mm] = 40.0 nd nd nd - spessore [mm] = 2.6 nd nd nd - | tubo senza saldatura | nd - | nd - | nd - | nd | nd - | NO |  |  |  |  | nd |  |  |  |  | nd | nd | nd |  | nd | nd | nd | nd | nd | nd | NO | NO
LOM251.RM.85.10.00.Sb038.0270.d | Tubo di lega ferrosa acciaio nero; funzione: distribuzione acqua; impiego: rete idrica; diametro nominale (Ø) [mm] = 50 ¦ spessore [mm] = 2,9 SPECIFICHE TECNICHE: tubo senza saldatura | 1 m | 5.6 | 4.43 | 0 | RM.85.10.00.Sb038.0270.d | Tubo di lega ferrosa acciaio nero; funzione: distribuzione acqua; impiego: rete idrica; diametro nominale (Ø) [mm] = 50 ¦ spessore [mm] = 2,9 SPECIFICHE TECNICHE: tubo senza saldatura |  | RISORSA MATERIALE | IMPIANTI IDRAULICI DISTRIBUZIONE | PRODOTTI | TUBO | [7 empty] | MM.14.010.0020.d | Tubazioni in acciaio nero senza saldatura UNI EN 10216. - DN50 x 2,9 mm | nd | nd | [10 empty] | 1 | m | nd | distribuzione acqua - | rete idrica - | lega ferrosa acciaio nero | nd - | nd - |  | nd - | spessore [mm] = 2.9 nd nd nd - diametro nominale (Ø) [mm] = 50.0 nd nd nd - | tubo senza saldatura | nd - | nd - | nd - | nd | nd - | NO |  |  |  |  | nd |  |  |  |  | nd | nd | nd |  | nd | nd | nd | nd | nd | nd | NO | NO
LOM251.RM.85.10.00.Sb038.0270.e | Tubo di lega ferrosa acciaio nero; funzione: distribuzione acqua; impiego: rete idrica; diametro nominale (Ø) [mm] = 65 ¦ spessore [mm] = 2,9 SPECIFICHE TECNICHE: tubo senza saldatura | 1 m | 6.47 | 5.11 | 0 | RM.85.10.00.Sb038.0270.e | Tubo di lega ferrosa acciaio nero; funzione: distribuzione acqua; impiego: rete idrica; diametro nominale (Ø) [mm] = 65 ¦ spessore [mm] = 2,9 SPECIFICHE TECNICHE: tubo senza saldatura |  | RISORSA MATERIALE | IMPIANTI IDRAULICI DISTRIBUZIONE | PRODOTTI | TUBO | [7 empty] | MM.14.010.0020.e | Tubazioni in acciaio nero senza saldatura UNI EN 10216. - DN65 x 2,9 mm | nd | nd | [10 empty] | 1 | m | nd | distribuzione acqua - | rete idrica - | lega ferrosa acciaio nero | nd - | nd - |  | nd - | spessore [mm] = 2.9 nd nd nd - diametro nominale (Ø) [mm] = 65.0 nd nd nd - | tubo senza saldatura | nd - | nd - | nd - | nd | nd - | NO |  |  |  |  | nd |  |  |  |  | nd | nd | nd |  | nd | nd | nd | nd | nd | nd | NO | NO
LOM251.RM.85.10.00.Sb038.0270.f | Tubo di lega ferrosa acciaio nero; funzione: distribuzione acqua; impiego: rete idrica; diametro nominale (Ø) [mm] = 80 ¦ spessore [mm] = 3,2 SPECIFICHE TECNICHE: tubo senza saldatura | 1 m | 8.34 | 6.59 | 0 | RM.85.10.00.Sb038.0270.f | Tubo di lega ferrosa acciaio nero; funzione: distribuzione acqua; impiego: rete idrica; diametro nominale (Ø) [mm] = 80 ¦ spessore [mm] = 3,2 SPECIFICHE TECNICHE: tubo senza saldatura |  | RISORSA MATERIALE | IMPIANTI IDRAULICI DISTRIBUZIONE | PRODOTTI | TUBO | [7 empty] | MM.14.010.0020.f | Tubazioni in acciaio nero senza saldatura UNI EN 10216. - DN80 x 3,2 mm | nd | nd | [10 empty] | 1 | m | nd | distribuzione acqua - | rete idrica - | lega ferrosa acciaio nero | nd - | nd - |  | nd - | spessore [mm] = 3.2 nd nd nd - diametro nominale (Ø) [mm] = 80.0 nd nd nd - | tubo senza saldatura | nd - | nd - | nd - | nd | nd - | NO |  |  |  |  | nd |  |  |  |  | nd | nd | nd |  | nd | nd | nd | nd | nd | nd | NO | NO
LOM251.RM.85.10.00.Sb038.0270.g | Tubo di lega ferrosa acciaio nero; funzione: distribuzione acqua; impiego: rete idrica; diametro nominale (Ø) [mm] = 100 ¦ spessore [mm] = 3,6 SPECIFICHE TECNICHE: tubo senza saldatura | 1 m | 13.57 | 10.73 | 0 | RM.85.10.00.Sb038.0270.g | Tubo di lega ferrosa acciaio nero; funzione: distribuzione acqua; impiego: rete idrica; diametro nominale (Ø) [mm] = 100 ¦ spessore [mm] = 3,6 SPECIFICHE TECNICHE: tubo senza saldatura |  | RISORSA MATERIALE | IMPIANTI IDRAULICI DISTRIBUZIONE | PRODOTTI | TUBO | [7 empty] | MM.14.010.0020.g | Tubazioni in acciaio nero senza saldatura UNI EN 10216. - DN100 x 3,6 mm | nd | nd | [10 empty] | 1 | m | nd | distribuzione acqua - | rete idrica - | lega ferrosa acciaio nero | nd - | nd - |  | nd - | diametro nominale (Ø) [mm] = 100.0 nd nd nd - spessore [mm] = 3.6 nd nd nd - | tubo senza saldatura | nd - | nd - | nd - | nd | nd - | NO |  |  |  |  | nd |  |  |  |  | nd | nd | nd |  | nd | nd | nd | nd | nd | nd | NO | NO
LOM251.RM.85.10.00.Sb038.0270.h | Tubo di lega ferrosa acciaio nero; funzione: distribuzione acqua; impiego: rete idrica; diametro nominale (Ø) [mm] = 125 ¦ spessore [mm] = 4 SPECIFICHE TECNICHE: tubo senza saldatura | 1 m | 17.36 | 13.72 | 0 | RM.85.10.00.Sb038.0270.h | Tubo di lega ferrosa acciaio nero; funzione: distribuzione acqua; impiego: rete idrica; diametro nominale (Ø) [mm] = 125 ¦ spessore [mm] = 4 SPECIFICHE TECNICHE: tubo senza saldatura |  | RISORSA MATERIALE | IMPIANTI IDRAULICI DISTRIBUZIONE | PRODOTTI | TUBO | [7 empty] | MM.14.010.0020.h | Tubazioni in acciaio nero senza saldatura UNI EN 10216. - DN125 x 4,0 mm | nd | nd | [10 empty] | 1 | m | nd | distribuzione acqua - | rete idrica - | lega ferrosa acciaio nero | nd - | nd - |  | nd - | spessore [mm] = 4.0 nd nd nd - diametro nominale (Ø) [mm] = 125.0 nd nd nd - | tubo senza saldatura | nd - | nd - | nd - | nd | nd - | NO |  |  |  |  | nd |  |  |  |  | nd | nd | nd |  | nd | nd | nd | nd | nd | nd | NO | NO
LOM251.RM.85.10.00.Sb038.0270.i | Tubo di lega ferrosa acciaio nero; funzione: distribuzione acqua; impiego: rete idrica; diametro nominale (Ø) [mm] = 150 ¦ spessore [mm] = 4,5 SPECIFICHE TECNICHE: tubo senza saldatura | 1 m | 25.88 | 20.46 | 0 | RM.85.10.00.Sb038.0270.i | Tubo di lega ferrosa acciaio nero; funzione: distribuzione acqua; impiego: rete idrica; diametro nominale (Ø) [mm] = 150 ¦ spessore [mm] = 4,5 SPECIFICHE TECNICHE: tubo senza saldatura |  | RISORSA MATERIALE | IMPIANTI IDRAULICI DISTRIBUZIONE | PRODOTTI | TUBO | [7 empty] | MM.14.010.0020.i | Tubazioni in acciaio nero senza saldatura UNI EN 10216. - DN150 x 4,5 mm | nd | nd | [10 empty] | 1 | m | nd | distribuzione acqua - | rete idrica - | lega ferrosa acciaio nero | nd - | nd - |  | nd - | spessore [mm] = 4.5 nd nd nd - diametro nominale (Ø) [mm] = 150.0 nd nd nd - | tubo senza saldatura | nd - | nd - | nd - | nd | nd - | NO |  |  |  |  | nd |  |  |  |  | nd | nd | nd |  | nd | nd | nd | nd | nd | nd | NO | NO
LOM251.RM.85.10.00.Sb038.0270.j | Tubo di lega ferrosa acciaio nero; funzione: distribuzione acqua; impiego: rete idrica; diametro nominale (Ø) [mm] = 200 ¦ spessore [mm] = 6,3 SPECIFICHE TECNICHE: tubo senza saldatura | 1 m | 47.07 | 37.21 | 0 | RM.85.10.00.Sb038.0270.j | Tubo di lega ferrosa acciaio nero; funzione: distribuzione acqua; impiego: rete idrica; diametro nominale (Ø) [mm] = 200 ¦ spessore [mm] = 6,3 SPECIFICHE TECNICHE: tubo senza saldatura |  | RISORSA MATERIALE | IMPIANTI IDRAULICI DISTRIBUZIONE | PRODOTTI | TUBO | [7 empty] | MM.14.010.0020.j | Tubazioni in acciaio nero senza saldatura UNI EN 10216. - DN200 x 6,3 mm | nd | nd | [10 empty] | 1 | m | nd | distribuzione acqua - | rete idrica - | lega ferrosa acciaio nero | nd - | nd - |  | nd - | diametro nominale (Ø) [mm] = 200.0 nd nd nd - spessore [mm] = 6.3 nd nd nd - | tubo senza saldatura | nd - | nd - | nd - | nd | nd - | NO |  |  |  |  | nd |  |  |  |  | nd | nd | nd |  | nd | nd | nd | nd | nd | nd | NO | NO
LOM251.RM.85.10.00.Sb038.0270.k | Tubo di lega ferrosa acciaio nero; funzione: distribuzione acqua; impiego: rete idrica; diametro nominale (Ø) [mm] = 50 ¦ spessore [mm] = 6,3 SPECIFICHE TECNICHE: tubo senza saldatura | 1 m | 58.86 | 46.53 | 0 | RM.85.10.00.Sb038.0270.k | Tubo di lega ferrosa acciaio nero; funzione: distribuzione acqua; impiego: rete idrica; diametro nominale (Ø) [mm] = 50 ¦ spessore [mm] = 6,3 SPECIFICHE TECNICHE: tubo senza saldatura |  | RISORSA MATERIALE | IMPIANTI IDRAULICI DISTRIBUZIONE | PRODOTTI | TUBO | [7 empty] | MM.14.010.0020.k | Tubazioni in acciaio nero senza saldatura UNI EN 10216. - DN250 x 6,3 mm | nd | nd | [10 empty] | 1 | m | nd | distribuzione acqua - | rete idrica - | lega ferrosa acciaio nero | nd - | nd - |  | nd - | spessore [mm] = 6.3 nd nd nd - diametro nominale (Ø) [mm] = 50.0 nd nd nd - | tubo senza saldatura | nd - | nd - | nd - | nd | nd - | NO |  |  |  |  | nd |  |  |  |  | nd | nd | nd |  | nd | nd | nd | nd | nd | nd | NO | NO
LOM251.RM.85.10.00.Sb038.0270.l | Tubo di lega ferrosa acciaio nero; funzione: distribuzione acqua; impiego: rete idrica; diametro nominale (Ø) [mm] = 300 ¦ spessore [mm] = 8 SPECIFICHE TECNICHE: tubo senza saldatura | 1 m | 96.21 | 76.05 | 0 | RM.85.10.00.Sb038.0270.l | Tubo di lega ferrosa acciaio nero; funzione: distribuzione acqua; impiego: rete idrica; diametro nominale (Ø) [mm] = 300 ¦ spessore [mm] = 8 SPECIFICHE TECNICHE: tubo senza saldatura |  | RISORSA MATERIALE | IMPIANTI IDRAULICI DISTRIBUZIONE | PRODOTTI | TUBO | [7 empty] | MM.14.010.0020.l | Tubazioni in acciaio nero senza saldatura UNI EN 10216. - DN300 x 8,0 mm | nd | nd | [10 empty] | 1 | m | nd | distribuzione acqua - | rete idrica - | lega ferrosa acciaio nero | nd - | nd - |  | nd - | spessore [mm] = 8.0 nd nd nd - diametro nominale (Ø) [mm] = 300.0 nd nd nd - | tubo senza saldatura | nd - | nd - | nd - | nd | nd - | NO |  |  |  |  | nd |  |  |  |  | nd | nd | nd |  | nd | nd | nd | nd | nd | nd | NO | NO
LOM251.RM.85.10.00.Sb038.0270.m | Tubo di lega ferrosa acciaio nero; funzione: distribuzione acqua; impiego: rete idrica; diametro nominale (Ø) [mm] = 350 ¦ spessore [mm] = 8 SPECIFICHE TECNICHE: tubo senza saldatura | 1 m | 105.92 | 83.73 | 0 | RM.85.10.00.Sb038.0270.m | Tubo di lega ferrosa acciaio nero; funzione: distribuzione acqua; impiego: rete idrica; diametro nominale (Ø) [mm] = 350 ¦ spessore [mm] = 8 SPECIFICHE TECNICHE: tubo senza saldatura |  | RISORSA MATERIALE | IMPIANTI IDRAULICI DISTRIBUZIONE | PRODOTTI | TUBO | [7 empty] | MM.14.010.0020.m | Tubazioni in acciaio nero senza saldatura UNI EN 10216. - DN350 x 8,0 mm | nd | nd | [10 empty] | 1 | m | nd | distribuzione acqua - | rete idrica - | lega ferrosa acciaio nero | nd - | nd - |  | nd - | diametro nominale (Ø) [mm] = 350.0 nd nd nd - spessore [mm] = 8.0 nd nd nd - | tubo senza saldatura | nd - | nd - | nd - | nd | nd - | NO |  |  |  |  | nd |  |  |  |  | nd | nd | nd |  | nd | nd | nd | nd | nd | nd | NO | NO
LOM251.RM.85.10.00.Sb038.0270.n | Tubo di lega ferrosa acciaio nero; funzione: distribuzione acqua; impiego: rete idrica; diametro nominale (Ø) [mm] = 400 ¦ spessore [mm] = 8,8 SPECIFICHE TECNICHE: tubo senza saldatura | 1 m | 154.18 | 121.88 | 0 | RM.85.10.00.Sb038.0270.n | Tubo di lega ferrosa acciaio nero; funzione: distribuzione acqua; impiego: rete idrica; diametro nominale (Ø) [mm] = 400 ¦ spessore [mm] = 8,8 SPECIFICHE TECNICHE: tubo senza saldatura |  | RISORSA MATERIALE | IMPIANTI IDRAULICI DISTRIBUZIONE | PRODOTTI | TUBO | [7 empty] | MM.14.010.0020.n | Tubazioni in acciaio nero senza saldatura UNI EN 10216. - DN400 x 8,8 mm | nd | nd | [10 empty] | 1 | m | nd | distribuzione acqua - | rete idrica - | lega ferrosa acciaio nero | nd - | nd - |  | nd - | spessore [mm] = 8.8 nd nd nd - diametro nominale (Ø) [mm] = 400.0 nd nd nd - | tubo senza saldatura | nd - | nd - | nd - | nd | nd - | NO |  |  |  |  | nd |  |  |  |  | nd | nd | nd |  | nd | nd | nd | nd | nd | nd | NO | NO
LOM251.RM.85.10.00.Sb038.0270.o | Tubo di lega ferrosa acciaio nero; funzione: distribuzione acqua; impiego: rete idrica; diametro nominale (Ø) [mm] = 500 ¦ spessore [mm] = 11 SPECIFICHE TECNICHE: tubo senza saldatura | 1 m | 241.19 | 190.66 | 0 | RM.85.10.00.Sb038.0270.o | Tubo di lega ferrosa acciaio nero; funzione: distribuzione acqua; impiego: rete idrica; diametro nominale (Ø) [mm] = 500 ¦ spessore [mm] = 11 SPECIFICHE TECNICHE: tubo senza saldatura |  | RISORSA MATERIALE | IMPIANTI IDRAULICI DISTRIBUZIONE | PRODOTTI | TUBO | [7 empty] | MM.14.010.0020.o | Tubazioni in acciaio nero senza saldatura UNI EN 10216. - DN500 x 11,0 mm | nd | nd | [10 empty] | 1 | m | nd | distribuzione acqua - | rete idrica - | lega ferrosa acciaio nero | nd - | nd - |  | nd - | spessore [mm] = 11.0 nd nd nd - diametro nominale (Ø) [mm] = 500.0 nd nd nd - | tubo senza saldatura | nd - | nd - | nd - | nd | nd - | NO |  |  |  |  | nd |  |  |  |  | nd | nd | nd |  | nd | nd | nd | nd | nd | nd | NO | NO
LOM251.RM.85.10.00.Sb038.0270.p | Tubo di lega ferrosa acciaio nero; funzione: distribuzione acqua; impiego: rete idrica; diametro nominale (Ø) [mm] = 600 ¦ spessore [mm] = 12,5 SPECIFICHE TECNICHE: tubo senza saldatura | 1 m | 328.72 | 259.86 | 0 | RM.85.10.00.Sb038.0270.p | Tubo di lega ferrosa acciaio nero; funzione: distribuzione acqua; impiego: rete idrica; diametro nominale (Ø) [mm] = 600 ¦ spessore [mm] = 12,5 SPECIFICHE TECNICHE: tubo senza saldatura |  | RISORSA MATERIALE | IMPIANTI IDRAULICI DISTRIBUZIONE | PRODOTTI | TUBO | [7 empty] | MM.14.010.0020.p | Tubazioni in acciaio nero senza saldatura UNI EN 10216. - DN600 x 12,5 mm | nd | nd | [10 empty] | 1 | m | nd | distribuzione acqua - | rete idrica - | lega ferrosa acciaio nero | nd - | nd - |  | nd - | spessore [mm] = 12.5 nd nd nd - diametro nominale (Ø) [mm] = 600.0 nd nd nd - | tubo senza saldatura | nd - | nd - | nd - | nd | nd - | NO |  |  |  |  | nd |  |  |  |  | nd | nd | nd |  | nd | nd | nd | nd | nd | nd | NO | NO
LOM251.RM.85.10.00.D0000.0000.- | Tubo ala gocciolante autocompensante di plastica generico; funzione: irrigazione; impiego: albero; filtraggio irrigatore [mesh] = 150; capacità [l/h] = 2 SPECIFICHE TECNICHE: punti goccia 1 ogni 30 cm | 1 m | 1.18 | 0.93 | 0 | RM.85.10.00.D0000.0000.- | Tubo ala gocciolante autocompensante di plastica generico; funzione: irrigazione; impiego: albero; filtraggio irrigatore [mesh] = 150; capacità [l/h] = 2 SPECIFICHE TECNICHE: punti goccia 1 ogni 30 cm |  | RISORSA MATERIALE | IMPIANTI IDRAULICI DISTRIBUZIONE | PRODOTTI | TUBO | PLASTICA GENERICO | [6 empty] | MU.06.700.0570 | Sistema di irrigazione localizzata per filari alberati; avente le seguenti caratteristiche: ala gocciolante autocompensante, punti goccia 1 ogni 30 cm; gocciolatori autocompensanti a menbrana verticale da 2 l/h cadauno; filtraggio richiesto 150 mesh. | nd | ala gocciolante autocompensante | [10 empty] | 1 | m | nd | irrigazione - | albero - | plastica generico | filtraggio irrigatore [mesh] = 150.0 nd nd nd - | capacità [l/h] = 2.0 nd nd nd - |  | nd - | nd - | punti goccia 1 ogni 30 cm | nd - | nd - | nd - | nd | nd - | NO |  |  |  |  | nd |  |  |  |  | nd | nd | nd |  | nd | nd | nd | nd | nd | nd | NO | NO
LOM251.RM.85.10.00.D0000.0250.- | Tubo ala gocciolante autocompensante di plastica generico; geometria: membrana verticale; funzione: irrigazione; filtraggio irrigatore [mesh] = 150; capacità [l/h] = 2 SPECIFICHE TECNICHE: punti goccia 1 ogni 30 cm | 1 m | 1.18 | 0.93 | 0 | RM.85.10.00.D0000.0250.- | Tubo ala gocciolante autocompensante di plastica generico; geometria: membrana verticale; funzione: irrigazione; filtraggio irrigatore [mesh] = 150; capacità [l/h] = 2 SPECIFICHE TECNICHE: punti goccia 1 ogni 30 cm |  | RISORSA MATERIALE | IMPIANTI IDRAULICI DISTRIBUZIONE | PRODOTTI | TUBO | PLASTICA GENERICO | [6 empty] | MU.06.700.0590 | Ala gocciolante autocompensante , punti goccia 1 ogni 30 cm; gocciolatori autocompensanti a menbrana verticale da 2 l/h cadauno; filtraggio richiesto 150 mesh. | nd | ala gocciolante autocompensante | [10 empty] | 1 | m | nd | irrigazione - | nd - | plastica generico | filtraggio irrigatore [mesh] = 150.0 nd nd nd - | capacità [l/h] = 2.0 nd nd nd - |  | membrana verticale - | nd - | punti goccia 1 ogni 30 cm | nd - | nd - | nd - | nd | nd - | NO |  |  |  |  | nd |  |  |  |  | nd | nd | nd |  | nd | nd | nd | nd | nd | nd | NO | NO
LOM251.RM.85.10.00.D0006.0000.a | Tubo di plastica polietilene (PE); geometria: corrugato ¦ flessibile ¦ microforato ¦ monoparete; funzione: drenaggio; impiego: agricolo ¦ campi sportivi ¦ edilizia; diametro esterno (Ø) [mm] = 63 | 1 m | 1.46 | 1.16 | 0 | RM.85.10.00.D0006.0000.a | Tubo di plastica polietilene (PE); geometria: corrugato ¦ flessibile ¦ microforato ¦ monoparete; funzione: drenaggio; impiego: agricolo ¦ campi sportivi ¦ edilizia; diametro esterno (Ø) [mm] = 63 |  | RISORSA MATERIALE | IMPIANTI IDRAULICI DISTRIBUZIONE | PRODOTTI | TUBO | PLASTICA POLIETILENE (PE) | [6 empty] | MC.12.100.0020.a | Tubo per drenaggio in PE, flessibile, corrugato, microforato, con doppia parete, adatto per uso agricolo, campi sportivi, edilizia. Diametro esterno (De): - De 63 | nd | nd | [10 empty] | 1 | m | nd | drenaggio - | agricolo - campi sportivi - edilizia - | plastica polietilene (PE) | nd - | nd - |  | corrugato - flessibile - microforato - monoparete - | diametro esterno (Ø) [mm] = 63.0 nd nd nd - | nd | nd - | nd - | nd - | nd | nd - | NO |  |  |  |  | nd |  |  |  |  | nd | nd | nd |  | nd | nd | nd | nd | nd | nd | NO | NO
LOM251.RM.85.10.00.D0006.0000.b | Tubo di plastica polietilene (PE); geometria: corrugato ¦ flessibile ¦ microforato ¦ monoparete; funzione: drenaggio; impiego: agricolo ¦ campi sportivi ¦ edilizia; diametro esterno (Ø) [mm] = 90 | 1 m | 2.13 | 1.69 | 0 | RM.85.10.00.D0006.0000.b | Tubo di plastica polietilene (PE); geometria: corrugato ¦ flessibile ¦ microforato ¦ monoparete; funzione: drenaggio; impiego: agricolo ¦ campi sportivi ¦ edilizia; diametro esterno (Ø) [mm] = 90 |  | RISORSA MATERIALE | IMPIANTI IDRAULICI DISTRIBUZIONE | PRODOTTI | TUBO | PLASTICA POLIETILENE (PE) | [6 empty] | MC.12.100.0020.b | Tubo per drenaggio in PE, flessibile, corrugato, microforato, con doppia parete, adatto per uso agricolo, campi sportivi, edilizia. Diametro esterno (De): - De 90 | nd | nd | [10 empty] | 1 | m | nd | drenaggio - | agricolo - campi sportivi - edilizia - | plastica polietilene (PE) | nd - | nd - |  | corrugato - flessibile - microforato - monoparete - | diametro esterno (Ø) [mm] = 90.0 nd nd nd - | nd | nd - | nd - | nd - | nd | nd - | NO |  |  |  |  | nd |  |  |  |  | nd | nd | nd |  | nd | nd | nd | nd | nd | nd | NO | NO
LOM251.RM.85.10.00.D0006.0000.c | Tubo di plastica polietilene (PE); geometria: corrugato ¦ flessibile ¦ microforato ¦ monoparete; funzione: drenaggio; impiego: agricolo ¦ campi sportivi ¦ edilizia; diametro esterno (Ø) [mm] = 110 | 1 m | 2.95 | 2.33 | 0 | RM.85.10.00.D0006.0000.c | Tubo di plastica polietilene (PE); geometria: corrugato ¦ flessibile ¦ microforato ¦ monoparete; funzione: drenaggio; impiego: agricolo ¦ campi sportivi ¦ edilizia; diametro esterno (Ø) [mm] = 110 |  | RISORSA MATERIALE | IMPIANTI IDRAULICI DISTRIBUZIONE | PRODOTTI | TUBO | PLASTICA POLIETILENE (PE) | [6 empty] | MC.12.100.0020.c | Tubo per drenaggio in PE, flessibile, corrugato, microforato, con doppia parete, adatto per uso agricolo, campi sportivi, edilizia. Diametro esterno (De): - De 110 | nd | nd | [10 empty] | 1 | m | nd | drenaggio - | agricolo - campi sportivi - edilizia - | plastica polietilene (PE) | nd - | nd - |  | corrugato - flessibile - microforato - monoparete - | diametro esterno (Ø) [mm] = 110.0 nd nd nd - | nd | nd - | nd - | nd - | nd | nd - | NO |  |  |  |  | nd |  |  |  |  | nd | nd | nd |  | nd | nd | nd | nd | nd | nd | NO | NO
LOM251.RM.85.10.00.D0006.0000.d | Tubo di plastica polietilene (PE); geometria: corrugato ¦ flessibile ¦ microforato ¦ monoparete; funzione: drenaggio; impiego: agricolo ¦ campi sportivi ¦ edilizia; diametro esterno (Ø) [mm] = 125 | 1 m | 3.53 | 2.79 | 0 | RM.85.10.00.D0006.0000.d | Tubo di plastica polietilene (PE); geometria: corrugato ¦ flessibile ¦ microforato ¦ monoparete; funzione: drenaggio; impiego: agricolo ¦ campi sportivi ¦ edilizia; diametro esterno (Ø) [mm] = 125 |  | RISORSA MATERIALE | IMPIANTI IDRAULICI DISTRIBUZIONE | PRODOTTI | TUBO | PLASTICA POLIETILENE (PE) | [6 empty] | MC.12.100.0020.d | Tubo per drenaggio in PE, flessibile, corrugato, microforato, con doppia parete, adatto per uso agricolo, campi sportivi, edilizia. Diametro esterno (De): - De 125 | nd | nd | [10 empty] | 1 | m | nd | drenaggio - | agricolo - campi sportivi - edilizia - | plastica polietilene (PE) | nd - | nd - |  | corrugato - flessibile - microforato - monoparete - | diametro esterno (Ø) [mm] = 125.0 nd nd nd - | nd | nd - | nd - | nd - | nd | nd - | NO |  |  |  |  | nd |  |  |  |  | nd | nd | nd |  | nd | nd | nd | nd | nd | nd | NO | NO
LOM251.RM.85.10.00.D0006.0000.e | Tubo di plastica polietilene (PE); geometria: corrugato ¦ flessibile ¦ microforato ¦ monoparete; funzione: drenaggio; impiego: agricolo ¦ campi sportivi ¦ edilizia; diametro esterno (Ø) [mm] = 160 | 1 m | 5.96 | 4.71 | 0 | RM.85.10.00.D0006.0000.e | Tubo di plastica polietilene (PE); geometria: corrugato ¦ flessibile ¦ microforato ¦ monoparete; funzione: drenaggio; impiego: agricolo ¦ campi sportivi ¦ edilizia; diametro esterno (Ø) [mm] = 160 |  | RISORSA MATERIALE | IMPIANTI IDRAULICI DISTRIBUZIONE | PRODOTTI | TUBO | PLASTICA POLIETILENE (PE) | [6 empty] | MC.12.100.0020.e | Tubo per drenaggio in PE, flessibile, corrugato, microforato, con doppia parete, adatto per uso agricolo, campi sportivi, edilizia. Diametro esterno (De): - De 160 | nd | nd | [10 empty] | 1 | m | nd | drenaggio - | agricolo - campi sportivi - edilizia - | plastica polietilene (PE) | nd - | nd - |  | corrugato - flessibile - microforato - monoparete - | diametro esterno (Ø) [mm] = 160.0 nd nd nd - | nd | nd - | nd - | nd - | nd | nd - | NO |  |  |  |  | nd |  |  |  |  | nd | nd | nd |  | nd | nd | nd | nd | nd | nd | NO | NO
LOM251.RM.85.10.00.D0006.0000.f | Tubo di plastica polietilene (PE); geometria: corrugato ¦ flessibile ¦ microforato ¦ monoparete; funzione: drenaggio; impiego: agricolo ¦ campi sportivi ¦ edilizia; diametro esterno (Ø) [mm] = 200 | 1 m | 10.14 | 8.02 | 0 | RM.85.10.00.D0006.0000.f | Tubo di plastica polietilene (PE); geometria: corrugato ¦ flessibile ¦ microforato ¦ monoparete; funzione: drenaggio; impiego: agricolo ¦ campi sportivi ¦ edilizia; diametro esterno (Ø) [mm] = 200 |  | RISORSA MATERIALE | IMPIANTI IDRAULICI DISTRIBUZIONE | PRODOTTI | TUBO | PLASTICA POLIETILENE (PE) | [6 empty] | MC.12.100.0020.f | Tubo per drenaggio in PE, flessibile, corrugato, microforato, con doppia parete, adatto per uso agricolo, campi sportivi, edilizia. Diametro esterno (De): - De 200 | nd | nd | [10 empty] | 1 | m | nd | drenaggio - | agricolo - campi sportivi - edilizia - | plastica polietilene (PE) | nd - | nd - |  | corrugato - flessibile - microforato - monoparete - | diametro esterno (Ø) [mm] = 200.0 nd nd nd - | nd | nd - | nd - | nd - | nd | nd - | NO |  |  |  |  | nd |  |  |  |  | nd | nd | nd |  | nd | nd | nd | nd | nd | nd | NO | NO
LOM251.RM.85.10.00.D0010.0000.a | Tubo a bicchiere di plastica polietilene ad alta densità (HDPE/PEAD); finitura: liscio ¦ corrugato; geometria: forato ¦ a doppia parete ¦ strutturato ; funzione: drenaggio; diametro esterno (Ø) [mm] = 160 ¦ diametro interno (Ø) [mm] = 137; classe di rigidità [kN/m²] = SN4. Incluso: guarnizione elastomerica | 1 m | 13.35 | 10.56 | 0 | RM.85.10.00.D0010.0000.a | Tubo a bicchiere di plastica polietilene ad alta densità (HDPE/PEAD); finitura: liscio ¦ corrugato; geometria: forato ¦ a doppia parete ¦ strutturato ; funzione: drenaggio; diametro esterno (Ø) [mm] = 160 ¦ diametro interno (Ø) [mm] = 137; classe di rigidità [kN/m²] = SN4. Incluso: guarnizione elastomerica |  | RISORSA MATERIALE | IMPIANTI IDRAULICI DISTRIBUZIONE | PRODOTTI | TUBO | PLASTICA POLIETILENE AD ALTA DENSITÀ (HDPE/PEAD) | [6 empty] | MC.12.100.0040.a | Tubi in polietilene alta densità (PEAD) strutturati, a doppia parete, con forature per drenaggio, a parete interna liscia e parete esterna corrugata, con giunti a bicchiere e guarnizione elastomerica. Per classe di rigidità anulare SN 4 KN/m². Diametro esterno (De) e diametro interno (Di): - De 160 - Di 137 | nd | a bicchiere | [10 empty] | 1 | m | nd | drenaggio - | nd - | plastica polietilene ad alta densità (HDPE/PEAD) | classe di rigidità [kN/m²] = SN4 nd nd nd - | nd - |  | forato - a doppia parete - strutturato - | diametro esterno (Ø) [mm] = 160.0 nd nd nd - diametro interno (Ø) [mm] = 137.0 nd nd nd - | nd | nd - | liscio - corrugato - | nd - | nd | nd - | NO |  |  |  |  | nd |  |  |  |  | nd | nd | nd |  | nd | nd | nd | guarnizione elastomerica | nd | nd | NO | NO
LOM251.RM.85.10.00.D0010.0000.b | Tubo a bicchiere di plastica polietilene ad alta densità (HDPE/PEAD); finitura: liscio ¦ corrugato; geometria: forato ¦ a doppia parete ¦ strutturato ; funzione: drenaggio; diametro esterno (Ø) [mm] = 200 ¦ diametro interno (Ø) [mm] = 172; classe di rigidità [kN/m²] = SN4. Incluso: guarnizione elastomerica | 1 m | 15.04 | 11.89 | 0 | RM.85.10.00.D0010.0000.b | Tubo a bicchiere di plastica polietilene ad alta densità (HDPE/PEAD); finitura: liscio ¦ corrugato; geometria: forato ¦ a doppia parete ¦ strutturato ; funzione: drenaggio; diametro esterno (Ø) [mm] = 200 ¦ diametro interno (Ø) [mm] = 172; classe di rigidità [kN/m²] = SN4. Incluso: guarnizione elastomerica |  | RISORSA MATERIALE | IMPIANTI IDRAULICI DISTRIBUZIONE | PRODOTTI | TUBO | PLASTICA POLIETILENE AD ALTA DENSITÀ (HDPE/PEAD) | [6 empty] | MC.12.100.0040.b | Tubi in polietilene alta densità (PEAD) strutturati, a doppia parete, con forature per drenaggio, a parete interna liscia e parete esterna corrugata, con giunti a bicchiere e guarnizione elastomerica. Per classe di rigidità anulare SN 4 KN/m². Diametro esterno (De) e diametro interno (Di): - De 200 - Di 172 | nd | a bicchiere | [10 empty] | 1 | m | nd | drenaggio - | nd - | plastica polietilene ad alta densità (HDPE/PEAD) | classe di rigidità [kN/m²] = SN4 nd nd nd - | nd - |  | forato - a doppia parete - strutturato - | diametro esterno (Ø) [mm] = 200.0 nd nd nd - diametro interno (Ø) [mm] = 172.0 nd nd nd - | nd | nd - | liscio - corrugato - | nd - | nd | nd - | NO |  |  |  |  | nd |  |  |  |  | nd | nd | nd |  | nd | nd | nd | guarnizione elastomerica | nd | nd | NO | NO
LOM251.RM.85.10.00.D0010.0000.c | Tubo a bicchiere di plastica polietilene ad alta densità (HDPE/PEAD); finitura: liscio ¦ corrugato; geometria: forato ¦ a doppia parete ¦ strutturato ; funzione: drenaggio; diametro esterno (Ø) [mm] = 250 ¦ diametro interno (Ø) [mm] = 218; classe di rigidità [kN/m²] = SN4. Incluso: guarnizione elastomerica | 1 m | 23.47 | 18.56 | 0 | RM.85.10.00.D0010.0000.c | Tubo a bicchiere di plastica polietilene ad alta densità (HDPE/PEAD); finitura: liscio ¦ corrugato; geometria: forato ¦ a doppia parete ¦ strutturato ; funzione: drenaggio; diametro esterno (Ø) [mm] = 250 ¦ diametro interno (Ø) [mm] = 218; classe di rigidità [kN/m²] = SN4. Incluso: guarnizione elastomerica |  | RISORSA MATERIALE | IMPIANTI IDRAULICI DISTRIBUZIONE | PRODOTTI | TUBO | PLASTICA POLIETILENE AD ALTA DENSITÀ (HDPE/PEAD) | [6 empty] | MC.12.100.0040.c | Tubi in polietilene alta densità (PEAD) strutturati, a doppia parete, con forature per drenaggio, a parete interna liscia e parete esterna corrugata, con giunti a bicchiere e guarnizione elastomerica. Per classe di rigidità anulare SN 4 KN/m². Diametro esterno (De) e diametro interno (Di): - De 250 - Di 218 | nd | a bicchiere | [10 empty] | 1 | m | nd | drenaggio - | nd - | plastica polietilene ad alta densità (HDPE/PEAD) | classe di rigidità [kN/m²] = SN4 nd nd nd - | nd - |  | forato - a doppia parete - strutturato - | diametro esterno (Ø) [mm] = 250.0 nd nd nd - diametro interno (Ø) [mm] = 218.0 nd nd nd - | nd | nd - | liscio - corrugato - | nd - | nd | nd - | NO |  |  |  |  | nd |  |  |  |  | nd | nd | nd |  | nd | nd | nd | guarnizione elastomerica | nd | nd | NO | NO
LOM251.RM.85.10.00.D0010.0000.d | Tubo a bicchiere di plastica polietilene ad alta densità (HDPE/PEAD); finitura: liscio ¦ corrugato; geometria: forato ¦ a doppia parete ¦ strutturato ; funzione: drenaggio; diametro esterno (Ø) [mm] = 315 ¦ diametro interno (Ø) [mm] = 272; classe di rigidità [kN/m²] = SN4. Incluso: guarnizione elastomerica | 1 m | 34.13 | 26.98 | 0 | RM.85.10.00.D0010.0000.d | Tubo a bicchiere di plastica polietilene ad alta densità (HDPE/PEAD); finitura: liscio ¦ corrugato; geometria: forato ¦ a doppia parete ¦ strutturato ; funzione: drenaggio; diametro esterno (Ø) [mm] = 315 ¦ diametro interno (Ø) [mm] = 272; classe di rigidità [kN/m²] = SN4. Incluso: guarnizione elastomerica |  | RISORSA MATERIALE | IMPIANTI IDRAULICI DISTRIBUZIONE | PRODOTTI | TUBO | PLASTICA POLIETILENE AD ALTA DENSITÀ (HDPE/PEAD) | [6 empty] | MC.12.100.0040.d | Tubi in polietilene alta densità (PEAD) strutturati, a doppia parete, con forature per drenaggio, a parete interna liscia e parete esterna corrugata, con giunti a bicchiere e guarnizione elastomerica. Per classe di rigidità anulare SN 4 KN/m². Diametro esterno (De) e diametro interno (Di): - De 315 - Di 272 | nd | a bicchiere | [10 empty] | 1 | m | nd | drenaggio - | nd - | plastica polietilene ad alta densità (HDPE/PEAD) | classe di rigidità [kN/m²] = SN4 nd nd nd - | nd - |  | forato - a doppia parete - strutturato - | diametro esterno (Ø) [mm] = 315.0 nd nd nd - diametro interno (Ø) [mm] = 272.0 nd nd nd - | nd | nd - | liscio - corrugato - | nd - | nd | nd - | NO |  |  |  |  | nd |  |  |  |  | nd | nd | nd |  | nd | nd | nd | guarnizione elastomerica | nd | nd | NO | NO
LOM251.RM.85.10.00.D0010.0000.e | Tubo a bicchiere di plastica polietilene ad alta densità (HDPE/PEAD); finitura: liscio ¦ corrugato; geometria: forato ¦ a doppia parete ¦ strutturato ; funzione: drenaggio; diametro esterno (Ø) [mm] = 400 ¦ diametro interno (Ø) [mm] = 347; classe di rigidità [kN/m²] = SN4. Incluso: guarnizione elastomerica | 1 m | 48.43 | 38.29 | 0 | RM.85.10.00.D0010.0000.e | Tubo a bicchiere di plastica polietilene ad alta densità (HDPE/PEAD); finitura: liscio ¦ corrugato; geometria: forato ¦ a doppia parete ¦ strutturato ; funzione: drenaggio; diametro esterno (Ø) [mm] = 400 ¦ diametro interno (Ø) [mm] = 347; classe di rigidità [kN/m²] = SN4. Incluso: guarnizione elastomerica |  | RISORSA MATERIALE | IMPIANTI IDRAULICI DISTRIBUZIONE | PRODOTTI | TUBO | PLASTICA POLIETILENE AD ALTA DENSITÀ (HDPE/PEAD) | [6 empty] | MC.12.100.0040.e | Tubi in polietilene alta densità (PEAD) strutturati, a doppia parete, con forature per drenaggio, a parete interna liscia e parete esterna corrugata, con giunti a bicchiere e guarnizione elastomerica. Per classe di rigidità anulare SN 4 KN/m². Diametro esterno (De) e diametro interno (Di): - De 400 - Di 347 | nd | a bicchiere | [10 empty] | 1 | m | nd | drenaggio - | nd - | plastica polietilene ad alta densità (HDPE/PEAD) | classe di rigidità [kN/m²] = SN4 nd nd nd - | nd - |  | forato - a doppia parete - strutturato - | diametro esterno (Ø) [mm] = 400.0 nd nd nd - diametro interno (Ø) [mm] = 347.0 nd nd nd - | nd | nd - | liscio - corrugato - | nd - | nd | nd - | NO |  |  |  |  | nd |  |  |  |  | nd | nd | nd |  | nd | nd | nd | guarnizione elastomerica | nd | nd | NO | NO
LOM251.RM.85.10.00.D0010.0000.f | Tubo a bicchiere di plastica polietilene ad alta densità (HDPE/PEAD); finitura: liscio ¦ corrugato; geometria: forato ¦ a doppia parete ¦ strutturato ; funzione: drenaggio; diametro esterno (Ø) [mm] = 500 ¦ diametro interno (Ø) [mm] = 433; classe di rigidità [kN/m²] = SN4. Incluso: guarnizione elastomerica | 1 m | 77.95 | 61.62 | 0 | RM.85.10.00.D0010.0000.f | Tubo a bicchiere di plastica polietilene ad alta densità (HDPE/PEAD); finitura: liscio ¦ corrugato; geometria: forato ¦ a doppia parete ¦ strutturato ; funzione: drenaggio; diametro esterno (Ø) [mm] = 500 ¦ diametro interno (Ø) [mm] = 433; classe di rigidità [kN/m²] = SN4. Incluso: guarnizione elastomerica |  | RISORSA MATERIALE | IMPIANTI IDRAULICI DISTRIBUZIONE | PRODOTTI | TUBO | PLASTICA POLIETILENE AD ALTA DENSITÀ (HDPE/PEAD) | [6 empty] | MC.12.100.0040.f | Tubi in polietilene alta densità (PEAD) strutturati, a doppia parete, con forature per drenaggio, a parete interna liscia e parete esterna corrugata, con giunti a bicchiere e guarnizione elastomerica. Per classe di rigidità anulare SN 4 KN/m². Diametro esterno (De) e diametro interno (Di): - De 500 - Di 433 | nd | a bicchiere | [10 empty] | 1 | m | nd | drenaggio - | nd - | plastica polietilene ad alta densità (HDPE/PEAD) | classe di rigidità [kN/m²] = SN4 nd nd nd - | nd - |  | forato - a doppia parete - strutturato - | diametro esterno (Ø) [mm] = 500.0 nd nd nd - diametro interno (Ø) [mm] = 433.0 nd nd nd - | nd | nd - | liscio - corrugato - | nd - | nd | nd - | NO |  |  |  |  | nd |  |  |  |  | nd | nd | nd |  | nd | nd | nd | guarnizione elastomerica | nd | nd | NO | NO
LOM251.RM.85.10.00.D0010.0000.g | Tubo a bicchiere di plastica polietilene ad alta densità (HDPE/PEAD); finitura: liscio ¦ corrugato; geometria: forato ¦ a doppia parete ¦ strutturato ; funzione: drenaggio; diametro esterno (Ø) [mm] = 630 ¦ diametro interno (Ø) [mm] = 535; classe di rigidità [kN/m²] = SN4. Incluso: guarnizione elastomerica | 1 m | 120.08 | 94.92 | 0 | RM.85.10.00.D0010.0000.g | Tubo a bicchiere di plastica polietilene ad alta densità (HDPE/PEAD); finitura: liscio ¦ corrugato; geometria: forato ¦ a doppia parete ¦ strutturato ; funzione: drenaggio; diametro esterno (Ø) [mm] = 630 ¦ diametro interno (Ø) [mm] = 535; classe di rigidità [kN/m²] = SN4. Incluso: guarnizione elastomerica |  | RISORSA MATERIALE | IMPIANTI IDRAULICI DISTRIBUZIONE | PRODOTTI | TUBO | PLASTICA POLIETILENE AD ALTA DENSITÀ (HDPE/PEAD) | [6 empty] | MC.12.100.0040.g | Tubi in polietilene alta densità (PEAD) strutturati, a doppia parete, con forature per drenaggio, a parete interna liscia e parete esterna corrugata, con giunti a bicchiere e guarnizione elastomerica. Per classe di rigidità anulare SN 4 KN/m². Diametro esterno (De) e diametro interno (Di): - De 630 - Di 535 | nd | a bicchiere | [10 empty] | 1 | m | nd | drenaggio - | nd - | plastica polietilene ad alta densità (HDPE/PEAD) | classe di rigidità [kN/m²] = SN4 nd nd nd - | nd - |  | forato - a doppia parete - strutturato - | diametro esterno (Ø) [mm] = 630.0 nd nd nd - diametro interno (Ø) [mm] = 535.0 nd nd nd - | nd | nd - | liscio - corrugato - | nd - | nd | nd - | NO |  |  |  |  | nd |  |  |  |  | nd | nd | nd |  | nd | nd | nd | guarnizione elastomerica | nd | nd | NO | NO
LOM251.RM.85.10.00.D0010.0005.a | Tubo a bicchiere di plastica polietilene ad alta densità (HDPE/PEAD); finitura: liscio ¦ corrugato; geometria: forato ¦ a doppia parete ¦ strutturato; funzione: drenaggio; diametro esterno (Ø) [mm] = 160 ¦ diametro interno (Ø) [mm] = 137; classe di rigidità [kN/m²] = SN8. Incluso: guarnizione elastomerica | 1 m | 16.52 | 13.06 | 0 | RM.85.10.00.D0010.0005.a | Tubo a bicchiere di plastica polietilene ad alta densità (HDPE/PEAD); finitura: liscio ¦ corrugato; geometria: forato ¦ a doppia parete ¦ strutturato; funzione: drenaggio; diametro esterno (Ø) [mm] = 160 ¦ diametro interno (Ø) [mm] = 137; classe di rigidità [kN/m²] = SN8. Incluso: guarnizione elastomerica |  | RISORSA MATERIALE | IMPIANTI IDRAULICI DISTRIBUZIONE | PRODOTTI | TUBO | PLASTICA POLIETILENE AD ALTA DENSITÀ (HDPE/PEAD) | [6 empty] | MC.12.100.0050.a | Tubi in polietilene alta densità (PEAD) strutturati, a doppia parete, con forature per drenaggio, a parete interna liscia e parete esterna corrugata, con giunti a bicchiere e guarnizione elastomerica. Per classe di rigidità anulare SN 8 KN/m². Diametro esterno (De) e diametro interno (Di): - De 160 - Di 137 | nd | a bicchiere | [10 empty] | 1 | m | nd | drenaggio - | nd - | plastica polietilene ad alta densità (HDPE/PEAD) | classe di rigidità [kN/m²] = SN8 nd nd nd - | nd - |  | forato - a doppia parete - strutturato - | diametro interno (Ø) [mm] = 137.0 nd nd nd - diametro esterno (Ø) [mm] = 160.0 nd nd nd - | nd | nd - | liscio - corrugato - | nd - | nd | nd - | NO |  |  |  |  | nd |  |  |  |  | nd | nd | nd |  | nd | nd | nd | guarnizione elastomerica | nd | nd | NO | NO
LOM251.RM.85.10.00.D0010.0005.b | Tubo a bicchiere di plastica polietilene ad alta densità (HDPE/PEAD); finitura: liscio ¦ corrugato; geometria: forato ¦ a doppia parete ¦ strutturato; funzione: drenaggio; diametro esterno (Ø) [mm] = 200 ¦ diametro interno (Ø) [mm] = 172; classe di rigidità [kN/m²] = SN8. Incluso: guarnizione elastomerica | 1 m | 17.88 | 14.13 | 0 | RM.85.10.00.D0010.0005.b | Tubo a bicchiere di plastica polietilene ad alta densità (HDPE/PEAD); finitura: liscio ¦ corrugato; geometria: forato ¦ a doppia parete ¦ strutturato; funzione: drenaggio; diametro esterno (Ø) [mm] = 200 ¦ diametro interno (Ø) [mm] = 172; classe di rigidità [kN/m²] = SN8. Incluso: guarnizione elastomerica |  | RISORSA MATERIALE | IMPIANTI IDRAULICI DISTRIBUZIONE | PRODOTTI | TUBO | PLASTICA POLIETILENE AD ALTA DENSITÀ (HDPE/PEAD) | [6 empty] | MC.12.100.0050.b | Tubi in polietilene alta densità (PEAD) strutturati, a doppia parete, con forature per drenaggio, a parete interna liscia e parete esterna corrugata, con giunti a bicchiere e guarnizione elastomerica. Per classe di rigidità anulare SN 8 KN/m². Diametro esterno (De) e diametro interno (Di): - De 200 - Di 172 | nd | a bicchiere | [10 empty] | 1 | m | nd | drenaggio - | nd - | plastica polietilene ad alta densità (HDPE/PEAD) | classe di rigidità [kN/m²] = SN8 nd nd nd - | nd - |  | forato - a doppia parete - strutturato - | diametro esterno (Ø) [mm] = 200.0 nd nd nd - diametro interno (Ø) [mm] = 172.0 nd nd nd - | nd | nd - | liscio - corrugato - | nd - | nd | nd - | NO |  |  |  |  | nd |  |  |  |  | nd | nd | nd |  | nd | nd | nd | guarnizione elastomerica | nd | nd | NO | NO
LOM251.RM.85.10.00.D0010.0005.c | Tubo a bicchiere di plastica polietilene ad alta densità (HDPE/PEAD); finitura: liscio ¦ corrugato; geometria: forato ¦ a doppia parete ¦ strutturato; funzione: drenaggio; diametro esterno (Ø) [mm] = 250 ¦ diametro interno (Ø) [mm] = 218; classe di rigidità [kN/m²] = SN8. Incluso: guarnizione elastomerica | 1 m | 28.41 | 22.46 | 0 | RM.85.10.00.D0010.0005.c | Tubo a bicchiere di plastica polietilene ad alta densità (HDPE/PEAD); finitura: liscio ¦ corrugato; geometria: forato ¦ a doppia parete ¦ strutturato; funzione: drenaggio; diametro esterno (Ø) [mm] = 250 ¦ diametro interno (Ø) [mm] = 218; classe di rigidità [kN/m²] = SN8. Incluso: guarnizione elastomerica |  | RISORSA MATERIALE | IMPIANTI IDRAULICI DISTRIBUZIONE | PRODOTTI | TUBO | PLASTICA POLIETILENE AD ALTA DENSITÀ (HDPE/PEAD) | [6 empty] | MC.12.100.0050.c | Tubi in polietilene alta densità (PEAD) strutturati, a doppia parete, con forature per drenaggio, a parete interna liscia e parete esterna corrugata, con giunti a bicchiere e guarnizione elastomerica. Per classe di rigidità anulare SN 8 KN/m². Diametro esterno (De) e diametro interno (Di): - De 250 - Di 218 | nd | a bicchiere | [10 empty] | 1 | m | nd | drenaggio - | nd - | plastica polietilene ad alta densità (HDPE/PEAD) | classe di rigidità [kN/m²] = SN8 nd nd nd - | nd - |  | forato - a doppia parete - strutturato - | diametro interno (Ø) [mm] = 218.0 nd nd nd - diametro esterno (Ø) [mm] = 250.0 nd nd nd - | nd | nd - | liscio - corrugato - | nd - | nd | nd - | NO |  |  |  |  | nd |  |  |  |  | nd | nd | nd |  | nd | nd | nd | guarnizione elastomerica | nd | nd | NO | NO
LOM251.RM.85.10.00.D0010.0005.d | Tubo a bicchiere di plastica polietilene ad alta densità (HDPE/PEAD); finitura: liscio ¦ corrugato; geometria: forato ¦ a doppia parete ¦ strutturato; funzione: drenaggio; diametro esterno (Ø) [mm] = 315 ¦ diametro interno (Ø) [mm] = 272; classe di rigidità [kN/m²] = SN8. Incluso: guarnizione elastomerica | 1 m | 43.91 | 34.71 | 0 | RM.85.10.00.D0010.0005.d | Tubo a bicchiere di plastica polietilene ad alta densità (HDPE/PEAD); finitura: liscio ¦ corrugato; geometria: forato ¦ a doppia parete ¦ strutturato; funzione: drenaggio; diametro esterno (Ø) [mm] = 315 ¦ diametro interno (Ø) [mm] = 272; classe di rigidità [kN/m²] = SN8. Incluso: guarnizione elastomerica |  | RISORSA MATERIALE | IMPIANTI IDRAULICI DISTRIBUZIONE | PRODOTTI | TUBO | PLASTICA POLIETILENE AD ALTA DENSITÀ (HDPE/PEAD) | [6 empty] | MC.12.100.0050.d | Tubi in polietilene alta densità (PEAD) strutturati, a doppia parete, con forature per drenaggio, a parete interna liscia e parete esterna corrugata, con giunti a bicchiere e guarnizione elastomerica. Per classe di rigidità anulare SN 8 KN/m². Diametro esterno (De) e diametro interno (Di): - De 315 - Di 272 | nd | a bicchiere | [10 empty] | 1 | m | nd | drenaggio - | nd - | plastica polietilene ad alta densità (HDPE/PEAD) | classe di rigidità [kN/m²] = SN8 nd nd nd - | nd - |  | forato - a doppia parete - strutturato - | diametro interno (Ø) [mm] = 272.0 nd nd nd - diametro esterno (Ø) [mm] = 315.0 nd nd nd - | nd | nd - | liscio - corrugato - | nd - | nd | nd - | NO |  |  |  |  | nd |  |  |  |  | nd | nd | nd |  | nd | nd | nd | guarnizione elastomerica | nd | nd | NO | NO
LOM251.RM.85.10.00.D0010.0005.e | Tubo a bicchiere di plastica polietilene ad alta densità (HDPE/PEAD); finitura: liscio ¦ corrugato; geometria: forato ¦ a doppia parete ¦ strutturato; funzione: drenaggio; diametro esterno (Ø) [mm] = 400 ¦ diametro interno (Ø) [mm] = 347; classe di rigidità [kN/m²] = SN8. Incluso: guarnizione elastomerica | 1 m | 59.52 | 47.05 | 0 | RM.85.10.00.D0010.0005.e | Tubo a bicchiere di plastica polietilene ad alta densità (HDPE/PEAD); finitura: liscio ¦ corrugato; geometria: forato ¦ a doppia parete ¦ strutturato; funzione: drenaggio; diametro esterno (Ø) [mm] = 400 ¦ diametro interno (Ø) [mm] = 347; classe di rigidità [kN/m²] = SN8. Incluso: guarnizione elastomerica |  | RISORSA MATERIALE | IMPIANTI IDRAULICI DISTRIBUZIONE | PRODOTTI | TUBO | PLASTICA POLIETILENE AD ALTA DENSITÀ (HDPE/PEAD) | [6 empty] | MC.12.100.0050.e | Tubi in polietilene alta densità (PEAD) strutturati, a doppia parete, con forature per drenaggio, a parete interna liscia e parete esterna corrugata, con giunti a bicchiere e guarnizione elastomerica. Per classe di rigidità anulare SN 8 KN/m². Diametro esterno (De) e diametro interno (Di): - De 400 - Di 347 | nd | a bicchiere | [10 empty] | 1 | m | nd | drenaggio - | nd - | plastica polietilene ad alta densità (HDPE/PEAD) | classe di rigidità [kN/m²] = SN8 nd nd nd - | nd - |  | forato - a doppia parete - strutturato - | diametro interno (Ø) [mm] = 347.0 nd nd nd - diametro esterno (Ø) [mm] = 400.0 nd nd nd - | nd | nd - | liscio - corrugato - | nd - | nd | nd - | NO |  |  |  |  | nd |  |  |  |  | nd | nd | nd |  | nd | nd | nd | guarnizione elastomerica | nd | nd | NO | NO
LOM251.RM.85.10.00.D0010.0005.f | Tubo a bicchiere di plastica polietilene ad alta densità (HDPE/PEAD); finitura: liscio ¦ corrugato; geometria: forato ¦ a doppia parete ¦ strutturato; funzione: drenaggio; diametro esterno (Ø) [mm] = 500 ¦ diametro interno (Ø) [mm] = 433; classe di rigidità [kN/m²] = SN8. Incluso: guarnizione elastomerica | 1 m | 111.33 | 88.01 | 0 | RM.85.10.00.D0010.0005.f | Tubo a bicchiere di plastica polietilene ad alta densità (HDPE/PEAD); finitura: liscio ¦ corrugato; geometria: forato ¦ a doppia parete ¦ strutturato; funzione: drenaggio; diametro esterno (Ø) [mm] = 500 ¦ diametro interno (Ø) [mm] = 433; classe di rigidità [kN/m²] = SN8. Incluso: guarnizione elastomerica |  | RISORSA MATERIALE | IMPIANTI IDRAULICI DISTRIBUZIONE | PRODOTTI | TUBO | PLASTICA POLIETILENE AD ALTA DENSITÀ (HDPE/PEAD) | [6 empty] | MC.12.100.0050.f | Tubi in polietilene alta densità (PEAD) strutturati, a doppia parete, con forature per drenaggio, a parete interna liscia e parete esterna corrugata, con giunti a bicchiere e guarnizione elastomerica. Per classe di rigidità anulare SN 8 KN/m². Diametro esterno (De) e diametro interno (Di): - De 500 - Di 433 | nd | a bicchiere | [10 empty] | 1 | m | nd | drenaggio - | nd - | plastica polietilene ad alta densità (HDPE/PEAD) | classe di rigidità [kN/m²] = SN8 nd nd nd - | nd - |  | forato - a doppia parete - strutturato - | diametro interno (Ø) [mm] = 433.0 nd nd nd - diametro esterno (Ø) [mm] = 500.0 nd nd nd - | nd | nd - | liscio - corrugato - | nd - | nd | nd - | NO |  |  |  |  | nd |  |  |  |  | nd | nd | nd |  | nd | nd | nd | guarnizione elastomerica | nd | nd | NO | NO
LOM251.RM.85.10.00.D0010.0250.a | Tubo di plastica polietilene ad alta densità (HDPE/PEAD); geometria: modello SDR 17; funzione: distribuzione acqua potabile; impiego: rete idrica; diametro esterno (Ø) [mm] = 50 ¦ spessore [mm] = 3; tensione circonferenziale [N/mm²] = 8 ¦ pressione nominale [bar] = 8 SPECIFICHE TECNICHE: tubo con tensione circonferenziale [classe] = PE 80 | 1 m | 1.44 | 1.14 | 0 | RM.85.10.00.D0010.0250.a | Tubo di plastica polietilene ad alta densità (HDPE/PEAD); geometria: modello SDR 17; funzione: distribuzione acqua potabile; impiego: rete idrica; diametro esterno (Ø) [mm] = 50 ¦ spessore [mm] = 3; tensione circonferenziale [N/mm²] = 8 ¦ pressione nominale [bar] = 8 SPECIFICHE TECNICHE: tubo con tensione circonferenziale [classe] = PE 80 |  | RISORSA MATERIALE | IMPIANTI IDRAULICI DISTRIBUZIONE | PRODOTTI | TUBO | PLASTICA POLIETILENE AD ALTA DENSITÀ (HDPE/PEAD) | [6 empty] | MM.14.050.0010.a | Tubazioni in pead per acqua potabile PE 80 UNI EN 12201 PN 8 - SDR 17. - De50 x 3 mm | nd | nd | [10 empty] | 1 | m | nd | distribuzione acqua potabile - | rete idrica - | plastica polietilene ad alta densità (HDPE/PEAD) | tensione circonferenziale [N/mm²] = 8.0 nd nd nd - pressione nominale [bar] = 8.0 nd nd nd - | nd - |  | modello SDR 17 - | spessore [mm] = 3.0 nd nd nd - diametro esterno (Ø) [mm] = 50.0 nd nd nd - | tubo con tensione circonferenziale [classe] = PE 80 | nd - | nd - | nd - | nd | nd - | NO |  |  |  |  | nd |  |  |  |  | nd | nd | nd |  | nd | nd | nd | nd | nd | nd | NO | NO
LOM251.RM.85.10.00.D0010.0250.b | Tubo di plastica polietilene ad alta densità (HDPE/PEAD); geometria: modello SDR 17; funzione: distribuzione acqua potabile; impiego: rete idrica; diametro esterno (Ø) [mm] = 63 ¦ spessore [mm] = 3,8; tensione circonferenziale [N/mm²] = 8 ¦ pressione nominale [bar] = 8 SPECIFICHE TECNICHE: tubo con tensione circonferenziale [classe] = PE 80 | 1 m | 2.26 | 1.78 | 0 | RM.85.10.00.D0010.0250.b | Tubo di plastica polietilene ad alta densità (HDPE/PEAD); geometria: modello SDR 17; funzione: distribuzione acqua potabile; impiego: rete idrica; diametro esterno (Ø) [mm] = 63 ¦ spessore [mm] = 3,8; tensione circonferenziale [N/mm²] = 8 ¦ pressione nominale [bar] = 8 SPECIFICHE TECNICHE: tubo con tensione circonferenziale [classe] = PE 80 |  | RISORSA MATERIALE | IMPIANTI IDRAULICI DISTRIBUZIONE | PRODOTTI | TUBO | PLASTICA POLIETILENE AD ALTA DENSITÀ (HDPE/PEAD) | [6 empty] | MM.14.050.0010.b | Tubazioni in pead per acqua potabile PE 80 UNI EN 12201 PN 8 - SDR 17. - De63 x 3,8 mm | nd | nd | [10 empty] | 1 | m | nd | distribuzione acqua potabile - | rete idrica - | plastica polietilene ad alta densità (HDPE/PEAD) | tensione circonferenziale [N/mm²] = 8.0 nd nd nd - pressione nominale [bar] = 8.0 nd nd nd - | nd - |  | modello SDR 17 - | spessore [mm] = 3.8 nd nd nd - diametro esterno (Ø) [mm] = 63.0 nd nd nd - | tubo con tensione circonferenziale [classe] = PE 80 | nd - | nd - | nd - | nd | nd - | NO |  |  |  |  | nd |  |  |  |  | nd | nd | nd |  | nd | nd | nd | nd | nd | nd | NO | NO
LOM251.RM.85.10.00.D0010.0250.c | Tubo di plastica polietilene ad alta densità (HDPE/PEAD); geometria: modello SDR 17; funzione: distribuzione acqua potabile; impiego: rete idrica; diametro esterno (Ø) [mm] = 75 ¦ spessore [mm] = 4,5; tensione circonferenziale [N/mm²] = 8 ¦ pressione nominale [bar] = 8 SPECIFICHE TECNICHE: tubo con tensione circonferenziale [classe] = PE 80 | 1 m | 3.18 | 2.51 | 0 | RM.85.10.00.D0010.0250.c | Tubo di plastica polietilene ad alta densità (HDPE/PEAD); geometria: modello SDR 17; funzione: distribuzione acqua potabile; impiego: rete idrica; diametro esterno (Ø) [mm] = 75 ¦ spessore [mm] = 4,5; tensione circonferenziale [N/mm²] = 8 ¦ pressione nominale [bar] = 8 SPECIFICHE TECNICHE: tubo con tensione circonferenziale [classe] = PE 80 |  | RISORSA MATERIALE | IMPIANTI IDRAULICI DISTRIBUZIONE | PRODOTTI | TUBO | PLASTICA POLIETILENE AD ALTA DENSITÀ (HDPE/PEAD) | [6 empty] | MM.14.050.0010.c | Tubazioni in pead per acqua potabile PE 80 UNI EN 12201 PN 8 - SDR 17. - De75 x 4,5 mm | nd | nd | [10 empty] | 1 | m | nd | distribuzione acqua potabile - | rete idrica - | plastica polietilene ad alta densità (HDPE/PEAD) | tensione circonferenziale [N/mm²] = 8.0 nd nd nd - pressione nominale [bar] = 8.0 nd nd nd - | nd - |  | modello SDR 17 - | diametro esterno (Ø) [mm] = 75.0 nd nd nd - spessore [mm] = 4.5 nd nd nd - | tubo con tensione circonferenziale [classe] = PE 80 | nd - | nd - | nd - | nd | nd - | NO |  |  |  |  | nd |  |  |  |  | nd | nd | nd |  | nd | nd | nd | nd | nd | nd | NO | NO
LOM251.RM.85.10.00.D0010.0250.d | Tubo di plastica polietilene ad alta densità (HDPE/PEAD); geometria: modello SDR 17; funzione: distribuzione acqua potabile; impiego: rete idrica; diametro esterno (Ø) [mm] = 90 ¦ spessore [mm] = 5,4; tensione circonferenziale [N/mm²] = 8 ¦ pressione nominale [bar] = 8 SPECIFICHE TECNICHE: tubo con tensione circonferenziale [classe] = PE 80 | 1 m | 4.57 | 3.61 | 0 | RM.85.10.00.D0010.0250.d | Tubo di plastica polietilene ad alta densità (HDPE/PEAD); geometria: modello SDR 17; funzione: distribuzione acqua potabile; impiego: rete idrica; diametro esterno (Ø) [mm] = 90 ¦ spessore [mm] = 5,4; tensione circonferenziale [N/mm²] = 8 ¦ pressione nominale [bar] = 8 SPECIFICHE TECNICHE: tubo con tensione circonferenziale [classe] = PE 80 |  | RISORSA MATERIALE | IMPIANTI IDRAULICI DISTRIBUZIONE | PRODOTTI | TUBO | PLASTICA POLIETILENE AD ALTA DENSITÀ (HDPE/PEAD) | [6 empty] | MM.14.050.0010.d | Tubazioni in pead per acqua potabile PE 80 UNI EN 12201 PN 8 - SDR 17. - De90 x 5,4 mm | nd | nd | [10 empty] | 1 | m | nd | distribuzione acqua potabile - | rete idrica - | plastica polietilene ad alta densità (HDPE/PEAD) | pressione nominale [bar] = 8.0 nd nd nd - tensione circonferenziale [N/mm²] = 8.0 nd nd nd - | nd - |  | modello SDR 17 - | spessore [mm] = 5.4 nd nd nd - diametro esterno (Ø) [mm] = 90.0 nd nd nd - | tubo con tensione circonferenziale [classe] = PE 80 | nd - | nd - | nd - | nd | nd - | NO |  |  |  |  | nd |  |  |  |  | nd | nd | nd |  | nd | nd | nd | nd | nd | nd | NO | NO
LOM251.RM.85.10.00.D0010.0250.e | Tubo di plastica polietilene ad alta densità (HDPE/PEAD); geometria: modello SDR 17; funzione: distribuzione acqua potabile; impiego: rete idrica; diametro esterno (Ø) [mm] = 110 ¦ spessore [mm] = 6,6; tensione circonferenziale [N/mm²] = 8 ¦ pressione nominale [bar] = 8 SPECIFICHE TECNICHE: tubo con tensione circonferenziale [classe] = PE 80 | 1 m | 6.83 | 5.4 | 0 | RM.85.10.00.D0010.0250.e | Tubo di plastica polietilene ad alta densità (HDPE/PEAD); geometria: modello SDR 17; funzione: distribuzione acqua potabile; impiego: rete idrica; diametro esterno (Ø) [mm] = 110 ¦ spessore [mm] = 6,6; tensione circonferenziale [N/mm²] = 8 ¦ pressione nominale [bar] = 8 SPECIFICHE TECNICHE: tubo con tensione circonferenziale [classe] = PE 80 |  | RISORSA MATERIALE | IMPIANTI IDRAULICI DISTRIBUZIONE | PRODOTTI | TUBO | PLASTICA POLIETILENE AD ALTA DENSITÀ (HDPE/PEAD) | [6 empty] | MM.14.050.0010.e | Tubazioni in pead per acqua potabile PE 80 UNI EN 12201 PN 8 - SDR 17. - De110 x 6,6 mm | nd | nd | [10 empty] | 1 | m | nd | distribuzione acqua potabile - | rete idrica - | plastica polietilene ad alta densità (HDPE/PEAD) | pressione nominale [bar] = 8.0 nd nd nd - tensione circonferenziale [N/mm²] = 8.0 nd nd nd - | nd - |  | modello SDR 17 - | diametro esterno (Ø) [mm] = 110.0 nd nd nd - spessore [mm] = 6.6 nd nd nd - | tubo con tensione circonferenziale [classe] = PE 80 | nd - | nd - | nd - | nd | nd - | NO |  |  |  |  | nd |  |  |  |  | nd | nd | nd |  | nd | nd | nd | nd | nd | nd | NO | NO
LOM251.RM.85.10.00.D0010.0250.f | Tubo di plastica polietilene ad alta densità (HDPE/PEAD); geometria: modello SDR 17; funzione: distribuzione acqua potabile; impiego: rete idrica; diametro esterno (Ø) [mm] = 125 ¦ spessore [mm] = 7,4; tensione circonferenziale [N/mm²] = 8 ¦ pressione nominale [bar] = 8 SPECIFICHE TECNICHE: tubo con tensione circonferenziale [classe] = PE 80 | 1 m | 8.43 | 6.66 | 0 | RM.85.10.00.D0010.0250.f | Tubo di plastica polietilene ad alta densità (HDPE/PEAD); geometria: modello SDR 17; funzione: distribuzione acqua potabile; impiego: rete idrica; diametro esterno (Ø) [mm] = 125 ¦ spessore [mm] = 7,4; tensione circonferenziale [N/mm²] = 8 ¦ pressione nominale [bar] = 8 SPECIFICHE TECNICHE: tubo con tensione circonferenziale [classe] = PE 80 |  | RISORSA MATERIALE | IMPIANTI IDRAULICI DISTRIBUZIONE | PRODOTTI | TUBO | PLASTICA POLIETILENE AD ALTA DENSITÀ (HDPE/PEAD) | [6 empty] | MM.14.050.0010.f | Tubazioni in pead per acqua potabile PE 80 UNI EN 12201 PN 8 - SDR 17. - De125 x 7,4 mm | nd | nd | [10 empty] | 1 | m | nd | distribuzione acqua potabile - | rete idrica - | plastica polietilene ad alta densità (HDPE/PEAD) | pressione nominale [bar] = 8.0 nd nd nd - tensione circonferenziale [N/mm²] = 8.0 nd nd nd - | nd - |  | modello SDR 17 - | diametro esterno (Ø) [mm] = 125.0 nd nd nd - spessore [mm] = 7.4 nd nd nd - | tubo con tensione circonferenziale [classe] = PE 80 | nd - | nd - | nd - | nd | nd - | NO |  |  |  |  | nd |  |  |  |  | nd | nd | nd |  | nd | nd | nd | nd | nd | nd | NO | NO
LOM251.RM.85.10.00.D0010.0250.g | Tubo di plastica polietilene ad alta densità (HDPE/PEAD); geometria: modello SDR 17; funzione: distribuzione acqua potabile; impiego: rete idrica; diametro esterno (Ø) [mm] = 140 ¦ spessore [mm] = 8,3; tensione circonferenziale [N/mm²] = 8 ¦ pressione nominale [bar] = 8 SPECIFICHE TECNICHE: tubo con tensione circonferenziale [classe] = PE 80 | 1 m | 10.55 | 8.34 | 0 | RM.85.10.00.D0010.0250.g | Tubo di plastica polietilene ad alta densità (HDPE/PEAD); geometria: modello SDR 17; funzione: distribuzione acqua potabile; impiego: rete idrica; diametro esterno (Ø) [mm] = 140 ¦ spessore [mm] = 8,3; tensione circonferenziale [N/mm²] = 8 ¦ pressione nominale [bar] = 8 SPECIFICHE TECNICHE: tubo con tensione circonferenziale [classe] = PE 80 |  | RISORSA MATERIALE | IMPIANTI IDRAULICI DISTRIBUZIONE | PRODOTTI | TUBO | PLASTICA POLIETILENE AD ALTA DENSITÀ (HDPE/PEAD) | [6 empty] | MM.14.050.0010.g | Tubazioni in pead per acqua potabile PE 80 UNI EN 12201 PN 8 - SDR 17. - De140 x 8,3 mm | nd | nd | [10 empty] | 1 | m | nd | distribuzione acqua potabile - | rete idrica - | plastica polietilene ad alta densità (HDPE/PEAD) | tensione circonferenziale [N/mm²] = 8.0 nd nd nd - pressione nominale [bar] = 8.0 nd nd nd - | nd - |  | modello SDR 17 - | spessore [mm] = 8.3 nd nd nd - diametro esterno (Ø) [mm] = 140.0 nd nd nd - | tubo con tensione circonferenziale [classe] = PE 80 | nd - | nd - | nd - | nd | nd - | NO |  |  |  |  | nd |  |  |  |  | nd | nd | nd |  | nd | nd | nd | nd | nd | nd | NO | NO
LOM251.RM.85.10.00.D0010.0250.h | Tubo di plastica polietilene ad alta densità (HDPE/PEAD); geometria: modello SDR 17; funzione: distribuzione acqua potabile; impiego: rete idrica; diametro esterno (Ø) [mm] = 160 ¦ spessore [mm] = 9,5; tensione circonferenziale [N/mm²] = 8 ¦ pressione nominale [bar] = 8 SPECIFICHE TECNICHE: tubo con tensione circonferenziale [classe] = PE 80 | 1 m | 13.79 | 10.9 | 0 | RM.85.10.00.D0010.0250.h | Tubo di plastica polietilene ad alta densità (HDPE/PEAD); geometria: modello SDR 17; funzione: distribuzione acqua potabile; impiego: rete idrica; diametro esterno (Ø) [mm] = 160 ¦ spessore [mm] = 9,5; tensione circonferenziale [N/mm²] = 8 ¦ pressione nominale [bar] = 8 SPECIFICHE TECNICHE: tubo con tensione circonferenziale [classe] = PE 80 |  | RISORSA MATERIALE | IMPIANTI IDRAULICI DISTRIBUZIONE | PRODOTTI | TUBO | PLASTICA POLIETILENE AD ALTA DENSITÀ (HDPE/PEAD) | [6 empty] | MM.14.050.0010.h | Tubazioni in pead per acqua potabile PE 80 UNI EN 12201 PN 8 - SDR 17. - De160 x 9,5 mm | nd | nd | [10 empty] | 1 | m | nd | distribuzione acqua potabile - | rete idrica - | plastica polietilene ad alta densità (HDPE/PEAD) | tensione circonferenziale [N/mm²] = 8.0 nd nd nd - pressione nominale [bar] = 8.0 nd nd nd - | nd - |  | modello SDR 17 - | spessore [mm] = 9.5 nd nd nd - diametro esterno (Ø) [mm] = 160.0 nd nd nd - | tubo con tensione circonferenziale [classe] = PE 80 | nd - | nd - | nd - | nd | nd - | NO |  |  |  |  | nd |  |  |  |  | nd | nd | nd |  | nd | nd | nd | nd | nd | nd | NO | NO
LOM251.RM.85.10.00.D0010.0250.i | Tubo di plastica polietilene ad alta densità (HDPE/PEAD); geometria: modello SDR 17; funzione: distribuzione acqua potabile; impiego: rete idrica; diametro esterno (Ø) [mm] = 180 ¦ spessore [mm] = 10,5; tensione circonferenziale [N/mm²] = 8 ¦ pressione nominale [bar] = 8 SPECIFICHE TECNICHE: tubo con tensione circonferenziale [classe] = PE 80 | 1 m | 17.45 | 13.79 | 0 | RM.85.10.00.D0010.0250.i | Tubo di plastica polietilene ad alta densità (HDPE/PEAD); geometria: modello SDR 17; funzione: distribuzione acqua potabile; impiego: rete idrica; diametro esterno (Ø) [mm] = 180 ¦ spessore [mm] = 10,5; tensione circonferenziale [N/mm²] = 8 ¦ pressione nominale [bar] = 8 SPECIFICHE TECNICHE: tubo con tensione circonferenziale [classe] = PE 80 |  | RISORSA MATERIALE | IMPIANTI IDRAULICI DISTRIBUZIONE | PRODOTTI | TUBO | PLASTICA POLIETILENE AD ALTA DENSITÀ (HDPE/PEAD) | [6 empty] | MM.14.050.0010.i | Tubazioni in pead per acqua potabile PE 80 UNI EN 12201 PN 8 - SDR 17. - De180 x 10,5 mm | nd | nd | [10 empty] | 1 | m | nd | distribuzione acqua potabile - | rete idrica - | plastica polietilene ad alta densità (HDPE/PEAD) | pressione nominale [bar] = 8.0 nd nd nd - tensione circonferenziale [N/mm²] = 8.0 nd nd nd - | nd - |  | modello SDR 17 - | diametro esterno (Ø) [mm] = 180.0 nd nd nd - spessore [mm] = 10.5 nd nd nd - | tubo con tensione circonferenziale [classe] = PE 80 | nd - | nd - | nd - | nd | nd - | NO |  |  |  |  | nd |  |  |  |  | nd | nd | nd |  | nd | nd | nd | nd | nd | nd | NO | NO
LOM251.RM.85.10.00.D0010.0250.j | Tubo di plastica polietilene ad alta densità (HDPE/PEAD); geometria: modello SDR 17; funzione: distribuzione acqua potabile; impiego: rete idrica; diametro esterno (Ø) [mm] = 200 ¦ spessore [mm] = 11,9; tensione circonferenziale [N/mm²] = 8 ¦ pressione nominale [bar] = 8 SPECIFICHE TECNICHE: tubo con tensione circonferenziale [classe] = PE 80 | 1 m | 21.58 | 17.06 | 0 | RM.85.10.00.D0010.0250.j | Tubo di plastica polietilene ad alta densità (HDPE/PEAD); geometria: modello SDR 17; funzione: distribuzione acqua potabile; impiego: rete idrica; diametro esterno (Ø) [mm] = 200 ¦ spessore [mm] = 11,9; tensione circonferenziale [N/mm²] = 8 ¦ pressione nominale [bar] = 8 SPECIFICHE TECNICHE: tubo con tensione circonferenziale [classe] = PE 80 |  | RISORSA MATERIALE | IMPIANTI IDRAULICI DISTRIBUZIONE | PRODOTTI | TUBO | PLASTICA POLIETILENE AD ALTA DENSITÀ (HDPE/PEAD) | [6 empty] | MM.14.050.0010.j | Tubazioni in pead per acqua potabile PE 80 UNI EN 12201 PN 8 - SDR 17. - De200 x 11,9 mm | nd | nd | [10 empty] | 1 | m | nd | distribuzione acqua potabile - | rete idrica - | plastica polietilene ad alta densità (HDPE/PEAD) | pressione nominale [bar] = 8.0 nd nd nd - tensione circonferenziale [N/mm²] = 8.0 nd nd nd - | nd - |  | modello SDR 17 - | spessore [mm] = 11.9 nd nd nd - diametro esterno (Ø) [mm] = 200.0 nd nd nd - | tubo con tensione circonferenziale [classe] = PE 80 | nd - | nd - | nd - | nd | nd - | NO |  |  |  |  | nd |  |  |  |  | nd | nd | nd |  | nd | nd | nd | nd | nd | nd | NO | NO
LOM251.RM.85.10.00.D0010.0250.k | Tubo di plastica polietilene ad alta densità (HDPE/PEAD); geometria: modello SDR 17; funzione: distribuzione acqua potabile; impiego: rete idrica; diametro esterno (Ø) [mm] = 225 ¦ spessore [mm] = 13,4; tensione circonferenziale [N/mm²] = 8 ¦ pressione nominale [bar] = 8 SPECIFICHE TECNICHE: tubo con tensione circonferenziale [classe] = PE 80 | 1 m | 27.36 | 21.63 | 0 | RM.85.10.00.D0010.0250.k | Tubo di plastica polietilene ad alta densità (HDPE/PEAD); geometria: modello SDR 17; funzione: distribuzione acqua potabile; impiego: rete idrica; diametro esterno (Ø) [mm] = 225 ¦ spessore [mm] = 13,4; tensione circonferenziale [N/mm²] = 8 ¦ pressione nominale [bar] = 8 SPECIFICHE TECNICHE: tubo con tensione circonferenziale [classe] = PE 80 |  | RISORSA MATERIALE | IMPIANTI IDRAULICI DISTRIBUZIONE | PRODOTTI | TUBO | PLASTICA POLIETILENE AD ALTA DENSITÀ (HDPE/PEAD) | [6 empty] | MM.14.050.0010.k | Tubazioni in pead per acqua potabile PE 80 UNI EN 12201 PN 8 - SDR 17. - De225 x 13,4 mm | nd | nd | [10 empty] | 1 | m | nd | distribuzione acqua potabile - | rete idrica - | plastica polietilene ad alta densità (HDPE/PEAD) | pressione nominale [bar] = 8.0 nd nd nd - tensione circonferenziale [N/mm²] = 8.0 nd nd nd - | nd - |  | modello SDR 17 - | spessore [mm] = 13.4 nd nd nd - diametro esterno (Ø) [mm] = 225.0 nd nd nd - | tubo con tensione circonferenziale [classe] = PE 80 | nd - | nd - | nd - | nd | nd - | NO |  |  |  |  | nd |  |  |  |  | nd | nd | nd |  | nd | nd | nd | nd | nd | nd | NO | NO
LOM251.RM.85.10.00.D0010.0250.l | Tubo di plastica polietilene ad alta densità (HDPE/PEAD); geometria: modello SDR 17; funzione: distribuzione acqua potabile; impiego: rete idrica; diametro esterno (Ø) [mm] = 250 ¦ spessore [mm] = 14,8; tensione circonferenziale [N/mm²] = 8 ¦ pressione nominale [bar] = 8 SPECIFICHE TECNICHE: tubo con tensione circonferenziale [classe] = PE 80 | 1 m | 33.56 | 26.53 | 0 | RM.85.10.00.D0010.0250.l | Tubo di plastica polietilene ad alta densità (HDPE/PEAD); geometria: modello SDR 17; funzione: distribuzione acqua potabile; impiego: rete idrica; diametro esterno (Ø) [mm] = 250 ¦ spessore [mm] = 14,8; tensione circonferenziale [N/mm²] = 8 ¦ pressione nominale [bar] = 8 SPECIFICHE TECNICHE: tubo con tensione circonferenziale [classe] = PE 80 |  | RISORSA MATERIALE | IMPIANTI IDRAULICI DISTRIBUZIONE | PRODOTTI | TUBO | PLASTICA POLIETILENE AD ALTA DENSITÀ (HDPE/PEAD) | [6 empty] | MM.14.050.0010.l | Tubazioni in pead per acqua potabile PE 80 UNI EN 12201 PN 8 - SDR 17. - De250 x 14,8 mm | nd | nd | [10 empty] | 1 | m | nd | distribuzione acqua potabile - | rete idrica - | plastica polietilene ad alta densità (HDPE/PEAD) | pressione nominale [bar] = 8.0 nd nd nd - tensione circonferenziale [N/mm²] = 8.0 nd nd nd - | nd - |  | modello SDR 17 - | spessore [mm] = 14.8 nd nd nd - diametro esterno (Ø) [mm] = 250.0 nd nd nd - | tubo con tensione circonferenziale [classe] = PE 80 | nd - | nd - | nd - | nd | nd - | NO |  |  |  |  | nd |  |  |  |  | nd | nd | nd |  | nd | nd | nd | nd | nd | nd | NO | NO
LOM251.RM.85.10.00.D0010.0250.m | Tubo di plastica polietilene ad alta densità (HDPE/PEAD); geometria: modello SDR 17; funzione: distribuzione acqua potabile; impiego: rete idrica; diametro esterno (Ø) [mm] = 280 ¦ spessore [mm] = 16,6; tensione circonferenziale [N/mm²] = 8 ¦ pressione nominale [bar] = 8 SPECIFICHE TECNICHE: tubo con tensione circonferenziale [classe] = PE 80 | 1 m | 42.13 | 33.3 | 0 | RM.85.10.00.D0010.0250.m | Tubo di plastica polietilene ad alta densità (HDPE/PEAD); geometria: modello SDR 17; funzione: distribuzione acqua potabile; impiego: rete idrica; diametro esterno (Ø) [mm] = 280 ¦ spessore [mm] = 16,6; tensione circonferenziale [N/mm²] = 8 ¦ pressione nominale [bar] = 8 SPECIFICHE TECNICHE: tubo con tensione circonferenziale [classe] = PE 80 |  | RISORSA MATERIALE | IMPIANTI IDRAULICI DISTRIBUZIONE | PRODOTTI | TUBO | PLASTICA POLIETILENE AD ALTA DENSITÀ (HDPE/PEAD) | [6 empty] | MM.14.050.0010.m | Tubazioni in pead per acqua potabile PE 80 UNI EN 12201 PN 8 - SDR 17. - De280 x 16,6 mm | nd | nd | [10 empty] | 1 | m | nd | distribuzione acqua potabile - | rete idrica - | plastica polietilene ad alta densità (HDPE/PEAD) | tensione circonferenziale [N/mm²] = 8.0 nd nd nd - pressione nominale [bar] = 8.0 nd nd nd - | nd - |  | modello SDR 17 - | spessore [mm] = 16.6 nd nd nd - diametro esterno (Ø) [mm] = 280.0 nd nd nd - | tubo con tensione circonferenziale [classe] = PE 80 | nd - | nd - | nd - | nd | nd - | NO |  |  |  |  | nd |  |  |  |  | nd | nd | nd |  | nd | nd | nd | nd | nd | nd | NO | NO
LOM251.RM.85.10.00.D0010.0250.n | Tubo di plastica polietilene ad alta densità (HDPE/PEAD); geometria: modello SDR 17; funzione: distribuzione acqua potabile; impiego: rete idrica; diametro esterno (Ø) [mm] = 315 ¦ spessore [mm] = 18,7; tensione circonferenziale [N/mm²] = 8 ¦ pressione nominale [bar] = 8 SPECIFICHE TECNICHE: tubo con tensione circonferenziale [classe] = PE 80 | 1 m | 53.38 | 42.2 | 0 | RM.85.10.00.D0010.0250.n | Tubo di plastica polietilene ad alta densità (HDPE/PEAD); geometria: modello SDR 17; funzione: distribuzione acqua potabile; impiego: rete idrica; diametro esterno (Ø) [mm] = 315 ¦ spessore [mm] = 18,7; tensione circonferenziale [N/mm²] = 8 ¦ pressione nominale [bar] = 8 SPECIFICHE TECNICHE: tubo con tensione circonferenziale [classe] = PE 80 |  | RISORSA MATERIALE | IMPIANTI IDRAULICI DISTRIBUZIONE | PRODOTTI | TUBO | PLASTICA POLIETILENE AD ALTA DENSITÀ (HDPE/PEAD) | [6 empty] | MM.14.050.0010.n | Tubazioni in pead per acqua potabile PE 80 UNI EN 12201 PN 8 - SDR 17. - De315 x 18,7 mm | nd | nd | [10 empty] | 1 | m | nd | distribuzione acqua potabile - | rete idrica - | plastica polietilene ad alta densità (HDPE/PEAD) | tensione circonferenziale [N/mm²] = 8.0 nd nd nd - pressione nominale [bar] = 8.0 nd nd nd - | nd - |  | modello SDR 17 - | spessore [mm] = 18.7 nd nd nd - diametro esterno (Ø) [mm] = 315.0 nd nd nd - | tubo con tensione circonferenziale [classe] = PE 80 | nd - | nd - | nd - | nd | nd - | NO |  |  |  |  | nd |  |  |  |  | nd | nd | nd |  | nd | nd | nd | nd | nd | nd | NO | NO
LOM251.RM.85.10.00.D0010.0255.a | Tubo di plastica polietilene ad alta densità (HDPE/PEAD); geometria: modello SDR 11; funzione: distribuzione acqua potabile; impiego: rete idrica; diametro esterno (Ø) [mm] = 32 ¦ spessore [mm] = 3; tensione circonferenziale [N/mm²] = 8 ¦ pressione nominale [bar] = 12,5 SPECIFICHE TECNICHE: tubo con tensione circonferenziale [classe] = PE 80 | 1 m | 0.92 | 0.73 | 0 | RM.85.10.00.D0010.0255.a | Tubo di plastica polietilene ad alta densità (HDPE/PEAD); geometria: modello SDR 11; funzione: distribuzione acqua potabile; impiego: rete idrica; diametro esterno (Ø) [mm] = 32 ¦ spessore [mm] = 3; tensione circonferenziale [N/mm²] = 8 ¦ pressione nominale [bar] = 12,5 SPECIFICHE TECNICHE: tubo con tensione circonferenziale [classe] = PE 80 |  | RISORSA MATERIALE | IMPIANTI IDRAULICI DISTRIBUZIONE | PRODOTTI | TUBO | PLASTICA POLIETILENE AD ALTA DENSITÀ (HDPE/PEAD) | [6 empty] | MM.14.050.0020.a | Tubazioni in pead per acqua potabile PE 80 UNI EN 12201 PN 12,5 - SDR 11. - De32 x 3,0 mm | nd | nd | [10 empty] | 1 | m | nd | distribuzione acqua potabile - | rete idrica - | plastica polietilene ad alta densità (HDPE/PEAD) | tensione circonferenziale [N/mm²] = 8.0 nd nd nd - pressione nominale [bar] = 12.5 nd nd nd - | nd - |  | modello SDR 11 - | diametro esterno (Ø) [mm] = 32.0 nd nd nd - spessore [mm] = 3.0 nd nd nd - | tubo con tensione circonferenziale [classe] = PE 80 | nd - | nd - | nd - | nd | nd - | NO |  |  |  |  | nd |  |  |  |  | nd | nd | nd |  | nd | nd | nd | nd | nd | nd | NO | NO
LOM251.RM.85.10.00.D0010.0255.b | Tubo di plastica polietilene ad alta densità (HDPE/PEAD); geometria: modello SDR 11; funzione: distribuzione acqua potabile; impiego: rete idrica; diametro esterno (Ø) [mm] = 40 ¦ spessore [mm] = 3,7; tensione circonferenziale [N/mm²] = 8 ¦ pressione nominale [bar] = 12,5 SPECIFICHE TECNICHE: tubo con tensione circonferenziale [classe] = PE 80 | 1 m | 1.43 | 1.13 | 0 | RM.85.10.00.D0010.0255.b | Tubo di plastica polietilene ad alta densità (HDPE/PEAD); geometria: modello SDR 11; funzione: distribuzione acqua potabile; impiego: rete idrica; diametro esterno (Ø) [mm] = 40 ¦ spessore [mm] = 3,7; tensione circonferenziale [N/mm²] = 8 ¦ pressione nominale [bar] = 12,5 SPECIFICHE TECNICHE: tubo con tensione circonferenziale [classe] = PE 80 |  | RISORSA MATERIALE | IMPIANTI IDRAULICI DISTRIBUZIONE | PRODOTTI | TUBO | PLASTICA POLIETILENE AD ALTA DENSITÀ (HDPE/PEAD) | [6 empty] | MM.14.050.0020.b | Tubazioni in pead per acqua potabile PE 80 UNI EN 12201 PN 12,5 - SDR 11. - De40 x 3,7 mm | nd | nd | [10 empty] | 1 | m | nd | distribuzione acqua potabile - | rete idrica - | plastica polietilene ad alta densità (HDPE/PEAD) | tensione circonferenziale [N/mm²] = 8.0 nd nd nd - pressione nominale [bar] = 12.5 nd nd nd - | nd - |  | modello SDR 11 - | diametro esterno (Ø) [mm] = 40.0 nd nd nd - spessore [mm] = 3.7 nd nd nd - | tubo con tensione circonferenziale [classe] = PE 80 | nd - | nd - | nd - | nd | nd - | NO |  |  |  |  | nd |  |  |  |  | nd | nd | nd |  | nd | nd | nd | nd | nd | nd | NO | NO
LOM251.RM.85.10.00.D0010.0255.c | Tubo di plastica polietilene ad alta densità (HDPE/PEAD); geometria: modello SDR 11; funzione: distribuzione acqua potabile; impiego: rete idrica; diametro esterno (Ø) [mm] = 50 ¦ spessore [mm] = 4,6; tensione circonferenziale [N/mm²] = 8 ¦ pressione nominale [bar] = 12,5 SPECIFICHE TECNICHE: tubo con tensione circonferenziale [classe] = PE 80 | 1 m | 2.09 | 1.65 | 0 | RM.85.10.00.D0010.0255.c | Tubo di plastica polietilene ad alta densità (HDPE/PEAD); geometria: modello SDR 11; funzione: distribuzione acqua potabile; impiego: rete idrica; diametro esterno (Ø) [mm] = 50 ¦ spessore [mm] = 4,6; tensione circonferenziale [N/mm²] = 8 ¦ pressione nominale [bar] = 12,5 SPECIFICHE TECNICHE: tubo con tensione circonferenziale [classe] = PE 80 |  | RISORSA MATERIALE | IMPIANTI IDRAULICI DISTRIBUZIONE | PRODOTTI | TUBO | PLASTICA POLIETILENE AD ALTA DENSITÀ (HDPE/PEAD) | [6 empty] | MM.14.050.0020.c | Tubazioni in pead per acqua potabile PE 80 UNI EN 12201 PN 12,5 - SDR 11. - De50 x 4,6 mm | nd | nd | [10 empty] | 1 | m | nd | distribuzione acqua potabile - | rete idrica - | plastica polietilene ad alta densità (HDPE/PEAD) | pressione nominale [bar] = 12.5 nd nd nd - tensione circonferenziale [N/mm²] = 8.0 nd nd nd - | nd - |  | modello SDR 11 - | spessore [mm] = 4.6 nd nd nd - diametro esterno (Ø) [mm] = 50.0 nd nd nd - | tubo con tensione circonferenziale [classe] = PE 80 | nd - | nd - | nd - | nd | nd - | NO |  |  |  |  | nd |  |  |  |  | nd | nd | nd |  | nd | nd | nd | nd | nd | nd | NO | NO
LOM251.RM.85.10.00.D0010.0255.d | Tubo di plastica polietilene ad alta densità (HDPE/PEAD); geometria: modello SDR 11; funzione: distribuzione acqua potabile; impiego: rete idrica; diametro esterno (Ø) [mm] = 63 ¦ spessore [mm] = 5,8; tensione circonferenziale [N/mm²] = 8 ¦ pressione nominale [bar] = 12,5 SPECIFICHE TECNICHE: tubo con tensione circonferenziale [classe] = PE 80 | 1 m | 3.34 | 2.64 | 0 | RM.85.10.00.D0010.0255.d | Tubo di plastica polietilene ad alta densità (HDPE/PEAD); geometria: modello SDR 11; funzione: distribuzione acqua potabile; impiego: rete idrica; diametro esterno (Ø) [mm] = 63 ¦ spessore [mm] = 5,8; tensione circonferenziale [N/mm²] = 8 ¦ pressione nominale [bar] = 12,5 SPECIFICHE TECNICHE: tubo con tensione circonferenziale [classe] = PE 80 |  | RISORSA MATERIALE | IMPIANTI IDRAULICI DISTRIBUZIONE | PRODOTTI | TUBO | PLASTICA POLIETILENE AD ALTA DENSITÀ (HDPE/PEAD) | [6 empty] | MM.14.050.0020.d | Tubazioni in pead per acqua potabile PE 80 UNI EN 12201 PN 12,5 - SDR 11. - De63 x 5,8 mm | nd | nd | [10 empty] | 1 | m | nd | distribuzione acqua potabile - | rete idrica - | plastica polietilene ad alta densità (HDPE/PEAD) | pressione nominale [bar] = 12.5 nd nd nd - tensione circonferenziale [N/mm²] = 8.0 nd nd nd - | nd - |  | modello SDR 11 - | spessore [mm] = 5.8 nd nd nd - diametro esterno (Ø) [mm] = 63.0 nd nd nd - | tubo con tensione circonferenziale [classe] = PE 80 | nd - | nd - | nd - | nd | nd - | NO |  |  |  |  | nd |  |  |  |  | nd | nd | nd |  | nd | nd | nd | nd | nd | nd | NO | NO
LOM251.RM.85.10.00.D0010.0255.e | Tubo di plastica polietilene ad alta densità (HDPE/PEAD); geometria: modello SDR 11; funzione: distribuzione acqua potabile; impiego: rete idrica; diametro esterno (Ø) [mm] = 75 ¦ spessore [mm] = 6,8; tensione circonferenziale [N/mm²] = 8 ¦ pressione nominale [bar] = 12,5 SPECIFICHE TECNICHE: tubo con tensione circonferenziale [classe] = PE 80 | 1 m | 4.66 | 3.69 | 0 | RM.85.10.00.D0010.0255.e | Tubo di plastica polietilene ad alta densità (HDPE/PEAD); geometria: modello SDR 11; funzione: distribuzione acqua potabile; impiego: rete idrica; diametro esterno (Ø) [mm] = 75 ¦ spessore [mm] = 6,8; tensione circonferenziale [N/mm²] = 8 ¦ pressione nominale [bar] = 12,5 SPECIFICHE TECNICHE: tubo con tensione circonferenziale [classe] = PE 80 |  | RISORSA MATERIALE | IMPIANTI IDRAULICI DISTRIBUZIONE | PRODOTTI | TUBO | PLASTICA POLIETILENE AD ALTA DENSITÀ (HDPE/PEAD) | [6 empty] | MM.14.050.0020.e | Tubazioni in pead per acqua potabile PE 80 UNI EN 12201 PN 12,5 - SDR 11. - De75 x 6,8 mm | nd | nd | [10 empty] | 1 | m | nd | distribuzione acqua potabile - | rete idrica - | plastica polietilene ad alta densità (HDPE/PEAD) | pressione nominale [bar] = 12.5 nd nd nd - tensione circonferenziale [N/mm²] = 8.0 nd nd nd - | nd - |  | modello SDR 11 - | diametro esterno (Ø) [mm] = 75.0 nd nd nd - spessore [mm] = 6.8 nd nd nd - | tubo con tensione circonferenziale [classe] = PE 80 | nd - | nd - | nd - | nd | nd - | NO |  |  |  |  | nd |  |  |  |  | nd | nd | nd |  | nd | nd | nd | nd | nd | nd | NO | NO
LOM251.RM.85.10.00.D0010.0255.f | Tubo di plastica polietilene ad alta densità (HDPE/PEAD); geometria: modello SDR 11; funzione: distribuzione acqua potabile; impiego: rete idrica; diametro esterno (Ø) [mm] = 90 ¦ spessore [mm] = 8,2; tensione circonferenziale [N/mm²] = 8 ¦ pressione nominale [bar] = 12,5 SPECIFICHE TECNICHE: tubo con tensione circonferenziale [classe] = PE 80 | 1 m | 6.74 | 5.33 | 0 | RM.85.10.00.D0010.0255.f | Tubo di plastica polietilene ad alta densità (HDPE/PEAD); geometria: modello SDR 11; funzione: distribuzione acqua potabile; impiego: rete idrica; diametro esterno (Ø) [mm] = 90 ¦ spessore [mm] = 8,2; tensione circonferenziale [N/mm²] = 8 ¦ pressione nominale [bar] = 12,5 SPECIFICHE TECNICHE: tubo con tensione circonferenziale [classe] = PE 80 |  | RISORSA MATERIALE | IMPIANTI IDRAULICI DISTRIBUZIONE | PRODOTTI | TUBO | PLASTICA POLIETILENE AD ALTA DENSITÀ (HDPE/PEAD) | [6 empty] | MM.14.050.0020.f | Tubazioni in pead per acqua potabile PE 80 UNI EN 12201 PN 12,5 - SDR 11. - De90 x 8,2 mm | nd | nd | [10 empty] | 1 | m | nd | distribuzione acqua potabile - | rete idrica - | plastica polietilene ad alta densità (HDPE/PEAD) | tensione circonferenziale [N/mm²] = 8.0 nd nd nd - pressione nominale [bar] = 12.5 nd nd nd - | nd - |  | modello SDR 11 - | spessore [mm] = 8.2 nd nd nd - diametro esterno (Ø) [mm] = 90.0 nd nd nd - | tubo con tensione circonferenziale [classe] = PE 80 | nd - | nd - | nd - | nd | nd - | NO |  |  |  |  | nd |  |  |  |  | nd | nd | nd |  | nd | nd | nd | nd | nd | nd | NO | NO
LOM251.RM.85.10.00.D0010.0255.g | Tubo di plastica polietilene ad alta densità (HDPE/PEAD); geometria: modello SDR 11; funzione: distribuzione acqua potabile; impiego: rete idrica; diametro esterno (Ø) [mm] = 110 ¦ spessore [mm] = 10; tensione circonferenziale [N/mm²] = 8 ¦ pressione nominale [bar] = 12,5 SPECIFICHE TECNICHE: tubo con tensione circonferenziale [classe] = PE 80 | 1 m | 10.05 | 7.95 | 0 | RM.85.10.00.D0010.0255.g | Tubo di plastica polietilene ad alta densità (HDPE/PEAD); geometria: modello SDR 11; funzione: distribuzione acqua potabile; impiego: rete idrica; diametro esterno (Ø) [mm] = 110 ¦ spessore [mm] = 10; tensione circonferenziale [N/mm²] = 8 ¦ pressione nominale [bar] = 12,5 SPECIFICHE TECNICHE: tubo con tensione circonferenziale [classe] = PE 80 |  | RISORSA MATERIALE | IMPIANTI IDRAULICI DISTRIBUZIONE | PRODOTTI | TUBO | PLASTICA POLIETILENE AD ALTA DENSITÀ (HDPE/PEAD) | [6 empty] | MM.14.050.0020.g | Tubazioni in pead per acqua potabile PE 80 UNI EN 12201 PN 12,5 - SDR 11. - De110 x 10,0 mm | nd | nd | [10 empty] | 1 | m | nd | distribuzione acqua potabile - | rete idrica - | plastica polietilene ad alta densità (HDPE/PEAD) | tensione circonferenziale [N/mm²] = 8.0 nd nd nd - pressione nominale [bar] = 12.5 nd nd nd - | nd - |  | modello SDR 11 - | spessore [mm] = 10.0 nd nd nd - diametro esterno (Ø) [mm] = 110.0 nd nd nd - | tubo con tensione circonferenziale [classe] = PE 80 | nd - | nd - | nd - | nd | nd - | NO |  |  |  |  | nd |  |  |  |  | nd | nd | nd |  | nd | nd | nd | nd | nd | nd | NO | NO
LOM251.RM.85.10.00.D0010.0255.h | Tubo di plastica polietilene ad alta densità (HDPE/PEAD); geometria: modello SDR 11; funzione: distribuzione acqua potabile; impiego: rete idrica; diametro esterno (Ø) [mm] = 125 ¦ spessore [mm] = 11,4; tensione circonferenziale [N/mm²] = 8 ¦ pressione nominale [bar] = 12,5 SPECIFICHE TECNICHE: tubo con tensione circonferenziale [classe] = PE 80 | 1 m | 12.47 | 9.86 | 0 | RM.85.10.00.D0010.0255.h | Tubo di plastica polietilene ad alta densità (HDPE/PEAD); geometria: modello SDR 11; funzione: distribuzione acqua potabile; impiego: rete idrica; diametro esterno (Ø) [mm] = 125 ¦ spessore [mm] = 11,4; tensione circonferenziale [N/mm²] = 8 ¦ pressione nominale [bar] = 12,5 SPECIFICHE TECNICHE: tubo con tensione circonferenziale [classe] = PE 80 |  | RISORSA MATERIALE | IMPIANTI IDRAULICI DISTRIBUZIONE | PRODOTTI | TUBO | PLASTICA POLIETILENE AD ALTA DENSITÀ (HDPE/PEAD) | [6 empty] | MM.14.050.0020.h | Tubazioni in pead per acqua potabile PE 80 UNI EN 12201 PN 12,5 - SDR 11. - De125 x 11,4 mm | nd | nd | [10 empty] | 1 | m | nd | distribuzione acqua potabile - | rete idrica - | plastica polietilene ad alta densità (HDPE/PEAD) | tensione circonferenziale [N/mm²] = 8.0 nd nd nd - pressione nominale [bar] = 12.5 nd nd nd - | nd - |  | modello SDR 11 - | diametro esterno (Ø) [mm] = 125.0 nd nd nd - spessore [mm] = 11.4 nd nd nd - | tubo con tensione circonferenziale [classe] = PE 80 | nd - | nd - | nd - | nd | nd - | NO |  |  |  |  | nd |  |  |  |  | nd | nd | nd |  | nd | nd | nd | nd | nd | nd | NO | NO
LOM251.RM.85.10.00.D0010.0255.i | Tubo di plastica polietilene ad alta densità (HDPE/PEAD); geometria: modello SDR 11; funzione: distribuzione acqua potabile; impiego: rete idrica; diametro esterno (Ø) [mm] = 140 ¦ spessore [mm] = 12,7; tensione circonferenziale [N/mm²] = 8 ¦ pressione nominale [bar] = 12,5 SPECIFICHE TECNICHE: tubo con tensione circonferenziale [classe] = PE 80 | 1 m | 15.61 | 12.34 | 0 | RM.85.10.00.D0010.0255.i | Tubo di plastica polietilene ad alta densità (HDPE/PEAD); geometria: modello SDR 11; funzione: distribuzione acqua potabile; impiego: rete idrica; diametro esterno (Ø) [mm] = 140 ¦ spessore [mm] = 12,7; tensione circonferenziale [N/mm²] = 8 ¦ pressione nominale [bar] = 12,5 SPECIFICHE TECNICHE: tubo con tensione circonferenziale [classe] = PE 80 |  | RISORSA MATERIALE | IMPIANTI IDRAULICI DISTRIBUZIONE | PRODOTTI | TUBO | PLASTICA POLIETILENE AD ALTA DENSITÀ (HDPE/PEAD) | [6 empty] | MM.14.050.0020.i | Tubazioni in pead per acqua potabile PE 80 UNI EN 12201 PN 12,5 - SDR 11. - De140 x 12,7 mm | nd | nd | [10 empty] | 1 | m | nd | distribuzione acqua potabile - | rete idrica - | plastica polietilene ad alta densità (HDPE/PEAD) | tensione circonferenziale [N/mm²] = 8.0 nd nd nd - pressione nominale [bar] = 12.5 nd nd nd - | nd - |  | modello SDR 11 - | spessore [mm] = 12.7 nd nd nd - diametro esterno (Ø) [mm] = 140.0 nd nd nd - | tubo con tensione circonferenziale [classe] = PE 80 | nd - | nd - | nd - | nd | nd - | NO |  |  |  |  | nd |  |  |  |  | nd | nd | nd |  | nd | nd | nd | nd | nd | nd | NO | NO
LOM251.RM.85.10.00.D0010.0255.j | Tubo di plastica polietilene ad alta densità (HDPE/PEAD); geometria: modello SDR 11; funzione: distribuzione acqua potabile; impiego: rete idrica; diametro esterno (Ø) [mm] = 160 ¦ spessore [mm] = 14,6; tensione circonferenziale [N/mm²] = 8 ¦ pressione nominale [bar] = 12,5 SPECIFICHE TECNICHE: tubo con tensione circonferenziale [classe] = PE 80 | 1 m | 20.47 | 16.18 | 0 | RM.85.10.00.D0010.0255.j | Tubo di plastica polietilene ad alta densità (HDPE/PEAD); geometria: modello SDR 11; funzione: distribuzione acqua potabile; impiego: rete idrica; diametro esterno (Ø) [mm] = 160 ¦ spessore [mm] = 14,6; tensione circonferenziale [N/mm²] = 8 ¦ pressione nominale [bar] = 12,5 SPECIFICHE TECNICHE: tubo con tensione circonferenziale [classe] = PE 80 |  | RISORSA MATERIALE | IMPIANTI IDRAULICI DISTRIBUZIONE | PRODOTTI | TUBO | PLASTICA POLIETILENE AD ALTA DENSITÀ (HDPE/PEAD) | [6 empty] | MM.14.050.0020.j | Tubazioni in pead per acqua potabile PE 80 UNI EN 12201 PN 12,5 - SDR 11. - De160 x 14,6 mm | nd | nd | [10 empty] | 1 | m | nd | distribuzione acqua potabile - | rete idrica - | plastica polietilene ad alta densità (HDPE/PEAD) | tensione circonferenziale [N/mm²] = 8.0 nd nd nd - pressione nominale [bar] = 12.5 nd nd nd - | nd - |  | modello SDR 11 - | diametro esterno (Ø) [mm] = 160.0 nd nd nd - spessore [mm] = 14.6 nd nd nd - | tubo con tensione circonferenziale [classe] = PE 80 | nd - | nd - | nd - | nd | nd - | NO |  |  |  |  | nd |  |  |  |  | nd | nd | nd |  | nd | nd | nd | nd | nd | nd | NO | NO
LOM251.RM.85.10.00.D0010.0255.k | Tubo di plastica polietilene ad alta densità (HDPE/PEAD); geometria: modello SDR 11; funzione: distribuzione acqua potabile; impiego: rete idrica; diametro esterno (Ø) [mm] = 180 ¦ spessore [mm] = 16,8; tensione circonferenziale [N/mm²] = 8 ¦ pressione nominale [bar] = 12,5 SPECIFICHE TECNICHE: tubo con tensione circonferenziale [classe] = PE 80 | 1 m | 25.87 | 20.45 | 0 | RM.85.10.00.D0010.0255.k | Tubo di plastica polietilene ad alta densità (HDPE/PEAD); geometria: modello SDR 11; funzione: distribuzione acqua potabile; impiego: rete idrica; diametro esterno (Ø) [mm] = 180 ¦ spessore [mm] = 16,8; tensione circonferenziale [N/mm²] = 8 ¦ pressione nominale [bar] = 12,5 SPECIFICHE TECNICHE: tubo con tensione circonferenziale [classe] = PE 80 |  | RISORSA MATERIALE | IMPIANTI IDRAULICI DISTRIBUZIONE | PRODOTTI | TUBO | PLASTICA POLIETILENE AD ALTA DENSITÀ (HDPE/PEAD) | [6 empty] | MM.14.050.0020.k | Tubazioni in pead per acqua potabile PE 80 UNI EN 12201 PN 12,5 - SDR 11. - De180 x 16,8 mm | nd | nd | [10 empty] | 1 | m | nd | distribuzione acqua potabile - | rete idrica - | plastica polietilene ad alta densità (HDPE/PEAD) | tensione circonferenziale [N/mm²] = 8.0 nd nd nd - pressione nominale [bar] = 12.5 nd nd nd - | nd - |  | modello SDR 11 - | spessore [mm] = 16.8 nd nd nd - diametro esterno (Ø) [mm] = 180.0 nd nd nd - | tubo con tensione circonferenziale [classe] = PE 80 | nd - | nd - | nd - | nd | nd - | NO |  |  |  |  | nd |  |  |  |  | nd | nd | nd |  | nd | nd | nd | nd | nd | nd | NO | NO
LOM251.RM.85.10.00.D0010.0255.l | Tubo di plastica polietilene ad alta densità (HDPE/PEAD); geometria: modello SDR 11; funzione: distribuzione acqua potabile; impiego: rete idrica; diametro esterno (Ø) [mm] = 200 ¦ spessore [mm] = 18,2; tensione circonferenziale [N/mm²] = 8 ¦ pressione nominale [bar] = 12,5 SPECIFICHE TECNICHE: tubo con tensione circonferenziale [classe] = PE 80 | 1 m | 31.91 | 25.23 | 0 | RM.85.10.00.D0010.0255.l | Tubo di plastica polietilene ad alta densità (HDPE/PEAD); geometria: modello SDR 11; funzione: distribuzione acqua potabile; impiego: rete idrica; diametro esterno (Ø) [mm] = 200 ¦ spessore [mm] = 18,2; tensione circonferenziale [N/mm²] = 8 ¦ pressione nominale [bar] = 12,5 SPECIFICHE TECNICHE: tubo con tensione circonferenziale [classe] = PE 80 |  | RISORSA MATERIALE | IMPIANTI IDRAULICI DISTRIBUZIONE | PRODOTTI | TUBO | PLASTICA POLIETILENE AD ALTA DENSITÀ (HDPE/PEAD) | [6 empty] | MM.14.050.0020.l | Tubazioni in pead per acqua potabile PE 80 UNI EN 12201 PN 12,5 - SDR 11. - De200 x 18,2 mm | nd | nd | [10 empty] | 1 | m | nd | distribuzione acqua potabile - | rete idrica - | plastica polietilene ad alta densità (HDPE/PEAD) | pressione nominale [bar] = 12.5 nd nd nd - tensione circonferenziale [N/mm²] = 8.0 nd nd nd - | nd - |  | modello SDR 11 - | spessore [mm] = 18.2 nd nd nd - diametro esterno (Ø) [mm] = 200.0 nd nd nd - | tubo con tensione circonferenziale [classe] = PE 80 | nd - | nd - | nd - | nd | nd - | NO |  |  |  |  | nd |  |  |  |  | nd | nd | nd |  | nd | nd | nd | nd | nd | nd | NO | NO
LOM251.RM.85.10.00.D0010.0255.m | Tubo di plastica polietilene ad alta densità (HDPE/PEAD); geometria: modello SDR 11; funzione: distribuzione acqua potabile; impiego: rete idrica; diametro esterno (Ø) [mm] = 225 ¦ spessore [mm] = 20,5; tensione circonferenziale [N/mm²] = 8 ¦ pressione nominale [bar] = 12,5 SPECIFICHE TECNICHE: tubo con tensione circonferenziale [classe] = PE 80 | 1 m | 40.39 | 31.93 | 0 | RM.85.10.00.D0010.0255.m | Tubo di plastica polietilene ad alta densità (HDPE/PEAD); geometria: modello SDR 11; funzione: distribuzione acqua potabile; impiego: rete idrica; diametro esterno (Ø) [mm] = 225 ¦ spessore [mm] = 20,5; tensione circonferenziale [N/mm²] = 8 ¦ pressione nominale [bar] = 12,5 SPECIFICHE TECNICHE: tubo con tensione circonferenziale [classe] = PE 80 |  | RISORSA MATERIALE | IMPIANTI IDRAULICI DISTRIBUZIONE | PRODOTTI | TUBO | PLASTICA POLIETILENE AD ALTA DENSITÀ (HDPE/PEAD) | [6 empty] | MM.14.050.0020.m | Tubazioni in pead per acqua potabile PE 80 UNI EN 12201 PN 12,5 - SDR 11. - De225 x 20,5 mm | nd | nd | [10 empty] | 1 | m | nd | distribuzione acqua potabile - | rete idrica - | plastica polietilene ad alta densità (HDPE/PEAD) | pressione nominale [bar] = 12.5 nd nd nd - tensione circonferenziale [N/mm²] = 8.0 nd nd nd - | nd - |  | modello SDR 11 - | spessore [mm] = 20.5 nd nd nd - diametro esterno (Ø) [mm] = 225.0 nd nd nd - | tubo con tensione circonferenziale [classe] = PE 80 | nd - | nd - | nd - | nd | nd - | NO |  |  |  |  | nd |  |  |  |  | nd | nd | nd |  | nd | nd | nd | nd | nd | nd | NO | NO
LOM251.RM.85.10.00.D0010.0255.n | Tubo di plastica polietilene ad alta densità (HDPE/PEAD); geometria: modello SDR 11; funzione: distribuzione acqua potabile; impiego: rete idrica; diametro esterno (Ø) [mm] = 250 ¦ spessore [mm] = 22,7; tensione circonferenziale [N/mm²] = 8 ¦ pressione nominale [bar] = 12,5 SPECIFICHE TECNICHE: tubo con tensione circonferenziale [classe] = PE 80 | 1 m | 49.73 | 39.31 | 0 | RM.85.10.00.D0010.0255.n | Tubo di plastica polietilene ad alta densità (HDPE/PEAD); geometria: modello SDR 11; funzione: distribuzione acqua potabile; impiego: rete idrica; diametro esterno (Ø) [mm] = 250 ¦ spessore [mm] = 22,7; tensione circonferenziale [N/mm²] = 8 ¦ pressione nominale [bar] = 12,5 SPECIFICHE TECNICHE: tubo con tensione circonferenziale [classe] = PE 80 |  | RISORSA MATERIALE | IMPIANTI IDRAULICI DISTRIBUZIONE | PRODOTTI | TUBO | PLASTICA POLIETILENE AD ALTA DENSITÀ (HDPE/PEAD) | [6 empty] | MM.14.050.0020.n | Tubazioni in pead per acqua potabile PE 80 UNI EN 12201 PN 12,5 - SDR 11. - De250 x 22,7 mm | nd | nd | [10 empty] | 1 | m | nd | distribuzione acqua potabile - | rete idrica - | plastica polietilene ad alta densità (HDPE/PEAD) | pressione nominale [bar] = 12.5 nd nd nd - tensione circonferenziale [N/mm²] = 8.0 nd nd nd - | nd - |  | modello SDR 11 - | diametro esterno (Ø) [mm] = 250.0 nd nd nd - spessore [mm] = 22.7 nd nd nd - | tubo con tensione circonferenziale [classe] = PE 80 | nd - | nd - | nd - | nd | nd - | NO |  |  |  |  | nd |  |  |  |  | nd | nd | nd |  | nd | nd | nd | nd | nd | nd | NO | NO
LOM251.RM.85.10.00.D0010.0255.o | Tubo di plastica polietilene ad alta densità (HDPE/PEAD); geometria: modello SDR 11; funzione: distribuzione acqua potabile; impiego: rete idrica; diametro esterno (Ø) [mm] = 280 ¦ spessore [mm] = 25,4; tensione circonferenziale [N/mm²] = 8 ¦ pressione nominale [bar] = 12,5 SPECIFICHE TECNICHE: tubo con tensione circonferenziale [classe] = PE 80 | 1 m | 62.33 | 49.27 | 0 | RM.85.10.00.D0010.0255.o | Tubo di plastica polietilene ad alta densità (HDPE/PEAD); geometria: modello SDR 11; funzione: distribuzione acqua potabile; impiego: rete idrica; diametro esterno (Ø) [mm] = 280 ¦ spessore [mm] = 25,4; tensione circonferenziale [N/mm²] = 8 ¦ pressione nominale [bar] = 12,5 SPECIFICHE TECNICHE: tubo con tensione circonferenziale [classe] = PE 80 |  | RISORSA MATERIALE | IMPIANTI IDRAULICI DISTRIBUZIONE | PRODOTTI | TUBO | PLASTICA POLIETILENE AD ALTA DENSITÀ (HDPE/PEAD) | [6 empty] | MM.14.050.0020.o | Tubazioni in pead per acqua potabile PE 80 UNI EN 12201 PN 12,5 - SDR 11. - De280 x 25,4 mm | nd | nd | [10 empty] | 1 | m | nd | distribuzione acqua potabile - | rete idrica - | plastica polietilene ad alta densità (HDPE/PEAD) | pressione nominale [bar] = 12.5 nd nd nd - tensione circonferenziale [N/mm²] = 8.0 nd nd nd - | nd - |  | modello SDR 11 - | diametro esterno (Ø) [mm] = 280.0 nd nd nd - spessore [mm] = 25.4 nd nd nd - | tubo con tensione circonferenziale [classe] = PE 80 | nd - | nd - | nd - | nd | nd - | NO |  |  |  |  | nd |  |  |  |  | nd | nd | nd |  | nd | nd | nd | nd | nd | nd | NO | NO
LOM251.RM.85.10.00.D0010.0255.p | Tubo di plastica polietilene ad alta densità (HDPE/PEAD); geometria: modello SDR 11; funzione: distribuzione acqua potabile; impiego: rete idrica; diametro esterno (Ø) [mm] = 315 ¦ spessore [mm] = 28,6; tensione circonferenziale [N/mm²] = 8 ¦ pressione nominale [bar] = 12,5 SPECIFICHE TECNICHE: tubo con tensione circonferenziale [classe] = PE 80 | 1 m | 78.93 | 62.39 | 0 | RM.85.10.00.D0010.0255.p | Tubo di plastica polietilene ad alta densità (HDPE/PEAD); geometria: modello SDR 11; funzione: distribuzione acqua potabile; impiego: rete idrica; diametro esterno (Ø) [mm] = 315 ¦ spessore [mm] = 28,6; tensione circonferenziale [N/mm²] = 8 ¦ pressione nominale [bar] = 12,5 SPECIFICHE TECNICHE: tubo con tensione circonferenziale [classe] = PE 80 |  | RISORSA MATERIALE | IMPIANTI IDRAULICI DISTRIBUZIONE | PRODOTTI | TUBO | PLASTICA POLIETILENE AD ALTA DENSITÀ (HDPE/PEAD) | [6 empty] | MM.14.050.0020.p | Tubazioni in pead per acqua potabile PE 80 UNI EN 12201 PN 12,5 - SDR 11. - De315 x 28,6 mm | nd | nd | [10 empty] | 1 | m | nd | distribuzione acqua potabile - | rete idrica - | plastica polietilene ad alta densità (HDPE/PEAD) | pressione nominale [bar] = 12.5 nd nd nd - tensione circonferenziale [N/mm²] = 8.0 nd nd nd - | nd - |  | modello SDR 11 - | spessore [mm] = 28.6 nd nd nd - diametro esterno (Ø) [mm] = 315.0 nd nd nd - | tubo con tensione circonferenziale [classe] = PE 80 | nd - | nd - | nd - | nd | nd - | NO |  |  |  |  | nd |  |  |  |  | nd | nd | nd |  | nd | nd | nd | nd | nd | nd | NO | NO
LOM251.RM.85.10.00.D0010.0260.a | Tubo di plastica polietilene ad alta densità (HDPE/PEAD); geometria: modello SDR 7,4; funzione: distribuzione acqua potabile; impiego: rete idrica; diametro esterno (Ø) [mm] = 20 ¦ spessore [mm] = 3; tensione circonferenziale [N/mm²] = 8 ¦ pressione nominale [bar] = 20 SPECIFICHE TECNICHE: tubo con tensione circonferenziale [classe] = PE 80 | 1 m | 0.57 | 0.45 | 0 | RM.85.10.00.D0010.0260.a | Tubo di plastica polietilene ad alta densità (HDPE/PEAD); geometria: modello SDR 7,4; funzione: distribuzione acqua potabile; impiego: rete idrica; diametro esterno (Ø) [mm] = 20 ¦ spessore [mm] = 3; tensione circonferenziale [N/mm²] = 8 ¦ pressione nominale [bar] = 20 SPECIFICHE TECNICHE: tubo con tensione circonferenziale [classe] = PE 80 |  | RISORSA MATERIALE | IMPIANTI IDRAULICI DISTRIBUZIONE | PRODOTTI | TUBO | PLASTICA POLIETILENE AD ALTA DENSITÀ (HDPE/PEAD) | [6 empty] | MM.14.050.0030.a | Tubazioni in pead per acqua potabile PE 80 UNI EN 12201 PN 20 - SDR 7,4. - De20 x 3,0 mm | nd | nd | [10 empty] | 1 | m | nd | distribuzione acqua potabile - | rete idrica - | plastica polietilene ad alta densità (HDPE/PEAD) | tensione circonferenziale [N/mm²] = 8.0 nd nd nd - pressione nominale [bar] = 20.0 nd nd nd - | nd - |  | modello SDR 7,4 - | spessore [mm] = 3.0 nd nd nd - diametro esterno (Ø) [mm] = 20.0 nd nd nd - | tubo con tensione circonferenziale [classe] = PE 80 | nd - | nd - | nd - | nd | nd - | NO |  |  |  |  | nd |  |  |  |  | nd | nd | nd |  | nd | nd | nd | nd | nd | nd | NO | NO
LOM251.RM.85.10.00.D0010.0260.b | Tubo di plastica polietilene ad alta densità (HDPE/PEAD); geometria: modello SDR 7,4; funzione: distribuzione acqua potabile; impiego: rete idrica; diametro esterno (Ø) [mm] = 25 ¦ spessore [mm] = 3,5; tensione circonferenziale [N/mm²] = 8 ¦ pressione nominale [bar] = 20 SPECIFICHE TECNICHE: tubo con tensione circonferenziale [classe] = PE 80 | 1 m | 0.79 | 0.63 | 0 | RM.85.10.00.D0010.0260.b | Tubo di plastica polietilene ad alta densità (HDPE/PEAD); geometria: modello SDR 7,4; funzione: distribuzione acqua potabile; impiego: rete idrica; diametro esterno (Ø) [mm] = 25 ¦ spessore [mm] = 3,5; tensione circonferenziale [N/mm²] = 8 ¦ pressione nominale [bar] = 20 SPECIFICHE TECNICHE: tubo con tensione circonferenziale [classe] = PE 80 |  | RISORSA MATERIALE | IMPIANTI IDRAULICI DISTRIBUZIONE | PRODOTTI | TUBO | PLASTICA POLIETILENE AD ALTA DENSITÀ (HDPE/PEAD) | [6 empty] | MM.14.050.0030.b | Tubazioni in pead per acqua potabile PE 80 UNI EN 12201 PN 20 - SDR 7,4. - De25 x 3,5 mm | nd | nd | [10 empty] | 1 | m | nd | distribuzione acqua potabile - | rete idrica - | plastica polietilene ad alta densità (HDPE/PEAD) | tensione circonferenziale [N/mm²] = 8.0 nd nd nd - pressione nominale [bar] = 20.0 nd nd nd - | nd - |  | modello SDR 7,4 - | spessore [mm] = 3.5 nd nd nd - diametro esterno (Ø) [mm] = 25.0 nd nd nd - | tubo con tensione circonferenziale [classe] = PE 80 | nd - | nd - | nd - | nd | nd - | NO |  |  |  |  | nd |  |  |  |  | nd | nd | nd |  | nd | nd | nd | nd | nd | nd | NO | NO
LOM251.RM.85.10.00.D0010.0260.c | Tubo di plastica polietilene ad alta densità (HDPE/PEAD); geometria: modello SDR 7,4; funzione: distribuzione acqua potabile; impiego: rete idrica; diametro esterno (Ø) [mm] = 32 ¦ spessore [mm] = 4,4; tensione circonferenziale [N/mm²] = 8 ¦ pressione nominale [bar] = 20 SPECIFICHE TECNICHE: tubo con tensione circonferenziale [classe] = PE 80 | 1 m | 1.27 | 1 | 0 | RM.85.10.00.D0010.0260.c | Tubo di plastica polietilene ad alta densità (HDPE/PEAD); geometria: modello SDR 7,4; funzione: distribuzione acqua potabile; impiego: rete idrica; diametro esterno (Ø) [mm] = 32 ¦ spessore [mm] = 4,4; tensione circonferenziale [N/mm²] = 8 ¦ pressione nominale [bar] = 20 SPECIFICHE TECNICHE: tubo con tensione circonferenziale [classe] = PE 80 |  | RISORSA MATERIALE | IMPIANTI IDRAULICI DISTRIBUZIONE | PRODOTTI | TUBO | PLASTICA POLIETILENE AD ALTA DENSITÀ (HDPE/PEAD) | [6 empty] | MM.14.050.0030.c | Tubazioni in pead per acqua potabile PE 80 UNI EN 12201 PN 20 - SDR 7,4. - De32 x 4,4 mm | nd | nd | [10 empty] | 1 | m | nd | distribuzione acqua potabile - | rete idrica - | plastica polietilene ad alta densità (HDPE/PEAD) | pressione nominale [bar] = 20.0 nd nd nd - tensione circonferenziale [N/mm²] = 8.0 nd nd nd - | nd - |  | modello SDR 7,4 - | diametro esterno (Ø) [mm] = 32.0 nd nd nd - spessore [mm] = 4.4 nd nd nd - | tubo con tensione circonferenziale [classe] = PE 80 | nd - | nd - | nd - | nd | nd - | NO |  |  |  |  | nd |  |  |  |  | nd | nd | nd |  | nd | nd | nd | nd | nd | nd | NO | NO
LOM251.RM.85.10.00.D0010.0260.d | Tubo di plastica polietilene ad alta densità (HDPE/PEAD); geometria: modello SDR 7,4; funzione: distribuzione acqua potabile; impiego: rete idrica; diametro esterno (Ø) [mm] = 40 ¦ spessore [mm] = 5,5; tensione circonferenziale [N/mm²] = 8 ¦ pressione nominale [bar] = 20 SPECIFICHE TECNICHE: tubo con tensione circonferenziale [classe] = PE 80 | 1 m | 1.99 | 1.57 | 0 | RM.85.10.00.D0010.0260.d | Tubo di plastica polietilene ad alta densità (HDPE/PEAD); geometria: modello SDR 7,4; funzione: distribuzione acqua potabile; impiego: rete idrica; diametro esterno (Ø) [mm] = 40 ¦ spessore [mm] = 5,5; tensione circonferenziale [N/mm²] = 8 ¦ pressione nominale [bar] = 20 SPECIFICHE TECNICHE: tubo con tensione circonferenziale [classe] = PE 80 |  | RISORSA MATERIALE | IMPIANTI IDRAULICI DISTRIBUZIONE | PRODOTTI | TUBO | PLASTICA POLIETILENE AD ALTA DENSITÀ (HDPE/PEAD) | [6 empty] | MM.14.050.0030.d | Tubazioni in pead per acqua potabile PE 80 UNI EN 12201 PN 20 - SDR 7,4. - De40 x 5,5 mm | nd | nd | [10 empty] | 1 | m | nd | distribuzione acqua potabile - | rete idrica - | plastica polietilene ad alta densità (HDPE/PEAD) | pressione nominale [bar] = 20.0 nd nd nd - tensione circonferenziale [N/mm²] = 8.0 nd nd nd - | nd - |  | modello SDR 7,4 - | spessore [mm] = 5.5 nd nd nd - diametro esterno (Ø) [mm] = 40.0 nd nd nd - | tubo con tensione circonferenziale [classe] = PE 80 | nd - | nd - | nd - | nd | nd - | NO |  |  |  |  | nd |  |  |  |  | nd | nd | nd |  | nd | nd | nd | nd | nd | nd | NO | NO
LOM251.RM.85.10.00.D0010.0260.e | Tubo di plastica polietilene ad alta densità (HDPE/PEAD); geometria: modello SDR 7,4; funzione: distribuzione acqua potabile; impiego: rete idrica; diametro esterno (Ø) [mm] = 50 ¦ spessore [mm] = 6,9; tensione circonferenziale [N/mm²] = 8 ¦ pressione nominale [bar] = 20 SPECIFICHE TECNICHE: tubo con tensione circonferenziale [classe] = PE 80 | 1 m | 3 | 2.37 | 0 | RM.85.10.00.D0010.0260.e | Tubo di plastica polietilene ad alta densità (HDPE/PEAD); geometria: modello SDR 7,4; funzione: distribuzione acqua potabile; impiego: rete idrica; diametro esterno (Ø) [mm] = 50 ¦ spessore [mm] = 6,9; tensione circonferenziale [N/mm²] = 8 ¦ pressione nominale [bar] = 20 SPECIFICHE TECNICHE: tubo con tensione circonferenziale [classe] = PE 80 |  | RISORSA MATERIALE | IMPIANTI IDRAULICI DISTRIBUZIONE | PRODOTTI | TUBO | PLASTICA POLIETILENE AD ALTA DENSITÀ (HDPE/PEAD) | [6 empty] | MM.14.050.0030.e | Tubazioni in pead per acqua potabile PE 80 UNI EN 12201 PN 20 - SDR 7,4. - De50 x 6,9 mm | nd | nd | [10 empty] | 1 | m | nd | distribuzione acqua potabile - | rete idrica - | plastica polietilene ad alta densità (HDPE/PEAD) | pressione nominale [bar] = 20.0 nd nd nd - tensione circonferenziale [N/mm²] = 8.0 nd nd nd - | nd - |  | modello SDR 7,4 - | spessore [mm] = 6.9 nd nd nd - diametro esterno (Ø) [mm] = 50.0 nd nd nd - | tubo con tensione circonferenziale [classe] = PE 80 | nd - | nd - | nd - | nd | nd - | NO |  |  |  |  | nd |  |  |  |  | nd | nd | nd |  | nd | nd | nd | nd | nd | nd | NO | NO
LOM251.RM.85.10.00.D0010.0260.f | Tubo di plastica polietilene ad alta densità (HDPE/PEAD); geometria: modello SDR 7,4; funzione: distribuzione acqua potabile; impiego: rete idrica; diametro esterno (Ø) [mm] = 63 ¦ spessore [mm] = 8,6; tensione circonferenziale [N/mm²] = 8 ¦ pressione nominale [bar] = 20 SPECIFICHE TECNICHE: tubo con tensione circonferenziale [classe] = PE 80 | 1 m | 4.71 | 3.72 | 0 | RM.85.10.00.D0010.0260.f | Tubo di plastica polietilene ad alta densità (HDPE/PEAD); geometria: modello SDR 7,4; funzione: distribuzione acqua potabile; impiego: rete idrica; diametro esterno (Ø) [mm] = 63 ¦ spessore [mm] = 8,6; tensione circonferenziale [N/mm²] = 8 ¦ pressione nominale [bar] = 20 SPECIFICHE TECNICHE: tubo con tensione circonferenziale [classe] = PE 80 |  | RISORSA MATERIALE | IMPIANTI IDRAULICI DISTRIBUZIONE | PRODOTTI | TUBO | PLASTICA POLIETILENE AD ALTA DENSITÀ (HDPE/PEAD) | [6 empty] | MM.14.050.0030.f | Tubazioni in pead per acqua potabile PE 80 UNI EN 12201 PN 20 - SDR 7,4. - De63 x 8,6 mm | nd | nd | [10 empty] | 1 | m | nd | distribuzione acqua potabile - | rete idrica - | plastica polietilene ad alta densità (HDPE/PEAD) | pressione nominale [bar] = 20.0 nd nd nd - tensione circonferenziale [N/mm²] = 8.0 nd nd nd - | nd - |  | modello SDR 7,4 - | diametro esterno (Ø) [mm] = 63.0 nd nd nd - spessore [mm] = 8.6 nd nd nd - | tubo con tensione circonferenziale [classe] = PE 80 | nd - | nd - | nd - | nd | nd - | NO |  |  |  |  | nd |  |  |  |  | nd | nd | nd |  | nd | nd | nd | nd | nd | nd | NO | NO
LOM251.RM.85.10.00.D0010.0260.g | Tubo di plastica polietilene ad alta densità (HDPE/PEAD); geometria: modello SDR 7,4; funzione: distribuzione acqua potabile; impiego: rete idrica; diametro esterno (Ø) [mm] = 75 ¦ spessore [mm] = 10,3; tensione circonferenziale [N/mm²] = 8 ¦ pressione nominale [bar] = 20 SPECIFICHE TECNICHE: tubo con tensione circonferenziale [classe] = PE 80 | 1 m | 6.69 | 5.29 | 0 | RM.85.10.00.D0010.0260.g | Tubo di plastica polietilene ad alta densità (HDPE/PEAD); geometria: modello SDR 7,4; funzione: distribuzione acqua potabile; impiego: rete idrica; diametro esterno (Ø) [mm] = 75 ¦ spessore [mm] = 10,3; tensione circonferenziale [N/mm²] = 8 ¦ pressione nominale [bar] = 20 SPECIFICHE TECNICHE: tubo con tensione circonferenziale [classe] = PE 80 |  | RISORSA MATERIALE | IMPIANTI IDRAULICI DISTRIBUZIONE | PRODOTTI | TUBO | PLASTICA POLIETILENE AD ALTA DENSITÀ (HDPE/PEAD) | [6 empty] | MM.14.050.0030.g | Tubazioni in pead per acqua potabile PE 80 UNI EN 12201 PN 20 - SDR 7,4. - De75 x 10,3 mm | nd | nd | [10 empty] | 1 | m | nd | distribuzione acqua potabile - | rete idrica - | plastica polietilene ad alta densità (HDPE/PEAD) | pressione nominale [bar] = 20.0 nd nd nd - tensione circonferenziale [N/mm²] = 8.0 nd nd nd - | nd - |  | modello SDR 7,4 - | diametro esterno (Ø) [mm] = 75.0 nd nd nd - spessore [mm] = 10.3 nd nd nd - | tubo con tensione circonferenziale [classe] = PE 80 | nd - | nd - | nd - | nd | nd - | NO |  |  |  |  | nd |  |  |  |  | nd | nd | nd |  | nd | nd | nd | nd | nd | nd | NO | NO
LOM251.RM.85.10.00.D0010.0260.h | Tubo di plastica polietilene ad alta densità (HDPE/PEAD); geometria: modello SDR 7,4; funzione: distribuzione acqua potabile; impiego: rete idrica; diametro esterno (Ø) [mm] = 90 ¦ spessore [mm] = 12,3; tensione circonferenziale [N/mm²] = 8 ¦ pressione nominale [bar] = 20 SPECIFICHE TECNICHE: tubo con tensione circonferenziale [classe] = PE 80 | 1 m | 9.58 | 7.57 | 0 | RM.85.10.00.D0010.0260.h | Tubo di plastica polietilene ad alta densità (HDPE/PEAD); geometria: modello SDR 7,4; funzione: distribuzione acqua potabile; impiego: rete idrica; diametro esterno (Ø) [mm] = 90 ¦ spessore [mm] = 12,3; tensione circonferenziale [N/mm²] = 8 ¦ pressione nominale [bar] = 20 SPECIFICHE TECNICHE: tubo con tensione circonferenziale [classe] = PE 80 |  | RISORSA MATERIALE | IMPIANTI IDRAULICI DISTRIBUZIONE | PRODOTTI | TUBO | PLASTICA POLIETILENE AD ALTA DENSITÀ (HDPE/PEAD) | [6 empty] | MM.14.050.0030.h | Tubazioni in pead per acqua potabile PE 80 UNI EN 12201 PN 20 - SDR 7,4. - De90 x 12,3 mm | nd | nd | [10 empty] | 1 | m | nd | distribuzione acqua potabile - | rete idrica - | plastica polietilene ad alta densità (HDPE/PEAD) | tensione circonferenziale [N/mm²] = 8.0 nd nd nd - pressione nominale [bar] = 20.0 nd nd nd - | nd - |  | modello SDR 7,4 - | diametro esterno (Ø) [mm] = 90.0 nd nd nd - spessore [mm] = 12.3 nd nd nd - | tubo con tensione circonferenziale [classe] = PE 80 | nd - | nd - | nd - | nd | nd - | NO |  |  |  |  | nd |  |  |  |  | nd | nd | nd |  | nd | nd | nd | nd | nd | nd | NO | NO
LOM251.RM.85.10.00.D0010.0260.i | Tubo di plastica polietilene ad alta densità (HDPE/PEAD); geometria: modello SDR 7,4; funzione: distribuzione acqua potabile; impiego: rete idrica; diametro esterno (Ø) [mm] = 110 ¦ spessore [mm] = 15,1; tensione circonferenziale [N/mm²] = 8 ¦ pressione nominale [bar] = 20 SPECIFICHE TECNICHE: tubo con tensione circonferenziale [classe] = PE 80 | 1 m | 14.37 | 11.36 | 0 | RM.85.10.00.D0010.0260.i | Tubo di plastica polietilene ad alta densità (HDPE/PEAD); geometria: modello SDR 7,4; funzione: distribuzione acqua potabile; impiego: rete idrica; diametro esterno (Ø) [mm] = 110 ¦ spessore [mm] = 15,1; tensione circonferenziale [N/mm²] = 8 ¦ pressione nominale [bar] = 20 SPECIFICHE TECNICHE: tubo con tensione circonferenziale [classe] = PE 80 |  | RISORSA MATERIALE | IMPIANTI IDRAULICI DISTRIBUZIONE | PRODOTTI | TUBO | PLASTICA POLIETILENE AD ALTA DENSITÀ (HDPE/PEAD) | [6 empty] | MM.14.050.0030.i | Tubazioni in pead per acqua potabile PE 80 UNI EN 12201 PN 20 - SDR 7,4. - De110 x 15,1 mm | nd | nd | [10 empty] | 1 | m | nd | distribuzione acqua potabile - | rete idrica - | plastica polietilene ad alta densità (HDPE/PEAD) | tensione circonferenziale [N/mm²] = 8.0 nd nd nd - pressione nominale [bar] = 20.0 nd nd nd - | nd - |  | modello SDR 7,4 - | diametro esterno (Ø) [mm] = 110.0 nd nd nd - spessore [mm] = 15.1 nd nd nd - | tubo con tensione circonferenziale [classe] = PE 80 | nd - | nd - | nd - | nd | nd - | NO |  |  |  |  | nd |  |  |  |  | nd | nd | nd |  | nd | nd | nd | nd | nd | nd | NO | NO
LOM251.RM.85.10.00.D0010.0260.j | Tubo di plastica polietilene ad alta densità (HDPE/PEAD); geometria: modello SDR 7,4; funzione: distribuzione acqua potabile; impiego: rete idrica; diametro esterno (Ø) [mm] = 125 ¦ spessore [mm] = 17,1; tensione circonferenziale [N/mm²] = 8 ¦ pressione nominale [bar] = 20 SPECIFICHE TECNICHE: tubo con tensione circonferenziale [classe] = PE 80 | 1 m | 18.5 | 14.63 | 0 | RM.85.10.00.D0010.0260.j | Tubo di plastica polietilene ad alta densità (HDPE/PEAD); geometria: modello SDR 7,4; funzione: distribuzione acqua potabile; impiego: rete idrica; diametro esterno (Ø) [mm] = 125 ¦ spessore [mm] = 17,1; tensione circonferenziale [N/mm²] = 8 ¦ pressione nominale [bar] = 20 SPECIFICHE TECNICHE: tubo con tensione circonferenziale [classe] = PE 80 |  | RISORSA MATERIALE | IMPIANTI IDRAULICI DISTRIBUZIONE | PRODOTTI | TUBO | PLASTICA POLIETILENE AD ALTA DENSITÀ (HDPE/PEAD) | [6 empty] | MM.14.050.0030.j | Tubazioni in pead per acqua potabile PE 80 UNI EN 12201 PN 20 - SDR 7,4. - De125 x 17,1 mm | nd | nd | [10 empty] | 1 | m | nd | distribuzione acqua potabile - | rete idrica - | plastica polietilene ad alta densità (HDPE/PEAD) | tensione circonferenziale [N/mm²] = 8.0 nd nd nd - pressione nominale [bar] = 20.0 nd nd nd - | nd - |  | modello SDR 7,4 - | diametro esterno (Ø) [mm] = 125.0 nd nd nd - spessore [mm] = 17.1 nd nd nd - | tubo con tensione circonferenziale [classe] = PE 80 | nd - | nd - | nd - | nd | nd - | NO |  |  |  |  | nd |  |  |  |  | nd | nd | nd |  | nd | nd | nd | nd | nd | nd | NO | NO
LOM251.RM.85.10.00.D0010.0260.k | Tubo di plastica polietilene ad alta densità (HDPE/PEAD); geometria: modello SDR 7,4; funzione: distribuzione acqua potabile; impiego: rete idrica; diametro esterno (Ø) [mm] = 140 ¦ spessore [mm] = 19,2; tensione circonferenziale [N/mm²] = 8 ¦ pressione nominale [bar] = 20 SPECIFICHE TECNICHE: tubo con tensione circonferenziale [classe] = PE 80 | 1 m | 23.27 | 18.39 | 0 | RM.85.10.00.D0010.0260.k | Tubo di plastica polietilene ad alta densità (HDPE/PEAD); geometria: modello SDR 7,4; funzione: distribuzione acqua potabile; impiego: rete idrica; diametro esterno (Ø) [mm] = 140 ¦ spessore [mm] = 19,2; tensione circonferenziale [N/mm²] = 8 ¦ pressione nominale [bar] = 20 SPECIFICHE TECNICHE: tubo con tensione circonferenziale [classe] = PE 80 |  | RISORSA MATERIALE | IMPIANTI IDRAULICI DISTRIBUZIONE | PRODOTTI | TUBO | PLASTICA POLIETILENE AD ALTA DENSITÀ (HDPE/PEAD) | [6 empty] | MM.14.050.0030.k | Tubazioni in pead per acqua potabile PE 80 UNI EN 12201 PN 20 - SDR 7,4. - De140 x 19,2 mm | nd | nd | [10 empty] | 1 | m | nd | distribuzione acqua potabile - | rete idrica - | plastica polietilene ad alta densità (HDPE/PEAD) | pressione nominale [bar] = 20.0 nd nd nd - tensione circonferenziale [N/mm²] = 8.0 nd nd nd - | nd - |  | modello SDR 7,4 - | diametro esterno (Ø) [mm] = 140.0 nd nd nd - spessore [mm] = 19.2 nd nd nd - | tubo con tensione circonferenziale [classe] = PE 80 | nd - | nd - | nd - | nd | nd - | NO |  |  |  |  | nd |  |  |  |  | nd | nd | nd |  | nd | nd | nd | nd | nd | nd | NO | NO
LOM251.RM.85.10.00.D0010.0260.l | Tubo di plastica polietilene ad alta densità (HDPE/PEAD); geometria: modello SDR 7,4; funzione: distribuzione acqua potabile; impiego: rete idrica; diametro esterno (Ø) [mm] = 160 ¦ spessore [mm] = 21,9; tensione circonferenziale [N/mm²] = 8 ¦ pressione nominale [bar] = 20 SPECIFICHE TECNICHE: tubo con tensione circonferenziale [classe] = PE 80 | 1 m | 30.31 | 23.96 | 0 | RM.85.10.00.D0010.0260.l | Tubo di plastica polietilene ad alta densità (HDPE/PEAD); geometria: modello SDR 7,4; funzione: distribuzione acqua potabile; impiego: rete idrica; diametro esterno (Ø) [mm] = 160 ¦ spessore [mm] = 21,9; tensione circonferenziale [N/mm²] = 8 ¦ pressione nominale [bar] = 20 SPECIFICHE TECNICHE: tubo con tensione circonferenziale [classe] = PE 80 |  | RISORSA MATERIALE | IMPIANTI IDRAULICI DISTRIBUZIONE | PRODOTTI | TUBO | PLASTICA POLIETILENE AD ALTA DENSITÀ (HDPE/PEAD) | [6 empty] | MM.14.050.0030.l | Tubazioni in pead per acqua potabile PE 80 UNI EN 12201 PN 20 - SDR 7,4. - De160 x 21,9 mm | nd | nd | [10 empty] | 1 | m | nd | distribuzione acqua potabile - | rete idrica - | plastica polietilene ad alta densità (HDPE/PEAD) | pressione nominale [bar] = 20.0 nd nd nd - tensione circonferenziale [N/mm²] = 8.0 nd nd nd - | nd - |  | modello SDR 7,4 - | diametro esterno (Ø) [mm] = 160.0 nd nd nd - spessore [mm] = 21.9 nd nd nd - | tubo con tensione circonferenziale [classe] = PE 80 | nd - | nd - | nd - | nd | nd - | NO |  |  |  |  | nd |  |  |  |  | nd | nd | nd |  | nd | nd | nd | nd | nd | nd | NO | NO
LOM251.RM.85.10.00.D0010.0260.m | Tubo di plastica polietilene ad alta densità (HDPE/PEAD); geometria: modello SDR 7,4; funzione: distribuzione acqua potabile; impiego: rete idrica; diametro esterno (Ø) [mm] = 180 ¦ spessore [mm] = 24,6; tensione circonferenziale [N/mm²] = 8 ¦ pressione nominale [bar] = 20 SPECIFICHE TECNICHE: tubo con tensione circonferenziale [classe] = PE 80 | 1 m | 38.31 | 30.29 | 0 | RM.85.10.00.D0010.0260.m | Tubo di plastica polietilene ad alta densità (HDPE/PEAD); geometria: modello SDR 7,4; funzione: distribuzione acqua potabile; impiego: rete idrica; diametro esterno (Ø) [mm] = 180 ¦ spessore [mm] = 24,6; tensione circonferenziale [N/mm²] = 8 ¦ pressione nominale [bar] = 20 SPECIFICHE TECNICHE: tubo con tensione circonferenziale [classe] = PE 80 |  | RISORSA MATERIALE | IMPIANTI IDRAULICI DISTRIBUZIONE | PRODOTTI | TUBO | PLASTICA POLIETILENE AD ALTA DENSITÀ (HDPE/PEAD) | [6 empty] | MM.14.050.0030.m | Tubazioni in pead per acqua potabile PE 80 UNI EN 12201 PN 20 - SDR 7,4. - De180 x 24,6 mm | nd | nd | [10 empty] | 1 | m | nd | distribuzione acqua potabile - | rete idrica - | plastica polietilene ad alta densità (HDPE/PEAD) | tensione circonferenziale [N/mm²] = 8.0 nd nd nd - pressione nominale [bar] = 20.0 nd nd nd - | nd - |  | modello SDR 7,4 - | spessore [mm] = 24.6 nd nd nd - diametro esterno (Ø) [mm] = 180.0 nd nd nd - | tubo con tensione circonferenziale [classe] = PE 80 | nd - | nd - | nd - | nd | nd - | NO |  |  |  |  | nd |  |  |  |  | nd | nd | nd |  | nd | nd | nd | nd | nd | nd | NO | NO
LOM251.RM.85.10.00.D0010.0260.n | Tubo di plastica polietilene ad alta densità (HDPE/PEAD); geometria: modello SDR 7,4; funzione: distribuzione acqua potabile; impiego: rete idrica; diametro esterno (Ø) [mm] = 200 ¦ spessore [mm] = 27,4; tensione circonferenziale [N/mm²] = 8 ¦ pressione nominale [bar] = 20 SPECIFICHE TECNICHE: tubo con tensione circonferenziale [classe] = PE 80 | 1 m | 47.38 | 37.45 | 0 | RM.85.10.00.D0010.0260.n | Tubo di plastica polietilene ad alta densità (HDPE/PEAD); geometria: modello SDR 7,4; funzione: distribuzione acqua potabile; impiego: rete idrica; diametro esterno (Ø) [mm] = 200 ¦ spessore [mm] = 27,4; tensione circonferenziale [N/mm²] = 8 ¦ pressione nominale [bar] = 20 SPECIFICHE TECNICHE: tubo con tensione circonferenziale [classe] = PE 80 |  | RISORSA MATERIALE | IMPIANTI IDRAULICI DISTRIBUZIONE | PRODOTTI | TUBO | PLASTICA POLIETILENE AD ALTA DENSITÀ (HDPE/PEAD) | [6 empty] | MM.14.050.0030.n | Tubazioni in pead per acqua potabile PE 80 UNI EN 12201 PN 20 - SDR 7,4. - De200 x 27,4 mm | nd | nd | [10 empty] | 1 | m | nd | distribuzione acqua potabile - | rete idrica - | plastica polietilene ad alta densità (HDPE/PEAD) | tensione circonferenziale [N/mm²] = 8.0 nd nd nd - pressione nominale [bar] = 20.0 nd nd nd - | nd - |  | modello SDR 7,4 - | spessore [mm] = 27.4 nd nd nd - diametro esterno (Ø) [mm] = 200.0 nd nd nd - | tubo con tensione circonferenziale [classe] = PE 80 | nd - | nd - | nd - | nd | nd - | NO |  |  |  |  | nd |  |  |  |  | nd | nd | nd |  | nd | nd | nd | nd | nd | nd | NO | NO
LOM251.RM.85.10.00.D0010.0260.o | Tubo di plastica polietilene ad alta densità (HDPE/PEAD); geometria: modello SDR 7,4; funzione: distribuzione acqua potabile; impiego: rete idrica; diametro esterno (Ø) [mm] = 225 ¦ spessore [mm] = 30,8; tensione circonferenziale [N/mm²] = 8 ¦ pressione nominale [bar] = 20 SPECIFICHE TECNICHE: tubo con tensione circonferenziale [classe] = PE 80 | 1 m | 59.97 | 47.41 | 0 | RM.85.10.00.D0010.0260.o | Tubo di plastica polietilene ad alta densità (HDPE/PEAD); geometria: modello SDR 7,4; funzione: distribuzione acqua potabile; impiego: rete idrica; diametro esterno (Ø) [mm] = 225 ¦ spessore [mm] = 30,8; tensione circonferenziale [N/mm²] = 8 ¦ pressione nominale [bar] = 20 SPECIFICHE TECNICHE: tubo con tensione circonferenziale [classe] = PE 80 |  | RISORSA MATERIALE | IMPIANTI IDRAULICI DISTRIBUZIONE | PRODOTTI | TUBO | PLASTICA POLIETILENE AD ALTA DENSITÀ (HDPE/PEAD) | [6 empty] | MM.14.050.0030.o | Tubazioni in pead per acqua potabile PE 80 UNI EN 12201 PN 20 - SDR 7,4. - De225 x 30,8 mm | nd | nd | [10 empty] | 1 | m | nd | distribuzione acqua potabile - | rete idrica - | plastica polietilene ad alta densità (HDPE/PEAD) | tensione circonferenziale [N/mm²] = 8.0 nd nd nd - pressione nominale [bar] = 20.0 nd nd nd - | nd - |  | modello SDR 7,4 - | diametro esterno (Ø) [mm] = 225.0 nd nd nd - spessore [mm] = 30.8 nd nd nd - | tubo con tensione circonferenziale [classe] = PE 80 | nd - | nd - | nd - | nd | nd - | NO |  |  |  |  | nd |  |  |  |  | nd | nd | nd |  | nd | nd | nd | nd | nd | nd | NO | NO
LOM251.RM.85.10.00.D0010.0260.p | Tubo di plastica polietilene ad alta densità (HDPE/PEAD); geometria: modello SDR 7,4; funzione: distribuzione acqua potabile; impiego: rete idrica; diametro esterno (Ø) [mm] = 250 ¦ spessore [mm] = 34,2; tensione circonferenziale [N/mm²] = 8 ¦ pressione nominale [bar] = 20 SPECIFICHE TECNICHE: tubo con tensione circonferenziale [classe] = PE 80 | 1 m | 73.91 | 58.43 | 0 | RM.85.10.00.D0010.0260.p | Tubo di plastica polietilene ad alta densità (HDPE/PEAD); geometria: modello SDR 7,4; funzione: distribuzione acqua potabile; impiego: rete idrica; diametro esterno (Ø) [mm] = 250 ¦ spessore [mm] = 34,2; tensione circonferenziale [N/mm²] = 8 ¦ pressione nominale [bar] = 20 SPECIFICHE TECNICHE: tubo con tensione circonferenziale [classe] = PE 80 |  | RISORSA MATERIALE | IMPIANTI IDRAULICI DISTRIBUZIONE | PRODOTTI | TUBO | PLASTICA POLIETILENE AD ALTA DENSITÀ (HDPE/PEAD) | [6 empty] | MM.14.050.0030.p | Tubazioni in pead per acqua potabile PE 80 UNI EN 12201 PN 20 - SDR 7,4. - De250 x 34,2 mm | nd | nd | [10 empty] | 1 | m | nd | distribuzione acqua potabile - | rete idrica - | plastica polietilene ad alta densità (HDPE/PEAD) | tensione circonferenziale [N/mm²] = 8.0 nd nd nd - pressione nominale [bar] = 20.0 nd nd nd - | nd - |  | modello SDR 7,4 - | spessore [mm] = 34.2 nd nd nd - diametro esterno (Ø) [mm] = 250.0 nd nd nd - | tubo con tensione circonferenziale [classe] = PE 80 | nd - | nd - | nd - | nd | nd - | NO |  |  |  |  | nd |  |  |  |  | nd | nd | nd |  | nd | nd | nd | nd | nd | nd | NO | NO
LOM251.RM.85.10.00.D0010.0260.q | Tubo di plastica polietilene ad alta densità (HDPE/PEAD); geometria: modello SDR 7,4; funzione: distribuzione acqua potabile; impiego: rete idrica; diametro esterno (Ø) [mm] = 280 ¦ spessore [mm] = 38,3; tensione circonferenziale [N/mm²] = 8 ¦ pressione nominale [bar] = 20 SPECIFICHE TECNICHE: tubo con tensione circonferenziale [classe] = PE 80 | 1 m | 92.75 | 73.32 | 0 | RM.85.10.00.D0010.0260.q | Tubo di plastica polietilene ad alta densità (HDPE/PEAD); geometria: modello SDR 7,4; funzione: distribuzione acqua potabile; impiego: rete idrica; diametro esterno (Ø) [mm] = 280 ¦ spessore [mm] = 38,3; tensione circonferenziale [N/mm²] = 8 ¦ pressione nominale [bar] = 20 SPECIFICHE TECNICHE: tubo con tensione circonferenziale [classe] = PE 80 |  | RISORSA MATERIALE | IMPIANTI IDRAULICI DISTRIBUZIONE | PRODOTTI | TUBO | PLASTICA POLIETILENE AD ALTA DENSITÀ (HDPE/PEAD) | [6 empty] | MM.14.050.0030.q | Tubazioni in pead per acqua potabile PE 80 UNI EN 12201 PN 20 - SDR 7,4. - De280 x 38,3 mm | nd | nd | [10 empty] | 1 | m | nd | distribuzione acqua potabile - | rete idrica - | plastica polietilene ad alta densità (HDPE/PEAD) | pressione nominale [bar] = 20.0 nd nd nd - tensione circonferenziale [N/mm²] = 8.0 nd nd nd - | nd - |  | modello SDR 7,4 - | diametro esterno (Ø) [mm] = 280.0 nd nd nd - spessore [mm] = 38.3 nd nd nd - | tubo con tensione circonferenziale [classe] = PE 80 | nd - | nd - | nd - | nd | nd - | NO |  |  |  |  | nd |  |  |  |  | nd | nd | nd |  | nd | nd | nd | nd | nd | nd | NO | NO
LOM251.RM.85.10.00.D0010.0260.r | Tubo di plastica polietilene ad alta densità (HDPE/PEAD); geometria: modello SDR 7,4; funzione: distribuzione acqua potabile; impiego: rete idrica; diametro esterno (Ø) [mm] = 315 ¦ spessore [mm] = 43,1; tensione circonferenziale [N/mm²] = 8 ¦ pressione nominale [bar] = 20 SPECIFICHE TECNICHE: tubo con tensione circonferenziale [classe] = PE 80 | 1 m | 117.39 | 92.8 | 0 | RM.85.10.00.D0010.0260.r | Tubo di plastica polietilene ad alta densità (HDPE/PEAD); geometria: modello SDR 7,4; funzione: distribuzione acqua potabile; impiego: rete idrica; diametro esterno (Ø) [mm] = 315 ¦ spessore [mm] = 43,1; tensione circonferenziale [N/mm²] = 8 ¦ pressione nominale [bar] = 20 SPECIFICHE TECNICHE: tubo con tensione circonferenziale [classe] = PE 80 |  | RISORSA MATERIALE | IMPIANTI IDRAULICI DISTRIBUZIONE | PRODOTTI | TUBO | PLASTICA POLIETILENE AD ALTA DENSITÀ (HDPE/PEAD) | [6 empty] | MM.14.050.0030.r | Tubazioni in pead per acqua potabile PE 80 UNI EN 12201 PN 20 - SDR 7,4. - De315 x 43,1 mm | nd | nd | [10 empty] | 1 | m | nd | distribuzione acqua potabile - | rete idrica - | plastica polietilene ad alta densità (HDPE/PEAD) | tensione circonferenziale [N/mm²] = 8.0 nd nd nd - pressione nominale [bar] = 20.0 nd nd nd - | nd - |  | modello SDR 7,4 - | spessore [mm] = 43.1 nd nd nd - diametro esterno (Ø) [mm] = 315.0 nd nd nd - | tubo con tensione circonferenziale [classe] = PE 80 | nd - | nd - | nd - | nd | nd - | NO |  |  |  |  | nd |  |  |  |  | nd | nd | nd |  | nd | nd | nd | nd | nd | nd | NO | NO
LOM251.RM.85.10.00.D0010.0265.a | Tubo di plastica polietilene ad alta densità (HDPE/PEAD); geometria: modello SDR 17; funzione: distribuzione acqua potabile; impiego: rete idrica; diametro esterno (Ø) [mm] = 50 ¦ spessore [mm] = 3; tensione circonferenziale [N/mm²] = 10 ¦ pressione nominale [bar] = 10 SPECIFICHE TECNICHE: tubo con tensione circonferenziale [classe] = PE 100 | 1 m | 1.53 | 1.21 | 0 | RM.85.10.00.D0010.0265.a | Tubo di plastica polietilene ad alta densità (HDPE/PEAD); geometria: modello SDR 17; funzione: distribuzione acqua potabile; impiego: rete idrica; diametro esterno (Ø) [mm] = 50 ¦ spessore [mm] = 3; tensione circonferenziale [N/mm²] = 10 ¦ pressione nominale [bar] = 10 SPECIFICHE TECNICHE: tubo con tensione circonferenziale [classe] = PE 100 |  | RISORSA MATERIALE | IMPIANTI IDRAULICI DISTRIBUZIONE | PRODOTTI | TUBO | PLASTICA POLIETILENE AD ALTA DENSITÀ (HDPE/PEAD) | [6 empty] | MM.14.050.0040.a | Tubazioni in pead per acqua potabile PE 100 UNI EN 12201 PN 10 - SDR 17. - De50 x 3,0 mm | nd | nd | [10 empty] | 1 | m | nd | distribuzione acqua potabile - | rete idrica - | plastica polietilene ad alta densità (HDPE/PEAD) | pressione nominale [bar] = 10.0 nd nd nd - tensione circonferenziale [N/mm²] = 10.0 nd nd nd - | nd - |  | modello SDR 17 - | spessore [mm] = 3.0 nd nd nd - diametro esterno (Ø) [mm] = 50.0 nd nd nd - | tubo con tensione circonferenziale [classe] = PE 100 | nd - | nd - | nd - | nd | nd - | NO |  |  |  |  | nd |  |  |  |  | nd | nd | nd |  | nd | nd | nd | nd | nd | nd | NO | NO
LOM251.RM.85.10.00.D0010.0265.b | Tubo di plastica polietilene ad alta densità (HDPE/PEAD); geometria: modello SDR 17; funzione: distribuzione acqua potabile; impiego: rete idrica; diametro esterno (Ø) [mm] = 63 ¦ spessore [mm] = 3,8; tensione circonferenziale [N/mm²] = 10 ¦ pressione nominale [bar] = 10 SPECIFICHE TECNICHE: tubo con tensione circonferenziale [classe] = PE 100 | 1 m | 2.43 | 1.92 | 0 | RM.85.10.00.D0010.0265.b | Tubo di plastica polietilene ad alta densità (HDPE/PEAD); geometria: modello SDR 17; funzione: distribuzione acqua potabile; impiego: rete idrica; diametro esterno (Ø) [mm] = 63 ¦ spessore [mm] = 3,8; tensione circonferenziale [N/mm²] = 10 ¦ pressione nominale [bar] = 10 SPECIFICHE TECNICHE: tubo con tensione circonferenziale [classe] = PE 100 |  | RISORSA MATERIALE | IMPIANTI IDRAULICI DISTRIBUZIONE | PRODOTTI | TUBO | PLASTICA POLIETILENE AD ALTA DENSITÀ (HDPE/PEAD) | [6 empty] | MM.14.050.0040.b | Tubazioni in pead per acqua potabile PE 100 UNI EN 12201 PN 10 - SDR 17. - De63 x 3,8 mm | nd | nd | [10 empty] | 1 | m | nd | distribuzione acqua potabile - | rete idrica - | plastica polietilene ad alta densità (HDPE/PEAD) | tensione circonferenziale [N/mm²] = 10.0 nd nd nd - pressione nominale [bar] = 10.0 nd nd nd - | nd - |  | modello SDR 17 - | spessore [mm] = 3.8 nd nd nd - diametro esterno (Ø) [mm] = 63.0 nd nd nd - | tubo con tensione circonferenziale [classe] = PE 100 | nd - | nd - | nd - | nd | nd - | NO |  |  |  |  | nd |  |  |  |  | nd | nd | nd |  | nd | nd | nd | nd | nd | nd | NO | NO
LOM251.RM.85.10.00.D0010.0265.c | Tubo di plastica polietilene ad alta densità (HDPE/PEAD); geometria: modello SDR 17; funzione: distribuzione acqua potabile; impiego: rete idrica; diametro esterno (Ø) [mm] = 75 ¦ spessore [mm] = 4,5; tensione circonferenziale [N/mm²] = 10 ¦ pressione nominale [bar] = 10 SPECIFICHE TECNICHE: tubo con tensione circonferenziale [classe] = PE 100 | 1 m | 3.42 | 2.7 | 0 | RM.85.10.00.D0010.0265.c | Tubo di plastica polietilene ad alta densità (HDPE/PEAD); geometria: modello SDR 17; funzione: distribuzione acqua potabile; impiego: rete idrica; diametro esterno (Ø) [mm] = 75 ¦ spessore [mm] = 4,5; tensione circonferenziale [N/mm²] = 10 ¦ pressione nominale [bar] = 10 SPECIFICHE TECNICHE: tubo con tensione circonferenziale [classe] = PE 100 |  | RISORSA MATERIALE | IMPIANTI IDRAULICI DISTRIBUZIONE | PRODOTTI | TUBO | PLASTICA POLIETILENE AD ALTA DENSITÀ (HDPE/PEAD) | [6 empty] | MM.14.050.0040.c | Tubazioni in pead per acqua potabile PE 100 UNI EN 12201 PN 10 - SDR 17. - De75 x 4,5 mm | nd | nd | [10 empty] | 1 | m | nd | distribuzione acqua potabile - | rete idrica - | plastica polietilene ad alta densità (HDPE/PEAD) | pressione nominale [bar] = 10.0 nd nd nd - tensione circonferenziale [N/mm²] = 10.0 nd nd nd - | nd - |  | modello SDR 17 - | spessore [mm] = 4.5 nd nd nd - diametro esterno (Ø) [mm] = 75.0 nd nd nd - | tubo con tensione circonferenziale [classe] = PE 100 | nd - | nd - | nd - | nd | nd - | NO |  |  |  |  | nd |  |  |  |  | nd | nd | nd |  | nd | nd | nd | nd | nd | nd | NO | NO
LOM251.RM.85.10.00.D0010.0265.d | Tubo di plastica polietilene ad alta densità (HDPE/PEAD); geometria: modello SDR 17; funzione: distribuzione acqua potabile; impiego: rete idrica; diametro esterno (Ø) [mm] = 90 ¦ spessore [mm] = 5,4; tensione circonferenziale [N/mm²] = 10 ¦ pressione nominale [bar] = 10 SPECIFICHE TECNICHE: tubo con tensione circonferenziale [classe] = PE 100 | 1 m | 4.9 | 3.87 | 0 | RM.85.10.00.D0010.0265.d | Tubo di plastica polietilene ad alta densità (HDPE/PEAD); geometria: modello SDR 17; funzione: distribuzione acqua potabile; impiego: rete idrica; diametro esterno (Ø) [mm] = 90 ¦ spessore [mm] = 5,4; tensione circonferenziale [N/mm²] = 10 ¦ pressione nominale [bar] = 10 SPECIFICHE TECNICHE: tubo con tensione circonferenziale [classe] = PE 100 |  | RISORSA MATERIALE | IMPIANTI IDRAULICI DISTRIBUZIONE | PRODOTTI | TUBO | PLASTICA POLIETILENE AD ALTA DENSITÀ (HDPE/PEAD) | [6 empty] | MM.14.050.0040.d | Tubazioni in pead per acqua potabile PE 100 UNI EN 12201 PN 10 - SDR 17. - De90 x 5,4 mm | nd | nd | [10 empty] | 1 | m | nd | distribuzione acqua potabile - | rete idrica - | plastica polietilene ad alta densità (HDPE/PEAD) | pressione nominale [bar] = 10.0 nd nd nd - tensione circonferenziale [N/mm²] = 10.0 nd nd nd - | nd - |  | modello SDR 17 - | spessore [mm] = 5.4 nd nd nd - diametro esterno (Ø) [mm] = 90.0 nd nd nd - | tubo con tensione circonferenziale [classe] = PE 100 | nd - | nd - | nd - | nd | nd - | NO |  |  |  |  | nd |  |  |  |  | nd | nd | nd |  | nd | nd | nd | nd | nd | nd | NO | NO
LOM251.RM.85.10.00.D0010.0265.e | Tubo di plastica polietilene ad alta densità (HDPE/PEAD); geometria: modello SDR 17; funzione: distribuzione acqua potabile; impiego: rete idrica; diametro esterno (Ø) [mm] = 110 ¦ spessore [mm] = 6,6; tensione circonferenziale [N/mm²] = 10 ¦ pressione nominale [bar] = 10 SPECIFICHE TECNICHE: tubo con tensione circonferenziale [classe] = PE 100 | 1 m | 7.3 | 5.77 | 0 | RM.85.10.00.D0010.0265.e | Tubo di plastica polietilene ad alta densità (HDPE/PEAD); geometria: modello SDR 17; funzione: distribuzione acqua potabile; impiego: rete idrica; diametro esterno (Ø) [mm] = 110 ¦ spessore [mm] = 6,6; tensione circonferenziale [N/mm²] = 10 ¦ pressione nominale [bar] = 10 SPECIFICHE TECNICHE: tubo con tensione circonferenziale [classe] = PE 100 |  | RISORSA MATERIALE | IMPIANTI IDRAULICI DISTRIBUZIONE | PRODOTTI | TUBO | PLASTICA POLIETILENE AD ALTA DENSITÀ (HDPE/PEAD) | [6 empty] | MM.14.050.0040.e | Tubazioni in pead per acqua potabile PE 100 UNI EN 12201 PN 10 - SDR 17. - De110 x 6,6 mm | nd | nd | [10 empty] | 1 | m | nd | distribuzione acqua potabile - | rete idrica - | plastica polietilene ad alta densità (HDPE/PEAD) | tensione circonferenziale [N/mm²] = 10.0 nd nd nd - pressione nominale [bar] = 10.0 nd nd nd - | nd - |  | modello SDR 17 - | spessore [mm] = 6.6 nd nd nd - diametro esterno (Ø) [mm] = 110.0 nd nd nd - | tubo con tensione circonferenziale [classe] = PE 100 | nd - | nd - | nd - | nd | nd - | NO |  |  |  |  | nd |  |  |  |  | nd | nd | nd |  | nd | nd | nd | nd | nd | nd | NO | NO
LOM251.RM.85.10.00.D0010.0265.f | Tubo di plastica polietilene ad alta densità (HDPE/PEAD); geometria: modello SDR 17; funzione: distribuzione acqua potabile; impiego: rete idrica; diametro esterno (Ø) [mm] = 125 ¦ spessore [mm] = 7,4; tensione circonferenziale [N/mm²] = 10 ¦ pressione nominale [bar] = 10 SPECIFICHE TECNICHE: tubo con tensione circonferenziale [classe] = PE 100 | 1 m | 8.94 | 7.07 | 0 | RM.85.10.00.D0010.0265.f | Tubo di plastica polietilene ad alta densità (HDPE/PEAD); geometria: modello SDR 17; funzione: distribuzione acqua potabile; impiego: rete idrica; diametro esterno (Ø) [mm] = 125 ¦ spessore [mm] = 7,4; tensione circonferenziale [N/mm²] = 10 ¦ pressione nominale [bar] = 10 SPECIFICHE TECNICHE: tubo con tensione circonferenziale [classe] = PE 100 |  | RISORSA MATERIALE | IMPIANTI IDRAULICI DISTRIBUZIONE | PRODOTTI | TUBO | PLASTICA POLIETILENE AD ALTA DENSITÀ (HDPE/PEAD) | [6 empty] | MM.14.050.0040.f | Tubazioni in pead per acqua potabile PE 100 UNI EN 12201 PN 10 - SDR 17. - De125 x 7,4 mm | nd | nd | [10 empty] | 1 | m | nd | distribuzione acqua potabile - | rete idrica - | plastica polietilene ad alta densità (HDPE/PEAD) | pressione nominale [bar] = 10.0 nd nd nd - tensione circonferenziale [N/mm²] = 10.0 nd nd nd - | nd - |  | modello SDR 17 - | diametro esterno (Ø) [mm] = 125.0 nd nd nd - spessore [mm] = 7.4 nd nd nd - | tubo con tensione circonferenziale [classe] = PE 100 | nd - | nd - | nd - | nd | nd - | NO |  |  |  |  | nd |  |  |  |  | nd | nd | nd |  | nd | nd | nd | nd | nd | nd | NO | NO
LOM251.RM.85.10.00.D0010.0265.g | Tubo di plastica polietilene ad alta densità (HDPE/PEAD); geometria: modello SDR 17; funzione: distribuzione acqua potabile; impiego: rete idrica; diametro esterno (Ø) [mm] = 140 ¦ spessore [mm] = 8,3; tensione circonferenziale [N/mm²] = 10 ¦ pressione nominale [bar] = 10 SPECIFICHE TECNICHE: tubo con tensione circonferenziale [classe] = PE 100 | 1 m | 11.24 | 8.89 | 0 | RM.85.10.00.D0010.0265.g | Tubo di plastica polietilene ad alta densità (HDPE/PEAD); geometria: modello SDR 17; funzione: distribuzione acqua potabile; impiego: rete idrica; diametro esterno (Ø) [mm] = 140 ¦ spessore [mm] = 8,3; tensione circonferenziale [N/mm²] = 10 ¦ pressione nominale [bar] = 10 SPECIFICHE TECNICHE: tubo con tensione circonferenziale [classe] = PE 100 |  | RISORSA MATERIALE | IMPIANTI IDRAULICI DISTRIBUZIONE | PRODOTTI | TUBO | PLASTICA POLIETILENE AD ALTA DENSITÀ (HDPE/PEAD) | [6 empty] | MM.14.050.0040.g | Tubazioni in pead per acqua potabile PE 100 UNI EN 12201 PN 10 - SDR 17. - De140 x 8,3 mm | nd | nd | [10 empty] | 1 | m | nd | distribuzione acqua potabile - | rete idrica - | plastica polietilene ad alta densità (HDPE/PEAD) | pressione nominale [bar] = 10.0 nd nd nd - tensione circonferenziale [N/mm²] = 10.0 nd nd nd - | nd - |  | modello SDR 17 - | spessore [mm] = 8.3 nd nd nd - diametro esterno (Ø) [mm] = 140.0 nd nd nd - | tubo con tensione circonferenziale [classe] = PE 100 | nd - | nd - | nd - | nd | nd - | NO |  |  |  |  | nd |  |  |  |  | nd | nd | nd |  | nd | nd | nd | nd | nd | nd | NO | NO
LOM251.RM.85.10.00.D0010.0265.h | Tubo di plastica polietilene ad alta densità (HDPE/PEAD); geometria: modello SDR 17; funzione: distribuzione acqua potabile; impiego: rete idrica; diametro esterno (Ø) [mm] = 160 ¦ spessore [mm] = 9,5; tensione circonferenziale [N/mm²] = 10 ¦ pressione nominale [bar] = 10 SPECIFICHE TECNICHE: tubo con tensione circonferenziale [classe] = PE 100 | 1 m | 14.7 | 11.62 | 0 | RM.85.10.00.D0010.0265.h | Tubo di plastica polietilene ad alta densità (HDPE/PEAD); geometria: modello SDR 17; funzione: distribuzione acqua potabile; impiego: rete idrica; diametro esterno (Ø) [mm] = 160 ¦ spessore [mm] = 9,5; tensione circonferenziale [N/mm²] = 10 ¦ pressione nominale [bar] = 10 SPECIFICHE TECNICHE: tubo con tensione circonferenziale [classe] = PE 100 |  | RISORSA MATERIALE | IMPIANTI IDRAULICI DISTRIBUZIONE | PRODOTTI | TUBO | PLASTICA POLIETILENE AD ALTA DENSITÀ (HDPE/PEAD) | [6 empty] | MM.14.050.0040.h | Tubazioni in pead per acqua potabile PE 100 UNI EN 12201 PN 10 - SDR 17. - De160 x 9,5 mm | nd | nd | [10 empty] | 1 | m | nd | distribuzione acqua potabile - | rete idrica - | plastica polietilene ad alta densità (HDPE/PEAD) | pressione nominale [bar] = 10.0 nd nd nd - tensione circonferenziale [N/mm²] = 10.0 nd nd nd - | nd - |  | modello SDR 17 - | spessore [mm] = 9.5 nd nd nd - diametro esterno (Ø) [mm] = 160.0 nd nd nd - | tubo con tensione circonferenziale [classe] = PE 100 | nd - | nd - | nd - | nd | nd - | NO |  |  |  |  | nd |  |  |  |  | nd | nd | nd |  | nd | nd | nd | nd | nd | nd | NO | NO
LOM251.RM.85.10.00.D0010.0265.i | Tubo di plastica polietilene ad alta densità (HDPE/PEAD); geometria: modello SDR 17; funzione: distribuzione acqua potabile; impiego: rete idrica; diametro esterno (Ø) [mm] = 180 ¦ spessore [mm] = 10,7; tensione circonferenziale [N/mm²] = 10 ¦ pressione nominale [bar] = 10 SPECIFICHE TECNICHE: tubo con tensione circonferenziale [classe] = PE 100 | 1 m | 18.62 | 14.72 | 0 | RM.85.10.00.D0010.0265.i | Tubo di plastica polietilene ad alta densità (HDPE/PEAD); geometria: modello SDR 17; funzione: distribuzione acqua potabile; impiego: rete idrica; diametro esterno (Ø) [mm] = 180 ¦ spessore [mm] = 10,7; tensione circonferenziale [N/mm²] = 10 ¦ pressione nominale [bar] = 10 SPECIFICHE TECNICHE: tubo con tensione circonferenziale [classe] = PE 100 |  | RISORSA MATERIALE | IMPIANTI IDRAULICI DISTRIBUZIONE | PRODOTTI | TUBO | PLASTICA POLIETILENE AD ALTA DENSITÀ (HDPE/PEAD) | [6 empty] | MM.14.050.0040.i | Tubazioni in pead per acqua potabile PE 100 UNI EN 12201 PN 10 - SDR 17. - De180 x 10,7 mm | nd | nd | [10 empty] | 1 | m | nd | distribuzione acqua potabile - | rete idrica - | plastica polietilene ad alta densità (HDPE/PEAD) | pressione nominale [bar] = 10.0 nd nd nd - tensione circonferenziale [N/mm²] = 10.0 nd nd nd - | nd - |  | modello SDR 17 - | spessore [mm] = 10.7 nd nd nd - diametro esterno (Ø) [mm] = 180.0 nd nd nd - | tubo con tensione circonferenziale [classe] = PE 100 | nd - | nd - | nd - | nd | nd - | NO |  |  |  |  | nd |  |  |  |  | nd | nd | nd |  | nd | nd | nd | nd | nd | nd | NO | NO
LOM251.RM.85.10.00.D0010.0265.j | Tubo di plastica polietilene ad alta densità (HDPE/PEAD); geometria: modello SDR 17; funzione: distribuzione acqua potabile; impiego: rete idrica; diametro esterno (Ø) [mm] = 200 ¦ spessore [mm] = 11,9; tensione circonferenziale [N/mm²] = 10 ¦ pressione nominale [bar] = 10 SPECIFICHE TECNICHE: tubo con tensione circonferenziale [classe] = PE 100 | 1 m | 22.99 | 18.17 | 0 | RM.85.10.00.D0010.0265.j | Tubo di plastica polietilene ad alta densità (HDPE/PEAD); geometria: modello SDR 17; funzione: distribuzione acqua potabile; impiego: rete idrica; diametro esterno (Ø) [mm] = 200 ¦ spessore [mm] = 11,9; tensione circonferenziale [N/mm²] = 10 ¦ pressione nominale [bar] = 10 SPECIFICHE TECNICHE: tubo con tensione circonferenziale [classe] = PE 100 |  | RISORSA MATERIALE | IMPIANTI IDRAULICI DISTRIBUZIONE | PRODOTTI | TUBO | PLASTICA POLIETILENE AD ALTA DENSITÀ (HDPE/PEAD) | [6 empty] | MM.14.050.0040.j | Tubazioni in pead per acqua potabile PE 100 UNI EN 12201 PN 10 - SDR 17. - De200 x 11,9 mm | nd | nd | [10 empty] | 1 | m | nd | distribuzione acqua potabile - | rete idrica - | plastica polietilene ad alta densità (HDPE/PEAD) | pressione nominale [bar] = 10.0 nd nd nd - tensione circonferenziale [N/mm²] = 10.0 nd nd nd - | nd - |  | modello SDR 17 - | diametro esterno (Ø) [mm] = 200.0 nd nd nd - spessore [mm] = 11.9 nd nd nd - | tubo con tensione circonferenziale [classe] = PE 100 | nd - | nd - | nd - | nd | nd - | NO |  |  |  |  | nd |  |  |  |  | nd | nd | nd |  | nd | nd | nd | nd | nd | nd | NO | NO
LOM251.RM.85.10.00.D0010.0265.k | Tubo di plastica polietilene ad alta densità (HDPE/PEAD); geometria: modello SDR 17; funzione: distribuzione acqua potabile; impiego: rete idrica; diametro esterno (Ø) [mm] = 225 ¦ spessore [mm] = 13,4; tensione circonferenziale [N/mm²] = 10 ¦ pressione nominale [bar] = 10 SPECIFICHE TECNICHE: tubo con tensione circonferenziale [classe] = PE 100 | 1 m | 29.12 | 23.02 | 0 | RM.85.10.00.D0010.0265.k | Tubo di plastica polietilene ad alta densità (HDPE/PEAD); geometria: modello SDR 17; funzione: distribuzione acqua potabile; impiego: rete idrica; diametro esterno (Ø) [mm] = 225 ¦ spessore [mm] = 13,4; tensione circonferenziale [N/mm²] = 10 ¦ pressione nominale [bar] = 10 SPECIFICHE TECNICHE: tubo con tensione circonferenziale [classe] = PE 100 |  | RISORSA MATERIALE | IMPIANTI IDRAULICI DISTRIBUZIONE | PRODOTTI | TUBO | PLASTICA POLIETILENE AD ALTA DENSITÀ (HDPE/PEAD) | [6 empty] | MM.14.050.0040.k | Tubazioni in pead per acqua potabile PE 100 UNI EN 12201 PN 10 - SDR 17. - De225 x 13,4 mm | nd | nd | [10 empty] | 1 | m | nd | distribuzione acqua potabile - | rete idrica - | plastica polietilene ad alta densità (HDPE/PEAD) | pressione nominale [bar] = 10.0 nd nd nd - tensione circonferenziale [N/mm²] = 10.0 nd nd nd - | nd - |  | modello SDR 17 - | diametro esterno (Ø) [mm] = 225.0 nd nd nd - spessore [mm] = 13.4 nd nd nd - | tubo con tensione circonferenziale [classe] = PE 100 | nd - | nd - | nd - | nd | nd - | NO |  |  |  |  | nd |  |  |  |  | nd | nd | nd |  | nd | nd | nd | nd | nd | nd | NO | NO
LOM251.RM.85.10.00.D0010.0265.l | Tubo di plastica polietilene ad alta densità (HDPE/PEAD); geometria: modello SDR 17; funzione: distribuzione acqua potabile; impiego: rete idrica; diametro esterno (Ø) [mm] = 250 ¦ spessore [mm] = 14,8; tensione circonferenziale [N/mm²] = 10 ¦ pressione nominale [bar] = 10 SPECIFICHE TECNICHE: tubo con tensione circonferenziale [classe] = PE 100 | 1 m | 35.75 | 28.26 | 0 | RM.85.10.00.D0010.0265.l | Tubo di plastica polietilene ad alta densità (HDPE/PEAD); geometria: modello SDR 17; funzione: distribuzione acqua potabile; impiego: rete idrica; diametro esterno (Ø) [mm] = 250 ¦ spessore [mm] = 14,8; tensione circonferenziale [N/mm²] = 10 ¦ pressione nominale [bar] = 10 SPECIFICHE TECNICHE: tubo con tensione circonferenziale [classe] = PE 100 |  | RISORSA MATERIALE | IMPIANTI IDRAULICI DISTRIBUZIONE | PRODOTTI | TUBO | PLASTICA POLIETILENE AD ALTA DENSITÀ (HDPE/PEAD) | [6 empty] | MM.14.050.0040.l | Tubazioni in pead per acqua potabile PE 100 UNI EN 12201 PN 10 - SDR 17. - De250 x 14,8 mm | nd | nd | [10 empty] | 1 | m | nd | distribuzione acqua potabile - | rete idrica - | plastica polietilene ad alta densità (HDPE/PEAD) | tensione circonferenziale [N/mm²] = 10.0 nd nd nd - pressione nominale [bar] = 10.0 nd nd nd - | nd - |  | modello SDR 17 - | diametro esterno (Ø) [mm] = 250.0 nd nd nd - spessore [mm] = 14.8 nd nd nd - | tubo con tensione circonferenziale [classe] = PE 100 | nd - | nd - | nd - | nd | nd - | NO |  |  |  |  | nd |  |  |  |  | nd | nd | nd |  | nd | nd | nd | nd | nd | nd | NO | NO
LOM251.RM.85.10.00.D0010.0265.m | Tubo di plastica polietilene ad alta densità (HDPE/PEAD); geometria: modello SDR 17; funzione: distribuzione acqua potabile; impiego: rete idrica; diametro esterno (Ø) [mm] = 280 ¦ spessore [mm] = 16,6; tensione circonferenziale [N/mm²] = 10 ¦ pressione nominale [bar] = 10 SPECIFICHE TECNICHE: tubo con tensione circonferenziale [classe] = PE 100 | 1 m | 44.89 | 35.49 | 0 | RM.85.10.00.D0010.0265.m | Tubo di plastica polietilene ad alta densità (HDPE/PEAD); geometria: modello SDR 17; funzione: distribuzione acqua potabile; impiego: rete idrica; diametro esterno (Ø) [mm] = 280 ¦ spessore [mm] = 16,6; tensione circonferenziale [N/mm²] = 10 ¦ pressione nominale [bar] = 10 SPECIFICHE TECNICHE: tubo con tensione circonferenziale [classe] = PE 100 |  | RISORSA MATERIALE | IMPIANTI IDRAULICI DISTRIBUZIONE | PRODOTTI | TUBO | PLASTICA POLIETILENE AD ALTA DENSITÀ (HDPE/PEAD) | [6 empty] | MM.14.050.0040.m | Tubazioni in pead per acqua potabile PE 100 UNI EN 12201 PN 10 - SDR 17. - De280 x 16,6 mm | nd | nd | [10 empty] | 1 | m | nd | distribuzione acqua potabile - | rete idrica - | plastica polietilene ad alta densità (HDPE/PEAD) | tensione circonferenziale [N/mm²] = 10.0 nd nd nd - pressione nominale [bar] = 10.0 nd nd nd - | nd - |  | modello SDR 17 - | spessore [mm] = 16.6 nd nd nd - diametro esterno (Ø) [mm] = 280.0 nd nd nd - | tubo con tensione circonferenziale [classe] = PE 100 | nd - | nd - | nd - | nd | nd - | NO |  |  |  |  | nd |  |  |  |  | nd | nd | nd |  | nd | nd | nd | nd | nd | nd | NO | NO
LOM251.RM.85.10.00.D0010.0265.n | Tubo di plastica polietilene ad alta densità (HDPE/PEAD); geometria: modello SDR 17; funzione: distribuzione acqua potabile; impiego: rete idrica; diametro esterno (Ø) [mm] = 315 ¦ spessore [mm] = 18,7; tensione circonferenziale [N/mm²] = 10 ¦ pressione nominale [bar] = 10 SPECIFICHE TECNICHE: tubo con tensione circonferenziale [classe] = PE 100 | 1 m | 56.91 | 44.99 | 0 | RM.85.10.00.D0010.0265.n | Tubo di plastica polietilene ad alta densità (HDPE/PEAD); geometria: modello SDR 17; funzione: distribuzione acqua potabile; impiego: rete idrica; diametro esterno (Ø) [mm] = 315 ¦ spessore [mm] = 18,7; tensione circonferenziale [N/mm²] = 10 ¦ pressione nominale [bar] = 10 SPECIFICHE TECNICHE: tubo con tensione circonferenziale [classe] = PE 100 |  | RISORSA MATERIALE | IMPIANTI IDRAULICI DISTRIBUZIONE | PRODOTTI | TUBO | PLASTICA POLIETILENE AD ALTA DENSITÀ (HDPE/PEAD) | [6 empty] | MM.14.050.0040.n | Tubazioni in pead per acqua potabile PE 100 UNI EN 12201 PN 10 - SDR 17. - De315 x 18,7 mm | nd | nd | [10 empty] | 1 | m | nd | distribuzione acqua potabile - | rete idrica - | plastica polietilene ad alta densità (HDPE/PEAD) | tensione circonferenziale [N/mm²] = 10.0 nd nd nd - pressione nominale [bar] = 10.0 nd nd nd - | nd - |  | modello SDR 17 - | spessore [mm] = 18.7 nd nd nd - diametro esterno (Ø) [mm] = 315.0 nd nd nd - | tubo con tensione circonferenziale [classe] = PE 100 | nd - | nd - | nd - | nd | nd - | NO |  |  |  |  | nd |  |  |  |  | nd | nd | nd |  | nd | nd | nd | nd | nd | nd | NO | NO
LOM251.RM.85.10.00.D0010.0270.a | Tubo di plastica polietilene ad alta densità (HDPE/PEAD); geometria: modello SDR 11; funzione: distribuzione acqua potabile; impiego: rete idrica; diametro esterno (Ø) [mm] = 32 ¦ spessore [mm] = 3; tensione circonferenziale [N/mm²] = 10 ¦ pressione nominale [bar] = 16 SPECIFICHE TECNICHE: tubo con tensione circonferenziale [classe] = PE 100 | 1 m | 0.99 | 0.78 | 0 | RM.85.10.00.D0010.0270.a | Tubo di plastica polietilene ad alta densità (HDPE/PEAD); geometria: modello SDR 11; funzione: distribuzione acqua potabile; impiego: rete idrica; diametro esterno (Ø) [mm] = 32 ¦ spessore [mm] = 3; tensione circonferenziale [N/mm²] = 10 ¦ pressione nominale [bar] = 16 SPECIFICHE TECNICHE: tubo con tensione circonferenziale [classe] = PE 100 |  | RISORSA MATERIALE | IMPIANTI IDRAULICI DISTRIBUZIONE | PRODOTTI | TUBO | PLASTICA POLIETILENE AD ALTA DENSITÀ (HDPE/PEAD) | [6 empty] | MM.14.050.0050.a | Tubazioni in pead per acqua potabile PE 100 UNI EN 12201 PN 16 - SDR 11. - De32 x 3,0 mm | nd | nd | [10 empty] | 1 | m | nd | distribuzione acqua potabile - | rete idrica - | plastica polietilene ad alta densità (HDPE/PEAD) | tensione circonferenziale [N/mm²] = 10.0 nd nd nd - pressione nominale [bar] = 16.0 nd nd nd - | nd - |  | modello SDR 11 - | diametro esterno (Ø) [mm] = 32.0 nd nd nd - spessore [mm] = 3.0 nd nd nd - | tubo con tensione circonferenziale [classe] = PE 100 | nd - | nd - | nd - | nd | nd - | NO |  |  |  |  | nd |  |  |  |  | nd | nd | nd |  | nd | nd | nd | nd | nd | nd | NO | NO
LOM251.RM.85.10.00.D0010.0270.b | Tubo di plastica polietilene ad alta densità (HDPE/PEAD); geometria: modello SDR 11; funzione: distribuzione acqua potabile; impiego: rete idrica; diametro esterno (Ø) [mm] = 40 ¦ spessore [mm] = 3,7; tensione circonferenziale [N/mm²] = 10 ¦ pressione nominale [bar] = 16 SPECIFICHE TECNICHE: tubo con tensione circonferenziale [classe] = PE 100 | 1 m | 1.52 | 1.2 | 0 | RM.85.10.00.D0010.0270.b | Tubo di plastica polietilene ad alta densità (HDPE/PEAD); geometria: modello SDR 11; funzione: distribuzione acqua potabile; impiego: rete idrica; diametro esterno (Ø) [mm] = 40 ¦ spessore [mm] = 3,7; tensione circonferenziale [N/mm²] = 10 ¦ pressione nominale [bar] = 16 SPECIFICHE TECNICHE: tubo con tensione circonferenziale [classe] = PE 100 |  | RISORSA MATERIALE | IMPIANTI IDRAULICI DISTRIBUZIONE | PRODOTTI | TUBO | PLASTICA POLIETILENE AD ALTA DENSITÀ (HDPE/PEAD) | [6 empty] | MM.14.050.0050.b | Tubazioni in pead per acqua potabile PE 100 UNI EN 12201 PN 16 - SDR 11. - De40 x 3,7 mm | nd | nd | [10 empty] | 1 | m | nd | distribuzione acqua potabile - | rete idrica - | plastica polietilene ad alta densità (HDPE/PEAD) | tensione circonferenziale [N/mm²] = 10.0 nd nd nd - pressione nominale [bar] = 16.0 nd nd nd - | nd - |  | modello SDR 11 - | diametro esterno (Ø) [mm] = 40.0 nd nd nd - spessore [mm] = 3.7 nd nd nd - | tubo con tensione circonferenziale [classe] = PE 100 | nd - | nd - | nd - | nd | nd - | NO |  |  |  |  | nd |  |  |  |  | nd | nd | nd |  | nd | nd | nd | nd | nd | nd | NO | NO
LOM251.RM.85.10.00.D0010.0270.c | Tubo di plastica polietilene ad alta densità (HDPE/PEAD); geometria: modello SDR 11; funzione: distribuzione acqua potabile; impiego: rete idrica; diametro esterno (Ø) [mm] = 50 ¦ spessore [mm] = 4,6; tensione circonferenziale [N/mm²] = 10 ¦ pressione nominale [bar] = 16 SPECIFICHE TECNICHE: tubo con tensione circonferenziale [classe] = PE 100 | 1 m | 2.26 | 1.78 | 0 | RM.85.10.00.D0010.0270.c | Tubo di plastica polietilene ad alta densità (HDPE/PEAD); geometria: modello SDR 11; funzione: distribuzione acqua potabile; impiego: rete idrica; diametro esterno (Ø) [mm] = 50 ¦ spessore [mm] = 4,6; tensione circonferenziale [N/mm²] = 10 ¦ pressione nominale [bar] = 16 SPECIFICHE TECNICHE: tubo con tensione circonferenziale [classe] = PE 100 |  | RISORSA MATERIALE | IMPIANTI IDRAULICI DISTRIBUZIONE | PRODOTTI | TUBO | PLASTICA POLIETILENE AD ALTA DENSITÀ (HDPE/PEAD) | [6 empty] | MM.14.050.0050.c | Tubazioni in pead per acqua potabile PE 100 UNI EN 12201 PN 16 - SDR 11. - De50 x 4,6 mm | nd | nd | [10 empty] | 1 | m | nd | distribuzione acqua potabile - | rete idrica - | plastica polietilene ad alta densità (HDPE/PEAD) | pressione nominale [bar] = 16.0 nd nd nd - tensione circonferenziale [N/mm²] = 10.0 nd nd nd - | nd - |  | modello SDR 11 - | diametro esterno (Ø) [mm] = 50.0 nd nd nd - spessore [mm] = 4.6 nd nd nd - | tubo con tensione circonferenziale [classe] = PE 100 | nd - | nd - | nd - | nd | nd - | NO |  |  |  |  | nd |  |  |  |  | nd | nd | nd |  | nd | nd | nd | nd | nd | nd | NO | NO
LOM251.RM.85.10.00.D0010.0270.d | Tubo di plastica polietilene ad alta densità (HDPE/PEAD); geometria: modello SDR 11; funzione: distribuzione acqua potabile; impiego: rete idrica; diametro esterno (Ø) [mm] = 63 ¦ spessore [mm] = 5,8; tensione circonferenziale [N/mm²] = 10 ¦ pressione nominale [bar] = 16 SPECIFICHE TECNICHE: tubo con tensione circonferenziale [classe] = PE 100 | 1 m | 3.58 | 2.83 | 0 | RM.85.10.00.D0010.0270.d | Tubo di plastica polietilene ad alta densità (HDPE/PEAD); geometria: modello SDR 11; funzione: distribuzione acqua potabile; impiego: rete idrica; diametro esterno (Ø) [mm] = 63 ¦ spessore [mm] = 5,8; tensione circonferenziale [N/mm²] = 10 ¦ pressione nominale [bar] = 16 SPECIFICHE TECNICHE: tubo con tensione circonferenziale [classe] = PE 100 |  | RISORSA MATERIALE | IMPIANTI IDRAULICI DISTRIBUZIONE | PRODOTTI | TUBO | PLASTICA POLIETILENE AD ALTA DENSITÀ (HDPE/PEAD) | [6 empty] | MM.14.050.0050.d | Tubazioni in pead per acqua potabile PE 100 UNI EN 12201 PN 16 - SDR 11. - De63 x 5,8 mm | nd | nd | [10 empty] | 1 | m | nd | distribuzione acqua potabile - | rete idrica - | plastica polietilene ad alta densità (HDPE/PEAD) | pressione nominale [bar] = 16.0 nd nd nd - tensione circonferenziale [N/mm²] = 10.0 nd nd nd - | nd - |  | modello SDR 11 - | diametro esterno (Ø) [mm] = 63.0 nd nd nd - spessore [mm] = 5.8 nd nd nd - | tubo con tensione circonferenziale [classe] = PE 100 | nd - | nd - | nd - | nd | nd - | NO |  |  |  |  | nd |  |  |  |  | nd | nd | nd |  | nd | nd | nd | nd | nd | nd | NO | NO
LOM251.RM.85.10.00.D0010.0270.e | Tubo di plastica polietilene ad alta densità (HDPE/PEAD); geometria: modello SDR 11; funzione: distribuzione acqua potabile; impiego: rete idrica; diametro esterno (Ø) [mm] = 75 ¦ spessore [mm] = 6,8; tensione circonferenziale [N/mm²] = 10 ¦ pressione nominale [bar] = 16 SPECIFICHE TECNICHE: tubo con tensione circonferenziale [classe] = PE 100 | 1 m | 4.96 | 3.92 | 0 | RM.85.10.00.D0010.0270.e | Tubo di plastica polietilene ad alta densità (HDPE/PEAD); geometria: modello SDR 11; funzione: distribuzione acqua potabile; impiego: rete idrica; diametro esterno (Ø) [mm] = 75 ¦ spessore [mm] = 6,8; tensione circonferenziale [N/mm²] = 10 ¦ pressione nominale [bar] = 16 SPECIFICHE TECNICHE: tubo con tensione circonferenziale [classe] = PE 100 |  | RISORSA MATERIALE | IMPIANTI IDRAULICI DISTRIBUZIONE | PRODOTTI | TUBO | PLASTICA POLIETILENE AD ALTA DENSITÀ (HDPE/PEAD) | [6 empty] | MM.14.050.0050.e | Tubazioni in pead per acqua potabile PE 100 UNI EN 12201 PN 16 - SDR 11. - De75 x 6,8 mm | nd | nd | [10 empty] | 1 | m | nd | distribuzione acqua potabile - | rete idrica - | plastica polietilene ad alta densità (HDPE/PEAD) | tensione circonferenziale [N/mm²] = 10.0 nd nd nd - pressione nominale [bar] = 16.0 nd nd nd - | nd - |  | modello SDR 11 - | diametro esterno (Ø) [mm] = 75.0 nd nd nd - spessore [mm] = 6.8 nd nd nd - | tubo con tensione circonferenziale [classe] = PE 100 | nd - | nd - | nd - | nd | nd - | NO |  |  |  |  | nd |  |  |  |  | nd | nd | nd |  | nd | nd | nd | nd | nd | nd | NO | NO
LOM251.RM.85.10.00.D0010.0270.f | Tubo di plastica polietilene ad alta densità (HDPE/PEAD); geometria: modello SDR 11; funzione: distribuzione acqua potabile; impiego: rete idrica; diametro esterno (Ø) [mm] = 90 ¦ spessore [mm] = 8,2; tensione circonferenziale [N/mm²] = 10 ¦ pressione nominale [bar] = 16 SPECIFICHE TECNICHE: tubo con tensione circonferenziale [classe] = PE 100 | 1 m | 7.16 | 5.66 | 0 | RM.85.10.00.D0010.0270.f | Tubo di plastica polietilene ad alta densità (HDPE/PEAD); geometria: modello SDR 11; funzione: distribuzione acqua potabile; impiego: rete idrica; diametro esterno (Ø) [mm] = 90 ¦ spessore [mm] = 8,2; tensione circonferenziale [N/mm²] = 10 ¦ pressione nominale [bar] = 16 SPECIFICHE TECNICHE: tubo con tensione circonferenziale [classe] = PE 100 |  | RISORSA MATERIALE | IMPIANTI IDRAULICI DISTRIBUZIONE | PRODOTTI | TUBO | PLASTICA POLIETILENE AD ALTA DENSITÀ (HDPE/PEAD) | [6 empty] | MM.14.050.0050.f | Tubazioni in pead per acqua potabile PE 100 UNI EN 12201 PN 16 - SDR 11. - De90 x 8,2 mm | nd | nd | [10 empty] | 1 | m | nd | distribuzione acqua potabile - | rete idrica - | plastica polietilene ad alta densità (HDPE/PEAD) | pressione nominale [bar] = 16.0 nd nd nd - tensione circonferenziale [N/mm²] = 10.0 nd nd nd - | nd - |  | modello SDR 11 - | spessore [mm] = 8.2 nd nd nd - diametro esterno (Ø) [mm] = 90.0 nd nd nd - | tubo con tensione circonferenziale [classe] = PE 100 | nd - | nd - | nd - | nd | nd - | NO |  |  |  |  | nd |  |  |  |  | nd | nd | nd |  | nd | nd | nd | nd | nd | nd | NO | NO
LOM251.RM.85.10.00.D0010.0270.g | Tubo di plastica polietilene ad alta densità (HDPE/PEAD); geometria: modello SDR 11; funzione: distribuzione acqua potabile; impiego: rete idrica; diametro esterno (Ø) [mm] = 110 ¦ spessore [mm] = 10; tensione circonferenziale [N/mm²] = 10 ¦ pressione nominale [bar] = 16 SPECIFICHE TECNICHE: tubo con tensione circonferenziale [classe] = PE 100 | 1 m | 10.66 | 8.43 | 0 | RM.85.10.00.D0010.0270.g | Tubo di plastica polietilene ad alta densità (HDPE/PEAD); geometria: modello SDR 11; funzione: distribuzione acqua potabile; impiego: rete idrica; diametro esterno (Ø) [mm] = 110 ¦ spessore [mm] = 10; tensione circonferenziale [N/mm²] = 10 ¦ pressione nominale [bar] = 16 SPECIFICHE TECNICHE: tubo con tensione circonferenziale [classe] = PE 100 |  | RISORSA MATERIALE | IMPIANTI IDRAULICI DISTRIBUZIONE | PRODOTTI | TUBO | PLASTICA POLIETILENE AD ALTA DENSITÀ (HDPE/PEAD) | [6 empty] | MM.14.050.0050.g | Tubazioni in pead per acqua potabile PE 100 UNI EN 12201 PN 16 - SDR 11. - De110 x 10,0 mm | nd | nd | [10 empty] | 1 | m | nd | distribuzione acqua potabile - | rete idrica - | plastica polietilene ad alta densità (HDPE/PEAD) | pressione nominale [bar] = 16.0 nd nd nd - tensione circonferenziale [N/mm²] = 10.0 nd nd nd - | nd - |  | modello SDR 11 - | spessore [mm] = 10.0 nd nd nd - diametro esterno (Ø) [mm] = 110.0 nd nd nd - | tubo con tensione circonferenziale [classe] = PE 100 | nd - | nd - | nd - | nd | nd - | NO |  |  |  |  | nd |  |  |  |  | nd | nd | nd |  | nd | nd | nd | nd | nd | nd | NO | NO
LOM251.RM.85.10.00.D0010.0270.h | Tubo di plastica polietilene ad alta densità (HDPE/PEAD); geometria: modello SDR 11; funzione: distribuzione acqua potabile; impiego: rete idrica; diametro esterno (Ø) [mm] = 125 ¦ spessore [mm] = 11,4; tensione circonferenziale [N/mm²] = 10 ¦ pressione nominale [bar] = 16 SPECIFICHE TECNICHE: tubo con tensione circonferenziale [classe] = PE 100 | 1 m | 13.34 | 10.55 | 0 | RM.85.10.00.D0010.0270.h | Tubo di plastica polietilene ad alta densità (HDPE/PEAD); geometria: modello SDR 11; funzione: distribuzione acqua potabile; impiego: rete idrica; diametro esterno (Ø) [mm] = 125 ¦ spessore [mm] = 11,4; tensione circonferenziale [N/mm²] = 10 ¦ pressione nominale [bar] = 16 SPECIFICHE TECNICHE: tubo con tensione circonferenziale [classe] = PE 100 |  | RISORSA MATERIALE | IMPIANTI IDRAULICI DISTRIBUZIONE | PRODOTTI | TUBO | PLASTICA POLIETILENE AD ALTA DENSITÀ (HDPE/PEAD) | [6 empty] | MM.14.050.0050.h | Tubazioni in pead per acqua potabile PE 100 UNI EN 12201 PN 16 - SDR 11. - De125 x 11,4 mm | nd | nd | [10 empty] | 1 | m | nd | distribuzione acqua potabile - | rete idrica - | plastica polietilene ad alta densità (HDPE/PEAD) | pressione nominale [bar] = 16.0 nd nd nd - tensione circonferenziale [N/mm²] = 10.0 nd nd nd - | nd - |  | modello SDR 11 - | diametro esterno (Ø) [mm] = 125.0 nd nd nd - spessore [mm] = 11.4 nd nd nd - | tubo con tensione circonferenziale [classe] = PE 100 | nd - | nd - | nd - | nd | nd - | NO |  |  |  |  | nd |  |  |  |  | nd | nd | nd |  | nd | nd | nd | nd | nd | nd | NO | NO
LOM251.RM.85.10.00.D0010.0270.i | Tubo di plastica polietilene ad alta densità (HDPE/PEAD); geometria: modello SDR 11; funzione: distribuzione acqua potabile; impiego: rete idrica; diametro esterno (Ø) [mm] = 140 ¦ spessore [mm] = 12,7; tensione circonferenziale [N/mm²] = 10 ¦ pressione nominale [bar] = 16 SPECIFICHE TECNICHE: tubo con tensione circonferenziale [classe] = PE 100 | 1 m | 16.61 | 13.13 | 0 | RM.85.10.00.D0010.0270.i | Tubo di plastica polietilene ad alta densità (HDPE/PEAD); geometria: modello SDR 11; funzione: distribuzione acqua potabile; impiego: rete idrica; diametro esterno (Ø) [mm] = 140 ¦ spessore [mm] = 12,7; tensione circonferenziale [N/mm²] = 10 ¦ pressione nominale [bar] = 16 SPECIFICHE TECNICHE: tubo con tensione circonferenziale [classe] = PE 100 |  | RISORSA MATERIALE | IMPIANTI IDRAULICI DISTRIBUZIONE | PRODOTTI | TUBO | PLASTICA POLIETILENE AD ALTA DENSITÀ (HDPE/PEAD) | [6 empty] | MM.14.050.0050.i | Tubazioni in pead per acqua potabile PE 100 UNI EN 12201 PN 16 - SDR 11. - De140 x 12,7 mm | nd | nd | [10 empty] | 1 | m | nd | distribuzione acqua potabile - | rete idrica - | plastica polietilene ad alta densità (HDPE/PEAD) | pressione nominale [bar] = 16.0 nd nd nd - tensione circonferenziale [N/mm²] = 10.0 nd nd nd - | nd - |  | modello SDR 11 - | diametro esterno (Ø) [mm] = 140.0 nd nd nd - spessore [mm] = 12.7 nd nd nd - | tubo con tensione circonferenziale [classe] = PE 100 | nd - | nd - | nd - | nd | nd - | NO |  |  |  |  | nd |  |  |  |  | nd | nd | nd |  | nd | nd | nd | nd | nd | nd | NO | NO
LOM251.RM.85.10.00.D0010.0270.j | Tubo di plastica polietilene ad alta densità (HDPE/PEAD); geometria: modello SDR 11; funzione: distribuzione acqua potabile; impiego: rete idrica; diametro esterno (Ø) [mm] = 160 ¦ spessore [mm] = 14,6; tensione circonferenziale [N/mm²] = 10 ¦ pressione nominale [bar] = 16 SPECIFICHE TECNICHE: tubo con tensione circonferenziale [classe] = PE 100 | 1 m | 21.81 | 17.24 | 0 | RM.85.10.00.D0010.0270.j | Tubo di plastica polietilene ad alta densità (HDPE/PEAD); geometria: modello SDR 11; funzione: distribuzione acqua potabile; impiego: rete idrica; diametro esterno (Ø) [mm] = 160 ¦ spessore [mm] = 14,6; tensione circonferenziale [N/mm²] = 10 ¦ pressione nominale [bar] = 16 SPECIFICHE TECNICHE: tubo con tensione circonferenziale [classe] = PE 100 |  | RISORSA MATERIALE | IMPIANTI IDRAULICI DISTRIBUZIONE | PRODOTTI | TUBO | PLASTICA POLIETILENE AD ALTA DENSITÀ (HDPE/PEAD) | [6 empty] | MM.14.050.0050.j | Tubazioni in pead per acqua potabile PE 100 UNI EN 12201 PN 16 - SDR 11. - De160 x 14,6 mm | nd | nd | [10 empty] | 1 | m | nd | distribuzione acqua potabile - | rete idrica - | plastica polietilene ad alta densità (HDPE/PEAD) | pressione nominale [bar] = 16.0 nd nd nd - tensione circonferenziale [N/mm²] = 10.0 nd nd nd - | nd - |  | modello SDR 11 - | diametro esterno (Ø) [mm] = 160.0 nd nd nd - spessore [mm] = 14.6 nd nd nd - | tubo con tensione circonferenziale [classe] = PE 100 | nd - | nd - | nd - | nd | nd - | NO |  |  |  |  | nd |  |  |  |  | nd | nd | nd |  | nd | nd | nd | nd | nd | nd | NO | NO
LOM251.RM.85.10.00.D0010.0270.k | Tubo di plastica polietilene ad alta densità (HDPE/PEAD); geometria: modello SDR 11; funzione: distribuzione acqua potabile; impiego: rete idrica; diametro esterno (Ø) [mm] = 180 ¦ spessore [mm] = 16,4; tensione circonferenziale [N/mm²] = 10 ¦ pressione nominale [bar] = 16 SPECIFICHE TECNICHE: tubo con tensione circonferenziale [classe] = PE 100 | 1 m | 27.56 | 21.78 | 0 | RM.85.10.00.D0010.0270.k | Tubo di plastica polietilene ad alta densità (HDPE/PEAD); geometria: modello SDR 11; funzione: distribuzione acqua potabile; impiego: rete idrica; diametro esterno (Ø) [mm] = 180 ¦ spessore [mm] = 16,4; tensione circonferenziale [N/mm²] = 10 ¦ pressione nominale [bar] = 16 SPECIFICHE TECNICHE: tubo con tensione circonferenziale [classe] = PE 100 |  | RISORSA MATERIALE | IMPIANTI IDRAULICI DISTRIBUZIONE | PRODOTTI | TUBO | PLASTICA POLIETILENE AD ALTA DENSITÀ (HDPE/PEAD) | [6 empty] | MM.14.050.0050.k | Tubazioni in pead per acqua potabile PE 100 UNI EN 12201 PN 16 - SDR 11. - De180 x 16,4 mm | nd | nd | [10 empty] | 1 | m | nd | distribuzione acqua potabile - | rete idrica - | plastica polietilene ad alta densità (HDPE/PEAD) | pressione nominale [bar] = 16.0 nd nd nd - tensione circonferenziale [N/mm²] = 10.0 nd nd nd - | nd - |  | modello SDR 11 - | spessore [mm] = 16.4 nd nd nd - diametro esterno (Ø) [mm] = 180.0 nd nd nd - | tubo con tensione circonferenziale [classe] = PE 100 | nd - | nd - | nd - | nd | nd - | NO |  |  |  |  | nd |  |  |  |  | nd | nd | nd |  | nd | nd | nd | nd | nd | nd | NO | NO
LOM251.RM.85.10.00.D0010.0270.l | Tubo di plastica polietilene ad alta densità (HDPE/PEAD); geometria: modello SDR 11; funzione: distribuzione acqua potabile; impiego: rete idrica; diametro esterno (Ø) [mm] = 200 ¦ spessore [mm] = 18,2; tensione circonferenziale [N/mm²] = 10 ¦ pressione nominale [bar] = 16 SPECIFICHE TECNICHE: tubo con tensione circonferenziale [classe] = PE 100 | 1 m | 33.99 | 26.87 | 0 | RM.85.10.00.D0010.0270.l | Tubo di plastica polietilene ad alta densità (HDPE/PEAD); geometria: modello SDR 11; funzione: distribuzione acqua potabile; impiego: rete idrica; diametro esterno (Ø) [mm] = 200 ¦ spessore [mm] = 18,2; tensione circonferenziale [N/mm²] = 10 ¦ pressione nominale [bar] = 16 SPECIFICHE TECNICHE: tubo con tensione circonferenziale [classe] = PE 100 |  | RISORSA MATERIALE | IMPIANTI IDRAULICI DISTRIBUZIONE | PRODOTTI | TUBO | PLASTICA POLIETILENE AD ALTA DENSITÀ (HDPE/PEAD) | [6 empty] | MM.14.050.0050.l | Tubazioni in pead per acqua potabile PE 100 UNI EN 12201 PN 16 - SDR 11. - De200 x 18,2 mm | nd | nd | [10 empty] | 1 | m | nd | distribuzione acqua potabile - | rete idrica - | plastica polietilene ad alta densità (HDPE/PEAD) | tensione circonferenziale [N/mm²] = 10.0 nd nd nd - pressione nominale [bar] = 16.0 nd nd nd - | nd - |  | modello SDR 11 - | diametro esterno (Ø) [mm] = 200.0 nd nd nd - spessore [mm] = 18.2 nd nd nd - | tubo con tensione circonferenziale [classe] = PE 100 | nd - | nd - | nd - | nd | nd - | NO |  |  |  |  | nd |  |  |  |  | nd | nd | nd |  | nd | nd | nd | nd | nd | nd | NO | NO
LOM251.RM.85.10.00.D0010.0270.m | Tubo di plastica polietilene ad alta densità (HDPE/PEAD); geometria: modello SDR 11; funzione: distribuzione acqua potabile; impiego: rete idrica; diametro esterno (Ø) [mm] = 225 ¦ spessore [mm] = 20,5; tensione circonferenziale [N/mm²] = 10 ¦ pressione nominale [bar] = 16 SPECIFICHE TECNICHE: tubo con tensione circonferenziale [classe] = PE 100 | 1 m | 43.03 | 34.02 | 0 | RM.85.10.00.D0010.0270.m | Tubo di plastica polietilene ad alta densità (HDPE/PEAD); geometria: modello SDR 11; funzione: distribuzione acqua potabile; impiego: rete idrica; diametro esterno (Ø) [mm] = 225 ¦ spessore [mm] = 20,5; tensione circonferenziale [N/mm²] = 10 ¦ pressione nominale [bar] = 16 SPECIFICHE TECNICHE: tubo con tensione circonferenziale [classe] = PE 100 |  | RISORSA MATERIALE | IMPIANTI IDRAULICI DISTRIBUZIONE | PRODOTTI | TUBO | PLASTICA POLIETILENE AD ALTA DENSITÀ (HDPE/PEAD) | [6 empty] | MM.14.050.0050.m | Tubazioni in pead per acqua potabile PE 100 UNI EN 12201 PN 16 - SDR 11. - De225 x 20,5 mm | nd | nd | [10 empty] | 1 | m | nd | distribuzione acqua potabile - | rete idrica - | plastica polietilene ad alta densità (HDPE/PEAD) | pressione nominale [bar] = 16.0 nd nd nd - tensione circonferenziale [N/mm²] = 10.0 nd nd nd - | nd - |  | modello SDR 11 - | diametro esterno (Ø) [mm] = 225.0 nd nd nd - spessore [mm] = 20.5 nd nd nd - | tubo con tensione circonferenziale [classe] = PE 100 | nd - | nd - | nd - | nd | nd - | NO |  |  |  |  | nd |  |  |  |  | nd | nd | nd |  | nd | nd | nd | nd | nd | nd | NO | NO
LOM251.RM.85.10.00.D0010.0270.n | Tubo di plastica polietilene ad alta densità (HDPE/PEAD); geometria: modello SDR 11; funzione: distribuzione acqua potabile; impiego: rete idrica; diametro esterno (Ø) [mm] = 250 ¦ spessore [mm] = 22,7; tensione circonferenziale [N/mm²] = 10 ¦ pressione nominale [bar] = 16 SPECIFICHE TECNICHE: tubo con tensione circonferenziale [classe] = PE 100 | 1 m | 52.98 | 41.88 | 0 | RM.85.10.00.D0010.0270.n | Tubo di plastica polietilene ad alta densità (HDPE/PEAD); geometria: modello SDR 11; funzione: distribuzione acqua potabile; impiego: rete idrica; diametro esterno (Ø) [mm] = 250 ¦ spessore [mm] = 22,7; tensione circonferenziale [N/mm²] = 10 ¦ pressione nominale [bar] = 16 SPECIFICHE TECNICHE: tubo con tensione circonferenziale [classe] = PE 100 |  | RISORSA MATERIALE | IMPIANTI IDRAULICI DISTRIBUZIONE | PRODOTTI | TUBO | PLASTICA POLIETILENE AD ALTA DENSITÀ (HDPE/PEAD) | [6 empty] | MM.14.050.0050.n | Tubazioni in pead per acqua potabile PE 100 UNI EN 12201 PN 16 - SDR 11. - De250 x 22,7 mm | nd | nd | [10 empty] | 1 | m | nd | distribuzione acqua potabile - | rete idrica - | plastica polietilene ad alta densità (HDPE/PEAD) | pressione nominale [bar] = 16.0 nd nd nd - tensione circonferenziale [N/mm²] = 10.0 nd nd nd - | nd - |  | modello SDR 11 - | diametro esterno (Ø) [mm] = 250.0 nd nd nd - spessore [mm] = 22.7 nd nd nd - | tubo con tensione circonferenziale [classe] = PE 100 | nd - | nd - | nd - | nd | nd - | NO |  |  |  |  | nd |  |  |  |  | nd | nd | nd |  | nd | nd | nd | nd | nd | nd | NO | NO
LOM251.RM.85.10.00.D0010.0270.o | Tubo di plastica polietilene ad alta densità (HDPE/PEAD); geometria: modello SDR 11; funzione: distribuzione acqua potabile; impiego: rete idrica; diametro esterno (Ø) [mm] = 280 ¦ spessore [mm] = 25,4; tensione circonferenziale [N/mm²] = 10 ¦ pressione nominale [bar] = 16 SPECIFICHE TECNICHE: tubo con tensione circonferenziale [classe] = PE 100 | 1 m | 66.4 | 52.49 | 0 | RM.85.10.00.D0010.0270.o | Tubo di plastica polietilene ad alta densità (HDPE/PEAD); geometria: modello SDR 11; funzione: distribuzione acqua potabile; impiego: rete idrica; diametro esterno (Ø) [mm] = 280 ¦ spessore [mm] = 25,4; tensione circonferenziale [N/mm²] = 10 ¦ pressione nominale [bar] = 16 SPECIFICHE TECNICHE: tubo con tensione circonferenziale [classe] = PE 100 |  | RISORSA MATERIALE | IMPIANTI IDRAULICI DISTRIBUZIONE | PRODOTTI | TUBO | PLASTICA POLIETILENE AD ALTA DENSITÀ (HDPE/PEAD) | [6 empty] | MM.14.050.0050.o | Tubazioni in pead per acqua potabile PE 100 UNI EN 12201 PN 16 - SDR 11. - De280 x 25,4 mm | nd | nd | [10 empty] | 1 | m | nd | distribuzione acqua potabile - | rete idrica - | plastica polietilene ad alta densità (HDPE/PEAD) | tensione circonferenziale [N/mm²] = 10.0 nd nd nd - pressione nominale [bar] = 16.0 nd nd nd - | nd - |  | modello SDR 11 - | spessore [mm] = 25.4 nd nd nd - diametro esterno (Ø) [mm] = 280.0 nd nd nd - | tubo con tensione circonferenziale [classe] = PE 100 | nd - | nd - | nd - | nd | nd - | NO |  |  |  |  | nd |  |  |  |  | nd | nd | nd |  | nd | nd | nd | nd | nd | nd | NO | NO
LOM251.RM.85.10.00.D0010.0270.p | Tubo di plastica polietilene ad alta densità (HDPE/PEAD); geometria: modello SDR 11; funzione: distribuzione acqua potabile; impiego: rete idrica; diametro esterno (Ø) [mm] = 315 ¦ spessore [mm] = 28,6; tensione circonferenziale [N/mm²] = 10 ¦ pressione nominale [bar] = 16 SPECIFICHE TECNICHE: tubo con tensione circonferenziale [classe] = PE 100 | 1 m | 84.07 | 66.46 | 0 | RM.85.10.00.D0010.0270.p | Tubo di plastica polietilene ad alta densità (HDPE/PEAD); geometria: modello SDR 11; funzione: distribuzione acqua potabile; impiego: rete idrica; diametro esterno (Ø) [mm] = 315 ¦ spessore [mm] = 28,6; tensione circonferenziale [N/mm²] = 10 ¦ pressione nominale [bar] = 16 SPECIFICHE TECNICHE: tubo con tensione circonferenziale [classe] = PE 100 |  | RISORSA MATERIALE | IMPIANTI IDRAULICI DISTRIBUZIONE | PRODOTTI | TUBO | PLASTICA POLIETILENE AD ALTA DENSITÀ (HDPE/PEAD) | [6 empty] | MM.14.050.0050.p | Tubazioni in pead per acqua potabile PE 100 UNI EN 12201 PN 16 - SDR 11. - De315 x 28,6 mm | nd | nd | [10 empty] | 1 | m | nd | distribuzione acqua potabile - | rete idrica - | plastica polietilene ad alta densità (HDPE/PEAD) | tensione circonferenziale [N/mm²] = 10.0 nd nd nd - pressione nominale [bar] = 16.0 nd nd nd - | nd - |  | modello SDR 11 - | spessore [mm] = 28.6 nd nd nd - diametro esterno (Ø) [mm] = 315.0 nd nd nd - | tubo con tensione circonferenziale [classe] = PE 100 | nd - | nd - | nd - | nd | nd - | NO |  |  |  |  | nd |  |  |  |  | nd | nd | nd |  | nd | nd | nd | nd | nd | nd | NO | NO
LOM251.RM.85.10.00.D0010.0275.a | Tubo di plastica polietilene ad alta densità (HDPE/PEAD); geometria: modello SDR 7,4; funzione: distribuzione acqua potabile; impiego: rete idrica; diametro esterno (Ø) [mm] = 20 ¦ spessore [mm] = 3; tensione circonferenziale [N/mm²] = 10 ¦ pressione nominale [bar] = 25 SPECIFICHE TECNICHE: tubo con tensione circonferenziale [classe] = PE 100 | 1 m | 0.59 | 0.47 | 0 | RM.85.10.00.D0010.0275.a | Tubo di plastica polietilene ad alta densità (HDPE/PEAD); geometria: modello SDR 7,4; funzione: distribuzione acqua potabile; impiego: rete idrica; diametro esterno (Ø) [mm] = 20 ¦ spessore [mm] = 3; tensione circonferenziale [N/mm²] = 10 ¦ pressione nominale [bar] = 25 SPECIFICHE TECNICHE: tubo con tensione circonferenziale [classe] = PE 100 |  | RISORSA MATERIALE | IMPIANTI IDRAULICI DISTRIBUZIONE | PRODOTTI | TUBO | PLASTICA POLIETILENE AD ALTA DENSITÀ (HDPE/PEAD) | [6 empty] | MM.14.050.0060.a | Tubazioni in pead per acqua potabile PE 100 UNI EN 12201 PN 25 - SDR 7,4. - De20 x 3,0 mm | nd | nd | [10 empty] | 1 | m | nd | distribuzione acqua potabile - | rete idrica - | plastica polietilene ad alta densità (HDPE/PEAD) | tensione circonferenziale [N/mm²] = 10.0 nd nd nd - pressione nominale [bar] = 25.0 nd nd nd - | nd - |  | modello SDR 7,4 - | spessore [mm] = 3.0 nd nd nd - diametro esterno (Ø) [mm] = 20.0 nd nd nd - | tubo con tensione circonferenziale [classe] = PE 100 | nd - | nd - | nd - | nd | nd - | NO |  |  |  |  | nd |  |  |  |  | nd | nd | nd |  | nd | nd | nd | nd | nd | nd | NO | NO
LOM251.RM.85.10.00.D0010.0275.b | Tubo di plastica polietilene ad alta densità (HDPE/PEAD); geometria: modello SDR 7,4; funzione: distribuzione acqua potabile; impiego: rete idrica; diametro esterno (Ø) [mm] = 25 ¦ spessore [mm] = 3,5; tensione circonferenziale [N/mm²] = 10 ¦ pressione nominale [bar] = 25 SPECIFICHE TECNICHE: tubo con tensione circonferenziale [classe] = PE 100 | 1 m | 0.83 | 0.65 | 0 | RM.85.10.00.D0010.0275.b | Tubo di plastica polietilene ad alta densità (HDPE/PEAD); geometria: modello SDR 7,4; funzione: distribuzione acqua potabile; impiego: rete idrica; diametro esterno (Ø) [mm] = 25 ¦ spessore [mm] = 3,5; tensione circonferenziale [N/mm²] = 10 ¦ pressione nominale [bar] = 25 SPECIFICHE TECNICHE: tubo con tensione circonferenziale [classe] = PE 100 |  | RISORSA MATERIALE | IMPIANTI IDRAULICI DISTRIBUZIONE | PRODOTTI | TUBO | PLASTICA POLIETILENE AD ALTA DENSITÀ (HDPE/PEAD) | [6 empty] | MM.14.050.0060.b | Tubazioni in pead per acqua potabile PE 100 UNI EN 12201 PN 25 - SDR 7,4. - De25 x 3,5 mm | nd | nd | [10 empty] | 1 | m | nd | distribuzione acqua potabile - | rete idrica - | plastica polietilene ad alta densità (HDPE/PEAD) | tensione circonferenziale [N/mm²] = 10.0 nd nd nd - pressione nominale [bar] = 25.0 nd nd nd - | nd - |  | modello SDR 7,4 - | spessore [mm] = 3.5 nd nd nd - diametro esterno (Ø) [mm] = 25.0 nd nd nd - | tubo con tensione circonferenziale [classe] = PE 100 | nd - | nd - | nd - | nd | nd - | NO |  |  |  |  | nd |  |  |  |  | nd | nd | nd |  | nd | nd | nd | nd | nd | nd | NO | NO
LOM251.RM.85.10.00.D0010.0275.c | Tubo di plastica polietilene ad alta densità (HDPE/PEAD); geometria: modello SDR 7,4; funzione: distribuzione acqua potabile; impiego: rete idrica; diametro esterno (Ø) [mm] = 32 ¦ spessore [mm] = 4,4; tensione circonferenziale [N/mm²] = 10 ¦ pressione nominale [bar] = 25 SPECIFICHE TECNICHE: tubo con tensione circonferenziale [classe] = PE 100 | 1 m | 1.36 | 1.08 | 0 | RM.85.10.00.D0010.0275.c | Tubo di plastica polietilene ad alta densità (HDPE/PEAD); geometria: modello SDR 7,4; funzione: distribuzione acqua potabile; impiego: rete idrica; diametro esterno (Ø) [mm] = 32 ¦ spessore [mm] = 4,4; tensione circonferenziale [N/mm²] = 10 ¦ pressione nominale [bar] = 25 SPECIFICHE TECNICHE: tubo con tensione circonferenziale [classe] = PE 100 |  | RISORSA MATERIALE | IMPIANTI IDRAULICI DISTRIBUZIONE | PRODOTTI | TUBO | PLASTICA POLIETILENE AD ALTA DENSITÀ (HDPE/PEAD) | [6 empty] | MM.14.050.0060.c | Tubazioni in pead per acqua potabile PE 100 UNI EN 12201 PN 25 - SDR 7,4. - De32 x 4,4 mm | nd | nd | [10 empty] | 1 | m | nd | distribuzione acqua potabile - | rete idrica - | plastica polietilene ad alta densità (HDPE/PEAD) | tensione circonferenziale [N/mm²] = 10.0 nd nd nd - pressione nominale [bar] = 25.0 nd nd nd - | nd - |  | modello SDR 7,4 - | diametro esterno (Ø) [mm] = 32.0 nd nd nd - spessore [mm] = 4.4 nd nd nd - | tubo con tensione circonferenziale [classe] = PE 100 | nd - | nd - | nd - | nd | nd - | NO |  |  |  |  | nd |  |  |  |  | nd | nd | nd |  | nd | nd | nd | nd | nd | nd | NO | NO
LOM251.RM.85.10.00.D0010.0275.d | Tubo di plastica polietilene ad alta densità (HDPE/PEAD); geometria: modello SDR 7,4; funzione: distribuzione acqua potabile; impiego: rete idrica; diametro esterno (Ø) [mm] = 40 ¦ spessore [mm] = 5,5; tensione circonferenziale [N/mm²] = 10 ¦ pressione nominale [bar] = 25 SPECIFICHE TECNICHE: tubo con tensione circonferenziale [classe] = PE 100 | 1 m | 2.1 | 1.66 | 0 | RM.85.10.00.D0010.0275.d | Tubo di plastica polietilene ad alta densità (HDPE/PEAD); geometria: modello SDR 7,4; funzione: distribuzione acqua potabile; impiego: rete idrica; diametro esterno (Ø) [mm] = 40 ¦ spessore [mm] = 5,5; tensione circonferenziale [N/mm²] = 10 ¦ pressione nominale [bar] = 25 SPECIFICHE TECNICHE: tubo con tensione circonferenziale [classe] = PE 100 |  | RISORSA MATERIALE | IMPIANTI IDRAULICI DISTRIBUZIONE | PRODOTTI | TUBO | PLASTICA POLIETILENE AD ALTA DENSITÀ (HDPE/PEAD) | [6 empty] | MM.14.050.0060.d | Tubazioni in pead per acqua potabile PE 100 UNI EN 12201 PN 25 - SDR 7,4. - De40 x 5,5 mm | nd | nd | [10 empty] | 1 | m | nd | distribuzione acqua potabile - | rete idrica - | plastica polietilene ad alta densità (HDPE/PEAD) | pressione nominale [bar] = 25.0 nd nd nd - tensione circonferenziale [N/mm²] = 10.0 nd nd nd - | nd - |  | modello SDR 7,4 - | spessore [mm] = 5.5 nd nd nd - diametro esterno (Ø) [mm] = 40.0 nd nd nd - | tubo con tensione circonferenziale [classe] = PE 100 | nd - | nd - | nd - | nd | nd - | NO |  |  |  |  | nd |  |  |  |  | nd | nd | nd |  | nd | nd | nd | nd | nd | nd | NO | NO
LOM251.RM.85.10.00.D0010.0275.e | Tubo di plastica polietilene ad alta densità (HDPE/PEAD); geometria: modello SDR 7,4; funzione: distribuzione acqua potabile; impiego: rete idrica; diametro esterno (Ø) [mm] = 50 ¦ spessore [mm] = 6,9; tensione circonferenziale [N/mm²] = 10 ¦ pressione nominale [bar] = 25 SPECIFICHE TECNICHE: tubo con tensione circonferenziale [classe] = PE 100 | 1 m | 3.21 | 2.54 | 0 | RM.85.10.00.D0010.0275.e | Tubo di plastica polietilene ad alta densità (HDPE/PEAD); geometria: modello SDR 7,4; funzione: distribuzione acqua potabile; impiego: rete idrica; diametro esterno (Ø) [mm] = 50 ¦ spessore [mm] = 6,9; tensione circonferenziale [N/mm²] = 10 ¦ pressione nominale [bar] = 25 SPECIFICHE TECNICHE: tubo con tensione circonferenziale [classe] = PE 100 |  | RISORSA MATERIALE | IMPIANTI IDRAULICI DISTRIBUZIONE | PRODOTTI | TUBO | PLASTICA POLIETILENE AD ALTA DENSITÀ (HDPE/PEAD) | [6 empty] | MM.14.050.0060.e | Tubazioni in pead per acqua potabile PE 100 UNI EN 12201 PN 25 - SDR 7,4. - De50 x 6,9 mm | nd | nd | [10 empty] | 1 | m | nd | distribuzione acqua potabile - | rete idrica - | plastica polietilene ad alta densità (HDPE/PEAD) | tensione circonferenziale [N/mm²] = 10.0 nd nd nd - pressione nominale [bar] = 25.0 nd nd nd - | nd - |  | modello SDR 7,4 - | spessore [mm] = 6.9 nd nd nd - diametro esterno (Ø) [mm] = 50.0 nd nd nd - | tubo con tensione circonferenziale [classe] = PE 100 | nd - | nd - | nd - | nd | nd - | NO |  |  |  |  | nd |  |  |  |  | nd | nd | nd |  | nd | nd | nd | nd | nd | nd | NO | NO
LOM251.RM.85.10.00.D0010.0275.f | Tubo di plastica polietilene ad alta densità (HDPE/PEAD); geometria: modello SDR 7,4; funzione: distribuzione acqua potabile; impiego: rete idrica; diametro esterno (Ø) [mm] = 63 ¦ spessore [mm] = 8,6; tensione circonferenziale [N/mm²] = 10 ¦ pressione nominale [bar] = 25 SPECIFICHE TECNICHE: tubo con tensione circonferenziale [classe] = PE 100 | 1 m | 5.05 | 3.99 | 0 | RM.85.10.00.D0010.0275.f | Tubo di plastica polietilene ad alta densità (HDPE/PEAD); geometria: modello SDR 7,4; funzione: distribuzione acqua potabile; impiego: rete idrica; diametro esterno (Ø) [mm] = 63 ¦ spessore [mm] = 8,6; tensione circonferenziale [N/mm²] = 10 ¦ pressione nominale [bar] = 25 SPECIFICHE TECNICHE: tubo con tensione circonferenziale [classe] = PE 100 |  | RISORSA MATERIALE | IMPIANTI IDRAULICI DISTRIBUZIONE | PRODOTTI | TUBO | PLASTICA POLIETILENE AD ALTA DENSITÀ (HDPE/PEAD) | [6 empty] | MM.14.050.0060.f | Tubazioni in pead per acqua potabile PE 100 UNI EN 12201 PN 25 - SDR 7,4. - De63 x 8,6 mm | nd | nd | [10 empty] | 1 | m | nd | distribuzione acqua potabile - | rete idrica - | plastica polietilene ad alta densità (HDPE/PEAD) | tensione circonferenziale [N/mm²] = 10.0 nd nd nd - pressione nominale [bar] = 25.0 nd nd nd - | nd - |  | modello SDR 7,4 - | spessore [mm] = 8.6 nd nd nd - diametro esterno (Ø) [mm] = 63.0 nd nd nd - | tubo con tensione circonferenziale [classe] = PE 100 | nd - | nd - | nd - | nd | nd - | NO |  |  |  |  | nd |  |  |  |  | nd | nd | nd |  | nd | nd | nd | nd | nd | nd | NO | NO
LOM251.RM.85.10.00.D0010.0275.g | Tubo di plastica polietilene ad alta densità (HDPE/PEAD); geometria: modello SDR 7,4; funzione: distribuzione acqua potabile; impiego: rete idrica; diametro esterno (Ø) [mm] = 75 ¦ spessore [mm] = 10,3; tensione circonferenziale [N/mm²] = 10 ¦ pressione nominale [bar] = 25 SPECIFICHE TECNICHE: tubo con tensione circonferenziale [classe] = PE 100 | 1 m | 7.15 | 5.65 | 0 | RM.85.10.00.D0010.0275.g | Tubo di plastica polietilene ad alta densità (HDPE/PEAD); geometria: modello SDR 7,4; funzione: distribuzione acqua potabile; impiego: rete idrica; diametro esterno (Ø) [mm] = 75 ¦ spessore [mm] = 10,3; tensione circonferenziale [N/mm²] = 10 ¦ pressione nominale [bar] = 25 SPECIFICHE TECNICHE: tubo con tensione circonferenziale [classe] = PE 100 |  | RISORSA MATERIALE | IMPIANTI IDRAULICI DISTRIBUZIONE | PRODOTTI | TUBO | PLASTICA POLIETILENE AD ALTA DENSITÀ (HDPE/PEAD) | [6 empty] | MM.14.050.0060.g | Tubazioni in pead per acqua potabile PE 100 UNI EN 12201 PN 25 - SDR 7,4. - De75 x 10,3 mm | nd | nd | [10 empty] | 1 | m | nd | distribuzione acqua potabile - | rete idrica - | plastica polietilene ad alta densità (HDPE/PEAD) | tensione circonferenziale [N/mm²] = 10.0 nd nd nd - pressione nominale [bar] = 25.0 nd nd nd - | nd - |  | modello SDR 7,4 - | diametro esterno (Ø) [mm] = 75.0 nd nd nd - spessore [mm] = 10.3 nd nd nd - | tubo con tensione circonferenziale [classe] = PE 100 | nd - | nd - | nd - | nd | nd - | NO |  |  |  |  | nd |  |  |  |  | nd | nd | nd |  | nd | nd | nd | nd | nd | nd | NO | NO
LOM251.RM.85.10.00.D0010.0275.h | Tubo di plastica polietilene ad alta densità (HDPE/PEAD); geometria: modello SDR 7,4; funzione: distribuzione acqua potabile; impiego: rete idrica; diametro esterno (Ø) [mm] = 90 ¦ spessore [mm] = 12,3; tensione circonferenziale [N/mm²] = 10 ¦ pressione nominale [bar] = 25 SPECIFICHE TECNICHE: tubo con tensione circonferenziale [classe] = PE 100 | 1 m | 10.19 | 8.05 | 0 | RM.85.10.00.D0010.0275.h | Tubo di plastica polietilene ad alta densità (HDPE/PEAD); geometria: modello SDR 7,4; funzione: distribuzione acqua potabile; impiego: rete idrica; diametro esterno (Ø) [mm] = 90 ¦ spessore [mm] = 12,3; tensione circonferenziale [N/mm²] = 10 ¦ pressione nominale [bar] = 25 SPECIFICHE TECNICHE: tubo con tensione circonferenziale [classe] = PE 100 |  | RISORSA MATERIALE | IMPIANTI IDRAULICI DISTRIBUZIONE | PRODOTTI | TUBO | PLASTICA POLIETILENE AD ALTA DENSITÀ (HDPE/PEAD) | [6 empty] | MM.14.050.0060.h | Tubazioni in pead per acqua potabile PE 100 UNI EN 12201 PN 25 - SDR 7,4. - De90 x 12,3 mm | nd | nd | [10 empty] | 1 | m | nd | distribuzione acqua potabile - | rete idrica - | plastica polietilene ad alta densità (HDPE/PEAD) | tensione circonferenziale [N/mm²] = 10.0 nd nd nd - pressione nominale [bar] = 25.0 nd nd nd - | nd - |  | modello SDR 7,4 - | diametro esterno (Ø) [mm] = 90.0 nd nd nd - spessore [mm] = 12.3 nd nd nd - | tubo con tensione circonferenziale [classe] = PE 100 | nd - | nd - | nd - | nd | nd - | NO |  |  |  |  | nd |  |  |  |  | nd | nd | nd |  | nd | nd | nd | nd | nd | nd | NO | NO
LOM251.RM.85.10.00.D0010.0275.i | Tubo di plastica polietilene ad alta densità (HDPE/PEAD); geometria: modello SDR 7,4; funzione: distribuzione acqua potabile; impiego: rete idrica; diametro esterno (Ø) [mm] = 110 ¦ spessore [mm] = 15,1; tensione circonferenziale [N/mm²] = 10 ¦ pressione nominale [bar] = 25 SPECIFICHE TECNICHE: tubo con tensione circonferenziale [classe] = PE 100 | 1 m | 15.27 | 12.07 | 0 | RM.85.10.00.D0010.0275.i | Tubo di plastica polietilene ad alta densità (HDPE/PEAD); geometria: modello SDR 7,4; funzione: distribuzione acqua potabile; impiego: rete idrica; diametro esterno (Ø) [mm] = 110 ¦ spessore [mm] = 15,1; tensione circonferenziale [N/mm²] = 10 ¦ pressione nominale [bar] = 25 SPECIFICHE TECNICHE: tubo con tensione circonferenziale [classe] = PE 100 |  | RISORSA MATERIALE | IMPIANTI IDRAULICI DISTRIBUZIONE | PRODOTTI | TUBO | PLASTICA POLIETILENE AD ALTA DENSITÀ (HDPE/PEAD) | [6 empty] | MM.14.050.0060.i | Tubazioni in pead per acqua potabile PE 100 UNI EN 12201 PN 25 - SDR 7,4. - De110 x 15,1 mm | nd | nd | [10 empty] | 1 | m | nd | distribuzione acqua potabile - | rete idrica - | plastica polietilene ad alta densità (HDPE/PEAD) | tensione circonferenziale [N/mm²] = 10.0 nd nd nd - pressione nominale [bar] = 25.0 nd nd nd - | nd - |  | modello SDR 7,4 - | spessore [mm] = 15.1 nd nd nd - diametro esterno (Ø) [mm] = 110.0 nd nd nd - | tubo con tensione circonferenziale [classe] = PE 100 | nd - | nd - | nd - | nd | nd - | NO |  |  |  |  | nd |  |  |  |  | nd | nd | nd |  | nd | nd | nd | nd | nd | nd | NO | NO
LOM251.RM.85.10.00.D0010.0275.j | Tubo di plastica polietilene ad alta densità (HDPE/PEAD); geometria: modello SDR 7,4; funzione: distribuzione acqua potabile; impiego: rete idrica; diametro esterno (Ø) [mm] = 125 ¦ spessore [mm] = 17,1; tensione circonferenziale [N/mm²] = 10 ¦ pressione nominale [bar] = 25 SPECIFICHE TECNICHE: tubo con tensione circonferenziale [classe] = PE 100 | 1 m | 19.68 | 15.56 | 0 | RM.85.10.00.D0010.0275.j | Tubo di plastica polietilene ad alta densità (HDPE/PEAD); geometria: modello SDR 7,4; funzione: distribuzione acqua potabile; impiego: rete idrica; diametro esterno (Ø) [mm] = 125 ¦ spessore [mm] = 17,1; tensione circonferenziale [N/mm²] = 10 ¦ pressione nominale [bar] = 25 SPECIFICHE TECNICHE: tubo con tensione circonferenziale [classe] = PE 100 |  | RISORSA MATERIALE | IMPIANTI IDRAULICI DISTRIBUZIONE | PRODOTTI | TUBO | PLASTICA POLIETILENE AD ALTA DENSITÀ (HDPE/PEAD) | [6 empty] | MM.14.050.0060.j | Tubazioni in pead per acqua potabile PE 100 UNI EN 12201 PN 25 - SDR 7,4. - De125 x 17,1 mm | nd | nd | [10 empty] | 1 | m | nd | distribuzione acqua potabile - | rete idrica - | plastica polietilene ad alta densità (HDPE/PEAD) | pressione nominale [bar] = 25.0 nd nd nd - tensione circonferenziale [N/mm²] = 10.0 nd nd nd - | nd - |  | modello SDR 7,4 - | diametro esterno (Ø) [mm] = 125.0 nd nd nd - spessore [mm] = 17.1 nd nd nd - | tubo con tensione circonferenziale [classe] = PE 100 | nd - | nd - | nd - | nd | nd - | NO |  |  |  |  | nd |  |  |  |  | nd | nd | nd |  | nd | nd | nd | nd | nd | nd | NO | NO
LOM251.RM.85.10.00.D0010.0275.k | Tubo di plastica polietilene ad alta densità (HDPE/PEAD); geometria: modello SDR 7,4; funzione: distribuzione acqua potabile; impiego: rete idrica; diametro esterno (Ø) [mm] = 140 ¦ spessore [mm] = 19,2; tensione circonferenziale [N/mm²] = 10 ¦ pressione nominale [bar] = 25 SPECIFICHE TECNICHE: tubo con tensione circonferenziale [classe] = PE 100 | 1 m | 24.73 | 19.55 | 0 | RM.85.10.00.D0010.0275.k | Tubo di plastica polietilene ad alta densità (HDPE/PEAD); geometria: modello SDR 7,4; funzione: distribuzione acqua potabile; impiego: rete idrica; diametro esterno (Ø) [mm] = 140 ¦ spessore [mm] = 19,2; tensione circonferenziale [N/mm²] = 10 ¦ pressione nominale [bar] = 25 SPECIFICHE TECNICHE: tubo con tensione circonferenziale [classe] = PE 100 |  | RISORSA MATERIALE | IMPIANTI IDRAULICI DISTRIBUZIONE | PRODOTTI | TUBO | PLASTICA POLIETILENE AD ALTA DENSITÀ (HDPE/PEAD) | [6 empty] | MM.14.050.0060.k | Tubazioni in pead per acqua potabile PE 100 UNI EN 12201 PN 25 - SDR 7,4. - De140 x 19,2 mm | nd | nd | [10 empty] | 1 | m | nd | distribuzione acqua potabile - | rete idrica - | plastica polietilene ad alta densità (HDPE/PEAD) | pressione nominale [bar] = 25.0 nd nd nd - tensione circonferenziale [N/mm²] = 10.0 nd nd nd - | nd - |  | modello SDR 7,4 - | spessore [mm] = 19.2 nd nd nd - diametro esterno (Ø) [mm] = 140.0 nd nd nd - | tubo con tensione circonferenziale [classe] = PE 100 | nd - | nd - | nd - | nd | nd - | NO |  |  |  |  | nd |  |  |  |  | nd | nd | nd |  | nd | nd | nd | nd | nd | nd | NO | NO
LOM251.RM.85.10.00.D0010.0275.l | Tubo di plastica polietilene ad alta densità (HDPE/PEAD); geometria: modello SDR 7,4; funzione: distribuzione acqua potabile; impiego: rete idrica; diametro esterno (Ø) [mm] = 160 ¦ spessore [mm] = 21,9; tensione circonferenziale [N/mm²] = 10 ¦ pressione nominale [bar] = 25 SPECIFICHE TECNICHE: tubo con tensione circonferenziale [classe] = PE 100 | 1 m | 32.22 | 25.47 | 0 | RM.85.10.00.D0010.0275.l | Tubo di plastica polietilene ad alta densità (HDPE/PEAD); geometria: modello SDR 7,4; funzione: distribuzione acqua potabile; impiego: rete idrica; diametro esterno (Ø) [mm] = 160 ¦ spessore [mm] = 21,9; tensione circonferenziale [N/mm²] = 10 ¦ pressione nominale [bar] = 25 SPECIFICHE TECNICHE: tubo con tensione circonferenziale [classe] = PE 100 |  | RISORSA MATERIALE | IMPIANTI IDRAULICI DISTRIBUZIONE | PRODOTTI | TUBO | PLASTICA POLIETILENE AD ALTA DENSITÀ (HDPE/PEAD) | [6 empty] | MM.14.050.0060.l | Tubazioni in pead per acqua potabile PE 100 UNI EN 12201 PN 25 - SDR 7,4. - De160 x 21,9 mm | nd | nd | [10 empty] | 1 | m | nd | distribuzione acqua potabile - | rete idrica - | plastica polietilene ad alta densità (HDPE/PEAD) | pressione nominale [bar] = 25.0 nd nd nd - tensione circonferenziale [N/mm²] = 10.0 nd nd nd - | nd - |  | modello SDR 7,4 - | spessore [mm] = 21.9 nd nd nd - diametro esterno (Ø) [mm] = 160.0 nd nd nd - | tubo con tensione circonferenziale [classe] = PE 100 | nd - | nd - | nd - | nd | nd - | NO |  |  |  |  | nd |  |  |  |  | nd | nd | nd |  | nd | nd | nd | nd | nd | nd | NO | NO
LOM251.RM.85.10.00.D0010.0275.m | Tubo di plastica polietilene ad alta densità (HDPE/PEAD); geometria: modello SDR 7,4; funzione: distribuzione acqua potabile; impiego: rete idrica; diametro esterno (Ø) [mm] = 180 ¦ spessore [mm] = 24,6; tensione circonferenziale [N/mm²] = 10 ¦ pressione nominale [bar] = 25 SPECIFICHE TECNICHE: tubo con tensione circonferenziale [classe] = PE 100 | 1 m | 40.76 | 32.22 | 0 | RM.85.10.00.D0010.0275.m | Tubo di plastica polietilene ad alta densità (HDPE/PEAD); geometria: modello SDR 7,4; funzione: distribuzione acqua potabile; impiego: rete idrica; diametro esterno (Ø) [mm] = 180 ¦ spessore [mm] = 24,6; tensione circonferenziale [N/mm²] = 10 ¦ pressione nominale [bar] = 25 SPECIFICHE TECNICHE: tubo con tensione circonferenziale [classe] = PE 100 |  | RISORSA MATERIALE | IMPIANTI IDRAULICI DISTRIBUZIONE | PRODOTTI | TUBO | PLASTICA POLIETILENE AD ALTA DENSITÀ (HDPE/PEAD) | [6 empty] | MM.14.050.0060.m | Tubazioni in pead per acqua potabile PE 100 UNI EN 12201 PN 25 - SDR 7,4. - De180 x 24,6 mm | nd | nd | [10 empty] | 1 | m | nd | distribuzione acqua potabile - | rete idrica - | plastica polietilene ad alta densità (HDPE/PEAD) | pressione nominale [bar] = 25.0 nd nd nd - tensione circonferenziale [N/mm²] = 10.0 nd nd nd - | nd - |  | modello SDR 7,4 - | spessore [mm] = 24.6 nd nd nd - diametro esterno (Ø) [mm] = 180.0 nd nd nd - | tubo con tensione circonferenziale [classe] = PE 100 | nd - | nd - | nd - | nd | nd - | NO |  |  |  |  | nd |  |  |  |  | nd | nd | nd |  | nd | nd | nd | nd | nd | nd | NO | NO
LOM251.RM.85.10.00.D0010.0275.n | Tubo di plastica polietilene ad alta densità (HDPE/PEAD); geometria: modello SDR 7,4; funzione: distribuzione acqua potabile; impiego: rete idrica; diametro esterno (Ø) [mm] = 200 ¦ spessore [mm] = 27,4; tensione circonferenziale [N/mm²] = 10 ¦ pressione nominale [bar] = 25 SPECIFICHE TECNICHE: tubo con tensione circonferenziale [classe] = PE 100 | 1 m | 50.4 | 39.84 | 0 | RM.85.10.00.D0010.0275.n | Tubo di plastica polietilene ad alta densità (HDPE/PEAD); geometria: modello SDR 7,4; funzione: distribuzione acqua potabile; impiego: rete idrica; diametro esterno (Ø) [mm] = 200 ¦ spessore [mm] = 27,4; tensione circonferenziale [N/mm²] = 10 ¦ pressione nominale [bar] = 25 SPECIFICHE TECNICHE: tubo con tensione circonferenziale [classe] = PE 100 |  | RISORSA MATERIALE | IMPIANTI IDRAULICI DISTRIBUZIONE | PRODOTTI | TUBO | PLASTICA POLIETILENE AD ALTA DENSITÀ (HDPE/PEAD) | [6 empty] | MM.14.050.0060.n | Tubazioni in pead per acqua potabile PE 100 UNI EN 12201 PN 25 - SDR 7,4. - De200 x 27,4 mm | nd | nd | [10 empty] | 1 | m | nd | distribuzione acqua potabile - | rete idrica - | plastica polietilene ad alta densità (HDPE/PEAD) | tensione circonferenziale [N/mm²] = 10.0 nd nd nd - pressione nominale [bar] = 25.0 nd nd nd - | nd - |  | modello SDR 7,4 - | spessore [mm] = 27.4 nd nd nd - diametro esterno (Ø) [mm] = 200.0 nd nd nd - | tubo con tensione circonferenziale [classe] = PE 100 | nd - | nd - | nd - | nd | nd - | NO |  |  |  |  | nd |  |  |  |  | nd | nd | nd |  | nd | nd | nd | nd | nd | nd | NO | NO
LOM251.RM.85.10.00.D0010.0275.o | Tubo di plastica polietilene ad alta densità (HDPE/PEAD); geometria: modello SDR 7,4; funzione: distribuzione acqua potabile; impiego: rete idrica; diametro esterno (Ø) [mm] = 225 ¦ spessore [mm] = 30,8; tensione circonferenziale [N/mm²] = 10 ¦ pressione nominale [bar] = 25 SPECIFICHE TECNICHE: tubo con tensione circonferenziale [classe] = PE 100 | 1 m | 63.76 | 50.4 | 0 | RM.85.10.00.D0010.0275.o | Tubo di plastica polietilene ad alta densità (HDPE/PEAD); geometria: modello SDR 7,4; funzione: distribuzione acqua potabile; impiego: rete idrica; diametro esterno (Ø) [mm] = 225 ¦ spessore [mm] = 30,8; tensione circonferenziale [N/mm²] = 10 ¦ pressione nominale [bar] = 25 SPECIFICHE TECNICHE: tubo con tensione circonferenziale [classe] = PE 100 |  | RISORSA MATERIALE | IMPIANTI IDRAULICI DISTRIBUZIONE | PRODOTTI | TUBO | PLASTICA POLIETILENE AD ALTA DENSITÀ (HDPE/PEAD) | [6 empty] | MM.14.050.0060.o | Tubazioni in pead per acqua potabile PE 100 UNI EN 12201 PN 25 - SDR 7,4. - De225 x 30,8 mm | nd | nd | [10 empty] | 1 | m | nd | distribuzione acqua potabile - | rete idrica - | plastica polietilene ad alta densità (HDPE/PEAD) | pressione nominale [bar] = 25.0 nd nd nd - tensione circonferenziale [N/mm²] = 10.0 nd nd nd - | nd - |  | modello SDR 7,4 - | diametro esterno (Ø) [mm] = 225.0 nd nd nd - spessore [mm] = 30.8 nd nd nd - | tubo con tensione circonferenziale [classe] = PE 100 | nd - | nd - | nd - | nd | nd - | NO |  |  |  |  | nd |  |  |  |  | nd | nd | nd |  | nd | nd | nd | nd | nd | nd | NO | NO
LOM251.RM.85.10.00.D0010.0275.p | Tubo di plastica polietilene ad alta densità (HDPE/PEAD); geometria: modello SDR 7,4; funzione: distribuzione acqua potabile; impiego: rete idrica; diametro esterno (Ø) [mm] = 250 ¦ spessore [mm] = 34,2; tensione circonferenziale [N/mm²] = 10 ¦ pressione nominale [bar] = 25 SPECIFICHE TECNICHE: tubo con tensione circonferenziale [classe] = PE 100 | 1 m | 78.66 | 62.18 | 0 | RM.85.10.00.D0010.0275.p | Tubo di plastica polietilene ad alta densità (HDPE/PEAD); geometria: modello SDR 7,4; funzione: distribuzione acqua potabile; impiego: rete idrica; diametro esterno (Ø) [mm] = 250 ¦ spessore [mm] = 34,2; tensione circonferenziale [N/mm²] = 10 ¦ pressione nominale [bar] = 25 SPECIFICHE TECNICHE: tubo con tensione circonferenziale [classe] = PE 100 |  | RISORSA MATERIALE | IMPIANTI IDRAULICI DISTRIBUZIONE | PRODOTTI | TUBO | PLASTICA POLIETILENE AD ALTA DENSITÀ (HDPE/PEAD) | [6 empty] | MM.14.050.0060.p | Tubazioni in pead per acqua potabile PE 100 UNI EN 12201 PN 25 - SDR 7,4. - De250 x 34,2 mm | nd | nd | [10 empty] | 1 | m | nd | distribuzione acqua potabile - | rete idrica - | plastica polietilene ad alta densità (HDPE/PEAD) | tensione circonferenziale [N/mm²] = 10.0 nd nd nd - pressione nominale [bar] = 25.0 nd nd nd - | nd - |  | modello SDR 7,4 - | spessore [mm] = 34.2 nd nd nd - diametro esterno (Ø) [mm] = 250.0 nd nd nd - | tubo con tensione circonferenziale [classe] = PE 100 | nd - | nd - | nd - | nd | nd - | NO |  |  |  |  | nd |  |  |  |  | nd | nd | nd |  | nd | nd | nd | nd | nd | nd | NO | NO
LOM251.RM.85.10.00.D0010.0275.q | Tubo di plastica polietilene ad alta densità (HDPE/PEAD); geometria: modello SDR 7,4; funzione: distribuzione acqua potabile; impiego: rete idrica; diametro esterno (Ø) [mm] = 280 ¦ spessore [mm] = 38,3; tensione circonferenziale [N/mm²] = 10 ¦ pressione nominale [bar] = 25 SPECIFICHE TECNICHE: tubo con tensione circonferenziale [classe] = PE 100 | 1 m | 98.6 | 77.95 | 0 | RM.85.10.00.D0010.0275.q | Tubo di plastica polietilene ad alta densità (HDPE/PEAD); geometria: modello SDR 7,4; funzione: distribuzione acqua potabile; impiego: rete idrica; diametro esterno (Ø) [mm] = 280 ¦ spessore [mm] = 38,3; tensione circonferenziale [N/mm²] = 10 ¦ pressione nominale [bar] = 25 SPECIFICHE TECNICHE: tubo con tensione circonferenziale [classe] = PE 100 |  | RISORSA MATERIALE | IMPIANTI IDRAULICI DISTRIBUZIONE | PRODOTTI | TUBO | PLASTICA POLIETILENE AD ALTA DENSITÀ (HDPE/PEAD) | [6 empty] | MM.14.050.0060.q | Tubazioni in pead per acqua potabile PE 100 UNI EN 12201 PN 25 - SDR 7,4. - De280 x 38,3 mm | nd | nd | [10 empty] | 1 | m | nd | distribuzione acqua potabile - | rete idrica - | plastica polietilene ad alta densità (HDPE/PEAD) | pressione nominale [bar] = 25.0 nd nd nd - tensione circonferenziale [N/mm²] = 10.0 nd nd nd - | nd - |  | modello SDR 7,4 - | spessore [mm] = 38.3 nd nd nd - diametro esterno (Ø) [mm] = 280.0 nd nd nd - | tubo con tensione circonferenziale [classe] = PE 100 | nd - | nd - | nd - | nd | nd - | NO |  |  |  |  | nd |  |  |  |  | nd | nd | nd |  | nd | nd | nd | nd | nd | nd | NO | NO
LOM251.RM.85.10.00.D0010.0275.r | Tubo di plastica polietilene ad alta densità (HDPE/PEAD); geometria: modello SDR 7,4; funzione: distribuzione acqua potabile; impiego: rete idrica; diametro esterno (Ø) [mm] = 315 ¦ spessore [mm] = 43,1; tensione circonferenziale [N/mm²] = 10 ¦ pressione nominale [bar] = 25 SPECIFICHE TECNICHE: tubo con tensione circonferenziale [classe] = PE 100 | 1 m | 124.86 | 98.7 | 0 | RM.85.10.00.D0010.0275.r | Tubo di plastica polietilene ad alta densità (HDPE/PEAD); geometria: modello SDR 7,4; funzione: distribuzione acqua potabile; impiego: rete idrica; diametro esterno (Ø) [mm] = 315 ¦ spessore [mm] = 43,1; tensione circonferenziale [N/mm²] = 10 ¦ pressione nominale [bar] = 25 SPECIFICHE TECNICHE: tubo con tensione circonferenziale [classe] = PE 100 |  | RISORSA MATERIALE | IMPIANTI IDRAULICI DISTRIBUZIONE | PRODOTTI | TUBO | PLASTICA POLIETILENE AD ALTA DENSITÀ (HDPE/PEAD) | [6 empty] | MM.14.050.0060.r | Tubazioni in pead per acqua potabile PE 100 UNI EN 12201 PN 25 - SDR 7,4. - De315 x 43,1 mm | nd | nd | [10 empty] | 1 | m | nd | distribuzione acqua potabile - | rete idrica - | plastica polietilene ad alta densità (HDPE/PEAD) | tensione circonferenziale [N/mm²] = 10.0 nd nd nd - pressione nominale [bar] = 25.0 nd nd nd - | nd - |  | modello SDR 7,4 - | spessore [mm] = 43.1 nd nd nd - diametro esterno (Ø) [mm] = 315.0 nd nd nd - | tubo con tensione circonferenziale [classe] = PE 100 | nd - | nd - | nd - | nd | nd - | NO |  |  |  |  | nd |  |  |  |  | nd | nd | nd |  | nd | nd | nd | nd | nd | nd | NO | NO
LOM251.RM.85.10.00.D0017.0005.- | Tubo di plastica polivinilcloruro (PVC); impiego: foro di ventilazione; diametro (Ø) [mm] = 125 SPECIFICHE TECNICHE: serie 301 | 1 m | 20 | 15.81 | 0 | RM.85.10.00.D0017.0005.- | Tubo di plastica polivinilcloruro (PVC); impiego: foro di ventilazione; diametro (Ø) [mm] = 125 SPECIFICHE TECNICHE: serie 301 |  | RISORSA MATERIALE | IMPIANTI IDRAULICI DISTRIBUZIONE | PRODOTTI | TUBO | PLASTICA POLIVINILCLORURO (PVC) | [6 empty] | 000000000 | NUOVA VOCE | nd | nd | [10 empty] | 1 | m | nd | nd - | foro di ventilazione - | plastica polivinilcloruro (PVC) | nd - | nd - |  | nd - | diametro (Ø) [mm] = 125.0 nd nd nd - | serie 301 | nd - | nd - | nd - | nd | nd - | NO |  |  |  |  | nd |  |  |  |  | ND | ND | ND |  | nd | nd | nd | nd | nd | nd | NO | NO
LOM251.RM.85.10.00.D0017.0010.- | Tubo di plastica polivinilcloruro (PVC); impiego: foro di ventilazione; diametro (Ø) [mm] = 160 SPECIFICHE TECNICHE: serie 302 | 1 m | 23.16 | 18.3 | 0 | RM.85.10.00.D0017.0010.- | Tubo di plastica polivinilcloruro (PVC); impiego: foro di ventilazione; diametro (Ø) [mm] = 160 SPECIFICHE TECNICHE: serie 302 |  | RISORSA MATERIALE | IMPIANTI IDRAULICI DISTRIBUZIONE | PRODOTTI | TUBO | PLASTICA POLIVINILCLORURO (PVC) | [6 empty] | 000000000 | NUOVA VOCE | nd | nd | [10 empty] | 1 | m | nd | nd - | foro di ventilazione - | plastica polivinilcloruro (PVC) | nd - | nd - |  | nd - | diametro (Ø) [mm] = 160.0 nd nd nd - | serie 302 | nd - | nd - | nd - | nd | nd - | NO |  |  |  |  | nd |  |  |  |  | ND | ND | ND |  | nd | nd | nd | nd | nd | nd | NO | NO
LOM251.RM.85.10.00.D0018.0000.a | Tubo a bicchiere ad anello elastomerico di plastica polivincloruro plastificato (PVC); geometria: microforato; funzione: drenaggio; impiego: edilizia ¦ stradale ¦ aeroporti; diametro esterno (Ø) [mm] = 110 ¦ spessore [mm] = 3 | 1 m | 6.86 | 5.43 | 0 | RM.85.10.00.D0018.0000.a | Tubo a bicchiere ad anello elastomerico di plastica polivincloruro plastificato (PVC); geometria: microforato; funzione: drenaggio; impiego: edilizia ¦ stradale ¦ aeroporti; diametro esterno (Ø) [mm] = 110 ¦ spessore [mm] = 3 |  | RISORSA MATERIALE | IMPIANTI IDRAULICI DISTRIBUZIONE | PRODOTTI | TUBO | PLASTICA POLIVINCLORURO PLASTIFICATO (PVC) | [6 empty] | MC.12.100.0030.a | Tubo per drenaggio in PVC rigido con bicchiere ad anello elastomerico, microforato, adatto per uso stradale, aeroporti, edilizia. Diametro esterno (De) e spessore (s): - De 110, s = 3,0 | nd | a bicchiere ad anello elastomerico | [10 empty] | 1 | m | nd | drenaggio - | edilizia - stradale - aeroporti - | plastica polivincloruro plastificato (PVC) | nd - | nd - |  | microforato - | spessore [mm] = 3.0 nd nd nd - diametro esterno (Ø) [mm] = 110.0 nd nd nd - | nd | nd - | nd - | nd - | nd | nd - | NO |  |  |  |  | nd |  |  |  |  | nd | nd | nd |  | nd | nd | nd | nd | nd | nd | NO | NO
LOM251.RM.85.10.00.D0018.0000.b | Tubo a bicchiere ad anello elastomerico di plastica polivincloruro plastificato (PVC); geometria: microforato; funzione: drenaggio; impiego: edilizia ¦ stradale ¦ aeroporti; diametro esterno (Ø) [mm] = 125 ¦ spessore [mm] = 3 | 1 m | 7.87 | 6.22 | 0 | RM.85.10.00.D0018.0000.b | Tubo a bicchiere ad anello elastomerico di plastica polivincloruro plastificato (PVC); geometria: microforato; funzione: drenaggio; impiego: edilizia ¦ stradale ¦ aeroporti; diametro esterno (Ø) [mm] = 125 ¦ spessore [mm] = 3 |  | RISORSA MATERIALE | IMPIANTI IDRAULICI DISTRIBUZIONE | PRODOTTI | TUBO | PLASTICA POLIVINCLORURO PLASTIFICATO (PVC) | [6 empty] | MC.12.100.0030.b | Tubo per drenaggio in PVC rigido con bicchiere ad anello elastomerico, microforato, adatto per uso stradale, aeroporti, edilizia. Diametro esterno (De) e spessore (s): - De 125, s = 3,0 | nd | a bicchiere ad anello elastomerico | [10 empty] | 1 | m | nd | drenaggio - | edilizia - stradale - aeroporti - | plastica polivincloruro plastificato (PVC) | nd - | nd - |  | microforato - | spessore [mm] = 3.0 nd nd nd - diametro esterno (Ø) [mm] = 125.0 nd nd nd - | nd | nd - | nd - | nd - | nd | nd - | NO |  |  |  |  | nd |  |  |  |  | nd | nd | nd |  | nd | nd | nd | nd | nd | nd | NO | NO
LOM251.RM.85.10.00.D0018.0000.c | Tubo a bicchiere ad anello elastomerico di plastica polivincloruro plastificato (PVC); geometria: microforato; funzione: drenaggio; impiego: edilizia ¦ stradale ¦ aeroporti; diametro esterno (Ø) [mm] = 160 ¦ spessore [mm] = 3,2 | 1 m | 9.77 | 7.72 | 0 | RM.85.10.00.D0018.0000.c | Tubo a bicchiere ad anello elastomerico di plastica polivincloruro plastificato (PVC); geometria: microforato; funzione: drenaggio; impiego: edilizia ¦ stradale ¦ aeroporti; diametro esterno (Ø) [mm] = 160 ¦ spessore [mm] = 3,2 |  | RISORSA MATERIALE | IMPIANTI IDRAULICI DISTRIBUZIONE | PRODOTTI | TUBO | PLASTICA POLIVINCLORURO PLASTIFICATO (PVC) | [6 empty] | MC.12.100.0030.c | Tubo per drenaggio in PVC rigido con bicchiere ad anello elastomerico, microforato, adatto per uso stradale, aeroporti, edilizia. Diametro esterno (De) e spessore (s): - De 160, s = 3,2 | nd | a bicchiere ad anello elastomerico | [10 empty] | 1 | m | nd | drenaggio - | edilizia - stradale - aeroporti - | plastica polivincloruro plastificato (PVC) | nd - | nd - |  | microforato - | spessore [mm] = 3.2 nd nd nd - diametro esterno (Ø) [mm] = 160.0 nd nd nd - | nd | nd - | nd - | nd - | nd | nd - | NO |  |  |  |  | nd |  |  |  |  | nd | nd | nd |  | nd | nd | nd | nd | nd | nd | NO | NO
LOM251.RM.85.10.00.D0018.0000.d | Tubo a bicchiere ad anello elastomerico di plastica polivincloruro plastificato (PVC); geometria: microforato; funzione: drenaggio; impiego: edilizia ¦ stradale ¦ aeroporti; diametro esterno (Ø) [mm] = 200 ¦ spessore [mm] = 3,9 | 1 m | 14.67 | 11.6 | 0 | RM.85.10.00.D0018.0000.d | Tubo a bicchiere ad anello elastomerico di plastica polivincloruro plastificato (PVC); geometria: microforato; funzione: drenaggio; impiego: edilizia ¦ stradale ¦ aeroporti; diametro esterno (Ø) [mm] = 200 ¦ spessore [mm] = 3,9 |  | RISORSA MATERIALE | IMPIANTI IDRAULICI DISTRIBUZIONE | PRODOTTI | TUBO | PLASTICA POLIVINCLORURO PLASTIFICATO (PVC) | [6 empty] | MC.12.100.0030.d | Tubo per drenaggio in PVC rigido con bicchiere ad anello elastomerico, microforato, adatto per uso stradale, aeroporti, edilizia. Diametro esterno (De) e spessore (s): - De 200, s = 3,9 | nd | a bicchiere ad anello elastomerico | [10 empty] | 1 | m | nd | drenaggio - | edilizia - stradale - aeroporti - | plastica polivincloruro plastificato (PVC) | nd - | nd - |  | microforato - | spessore [mm] = 3.9 nd nd nd - diametro esterno (Ø) [mm] = 200.0 nd nd nd - | nd | nd - | nd - | nd - | nd | nd - | NO |  |  |  |  | nd |  |  |  |  | nd | nd | nd |  | nd | nd | nd | nd | nd | nd | NO | NO
LOM251.RM.85.10.00.D0018.0250.a | Tubo di plastica polivincloruro plastificato (PVC); geometria: corrugato ¦ flessibile ¦ microforato ¦ monoparete; funzione: drenaggio; impiego: agricolo ¦ campi sportivi ¦ edilizia; diametro esterno (Ø) [mm] = 50 | 1 m | 1.28 | 1.01 | 0 | RM.85.10.00.D0018.0250.a | Tubo di plastica polivincloruro plastificato (PVC); geometria: corrugato ¦ flessibile ¦ microforato ¦ monoparete; funzione: drenaggio; impiego: agricolo ¦ campi sportivi ¦ edilizia; diametro esterno (Ø) [mm] = 50 |  | RISORSA MATERIALE | IMPIANTI IDRAULICI DISTRIBUZIONE | PRODOTTI | TUBO | PLASTICA POLIVINCLORURO PLASTIFICATO (PVC) | [6 empty] | MC.12.100.0010.a | Tubo per drenaggio in PVC, flessibile, corrugato, microforato, monoparete, adatto per uso agricolo, campi sportivi, edilizia. Diametro esterno (De): - De 50 | nd | nd | [10 empty] | 1 | m | nd | drenaggio - | agricolo - campi sportivi - edilizia - | plastica polivincloruro plastificato (PVC) | nd - | nd - |  | corrugato - flessibile - microforato - monoparete - | diametro esterno (Ø) [mm] = 50.0 nd nd nd - | nd | nd - | nd - | nd - | nd | nd - | NO |  |  |  |  | nd |  |  |  |  | nd | nd | nd |  | nd | nd | nd | nd | nd | nd | NO | NO
LOM251.RM.85.10.00.D0018.0250.b | Tubo di plastica polivincloruro plastificato (PVC); geometria: corrugato ¦ flessibile ¦ microforato ¦ monoparete; funzione: drenaggio; impiego: agricolo ¦ campi sportivi ¦ edilizia; diametro esterno (Ø) [mm] = 75 | 1 m | 1.79 | 1.42 | 0 | RM.85.10.00.D0018.0250.b | Tubo di plastica polivincloruro plastificato (PVC); geometria: corrugato ¦ flessibile ¦ microforato ¦ monoparete; funzione: drenaggio; impiego: agricolo ¦ campi sportivi ¦ edilizia; diametro esterno (Ø) [mm] = 75 |  | RISORSA MATERIALE | IMPIANTI IDRAULICI DISTRIBUZIONE | PRODOTTI | TUBO | PLASTICA POLIVINCLORURO PLASTIFICATO (PVC) | [6 empty] | MC.12.100.0010.b | Tubo per drenaggio in PVC, flessibile, corrugato, microforato, monoparete, adatto per uso agricolo, campi sportivi, edilizia. Diametro esterno (De): - De 65 | nd | nd | [10 empty] | 1 | m | nd | drenaggio - | agricolo - campi sportivi - edilizia - | plastica polivincloruro plastificato (PVC) | nd - | nd - |  | corrugato - flessibile - microforato - monoparete - | diametro esterno (Ø) [mm] = 75.0 nd nd nd - | nd | nd - | nd - | nd - | nd | nd - | NO |  |  |  |  | nd |  |  |  |  | nd | nd | nd |  | nd | nd | nd | nd | nd | nd | NO | NO
LOM251.RM.85.10.00.D0018.0250.c | Tubo di plastica polivincloruro plastificato (PVC); geometria: corrugato ¦ flessibile ¦ microforato ¦ monoparete; funzione: drenaggio; impiego: agricolo ¦ campi sportivi ¦ edilizia; diametro esterno (Ø) [mm] = 80 | 1 m | 2.38 | 1.88 | 0 | RM.85.10.00.D0018.0250.c | Tubo di plastica polivincloruro plastificato (PVC); geometria: corrugato ¦ flessibile ¦ microforato ¦ monoparete; funzione: drenaggio; impiego: agricolo ¦ campi sportivi ¦ edilizia; diametro esterno (Ø) [mm] = 80 |  | RISORSA MATERIALE | IMPIANTI IDRAULICI DISTRIBUZIONE | PRODOTTI | TUBO | PLASTICA POLIVINCLORURO PLASTIFICATO (PVC) | [6 empty] | MC.12.100.0010.c | Tubo per drenaggio in PVC, flessibile, corrugato, microforato, monoparete, adatto per uso agricolo, campi sportivi, edilizia. Diametro esterno (De): - De 80 | nd | nd | [10 empty] | 1 | m | nd | drenaggio - | agricolo - campi sportivi - edilizia - | plastica polivincloruro plastificato (PVC) | nd - | nd - |  | corrugato - flessibile - microforato - monoparete - | diametro esterno (Ø) [mm] = 80.0 nd nd nd - | nd | nd - | nd - | nd - | nd | nd - | NO |  |  |  |  | nd |  |  |  |  | nd | nd | nd |  | nd | nd | nd | nd | nd | nd | NO | NO
LOM251.RM.85.10.00.D0018.0250.d | Tubo di plastica polivincloruro plastificato (PVC); geometria: corrugato ¦ flessibile ¦ microforato ¦ monoparete; funzione: drenaggio; impiego: agricolo ¦ campi sportivi ¦ edilizia; diametro esterno (Ø) [mm] = 100 | 1 m | 3.23 | 2.56 | 0 | RM.85.10.00.D0018.0250.d | Tubo di plastica polivincloruro plastificato (PVC); geometria: corrugato ¦ flessibile ¦ microforato ¦ monoparete; funzione: drenaggio; impiego: agricolo ¦ campi sportivi ¦ edilizia; diametro esterno (Ø) [mm] = 100 |  | RISORSA MATERIALE | IMPIANTI IDRAULICI DISTRIBUZIONE | PRODOTTI | TUBO | PLASTICA POLIVINCLORURO PLASTIFICATO (PVC) | [6 empty] | MC.12.100.0010.d | Tubo per drenaggio in PVC, flessibile, corrugato, microforato, monoparete, adatto per uso agricolo, campi sportivi, edilizia. Diametro esterno (De): - De 100 | nd | nd | [10 empty] | 1 | m | nd | drenaggio - | agricolo - campi sportivi - edilizia - | plastica polivincloruro plastificato (PVC) | nd - | nd - |  | corrugato - flessibile - microforato - monoparete - | diametro esterno (Ø) [mm] = 100.0 nd nd nd - | nd | nd - | nd - | nd - | nd | nd - | NO |  |  |  |  | nd |  |  |  |  | nd | nd | nd |  | nd | nd | nd | nd | nd | nd | NO | NO
LOM251.RM.85.10.00.D0018.0250.e | Tubo di plastica polivincloruro plastificato (PVC); geometria: corrugato ¦ flessibile ¦ microforato ¦ monoparete; funzione: drenaggio; impiego: agricolo ¦ campi sportivi ¦ edilizia; diametro esterno (Ø) [mm] = 125 | 1 m | 5.06 | 4 | 0 | RM.85.10.00.D0018.0250.e | Tubo di plastica polivincloruro plastificato (PVC); geometria: corrugato ¦ flessibile ¦ microforato ¦ monoparete; funzione: drenaggio; impiego: agricolo ¦ campi sportivi ¦ edilizia; diametro esterno (Ø) [mm] = 125 |  | RISORSA MATERIALE | IMPIANTI IDRAULICI DISTRIBUZIONE | PRODOTTI | TUBO | PLASTICA POLIVINCLORURO PLASTIFICATO (PVC) | [6 empty] | MC.12.100.0010.e | Tubo per drenaggio in PVC, flessibile, corrugato, microforato, monoparete, adatto per uso agricolo, campi sportivi, edilizia. Diametro esterno (De): - De 125 | nd | nd | [10 empty] | 1 | m | nd | drenaggio - | agricolo - campi sportivi - edilizia - | plastica polivincloruro plastificato (PVC) | nd - | nd - |  | corrugato - flessibile - microforato - monoparete - | diametro esterno (Ø) [mm] = 125.0 nd nd nd - | nd | nd - | nd - | nd - | nd | nd - | NO |  |  |  |  | nd |  |  |  |  | nd | nd | nd |  | nd | nd | nd | nd | nd | nd | NO | NO
LOM251.RM.85.10.00.D0018.0250.f | Tubo di plastica polivincloruro plastificato (PVC); geometria: corrugato ¦ flessibile ¦ microforato ¦ monoparete; funzione: drenaggio; impiego: agricolo ¦ campi sportivi ¦ edilizia; diametro esterno (Ø) [mm] = 160 | 1 m | 8.95 | 7.08 | 0 | RM.85.10.00.D0018.0250.f | Tubo di plastica polivincloruro plastificato (PVC); geometria: corrugato ¦ flessibile ¦ microforato ¦ monoparete; funzione: drenaggio; impiego: agricolo ¦ campi sportivi ¦ edilizia; diametro esterno (Ø) [mm] = 160 |  | RISORSA MATERIALE | IMPIANTI IDRAULICI DISTRIBUZIONE | PRODOTTI | TUBO | PLASTICA POLIVINCLORURO PLASTIFICATO (PVC) | [6 empty] | MC.12.100.0010.f | Tubo per drenaggio in PVC, flessibile, corrugato, microforato, monoparete, adatto per uso agricolo, campi sportivi, edilizia. Diametro esterno (De): - De 160 | nd | nd | [10 empty] | 1 | m | nd | drenaggio - | agricolo - campi sportivi - edilizia - | plastica polivincloruro plastificato (PVC) | nd - | nd - |  | corrugato - flessibile - microforato - monoparete - | diametro esterno (Ø) [mm] = 160.0 nd nd nd - | nd | nd - | nd - | nd - | nd | nd - | NO |  |  |  |  | nd |  |  |  |  | nd | nd | nd |  | nd | nd | nd | nd | nd | nd | NO | NO
LOM251.RM.85.10.00.D0018.0250.g | Tubo di plastica polivincloruro plastificato (PVC); geometria: corrugato ¦ flessibile ¦ microforato ¦ monoparete; funzione: drenaggio; impiego: agricolo ¦ campi sportivi ¦ edilizia; diametro esterno (Ø) [mm] = 200 | 1 m | 14.78 | 11.69 | 0 | RM.85.10.00.D0018.0250.g | Tubo di plastica polivincloruro plastificato (PVC); geometria: corrugato ¦ flessibile ¦ microforato ¦ monoparete; funzione: drenaggio; impiego: agricolo ¦ campi sportivi ¦ edilizia; diametro esterno (Ø) [mm] = 200 |  | RISORSA MATERIALE | IMPIANTI IDRAULICI DISTRIBUZIONE | PRODOTTI | TUBO | PLASTICA POLIVINCLORURO PLASTIFICATO (PVC) | [6 empty] | MC.12.100.0010.g | Tubo per drenaggio in PVC, flessibile, corrugato, microforato, monoparete, adatto per uso agricolo, campi sportivi, edilizia. Diametro esterno (De): - De 200 | nd | nd | [10 empty] | 1 | m | nd | drenaggio - | agricolo - campi sportivi - edilizia - | plastica polivincloruro plastificato (PVC) | nd - | nd - |  | corrugato - flessibile - microforato - monoparete - | diametro esterno (Ø) [mm] = 200.0 nd nd nd - | nd | nd - | nd - | nd - | nd | nd - | NO |  |  |  |  | nd |  |  |  |  | nd | nd | nd |  | nd | nd | nd | nd | nd | nd | NO | NO
LOM251.RM.85.10.00.D0033.0000.a | Tubo di plastica polietilene reticolato (PE-X); funzione: distribuzione acqua; impiego: rete idrica; fornitura: rotolo; diametro esterno (Ø) [mm] = 16 ¦ spessore [mm] = 2,2 | 1 m | 2.5 | 1.97 | 0 | RM.85.10.00.D0033.0000.a | Tubo di plastica polietilene reticolato (PE-X); funzione: distribuzione acqua; impiego: rete idrica; fornitura: rotolo; diametro esterno (Ø) [mm] = 16 ¦ spessore [mm] = 2,2 |  | RISORSA MATERIALE | IMPIANTI IDRAULICI DISTRIBUZIONE | PRODOTTI | TUBO | PLASTICA POLIETILENE RETICOLATO (PE-X) | [6 empty] | MM.14.060.0010.a | Tubazioni in pe reticolato secondo UNI EN ISO 15875 in rotoli. - De16 x 2,2 mm | nd | nd | [10 empty] | 1 | m | nd | distribuzione acqua - | rete idrica - | plastica polietilene reticolato (PE-X) | nd - | nd - |  | nd - | diametro esterno (Ø) [mm] = 16.0 nd nd nd - spessore [mm] = 2.2 nd nd nd - | nd | rotolo - | nd - | nd - | nd | nd - | NO |  |  |  |  | nd |  |  |  |  | nd | nd | nd |  | nd | nd | nd | nd | nd | nd | NO | NO
LOM251.RM.85.10.00.D0033.0000.b | Tubo di plastica polietilene reticolato (PE-X); funzione: distribuzione acqua; impiego: rete idrica; fornitura: rotolo; diametro esterno (Ø) [mm] = 18 ¦ spessore [mm] = 2,5 | 1 m | 2.77 | 2.19 | 0 | RM.85.10.00.D0033.0000.b | Tubo di plastica polietilene reticolato (PE-X); funzione: distribuzione acqua; impiego: rete idrica; fornitura: rotolo; diametro esterno (Ø) [mm] = 18 ¦ spessore [mm] = 2,5 |  | RISORSA MATERIALE | IMPIANTI IDRAULICI DISTRIBUZIONE | PRODOTTI | TUBO | PLASTICA POLIETILENE RETICOLATO (PE-X) | [6 empty] | MM.14.060.0010.b | Tubazioni in pe reticolato secondo UNI EN ISO 15875 in rotoli. - De18 x 2,5 mm | nd | nd | [10 empty] | 1 | m | nd | distribuzione acqua - | rete idrica - | plastica polietilene reticolato (PE-X) | nd - | nd - |  | nd - | diametro esterno (Ø) [mm] = 18.0 nd nd nd - spessore [mm] = 2.5 nd nd nd - | nd | rotolo - | nd - | nd - | nd | nd - | NO |  |  |  |  | nd |  |  |  |  | nd | nd | nd |  | nd | nd | nd | nd | nd | nd | NO | NO
LOM251.RM.85.10.00.D0033.0000.c | Tubo di plastica polietilene reticolato (PE-X); funzione: distribuzione acqua; impiego: rete idrica; fornitura: rotolo; diametro esterno (Ø) [mm] = 20 ¦ spessore [mm] = 2,8 | 1 m | 3.27 | 2.58 | 0 | RM.85.10.00.D0033.0000.c | Tubo di plastica polietilene reticolato (PE-X); funzione: distribuzione acqua; impiego: rete idrica; fornitura: rotolo; diametro esterno (Ø) [mm] = 20 ¦ spessore [mm] = 2,8 |  | RISORSA MATERIALE | IMPIANTI IDRAULICI DISTRIBUZIONE | PRODOTTI | TUBO | PLASTICA POLIETILENE RETICOLATO (PE-X) | [6 empty] | MM.14.060.0010.c | Tubazioni in pe reticolato secondo UNI EN ISO 15875 in rotoli. - De20 x 2,8 mm | nd | nd | [10 empty] | 1 | m | nd | distribuzione acqua - | rete idrica - | plastica polietilene reticolato (PE-X) | nd - | nd - |  | nd - | diametro esterno (Ø) [mm] = 20.0 nd nd nd - spessore [mm] = 2.8 nd nd nd - | nd | rotolo - | nd - | nd - | nd | nd - | NO |  |  |  |  | nd |  |  |  |  | nd | nd | nd |  | nd | nd | nd | nd | nd | nd | NO | NO
LOM251.RM.85.10.00.D0033.0000.d | Tubo di plastica polietilene reticolato (PE-X); funzione: distribuzione acqua; impiego: rete idrica; fornitura: rotolo; diametro esterno (Ø) [mm] = 22 ¦ spessore [mm] = 3 | 1 m | 3.55 | 2.81 | 0 | RM.85.10.00.D0033.0000.d | Tubo di plastica polietilene reticolato (PE-X); funzione: distribuzione acqua; impiego: rete idrica; fornitura: rotolo; diametro esterno (Ø) [mm] = 22 ¦ spessore [mm] = 3 |  | RISORSA MATERIALE | IMPIANTI IDRAULICI DISTRIBUZIONE | PRODOTTI | TUBO | PLASTICA POLIETILENE RETICOLATO (PE-X) | [6 empty] | MM.14.060.0010.d | Tubazioni in pe reticolato secondo UNI EN ISO 15875 in rotoli. - De22 x 3,0 mm | nd | nd | [10 empty] | 1 | m | nd | distribuzione acqua - | rete idrica - | plastica polietilene reticolato (PE-X) | nd - | nd - |  | nd - | diametro esterno (Ø) [mm] = 22.0 nd nd nd - spessore [mm] = 3.0 nd nd nd - | nd | rotolo - | nd - | nd - | nd | nd - | NO |  |  |  |  | nd |  |  |  |  | nd | nd | nd |  | nd | nd | nd | nd | nd | nd | NO | NO
LOM251.RM.85.10.00.D0033.0000.e | Tubo di plastica polietilene reticolato (PE-X); funzione: distribuzione acqua; impiego: rete idrica; fornitura: rotolo; diametro esterno (Ø) [mm] = 25 ¦ spessore [mm] = 3,5 | 1 m | 5.4 | 4.27 | 0 | RM.85.10.00.D0033.0000.e | Tubo di plastica polietilene reticolato (PE-X); funzione: distribuzione acqua; impiego: rete idrica; fornitura: rotolo; diametro esterno (Ø) [mm] = 25 ¦ spessore [mm] = 3,5 |  | RISORSA MATERIALE | IMPIANTI IDRAULICI DISTRIBUZIONE | PRODOTTI | TUBO | PLASTICA POLIETILENE RETICOLATO (PE-X) | [6 empty] | MM.14.060.0010.e | Tubazioni in pe reticolato secondo UNI EN ISO 15875 in rotoli. - De25 x 3,5 mm | nd | nd | [10 empty] | 1 | m | nd | distribuzione acqua - | rete idrica - | plastica polietilene reticolato (PE-X) | nd - | nd - |  | nd - | spessore [mm] = 3.5 nd nd nd - diametro esterno (Ø) [mm] = 25.0 nd nd nd - | nd | rotolo - | nd - | nd - | nd | nd - | NO |  |  |  |  | nd |  |  |  |  | nd | nd | nd |  | nd | nd | nd | nd | nd | nd | NO | NO
LOM251.RM.85.10.00.D0033.0000.f | Tubo di plastica polietilene reticolato (PE-X); funzione: distribuzione acqua; impiego: rete idrica; fornitura: rotolo; diametro esterno (Ø) [mm] = 28 ¦ spessore [mm] = 4 | 1 m | 6.48 | 5.12 | 0 | RM.85.10.00.D0033.0000.f | Tubo di plastica polietilene reticolato (PE-X); funzione: distribuzione acqua; impiego: rete idrica; fornitura: rotolo; diametro esterno (Ø) [mm] = 28 ¦ spessore [mm] = 4 |  | RISORSA MATERIALE | IMPIANTI IDRAULICI DISTRIBUZIONE | PRODOTTI | TUBO | PLASTICA POLIETILENE RETICOLATO (PE-X) | [6 empty] | MM.14.060.0010.f | Tubazioni in pe reticolato secondo UNI EN ISO 15875 in rotoli. - De28 x 4,0 mm | nd | nd | [10 empty] | 1 | m | nd | distribuzione acqua - | rete idrica - | plastica polietilene reticolato (PE-X) | nd - | nd - |  | nd - | spessore [mm] = 4.0 nd nd nd - diametro esterno (Ø) [mm] = 28.0 nd nd nd - | nd | rotolo - | nd - | nd - | nd | nd - | NO |  |  |  |  | nd |  |  |  |  | nd | nd | nd |  | nd | nd | nd | nd | nd | nd | NO | NO
LOM251.RM.85.10.00.D0033.0000.g | Tubo di plastica polietilene reticolato (PE-X); funzione: distribuzione acqua; impiego: rete idrica; fornitura: rotolo; diametro esterno (Ø) [mm] = 32 ¦ spessore [mm] = 4,4 | 1 m | 8.82 | 6.97 | 0 | RM.85.10.00.D0033.0000.g | Tubo di plastica polietilene reticolato (PE-X); funzione: distribuzione acqua; impiego: rete idrica; fornitura: rotolo; diametro esterno (Ø) [mm] = 32 ¦ spessore [mm] = 4,4 |  | RISORSA MATERIALE | IMPIANTI IDRAULICI DISTRIBUZIONE | PRODOTTI | TUBO | PLASTICA POLIETILENE RETICOLATO (PE-X) | [6 empty] | MM.14.060.0010.g | Tubazioni in pe reticolato secondo UNI EN ISO 15875 in rotoli. - De32 x 4,4 mm | nd | nd | [10 empty] | 1 | m | nd | distribuzione acqua - | rete idrica - | plastica polietilene reticolato (PE-X) | nd - | nd - |  | nd - | spessore [mm] = 4.4 nd nd nd - diametro esterno (Ø) [mm] = 32.0 nd nd nd - | nd | rotolo - | nd - | nd - | nd | nd - | NO |  |  |  |  | nd |  |  |  |  | nd | nd | nd |  | nd | nd | nd | nd | nd | nd | NO | NO
LOM251.RM.85.10.00.D0033.0005.a | Tubo di plastica polietilene reticolato (PE-X); funzione: distribuzione acqua; impiego: rete idrica; fornitura: barra; diametro esterno (Ø) [mm] = 16 ¦ spessore [mm] = 2,2 | 1 m | 2.7 | 2.13 | 0 | RM.85.10.00.D0033.0005.a | Tubo di plastica polietilene reticolato (PE-X); funzione: distribuzione acqua; impiego: rete idrica; fornitura: barra; diametro esterno (Ø) [mm] = 16 ¦ spessore [mm] = 2,2 |  | RISORSA MATERIALE | IMPIANTI IDRAULICI DISTRIBUZIONE | PRODOTTI | TUBO | PLASTICA POLIETILENE RETICOLATO (PE-X) | [6 empty] | MM.14.060.0020.a | Tubazioni in pe reticolato secondo UNI EN ISO 15875 in barre. - De16 x 2,2 mm | nd | nd | [10 empty] | 1 | m | nd | distribuzione acqua - | rete idrica - | plastica polietilene reticolato (PE-X) | nd - | nd - |  | nd - | spessore [mm] = 2.2 nd nd nd - diametro esterno (Ø) [mm] = 16.0 nd nd nd - | nd | barra - | nd - | nd - | nd | nd - | NO |  |  |  |  | nd |  |  |  |  | nd | nd | nd |  | nd | nd | nd | nd | nd | nd | NO | NO
LOM251.RM.85.10.00.D0033.0005.b | Tubo di plastica polietilene reticolato (PE-X); funzione: distribuzione acqua; impiego: rete idrica; fornitura: barra; diametro esterno (Ø) [mm] = 20 ¦ spessore [mm] = 2,8 | 1 m | 3.55 | 2.81 | 0 | RM.85.10.00.D0033.0005.b | Tubo di plastica polietilene reticolato (PE-X); funzione: distribuzione acqua; impiego: rete idrica; fornitura: barra; diametro esterno (Ø) [mm] = 20 ¦ spessore [mm] = 2,8 |  | RISORSA MATERIALE | IMPIANTI IDRAULICI DISTRIBUZIONE | PRODOTTI | TUBO | PLASTICA POLIETILENE RETICOLATO (PE-X) | [6 empty] | MM.14.060.0020.b | Tubazioni in pe reticolato secondo UNI EN ISO 15875 in barre. - De20 x 2,8 mm | nd | nd | [10 empty] | 1 | m | nd | distribuzione acqua - | rete idrica - | plastica polietilene reticolato (PE-X) | nd - | nd - |  | nd - | spessore [mm] = 2.8 nd nd nd - diametro esterno (Ø) [mm] = 20.0 nd nd nd - | nd | barra - | nd - | nd - | nd | nd - | NO |  |  |  |  | nd |  |  |  |  | nd | nd | nd |  | nd | nd | nd | nd | nd | nd | NO | NO
LOM251.RM.85.10.00.D0033.0005.c | Tubo di plastica polietilene reticolato (PE-X); funzione: distribuzione acqua; impiego: rete idrica; fornitura: barra; diametro esterno (Ø) [mm] = 25 ¦ spessore [mm] = 3,5 | 1 m | 5.89 | 4.65 | 0 | RM.85.10.00.D0033.0005.c | Tubo di plastica polietilene reticolato (PE-X); funzione: distribuzione acqua; impiego: rete idrica; fornitura: barra; diametro esterno (Ø) [mm] = 25 ¦ spessore [mm] = 3,5 |  | RISORSA MATERIALE | IMPIANTI IDRAULICI DISTRIBUZIONE | PRODOTTI | TUBO | PLASTICA POLIETILENE RETICOLATO (PE-X) | [6 empty] | MM.14.060.0020.c | Tubazioni in pe reticolato secondo UNI EN ISO 15875 in barre. - De25 x 3,5 mm | nd | nd | [10 empty] | 1 | m | nd | distribuzione acqua - | rete idrica - | plastica polietilene reticolato (PE-X) | nd - | nd - |  | nd - | spessore [mm] = 3.5 nd nd nd - diametro esterno (Ø) [mm] = 25.0 nd nd nd - | nd | barra - | nd - | nd - | nd | nd - | NO |  |  |  |  | nd |  |  |  |  | nd | nd | nd |  | nd | nd | nd | nd | nd | nd | NO | NO
LOM251.RM.85.10.00.D0033.0005.d | Tubo di plastica polietilene reticolato (PE-X); funzione: distribuzione acqua; impiego: rete idrica; fornitura: barra; diametro esterno (Ø) [mm] = 32 ¦ spessore [mm] = 4,4 | 1 m | 9.47 | 7.49 | 0 | RM.85.10.00.D0033.0005.d | Tubo di plastica polietilene reticolato (PE-X); funzione: distribuzione acqua; impiego: rete idrica; fornitura: barra; diametro esterno (Ø) [mm] = 32 ¦ spessore [mm] = 4,4 |  | RISORSA MATERIALE | IMPIANTI IDRAULICI DISTRIBUZIONE | PRODOTTI | TUBO | PLASTICA POLIETILENE RETICOLATO (PE-X) | [6 empty] | MM.14.060.0020.d | Tubazioni in pe reticolato secondo UNI EN ISO 15875 in barre. - De32 x 4,4 mm | nd | nd | [10 empty] | 1 | m | nd | distribuzione acqua - | rete idrica - | plastica polietilene reticolato (PE-X) | nd - | nd - |  | nd - | spessore [mm] = 4.4 nd nd nd - diametro esterno (Ø) [mm] = 32.0 nd nd nd - | nd | barra - | nd - | nd - | nd | nd - | NO |  |  |  |  | nd |  |  |  |  | nd | nd | nd |  | nd | nd | nd | nd | nd | nd | NO | NO
LOM251.RM.85.10.00.D0033.0010.a | Tubo di plastica polietilene reticolato (PE-X); finitura: guaina isolante; funzione: distribuzione acqua; impiego: rete idrica; fornitura: rotolo; diametro esterno (Ø) [mm] = 16 ¦ spessore [mm] = 2,2 | 1 m | 3.7 | 2.92 | 0 | RM.85.10.00.D0033.0010.a | Tubo di plastica polietilene reticolato (PE-X); finitura: guaina isolante; funzione: distribuzione acqua; impiego: rete idrica; fornitura: rotolo; diametro esterno (Ø) [mm] = 16 ¦ spessore [mm] = 2,2 |  | RISORSA MATERIALE | IMPIANTI IDRAULICI DISTRIBUZIONE | PRODOTTI | TUBO | PLASTICA POLIETILENE RETICOLATO (PE-X) | [6 empty] | MM.14.060.0030.a | Tubazioni in pe reticolato secondo UNI EN ISO 15875 in rotoli con guaina isolante. - De16 x 2,2 mm | nd | nd | [10 empty] | 1 | m | nd | distribuzione acqua - | rete idrica - | plastica polietilene reticolato (PE-X) | nd - | nd - |  | nd - | spessore [mm] = 2.2 nd nd nd - diametro esterno (Ø) [mm] = 16.0 nd nd nd - | nd | rotolo - | guaina isolante - | nd - | nd | nd - | NO |  |  |  |  | nd |  |  |  |  | nd | nd | nd |  | nd | nd | nd | nd | nd | nd | NO | NO
LOM251.RM.85.10.00.D0033.0010.b | Tubo di plastica polietilene reticolato (PE-X); finitura: guaina isolante; funzione: distribuzione acqua; impiego: rete idrica; fornitura: rotolo; diametro esterno (Ø) [mm] = 20 ¦ spessore [mm] = 2,8 | 1 m | 4.59 | 3.63 | 0 | RM.85.10.00.D0033.0010.b | Tubo di plastica polietilene reticolato (PE-X); finitura: guaina isolante; funzione: distribuzione acqua; impiego: rete idrica; fornitura: rotolo; diametro esterno (Ø) [mm] = 20 ¦ spessore [mm] = 2,8 |  | RISORSA MATERIALE | IMPIANTI IDRAULICI DISTRIBUZIONE | PRODOTTI | TUBO | PLASTICA POLIETILENE RETICOLATO (PE-X) | [6 empty] | MM.14.060.0030.b | Tubazioni in pe reticolato secondo UNI EN ISO 15875 in rotoli con guaina isolante. - De20 x 2,8 mm | nd | nd | [10 empty] | 1 | m | nd | distribuzione acqua - | rete idrica - | plastica polietilene reticolato (PE-X) | nd - | nd - |  | nd - | diametro esterno (Ø) [mm] = 20.0 nd nd nd - spessore [mm] = 2.8 nd nd nd - | nd | rotolo - | guaina isolante - | nd - | nd | nd - | NO |  |  |  |  | nd |  |  |  |  | nd | nd | nd |  | nd | nd | nd | nd | nd | nd | NO | NO
LOM251.RM.85.10.00.D0033.0010.c | Tubo di plastica polietilene reticolato (PE-X); finitura: guaina isolante; funzione: distribuzione acqua; impiego: rete idrica; fornitura: rotolo; diametro esterno (Ø) [mm] = 25 ¦ spessore [mm] = 3,5 | 1 m | 8.11 | 6.41 | 0 | RM.85.10.00.D0033.0010.c | Tubo di plastica polietilene reticolato (PE-X); finitura: guaina isolante; funzione: distribuzione acqua; impiego: rete idrica; fornitura: rotolo; diametro esterno (Ø) [mm] = 25 ¦ spessore [mm] = 3,5 |  | RISORSA MATERIALE | IMPIANTI IDRAULICI DISTRIBUZIONE | PRODOTTI | TUBO | PLASTICA POLIETILENE RETICOLATO (PE-X) | [6 empty] | MM.14.060.0030.c | Tubazioni in pe reticolato secondo UNI EN ISO 15875 in rotoli con guaina isolante. - De25 x 3,5 mm | nd | nd | [10 empty] | 1 | m | nd | distribuzione acqua - | rete idrica - | plastica polietilene reticolato (PE-X) | nd - | nd - |  | nd - | spessore [mm] = 3.5 nd nd nd - diametro esterno (Ø) [mm] = 25.0 nd nd nd - | nd | rotolo - | guaina isolante - | nd - | nd | nd - | NO |  |  |  |  | nd |  |  |  |  | nd | nd | nd |  | nd | nd | nd | nd | nd | nd | NO | NO
LOM251.RM.85.10.00.D0033.0015.- | Tubo di plastica polietilene reticolato (PE-X); finitura: guaina resina sintetica polivinilcloruro (PVC); funzione: distribuzione acqua; impiego: rete idrica; fornitura: rotolo; diametro esterno (Ø) [mm] = 16 ¦ spessore [mm] = 2,2 | 1 m | 4.05 | 3.2 | 0 | RM.85.10.00.D0033.0015.- | Tubo di plastica polietilene reticolato (PE-X); finitura: guaina resina sintetica polivinilcloruro (PVC); funzione: distribuzione acqua; impiego: rete idrica; fornitura: rotolo; diametro esterno (Ø) [mm] = 16 ¦ spessore [mm] = 2,2 |  | RISORSA MATERIALE | IMPIANTI IDRAULICI DISTRIBUZIONE | PRODOTTI | TUBO | PLASTICA POLIETILENE RETICOLATO (PE-X) | [6 empty] | MM.14.060.0040.a | Tubazioni in pe reticolato secondo UNI EN ISO 15875 in rotoli con guaina in pvc. - De16 x 2,2 mm | nd | nd | [10 empty] | 1 | m | nd | distribuzione acqua - | rete idrica - | plastica polietilene reticolato (PE-X) | nd - | nd - |  | nd - | spessore [mm] = 2.2 nd nd nd - diametro esterno (Ø) [mm] = 16.0 nd nd nd - | nd | rotolo - | guaina resina sintetica polivinilcloruro (PVC) - | nd - | nd | nd - | NO |  |  |  |  | nd |  |  |  |  | nd | nd | nd |  | nd | nd | nd | nd | nd | nd | NO | NO
LOM251.RM.85.10.00.D0033.0020.- | Tubo di plastica polietilene reticolato (PE-X); finitura: nd ¦ guaina resina sintetica polivinilcloruro (PVC); funzione: distribuzione acqua; impiego: rete idrica; fornitura: rotolo; diametro esterno (Ø) [mm] = 20 ¦ spessore [mm] = 2,8 | 1 m | 4.96 | 3.92 | 0 | RM.85.10.00.D0033.0020.- | Tubo di plastica polietilene reticolato (PE-X); finitura: nd ¦ guaina resina sintetica polivinilcloruro (PVC); funzione: distribuzione acqua; impiego: rete idrica; fornitura: rotolo; diametro esterno (Ø) [mm] = 20 ¦ spessore [mm] = 2,8 |  | RISORSA MATERIALE | IMPIANTI IDRAULICI DISTRIBUZIONE | PRODOTTI | TUBO | PLASTICA POLIETILENE RETICOLATO (PE-X) | [6 empty] | MM.14.060.0040.b | Tubazioni in pe reticolato secondo UNI EN ISO 15875 in rotoli con guaina in pvc. - De20 x 2,8 mm | nd | nd | [10 empty] | 1 | m | nd | distribuzione acqua - | rete idrica - | plastica polietilene reticolato (PE-X) | nd - | nd - |  | nd - | spessore [mm] = 2.8 nd nd nd - diametro esterno (Ø) [mm] = 20.0 nd nd nd - | nd | rotolo - | nd - guaina resina sintetica polivinilcloruro (PVC) - | nd - | nd | nd - | NO |  |  |  |  | nd |  |  |  |  | nd | nd | nd |  | nd | nd | nd | nd | nd | nd | NO | NO
LOM251.RM.85.10.00.D0033.0025.a | Tubo di plastica polietilene reticolato (PE-X); finitura: barriera anti-ossigeno; funzione: distribuzione acqua; impiego: rete idrica; diametro esterno (Ø) [mm] = 16 ¦ spessore [mm] = 2,2 | 1 m | 3.96 | 3.13 | 0 | RM.85.10.00.D0033.0025.a | Tubo di plastica polietilene reticolato (PE-X); finitura: barriera anti-ossigeno; funzione: distribuzione acqua; impiego: rete idrica; diametro esterno (Ø) [mm] = 16 ¦ spessore [mm] = 2,2 |  | RISORSA MATERIALE | IMPIANTI IDRAULICI DISTRIBUZIONE | PRODOTTI | TUBO | PLASTICA POLIETILENE RETICOLATO (PE-X) | [6 empty] | MM.14.060.0050.a | Tubazioni in pe reticolato con barriera anti-ossigeno secondo UNI EN ISO 15875 in rotoli con guaina isolante. - De16 x 2,2 mm | nd | nd | [10 empty] | 1 | m | nd | distribuzione acqua - | rete idrica - | plastica polietilene reticolato (PE-X) | nd - | nd - |  | nd - | spessore [mm] = 2.2 nd nd nd - diametro esterno (Ø) [mm] = 16.0 nd nd nd - | nd | nd - | barriera anti-ossigeno - | nd - | nd | nd - | NO |  |  |  |  | nd |  |  |  |  | nd | nd | nd |  | nd | nd | nd | nd | nd | nd | NO | NO
LOM251.RM.85.10.00.D0033.0025.b | Tubo di plastica polietilene reticolato (PE-X); finitura: barriera anti-ossigeno; funzione: distribuzione acqua; impiego: rete idrica; diametro esterno (Ø) [mm] = 20 ¦ spessore [mm] = 2,8 | 1 m | 5.01 | 3.96 | 0 | RM.85.10.00.D0033.0025.b | Tubo di plastica polietilene reticolato (PE-X); finitura: barriera anti-ossigeno; funzione: distribuzione acqua; impiego: rete idrica; diametro esterno (Ø) [mm] = 20 ¦ spessore [mm] = 2,8 |  | RISORSA MATERIALE | IMPIANTI IDRAULICI DISTRIBUZIONE | PRODOTTI | TUBO | PLASTICA POLIETILENE RETICOLATO (PE-X) | [6 empty] | MM.14.060.0050.b | Tubazioni in pe reticolato con barriera anti-ossigeno secondo UNI EN ISO 15875 in rotoli con guaina isolante. - De20 x 2,8 mm | nd | nd | [10 empty] | 1 | m | nd | distribuzione acqua - | rete idrica - | plastica polietilene reticolato (PE-X) | nd - | nd - |  | nd - | spessore [mm] = 2.8 nd nd nd - diametro esterno (Ø) [mm] = 20.0 nd nd nd - | nd | nd - | barriera anti-ossigeno - | nd - | nd | nd - | NO |  |  |  |  | nd |  |  |  |  | nd | nd | nd |  | nd | nd | nd | nd | nd | nd | NO | NO
LOM251.RM.85.10.00.D0033.0025.c | Tubo di plastica polietilene reticolato (PE-X); finitura: barriera anti-ossigeno; funzione: distribuzione acqua; impiego: rete idrica; diametro esterno (Ø) [mm] = 25 ¦ spessore [mm] = 3,5 | 1 m | 8.44 | 6.67 | 0 | RM.85.10.00.D0033.0025.c | Tubo di plastica polietilene reticolato (PE-X); finitura: barriera anti-ossigeno; funzione: distribuzione acqua; impiego: rete idrica; diametro esterno (Ø) [mm] = 25 ¦ spessore [mm] = 3,5 |  | RISORSA MATERIALE | IMPIANTI IDRAULICI DISTRIBUZIONE | PRODOTTI | TUBO | PLASTICA POLIETILENE RETICOLATO (PE-X) | [6 empty] | MM.14.060.0050.c | Tubazioni in pe reticolato con barriera anti-ossigeno secondo UNI EN ISO 15875 in rotoli con guaina isolante. - De25 x 3,5 mm | nd | nd | [10 empty] | 1 | m | nd | distribuzione acqua - | rete idrica - | plastica polietilene reticolato (PE-X) | nd - | nd - |  | nd - | spessore [mm] = 3.5 nd nd nd - diametro esterno (Ø) [mm] = 25.0 nd nd nd - | nd | nd - | barriera anti-ossigeno - | nd - | nd | nd - | NO |  |  |  |  | nd |  |  |  |  | nd | nd | nd |  | nd | nd | nd | nd | nd | nd | NO | NO
LOM251.RM.85.10.00.D0033.0025.d | Tubo di plastica polietilene reticolato (PE-X); finitura: barriera anti-ossigeno; funzione: distribuzione acqua; impiego: rete idrica; diametro esterno (Ø) [mm] = 32 ¦ spessore [mm] = 2,9 | 1 m | 7.9 | 6.24 | 0 | RM.85.10.00.D0033.0025.d | Tubo di plastica polietilene reticolato (PE-X); finitura: barriera anti-ossigeno; funzione: distribuzione acqua; impiego: rete idrica; diametro esterno (Ø) [mm] = 32 ¦ spessore [mm] = 2,9 |  | RISORSA MATERIALE | IMPIANTI IDRAULICI DISTRIBUZIONE | PRODOTTI | TUBO | PLASTICA POLIETILENE RETICOLATO (PE-X) | [6 empty] | MM.14.060.0060.a | Tubazioni in pe reticolato con barriera anti-ossigeno secondo UNI EN ISO 15875 in rotoli. - De32 x 2,9 mm | nd | nd | [10 empty] | 1 | m | nd | distribuzione acqua - | rete idrica - | plastica polietilene reticolato (PE-X) | nd - | nd - |  | nd - | diametro esterno (Ø) [mm] = 32.0 nd nd nd - spessore [mm] = 2.9 nd nd nd - | nd | nd - | barriera anti-ossigeno - | nd - | nd | nd - | NO |  |  |  |  | nd |  |  |  |  | nd | nd | nd |  | nd | nd | nd | nd | nd | nd | NO | NO
LOM251.RM.85.10.00.D0033.0025.e | Tubo di plastica polietilene reticolato (PE-X); finitura: barriera anti-ossigeno; funzione: distribuzione acqua; impiego: rete idrica; diametro esterno (Ø) [mm] = 40 ¦ spessore [mm] = 3,7 | 1 m | 11.45 | 9.05 | 0 | RM.85.10.00.D0033.0025.e | Tubo di plastica polietilene reticolato (PE-X); finitura: barriera anti-ossigeno; funzione: distribuzione acqua; impiego: rete idrica; diametro esterno (Ø) [mm] = 40 ¦ spessore [mm] = 3,7 |  | RISORSA MATERIALE | IMPIANTI IDRAULICI DISTRIBUZIONE | PRODOTTI | TUBO | PLASTICA POLIETILENE RETICOLATO (PE-X) | [6 empty] | MM.14.060.0060.b | Tubazioni in pe reticolato con barriera anti-ossigeno secondo UNI EN ISO 15875 in rotoli. - De40 x 3,7 mm | nd | nd | [10 empty] | 1 | m | nd | distribuzione acqua - | rete idrica - | plastica polietilene reticolato (PE-X) | nd - | nd - |  | nd - | diametro esterno (Ø) [mm] = 40.0 nd nd nd - spessore [mm] = 3.7 nd nd nd - | nd | nd - | barriera anti-ossigeno - | nd - | nd | nd - | NO |  |  |  |  | nd |  |  |  |  | nd | nd | nd |  | nd | nd | nd | nd | nd | nd | NO | NO
LOM251.RM.85.10.00.D0033.0025.f | Tubo di plastica polietilene reticolato (PE-X); finitura: barriera anti-ossigeno; funzione: distribuzione acqua; impiego: rete idrica; diametro esterno (Ø) [mm] = 50 ¦ spessore [mm] = 4,6 | 1 m | 16.97 | 13.42 | 0 | RM.85.10.00.D0033.0025.f | Tubo di plastica polietilene reticolato (PE-X); finitura: barriera anti-ossigeno; funzione: distribuzione acqua; impiego: rete idrica; diametro esterno (Ø) [mm] = 50 ¦ spessore [mm] = 4,6 |  | RISORSA MATERIALE | IMPIANTI IDRAULICI DISTRIBUZIONE | PRODOTTI | TUBO | PLASTICA POLIETILENE RETICOLATO (PE-X) | [6 empty] | MM.14.060.0060.c | Tubazioni in pe reticolato con barriera anti-ossigeno secondo UNI EN ISO 15875 in rotoli. - De50 x 4,6 mm | nd | nd | [10 empty] | 1 | m | nd | distribuzione acqua - | rete idrica - | plastica polietilene reticolato (PE-X) | nd - | nd - |  | nd - | diametro esterno (Ø) [mm] = 50.0 nd nd nd - spessore [mm] = 4.6 nd nd nd - | nd | nd - | barriera anti-ossigeno - | nd - | nd | nd - | NO |  |  |  |  | nd |  |  |  |  | nd | nd | nd |  | nd | nd | nd | nd | nd | nd | NO | NO
LOM251.RM.85.10.00.D0033.0025.g | Tubo di plastica polietilene reticolato (PE-X); finitura: barriera anti-ossigeno; funzione: distribuzione acqua; impiego: rete idrica; diametro esterno (Ø) [mm] = 63 ¦ spessore [mm] = 5,8 | 1 m | 24.37 | 19.26 | 0 | RM.85.10.00.D0033.0025.g | Tubo di plastica polietilene reticolato (PE-X); finitura: barriera anti-ossigeno; funzione: distribuzione acqua; impiego: rete idrica; diametro esterno (Ø) [mm] = 63 ¦ spessore [mm] = 5,8 |  | RISORSA MATERIALE | IMPIANTI IDRAULICI DISTRIBUZIONE | PRODOTTI | TUBO | PLASTICA POLIETILENE RETICOLATO (PE-X) | [6 empty] | MM.14.060.0060.d | Tubazioni in pe reticolato con barriera anti-ossigeno secondo UNI EN ISO 15875 in rotoli. - De63 x 5,8 mm | nd | nd | [10 empty] | 1 | m | nd | distribuzione acqua - | rete idrica - | plastica polietilene reticolato (PE-X) | nd - | nd - |  | nd - | spessore [mm] = 5.8 nd nd nd - diametro esterno (Ø) [mm] = 63.0 nd nd nd - | nd | nd - | barriera anti-ossigeno - | nd - | nd | nd - | NO |  |  |  |  | nd |  |  |  |  | nd | nd | nd |  | nd | nd | nd | nd | nd | nd | NO | NO
LOM251.RM.85.10.00.D0033.0025.h | Tubo di plastica polietilene reticolato (PE-X); finitura: barriera anti-ossigeno; funzione: distribuzione acqua; impiego: rete idrica; diametro esterno (Ø) [mm] = 75 ¦ spessore [mm] = 6,8 | 1 m | 31.61 | 24.99 | 0 | RM.85.10.00.D0033.0025.h | Tubo di plastica polietilene reticolato (PE-X); finitura: barriera anti-ossigeno; funzione: distribuzione acqua; impiego: rete idrica; diametro esterno (Ø) [mm] = 75 ¦ spessore [mm] = 6,8 |  | RISORSA MATERIALE | IMPIANTI IDRAULICI DISTRIBUZIONE | PRODOTTI | TUBO | PLASTICA POLIETILENE RETICOLATO (PE-X) | [6 empty] | MM.14.060.0060.e | Tubazioni in pe reticolato con barriera anti-ossigeno secondo UNI EN ISO 15875 in rotoli. - De75 x 6,8 mm | nd | nd | [10 empty] | 1 | m | nd | distribuzione acqua - | rete idrica - | plastica polietilene reticolato (PE-X) | nd - | nd - |  | nd - | spessore [mm] = 6.8 nd nd nd - diametro esterno (Ø) [mm] = 75.0 nd nd nd - | nd | nd - | barriera anti-ossigeno - | nd - | nd | nd - | NO |  |  |  |  | nd |  |  |  |  | nd | nd | nd |  | nd | nd | nd | nd | nd | nd | NO | NO
LOM251.RM.85.10.00.D0033.0025.i | Tubo di plastica polietilene reticolato (PE-X); finitura: barriera anti-ossigeno; funzione: distribuzione acqua; impiego: rete idrica; diametro esterno (Ø) [mm] = 90 ¦ spessore [mm] = 8,2 | 1 m | 42.15 | 33.32 | 0 | RM.85.10.00.D0033.0025.i | Tubo di plastica polietilene reticolato (PE-X); finitura: barriera anti-ossigeno; funzione: distribuzione acqua; impiego: rete idrica; diametro esterno (Ø) [mm] = 90 ¦ spessore [mm] = 8,2 |  | RISORSA MATERIALE | IMPIANTI IDRAULICI DISTRIBUZIONE | PRODOTTI | TUBO | PLASTICA POLIETILENE RETICOLATO (PE-X) | [6 empty] | MM.14.060.0060.f | Tubazioni in pe reticolato con barriera anti-ossigeno secondo UNI EN ISO 15875 in rotoli. - De90 x 8,2 mm | nd | nd | [10 empty] | 1 | m | nd | distribuzione acqua - | rete idrica - | plastica polietilene reticolato (PE-X) | nd - | nd - |  | nd - | diametro esterno (Ø) [mm] = 90.0 nd nd nd - spessore [mm] = 8.2 nd nd nd - | nd | nd - | barriera anti-ossigeno - | nd - | nd | nd - | NO |  |  |  |  | nd |  |  |  |  | nd | nd | nd |  | nd | nd | nd | nd | nd | nd | NO | NO
LOM251.RM.85.10.00.D0033.0025.j | Tubo di plastica polietilene reticolato (PE-X); finitura: barriera anti-ossigeno; funzione: distribuzione acqua; impiego: rete idrica; diametro esterno (Ø) [mm] = 110 ¦ spessore [mm] = 10 | 1 m | 63.24 | 49.99 | 0 | RM.85.10.00.D0033.0025.j | Tubo di plastica polietilene reticolato (PE-X); finitura: barriera anti-ossigeno; funzione: distribuzione acqua; impiego: rete idrica; diametro esterno (Ø) [mm] = 110 ¦ spessore [mm] = 10 |  | RISORSA MATERIALE | IMPIANTI IDRAULICI DISTRIBUZIONE | PRODOTTI | TUBO | PLASTICA POLIETILENE RETICOLATO (PE-X) | [6 empty] | MM.14.060.0060.g | Tubazioni in pe reticolato con barriera anti-ossigeno secondo UNI EN ISO 15875 in rotoli. - De110 x 10,0 mm | nd | nd | [10 empty] | 1 | m | nd | distribuzione acqua - | rete idrica - | plastica polietilene reticolato (PE-X) | nd - | nd - |  | nd - | diametro esterno (Ø) [mm] = 110.0 nd nd nd - spessore [mm] = 10.0 nd nd nd - | nd | nd - | barriera anti-ossigeno - | nd - | nd | nd - | NO |  |  |  |  | nd |  |  |  |  | nd | nd | nd |  | nd | nd | nd | nd | nd | nd | NO | NO
LOM251.RM.85.10.00.D0033.0025.k | Tubo di plastica polietilene reticolato (PE-X); finitura: barriera anti-ossigeno; funzione: distribuzione acqua; impiego: rete idrica; diametro esterno (Ø) [mm] = 32 ¦ spessore [mm] = 2,9 | 1 m | 8.11 | 6.41 | 0 | RM.85.10.00.D0033.0025.k | Tubo di plastica polietilene reticolato (PE-X); finitura: barriera anti-ossigeno; funzione: distribuzione acqua; impiego: rete idrica; diametro esterno (Ø) [mm] = 32 ¦ spessore [mm] = 2,9 |  | RISORSA MATERIALE | IMPIANTI IDRAULICI DISTRIBUZIONE | PRODOTTI | TUBO | PLASTICA POLIETILENE RETICOLATO (PE-X) | [6 empty] | MM.14.060.0070.a | Tubazioni in pe reticolato con barriera anti-ossigeno secondo UNI EN ISO 15875 in barre. - De32 x 2,9 mm | nd | nd | [10 empty] | 1 | m | nd | distribuzione acqua - | rete idrica - | plastica polietilene reticolato (PE-X) | nd - | nd - |  | nd - | spessore [mm] = 2.9 nd nd nd - diametro esterno (Ø) [mm] = 32.0 nd nd nd - | nd | nd - | barriera anti-ossigeno - | nd - | nd | nd - | NO |  |  |  |  | nd |  |  |  |  | nd | nd | nd |  | nd | nd | nd | nd | nd | nd | NO | NO
LOM251.RM.85.10.00.D0033.0025.l | Tubo di plastica polietilene reticolato (PE-X); finitura: barriera anti-ossigeno; funzione: distribuzione acqua; impiego: rete idrica; diametro esterno (Ø) [mm] = 40 ¦ spessore [mm] = 3,7 | 1 m | 11.87 | 9.38 | 0 | RM.85.10.00.D0033.0025.l | Tubo di plastica polietilene reticolato (PE-X); finitura: barriera anti-ossigeno; funzione: distribuzione acqua; impiego: rete idrica; diametro esterno (Ø) [mm] = 40 ¦ spessore [mm] = 3,7 |  | RISORSA MATERIALE | IMPIANTI IDRAULICI DISTRIBUZIONE | PRODOTTI | TUBO | PLASTICA POLIETILENE RETICOLATO (PE-X) | [6 empty] | MM.14.060.0070.b | Tubazioni in pe reticolato con barriera anti-ossigeno secondo UNI EN ISO 15875 in barre. - De40 x 3,7 mm | nd | nd | [10 empty] | 1 | m | nd | distribuzione acqua - | rete idrica - | plastica polietilene reticolato (PE-X) | nd - | nd - |  | nd - | spessore [mm] = 3.7 nd nd nd - diametro esterno (Ø) [mm] = 40.0 nd nd nd - | nd | nd - | barriera anti-ossigeno - | nd - | nd | nd - | NO |  |  |  |  | nd |  |  |  |  | nd | nd | nd |  | nd | nd | nd | nd | nd | nd | NO | NO
LOM251.RM.85.10.00.D0033.0025.m | Tubo di plastica polietilene reticolato (PE-X); finitura: barriera anti-ossigeno; funzione: distribuzione acqua; impiego: rete idrica; diametro esterno (Ø) [mm] = 50 ¦ spessore [mm] = 4,6 | 1 m | 17.49 | 13.83 | 0 | RM.85.10.00.D0033.0025.m | Tubo di plastica polietilene reticolato (PE-X); finitura: barriera anti-ossigeno; funzione: distribuzione acqua; impiego: rete idrica; diametro esterno (Ø) [mm] = 50 ¦ spessore [mm] = 4,6 |  | RISORSA MATERIALE | IMPIANTI IDRAULICI DISTRIBUZIONE | PRODOTTI | TUBO | PLASTICA POLIETILENE RETICOLATO (PE-X) | [6 empty] | MM.14.060.0070.c | Tubazioni in pe reticolato con barriera anti-ossigeno secondo UNI EN ISO 15875 in barre. - De50 x 4,6 mm | nd | nd | [10 empty] | 1 | m | nd | distribuzione acqua - | rete idrica - | plastica polietilene reticolato (PE-X) | nd - | nd - |  | nd - | spessore [mm] = 4.6 nd nd nd - diametro esterno (Ø) [mm] = 50.0 nd nd nd - | nd | nd - | barriera anti-ossigeno - | nd - | nd | nd - | NO |  |  |  |  | nd |  |  |  |  | nd | nd | nd |  | nd | nd | nd | nd | nd | nd | NO | NO
LOM251.RM.85.10.00.D0033.0025.n | Tubo di plastica polietilene reticolato (PE-X); finitura: barriera anti-ossigeno; funzione: distribuzione acqua; impiego: rete idrica; diametro esterno (Ø) [mm] = 63 ¦ spessore [mm] = 5,8 | 1 m | 25.01 | 19.77 | 0 | RM.85.10.00.D0033.0025.n | Tubo di plastica polietilene reticolato (PE-X); finitura: barriera anti-ossigeno; funzione: distribuzione acqua; impiego: rete idrica; diametro esterno (Ø) [mm] = 63 ¦ spessore [mm] = 5,8 |  | RISORSA MATERIALE | IMPIANTI IDRAULICI DISTRIBUZIONE | PRODOTTI | TUBO | PLASTICA POLIETILENE RETICOLATO (PE-X) | [6 empty] | MM.14.060.0070.d | Tubazioni in pe reticolato con barriera anti-ossigeno secondo UNI EN ISO 15875 in barre. - De63 x 5,8 mm | nd | nd | [10 empty] | 1 | m | nd | distribuzione acqua - | rete idrica - | plastica polietilene reticolato (PE-X) | nd - | nd - |  | nd - | spessore [mm] = 5.8 nd nd nd - diametro esterno (Ø) [mm] = 63.0 nd nd nd - | nd | nd - | barriera anti-ossigeno - | nd - | nd | nd - | NO |  |  |  |  | nd |  |  |  |  | nd | nd | nd |  | nd | nd | nd | nd | nd | nd | NO | NO
LOM251.RM.85.10.00.D0033.0025.o | Tubo di plastica polietilene reticolato (PE-X); finitura: barriera anti-ossigeno; funzione: distribuzione acqua; impiego: rete idrica; diametro esterno (Ø) [mm] = 75 ¦ spessore [mm] = 6,8 | 1 m | 34.24 | 27.07 | 0 | RM.85.10.00.D0033.0025.o | Tubo di plastica polietilene reticolato (PE-X); finitura: barriera anti-ossigeno; funzione: distribuzione acqua; impiego: rete idrica; diametro esterno (Ø) [mm] = 75 ¦ spessore [mm] = 6,8 |  | RISORSA MATERIALE | IMPIANTI IDRAULICI DISTRIBUZIONE | PRODOTTI | TUBO | PLASTICA POLIETILENE RETICOLATO (PE-X) | [6 empty] | MM.14.060.0070.e | Tubazioni in pe reticolato con barriera anti-ossigeno secondo UNI EN ISO 15875 in barre. - De75 x 6,8 mm | nd | nd | [10 empty] | 1 | m | nd | distribuzione acqua - | rete idrica - | plastica polietilene reticolato (PE-X) | nd - | nd - |  | nd - | spessore [mm] = 6.8 nd nd nd - diametro esterno (Ø) [mm] = 75.0 nd nd nd - | nd | nd - | barriera anti-ossigeno - | nd - | nd | nd - | NO |  |  |  |  | nd |  |  |  |  | nd | nd | nd |  | nd | nd | nd | nd | nd | nd | NO | NO
LOM251.RM.85.10.00.D0033.0025.p | Tubo di plastica polietilene reticolato (PE-X); finitura: barriera anti-ossigeno; funzione: distribuzione acqua; impiego: rete idrica; diametro esterno (Ø) [mm] = 90 ¦ spessore [mm] = 8,2 | 1 m | 45.98 | 36.35 | 0 | RM.85.10.00.D0033.0025.p | Tubo di plastica polietilene reticolato (PE-X); finitura: barriera anti-ossigeno; funzione: distribuzione acqua; impiego: rete idrica; diametro esterno (Ø) [mm] = 90 ¦ spessore [mm] = 8,2 |  | RISORSA MATERIALE | IMPIANTI IDRAULICI DISTRIBUZIONE | PRODOTTI | TUBO | PLASTICA POLIETILENE RETICOLATO (PE-X) | [6 empty] | MM.14.060.0070.f | Tubazioni in pe reticolato con barriera anti-ossigeno secondo UNI EN ISO 15875 in barre. - De90 x 8,2 mm | nd | nd | [10 empty] | 1 | m | nd | distribuzione acqua - | rete idrica - | plastica polietilene reticolato (PE-X) | nd - | nd - |  | nd - | spessore [mm] = 8.2 nd nd nd - diametro esterno (Ø) [mm] = 90.0 nd nd nd - | nd | nd - | barriera anti-ossigeno - | nd - | nd | nd - | NO |  |  |  |  | nd |  |  |  |  | nd | nd | nd |  | nd | nd | nd | nd | nd | nd | NO | NO
LOM251.RM.85.10.00.D0033.0025.q | Tubo di plastica polietilene reticolato (PE-X); finitura: barriera anti-ossigeno; funzione: distribuzione acqua; impiego: rete idrica; diametro esterno (Ø) [mm] = 110 ¦ spessore [mm] = 10 | 1 m | 67.06 | 53.01 | 0 | RM.85.10.00.D0033.0025.q | Tubo di plastica polietilene reticolato (PE-X); finitura: barriera anti-ossigeno; funzione: distribuzione acqua; impiego: rete idrica; diametro esterno (Ø) [mm] = 110 ¦ spessore [mm] = 10 |  | RISORSA MATERIALE | IMPIANTI IDRAULICI DISTRIBUZIONE | PRODOTTI | TUBO | PLASTICA POLIETILENE RETICOLATO (PE-X) | [6 empty] | MM.14.060.0070.g | Tubazioni in pe reticolato con barriera anti-ossigeno secondo UNI EN ISO 15875 in barre. - De110 x 10,0 mm | nd | nd | [10 empty] | 1 | m | nd | distribuzione acqua - | rete idrica - | plastica polietilene reticolato (PE-X) | nd - | nd - |  | nd - | spessore [mm] = 10.0 nd nd nd - diametro esterno (Ø) [mm] = 110.0 nd nd nd - | nd | nd - | barriera anti-ossigeno - | nd - | nd | nd - | NO |  |  |  |  | nd |  |  |  |  | nd | nd | nd |  | nd | nd | nd | nd | nd | nd | NO | NO
LOM251.RM.85.10.00.D0034.0000.a | Tubo di plastica policloruro di vinile clorinato (PVC-C); finitura: colore arancione; funzione: distribuzione acqua fredda; impiego: rete idrica; diametro esterno (Ø) [mm] = 16 ¦ spessore [mm] = 1,8; pressione nominale [bar] = 16. Incluso: raccorderia, pezzi speciali, giunzioni, guarnizioni, staffaggi SPECIFICHE TECNICHE: tubo resistente ai trattamenti chimici e termici previsti dalle Linee Guide Europee in tema di prevenzione e trattamento chimico da batterio della legionella | 1 m | 9.7 | 7.67 | 0 | RM.85.10.00.D0034.0000.a | Tubo di plastica policloruro di vinile clorinato (PVC-C); finitura: colore arancione; funzione: distribuzione acqua fredda; impiego: rete idrica; diametro esterno (Ø) [mm] = 16 ¦ spessore [mm] = 1,8; pressione nominale [bar] = 16. Incluso: raccorderia, pezzi speciali, giunzioni, guarnizioni, staffaggi SPECIFICHE TECNICHE: tubo resistente ai trattamenti chimici e termici previsti dalle Linee Guide Europee in tema di prevenzione e trattamento chimico da batterio della legionella |  | RISORSA MATERIALE | IMPIANTI IDRAULICI DISTRIBUZIONE | PRODOTTI | TUBO | PLASTICA POLICLORURO DI VINILE CLORINATO (PVC-C) | [6 empty] | MM.14.070.0010.a | Tubazioni in C-PVC, di colore arancione, per la distribuzione dell'acqua fredda, resistenti ai trattamenti chimici e termici previsti dalle Linee Guide Europee in tema di prevenzione e trattamento chimico da batterio della legionella, PN16, compresa la raccorderia, i pezzi speciali, le giunzioni, le guarnizioni, la saldatura a freddo con specifico polimero di colore arancione, gli staffaggi e qualsivoglia operazione per renderle in opera complete delle certificazioni attestanti il rispetto della normativa vigente in materia comune di: - DN16, s=1,8 mm | nd | nd | [10 empty] | 1 | m | nd | distribuzione acqua fredda - | rete idrica - | plastica policloruro di vinile clorinato (PVC-C) | pressione nominale [bar] = 16.0 nd nd nd - | nd - |  | nd - | diametro esterno (Ø) [mm] = 16.0 nd nd nd - spessore [mm] = 1.8 nd nd nd - | tubo resistente ai trattamenti chimici e termici previsti dalle Linee Guide Europee in tema di prevenzione e trattamento chimico da batterio della legionella | nd - | colore arancione - | nd - | nd | nd - | NO |  |  |  |  | nd |  |  |  |  | nd | nd | nd |  | nd | nd | nd | raccorderia, pezzi speciali, giunzioni, guarnizioni, staffaggi | nd | nd | NO | NO
LOM251.RM.85.10.00.D0034.0000.b | Tubo di plastica policloruro di vinile clorinato (PVC-C); finitura: colore arancione; funzione: distribuzione acqua fredda; impiego: rete idrica; diametro esterno (Ø) [mm] = 20 ¦ spessore [mm] = 2,3; pressione nominale [bar] = 16. Incluso: raccorderia, pezzi speciali, giunzioni, guarnizioni, staffaggi SPECIFICHE TECNICHE: tubo resistente ai trattamenti chimici e termici previsti dalle Linee Guide Europee in tema di prevenzione e trattamento chimico da batterio della legionella | 1 m | 11.61 | 9.17 | 0 | RM.85.10.00.D0034.0000.b | Tubo di plastica policloruro di vinile clorinato (PVC-C); finitura: colore arancione; funzione: distribuzione acqua fredda; impiego: rete idrica; diametro esterno (Ø) [mm] = 20 ¦ spessore [mm] = 2,3; pressione nominale [bar] = 16. Incluso: raccorderia, pezzi speciali, giunzioni, guarnizioni, staffaggi SPECIFICHE TECNICHE: tubo resistente ai trattamenti chimici e termici previsti dalle Linee Guide Europee in tema di prevenzione e trattamento chimico da batterio della legionella |  | RISORSA MATERIALE | IMPIANTI IDRAULICI DISTRIBUZIONE | PRODOTTI | TUBO | PLASTICA POLICLORURO DI VINILE CLORINATO (PVC-C) | [6 empty] | MM.14.070.0010.b | Tubazioni in C-PVC, di colore arancione, per la distribuzione dell'acqua fredda, resistenti ai trattamenti chimici e termici previsti dalle Linee Guide Europee in tema di prevenzione e trattamento chimico da batterio della legionella, PN16, compresa la raccorderia, i pezzi speciali, le giunzioni, le guarnizioni, la saldatura a freddo con specifico polimero di colore arancione, gli staffaggi e qualsivoglia operazione per renderle in opera complete delle certificazioni attestanti il rispetto della normativa vigente in materia comune di: - DN20, s=2,3 mm | nd | nd | [10 empty] | 1 | m | nd | distribuzione acqua fredda - | rete idrica - | plastica policloruro di vinile clorinato (PVC-C) | pressione nominale [bar] = 16.0 nd nd nd - | nd - |  | nd - | spessore [mm] = 2.3 nd nd nd - diametro esterno (Ø) [mm] = 20.0 nd nd nd - | tubo resistente ai trattamenti chimici e termici previsti dalle Linee Guide Europee in tema di prevenzione e trattamento chimico da batterio della legionella | nd - | colore arancione - | nd - | nd | nd - | NO |  |  |  |  | nd |  |  |  |  | nd | nd | nd |  | nd | nd | nd | raccorderia, pezzi speciali, giunzioni, guarnizioni, staffaggi | nd | nd | NO | NO
LOM251.RM.85.10.00.D0034.0000.c | Tubo di plastica policloruro di vinile clorinato (PVC-C); finitura: colore arancione; funzione: distribuzione acqua fredda; impiego: rete idrica; diametro esterno (Ø) [mm] = 25 ¦ spessore [mm] = 2,8; pressione nominale [bar] = 16. Incluso: raccorderia, pezzi speciali, giunzioni, guarnizioni, staffaggi SPECIFICHE TECNICHE: tubo resistente ai trattamenti chimici e termici previsti dalle Linee Guide Europee in tema di prevenzione e trattamento chimico da batterio della legionella | 1 m | 14.23 | 11.25 | 0 | RM.85.10.00.D0034.0000.c | Tubo di plastica policloruro di vinile clorinato (PVC-C); finitura: colore arancione; funzione: distribuzione acqua fredda; impiego: rete idrica; diametro esterno (Ø) [mm] = 25 ¦ spessore [mm] = 2,8; pressione nominale [bar] = 16. Incluso: raccorderia, pezzi speciali, giunzioni, guarnizioni, staffaggi SPECIFICHE TECNICHE: tubo resistente ai trattamenti chimici e termici previsti dalle Linee Guide Europee in tema di prevenzione e trattamento chimico da batterio della legionella |  | RISORSA MATERIALE | IMPIANTI IDRAULICI DISTRIBUZIONE | PRODOTTI | TUBO | PLASTICA POLICLORURO DI VINILE CLORINATO (PVC-C) | [6 empty] | MM.14.070.0010.c | Tubazioni in C-PVC, di colore arancione, per la distribuzione dell'acqua fredda, resistenti ai trattamenti chimici e termici previsti dalle Linee Guide Europee in tema di prevenzione e trattamento chimico da batterio della legionella, PN16, compresa la raccorderia, i pezzi speciali, le giunzioni, le guarnizioni, la saldatura a freddo con specifico polimero di colore arancione, gli staffaggi e qualsivoglia operazione per renderle in opera complete delle certificazioni attestanti il rispetto della normativa vigente in materia comune di: - DN25, s=2,8 mm | nd | nd | [10 empty] | 1 | m | nd | distribuzione acqua fredda - | rete idrica - | plastica policloruro di vinile clorinato (PVC-C) | pressione nominale [bar] = 16.0 nd nd nd - | nd - |  | nd - | spessore [mm] = 2.8 nd nd nd - diametro esterno (Ø) [mm] = 25.0 nd nd nd - | tubo resistente ai trattamenti chimici e termici previsti dalle Linee Guide Europee in tema di prevenzione e trattamento chimico da batterio della legionella | nd - | colore arancione - | nd - | nd | nd - | NO |  |  |  |  | nd |  |  |  |  | nd | nd | nd |  | nd | nd | nd | raccorderia, pezzi speciali, giunzioni, guarnizioni, staffaggi | nd | nd | NO | NO
LOM251.RM.85.10.00.D0034.0000.d | Tubo di plastica policloruro di vinile clorinato (PVC-C); finitura: colore arancione; funzione: distribuzione acqua fredda; impiego: rete idrica; diametro esterno (Ø) [mm] = 32 ¦ spessore [mm] = 2,4; pressione nominale [bar] = 16. Incluso: raccorderia, pezzi speciali, giunzioni, guarnizioni, staffaggi SPECIFICHE TECNICHE: tubo resistente ai trattamenti chimici e termici previsti dalle Linee Guide Europee in tema di prevenzione e trattamento chimico da batterio della legionella | 1 m | 16.87 | 13.34 | 0 | RM.85.10.00.D0034.0000.d | Tubo di plastica policloruro di vinile clorinato (PVC-C); finitura: colore arancione; funzione: distribuzione acqua fredda; impiego: rete idrica; diametro esterno (Ø) [mm] = 32 ¦ spessore [mm] = 2,4; pressione nominale [bar] = 16. Incluso: raccorderia, pezzi speciali, giunzioni, guarnizioni, staffaggi SPECIFICHE TECNICHE: tubo resistente ai trattamenti chimici e termici previsti dalle Linee Guide Europee in tema di prevenzione e trattamento chimico da batterio della legionella |  | RISORSA MATERIALE | IMPIANTI IDRAULICI DISTRIBUZIONE | PRODOTTI | TUBO | PLASTICA POLICLORURO DI VINILE CLORINATO (PVC-C) | [6 empty] | MM.14.070.0010.d | Tubazioni in C-PVC, di colore arancione, per la distribuzione dell'acqua fredda, resistenti ai trattamenti chimici e termici previsti dalle Linee Guide Europee in tema di prevenzione e trattamento chimico da batterio della legionella, PN16, compresa la raccorderia, i pezzi speciali, le giunzioni, le guarnizioni, la saldatura a freddo con specifico polimero di colore arancione, gli staffaggi e qualsivoglia operazione per renderle in opera complete delle certificazioni attestanti il rispetto della normativa vigente in materia comune di: - DN32, s=2,4 mm | nd | nd | [10 empty] | 1 | m | nd | distribuzione acqua fredda - | rete idrica - | plastica policloruro di vinile clorinato (PVC-C) | pressione nominale [bar] = 16.0 nd nd nd - | nd - |  | nd - | spessore [mm] = 2.4 nd nd nd - diametro esterno (Ø) [mm] = 32.0 nd nd nd - | tubo resistente ai trattamenti chimici e termici previsti dalle Linee Guide Europee in tema di prevenzione e trattamento chimico da batterio della legionella | nd - | colore arancione - | nd - | nd | nd - | NO |  |  |  |  | nd |  |  |  |  | nd | nd | nd |  | nd | nd | nd | raccorderia, pezzi speciali, giunzioni, guarnizioni, staffaggi | nd | nd | NO | NO
LOM251.RM.85.10.00.D0034.0000.e | Tubo di plastica policloruro di vinile clorinato (PVC-C); finitura: colore arancione; funzione: distribuzione acqua fredda; impiego: rete idrica; diametro esterno (Ø) [mm] = 40 ¦ spessore [mm] = 3; pressione nominale [bar] = 16. Incluso: raccorderia, pezzi speciali, giunzioni, guarnizioni, staffaggi SPECIFICHE TECNICHE: tubo resistente ai trattamenti chimici e termici previsti dalle Linee Guide Europee in tema di prevenzione e trattamento chimico da batterio della legionella | 1 m | 24.62 | 19.46 | 0 | RM.85.10.00.D0034.0000.e | Tubo di plastica policloruro di vinile clorinato (PVC-C); finitura: colore arancione; funzione: distribuzione acqua fredda; impiego: rete idrica; diametro esterno (Ø) [mm] = 40 ¦ spessore [mm] = 3; pressione nominale [bar] = 16. Incluso: raccorderia, pezzi speciali, giunzioni, guarnizioni, staffaggi SPECIFICHE TECNICHE: tubo resistente ai trattamenti chimici e termici previsti dalle Linee Guide Europee in tema di prevenzione e trattamento chimico da batterio della legionella |  | RISORSA MATERIALE | IMPIANTI IDRAULICI DISTRIBUZIONE | PRODOTTI | TUBO | PLASTICA POLICLORURO DI VINILE CLORINATO (PVC-C) | [6 empty] | MM.14.070.0010.e | Tubazioni in C-PVC, di colore arancione, per la distribuzione dell'acqua fredda, resistenti ai trattamenti chimici e termici previsti dalle Linee Guide Europee in tema di prevenzione e trattamento chimico da batterio della legionella, PN16, compresa la raccorderia, i pezzi speciali, le giunzioni, le guarnizioni, la saldatura a freddo con specifico polimero di colore arancione, gli staffaggi e qualsivoglia operazione per renderle in opera complete delle certificazioni attestanti il rispetto della normativa vigente in materia comune di: - DN40, s=3,0 mm | nd | nd | [10 empty] | 1 | m | nd | distribuzione acqua fredda - | rete idrica - | plastica policloruro di vinile clorinato (PVC-C) | pressione nominale [bar] = 16.0 nd nd nd - | nd - |  | nd - | diametro esterno (Ø) [mm] = 40.0 nd nd nd - spessore [mm] = 3.0 nd nd nd - | tubo resistente ai trattamenti chimici e termici previsti dalle Linee Guide Europee in tema di prevenzione e trattamento chimico da batterio della legionella | nd - | colore arancione - | nd - | nd | nd - | NO |  |  |  |  | nd |  |  |  |  | nd | nd | nd |  | nd | nd | nd | raccorderia, pezzi speciali, giunzioni, guarnizioni, staffaggi | nd | nd | NO | NO
LOM251.RM.85.10.00.D0034.0000.f | Tubo di plastica policloruro di vinile clorinato (PVC-C); finitura: colore arancione; funzione: distribuzione acqua fredda; impiego: rete idrica; diametro esterno (Ø) [mm] = 50 ¦ spessore [mm] = 3,7; pressione nominale [bar] = 16. Incluso: raccorderia, pezzi speciali, giunzioni, guarnizioni, staffaggi SPECIFICHE TECNICHE: tubo resistente ai trattamenti chimici e termici previsti dalle Linee Guide Europee in tema di prevenzione e trattamento chimico da batterio della legionella | 1 m | 35.75 | 28.26 | 0 | RM.85.10.00.D0034.0000.f | Tubo di plastica policloruro di vinile clorinato (PVC-C); finitura: colore arancione; funzione: distribuzione acqua fredda; impiego: rete idrica; diametro esterno (Ø) [mm] = 50 ¦ spessore [mm] = 3,7; pressione nominale [bar] = 16. Incluso: raccorderia, pezzi speciali, giunzioni, guarnizioni, staffaggi SPECIFICHE TECNICHE: tubo resistente ai trattamenti chimici e termici previsti dalle Linee Guide Europee in tema di prevenzione e trattamento chimico da batterio della legionella |  | RISORSA MATERIALE | IMPIANTI IDRAULICI DISTRIBUZIONE | PRODOTTI | TUBO | PLASTICA POLICLORURO DI VINILE CLORINATO (PVC-C) | [6 empty] | MM.14.070.0010.f | Tubazioni in C-PVC, di colore arancione, per la distribuzione dell'acqua fredda, resistenti ai trattamenti chimici e termici previsti dalle Linee Guide Europee in tema di prevenzione e trattamento chimico da batterio della legionella, PN16, compresa la raccorderia, i pezzi speciali, le giunzioni, le guarnizioni, la saldatura a freddo con specifico polimero di colore arancione, gli staffaggi e qualsivoglia operazione per renderle in opera complete delle certificazioni attestanti il rispetto della normativa vigente in materia comune di: - DN50, s=3,7 mm | nd | nd | [10 empty] | 1 | m | nd | distribuzione acqua fredda - | rete idrica - | plastica policloruro di vinile clorinato (PVC-C) | pressione nominale [bar] = 16.0 nd nd nd - | nd - |  | nd - | spessore [mm] = 3.7 nd nd nd - diametro esterno (Ø) [mm] = 50.0 nd nd nd - | tubo resistente ai trattamenti chimici e termici previsti dalle Linee Guide Europee in tema di prevenzione e trattamento chimico da batterio della legionella | nd - | colore arancione - | nd - | nd | nd - | NO |  |  |  |  | nd |  |  |  |  | nd | nd | nd |  | nd | nd | nd | raccorderia, pezzi speciali, giunzioni, guarnizioni, staffaggi | nd | nd | NO | NO
LOM251.RM.85.10.00.D0034.0000.g | Tubo di plastica policloruro di vinile clorinato (PVC-C); finitura: colore arancione; funzione: distribuzione acqua fredda; impiego: rete idrica; diametro esterno (Ø) [mm] = 63 ¦ spessore [mm] = 4,7; pressione nominale [bar] = 16. Incluso: raccorderia, pezzi speciali, giunzioni, guarnizioni, staffaggi SPECIFICHE TECNICHE: tubo resistente ai trattamenti chimici e termici previsti dalle Linee Guide Europee in tema di prevenzione e trattamento chimico da batterio della legionella | 1 m | 50.03 | 39.55 | 0 | RM.85.10.00.D0034.0000.g | Tubo di plastica policloruro di vinile clorinato (PVC-C); finitura: colore arancione; funzione: distribuzione acqua fredda; impiego: rete idrica; diametro esterno (Ø) [mm] = 63 ¦ spessore [mm] = 4,7; pressione nominale [bar] = 16. Incluso: raccorderia, pezzi speciali, giunzioni, guarnizioni, staffaggi SPECIFICHE TECNICHE: tubo resistente ai trattamenti chimici e termici previsti dalle Linee Guide Europee in tema di prevenzione e trattamento chimico da batterio della legionella |  | RISORSA MATERIALE | IMPIANTI IDRAULICI DISTRIBUZIONE | PRODOTTI | TUBO | PLASTICA POLICLORURO DI VINILE CLORINATO (PVC-C) | [6 empty] | MM.14.070.0010.g | Tubazioni in C-PVC, di colore arancione, per la distribuzione dell'acqua fredda, resistenti ai trattamenti chimici e termici previsti dalle Linee Guide Europee in tema di prevenzione e trattamento chimico da batterio della legionella, PN16, compresa la raccorderia, i pezzi speciali, le giunzioni, le guarnizioni, la saldatura a freddo con specifico polimero di colore arancione, gli staffaggi e qualsivoglia operazione per renderle in opera complete delle certificazioni attestanti il rispetto della normativa vigente in materia comune di: - DN63, s=4,7 mm | nd | nd | [10 empty] | 1 | m | nd | distribuzione acqua fredda - | rete idrica - | plastica policloruro di vinile clorinato (PVC-C) | pressione nominale [bar] = 16.0 nd nd nd - | nd - |  | nd - | spessore [mm] = 4.7 nd nd nd - diametro esterno (Ø) [mm] = 63.0 nd nd nd - | tubo resistente ai trattamenti chimici e termici previsti dalle Linee Guide Europee in tema di prevenzione e trattamento chimico da batterio della legionella | nd - | colore arancione - | nd - | nd | nd - | NO |  |  |  |  | nd |  |  |  |  | nd | nd | nd |  | nd | nd | nd | raccorderia, pezzi speciali, giunzioni, guarnizioni, staffaggi | nd | nd | NO | NO
LOM251.RM.85.10.00.D0034.0000.h | Tubo di plastica policloruro di vinile clorinato (PVC-C); finitura: colore arancione; funzione: distribuzione acqua fredda; impiego: rete idrica; diametro esterno (Ø) [mm] = 75 ¦ spessore [mm] = 5,5; pressione nominale [bar] = 16. Incluso: raccorderia, pezzi speciali, giunzioni, guarnizioni, staffaggi SPECIFICHE TECNICHE: tubo resistente ai trattamenti chimici e termici previsti dalle Linee Guide Europee in tema di prevenzione e trattamento chimico da batterio della legionella | 1 m | 88.47 | 69.94 | 0 | RM.85.10.00.D0034.0000.h | Tubo di plastica policloruro di vinile clorinato (PVC-C); finitura: colore arancione; funzione: distribuzione acqua fredda; impiego: rete idrica; diametro esterno (Ø) [mm] = 75 ¦ spessore [mm] = 5,5; pressione nominale [bar] = 16. Incluso: raccorderia, pezzi speciali, giunzioni, guarnizioni, staffaggi SPECIFICHE TECNICHE: tubo resistente ai trattamenti chimici e termici previsti dalle Linee Guide Europee in tema di prevenzione e trattamento chimico da batterio della legionella |  | RISORSA MATERIALE | IMPIANTI IDRAULICI DISTRIBUZIONE | PRODOTTI | TUBO | PLASTICA POLICLORURO DI VINILE CLORINATO (PVC-C) | [6 empty] | MM.14.070.0010.h | Tubazioni in C-PVC, di colore arancione, per la distribuzione dell'acqua fredda, resistenti ai trattamenti chimici e termici previsti dalle Linee Guide Europee in tema di prevenzione e trattamento chimico da batterio della legionella, PN16, compresa la raccorderia, i pezzi speciali, le giunzioni, le guarnizioni, la saldatura a freddo con specifico polimero di colore arancione, gli staffaggi e qualsivoglia operazione per renderle in opera complete delle certificazioni attestanti il rispetto della normativa vigente in materia comune di: - DN75, s=5,5 mm | nd | nd | [10 empty] | 1 | m | nd | distribuzione acqua fredda - | rete idrica - | plastica policloruro di vinile clorinato (PVC-C) | pressione nominale [bar] = 16.0 nd nd nd - | nd - |  | nd - | spessore [mm] = 5.5 nd nd nd - diametro esterno (Ø) [mm] = 75.0 nd nd nd - | tubo resistente ai trattamenti chimici e termici previsti dalle Linee Guide Europee in tema di prevenzione e trattamento chimico da batterio della legionella | nd - | colore arancione - | nd - | nd | nd - | NO |  |  |  |  | nd |  |  |  |  | nd | nd | nd |  | nd | nd | nd | raccorderia, pezzi speciali, giunzioni, guarnizioni, staffaggi | nd | nd | NO | NO
LOM251.RM.85.10.00.D0034.0000.i | Tubo di plastica policloruro di vinile clorinato (PVC-C); finitura: colore arancione; funzione: distribuzione acqua fredda; impiego: rete idrica; diametro esterno (Ø) [mm] = 90 ¦ spessore [mm] = 6,6; pressione nominale [bar] = 16. Incluso: raccorderia, pezzi speciali, giunzioni, guarnizioni, staffaggi SPECIFICHE TECNICHE: tubo resistente ai trattamenti chimici e termici previsti dalle Linee Guide Europee in tema di prevenzione e trattamento chimico da batterio della legionella | 1 m | 141.08 | 111.52 | 0 | RM.85.10.00.D0034.0000.i | Tubo di plastica policloruro di vinile clorinato (PVC-C); finitura: colore arancione; funzione: distribuzione acqua fredda; impiego: rete idrica; diametro esterno (Ø) [mm] = 90 ¦ spessore [mm] = 6,6; pressione nominale [bar] = 16. Incluso: raccorderia, pezzi speciali, giunzioni, guarnizioni, staffaggi SPECIFICHE TECNICHE: tubo resistente ai trattamenti chimici e termici previsti dalle Linee Guide Europee in tema di prevenzione e trattamento chimico da batterio della legionella |  | RISORSA MATERIALE | IMPIANTI IDRAULICI DISTRIBUZIONE | PRODOTTI | TUBO | PLASTICA POLICLORURO DI VINILE CLORINATO (PVC-C) | [6 empty] | MM.14.070.0010.i | Tubazioni in C-PVC, di colore arancione, per la distribuzione dell'acqua fredda, resistenti ai trattamenti chimici e termici previsti dalle Linee Guide Europee in tema di prevenzione e trattamento chimico da batterio della legionella, PN16, compresa la raccorderia, i pezzi speciali, le giunzioni, le guarnizioni, la saldatura a freddo con specifico polimero di colore arancione, gli staffaggi e qualsivoglia operazione per renderle in opera complete delle certificazioni attestanti il rispetto della normativa vigente in materia comune di: - DN90, s=6,6 mm | nd | nd | [10 empty] | 1 | m | nd | distribuzione acqua fredda - | rete idrica - | plastica policloruro di vinile clorinato (PVC-C) | pressione nominale [bar] = 16.0 nd nd nd - | nd - |  | nd - | spessore [mm] = 6.6 nd nd nd - diametro esterno (Ø) [mm] = 90.0 nd nd nd - | tubo resistente ai trattamenti chimici e termici previsti dalle Linee Guide Europee in tema di prevenzione e trattamento chimico da batterio della legionella | nd - | colore arancione - | nd - | nd | nd - | NO |  |  |  |  | nd |  |  |  |  | nd | nd | nd |  | nd | nd | nd | raccorderia, pezzi speciali, giunzioni, guarnizioni, staffaggi | nd | nd | NO | NO
LOM251.RM.85.10.00.D0034.0000.j | Tubo di plastica policloruro di vinile clorinato (PVC-C); finitura: colore arancione; funzione: distribuzione acqua fredda; impiego: rete idrica; diametro esterno (Ø) [mm] = 110 ¦ spessore [mm] = 8,1; pressione nominale [bar] = 16. Incluso: raccorderia, pezzi speciali, giunzioni, guarnizioni, staffaggi SPECIFICHE TECNICHE: tubo resistente ai trattamenti chimici e termici previsti dalle Linee Guide Europee in tema di prevenzione e trattamento chimico da batterio della legionella | 1 m | 194.78 | 153.97 | 0 | RM.85.10.00.D0034.0000.j | Tubo di plastica policloruro di vinile clorinato (PVC-C); finitura: colore arancione; funzione: distribuzione acqua fredda; impiego: rete idrica; diametro esterno (Ø) [mm] = 110 ¦ spessore [mm] = 8,1; pressione nominale [bar] = 16. Incluso: raccorderia, pezzi speciali, giunzioni, guarnizioni, staffaggi SPECIFICHE TECNICHE: tubo resistente ai trattamenti chimici e termici previsti dalle Linee Guide Europee in tema di prevenzione e trattamento chimico da batterio della legionella |  | RISORSA MATERIALE | IMPIANTI IDRAULICI DISTRIBUZIONE | PRODOTTI | TUBO | PLASTICA POLICLORURO DI VINILE CLORINATO (PVC-C) | [6 empty] | MM.14.070.0010.j | Tubazioni in C-PVC, di colore arancione, per la distribuzione dell'acqua fredda, resistenti ai trattamenti chimici e termici previsti dalle Linee Guide Europee in tema di prevenzione e trattamento chimico da batterio della legionella, PN16, compresa la raccorderia, i pezzi speciali, le giunzioni, le guarnizioni, la saldatura a freddo con specifico polimero di colore arancione, gli staffaggi e qualsivoglia operazione per renderle in opera complete delle certificazioni attestanti il rispetto della normativa vigente in materia comune di: - DN110, s=8,1 mm | nd | nd | [10 empty] | 1 | m | nd | distribuzione acqua fredda - | rete idrica - | plastica policloruro di vinile clorinato (PVC-C) | pressione nominale [bar] = 16.0 nd nd nd - | nd - |  | nd - | spessore [mm] = 8.1 nd nd nd - diametro esterno (Ø) [mm] = 110.0 nd nd nd - | tubo resistente ai trattamenti chimici e termici previsti dalle Linee Guide Europee in tema di prevenzione e trattamento chimico da batterio della legionella | nd - | colore arancione - | nd - | nd | nd - | NO |  |  |  |  | nd |  |  |  |  | nd | nd | nd |  | nd | nd | nd | raccorderia, pezzi speciali, giunzioni, guarnizioni, staffaggi | nd | nd | NO | NO
LOM251.RM.85.10.00.D0034.0000.k | Tubo di plastica policloruro di vinile clorinato (PVC-C); finitura: colore arancione; funzione: distribuzione acqua fredda; impiego: rete idrica; diametro esterno (Ø) [mm] = 125 ¦ spessore [mm] = 9,2; pressione nominale [bar] = 16. Incluso: raccorderia, pezzi speciali, giunzioni, guarnizioni, staffaggi SPECIFICHE TECNICHE: tubo resistente ai trattamenti chimici e termici previsti dalle Linee Guide Europee in tema di prevenzione e trattamento chimico da batterio della legionella | 1 m | 292.45 | 231.18 | 0 | RM.85.10.00.D0034.0000.k | Tubo di plastica policloruro di vinile clorinato (PVC-C); finitura: colore arancione; funzione: distribuzione acqua fredda; impiego: rete idrica; diametro esterno (Ø) [mm] = 125 ¦ spessore [mm] = 9,2; pressione nominale [bar] = 16. Incluso: raccorderia, pezzi speciali, giunzioni, guarnizioni, staffaggi SPECIFICHE TECNICHE: tubo resistente ai trattamenti chimici e termici previsti dalle Linee Guide Europee in tema di prevenzione e trattamento chimico da batterio della legionella |  | RISORSA MATERIALE | IMPIANTI IDRAULICI DISTRIBUZIONE | PRODOTTI | TUBO | PLASTICA POLICLORURO DI VINILE CLORINATO (PVC-C) | [6 empty] | MM.14.070.0010.k | Tubazioni in C-PVC, di colore arancione, per la distribuzione dell'acqua fredda, resistenti ai trattamenti chimici e termici previsti dalle Linee Guide Europee in tema di prevenzione e trattamento chimico da batterio della legionella, PN16, compresa la raccorderia, i pezzi speciali, le giunzioni, le guarnizioni, la saldatura a freddo con specifico polimero di colore arancione, gli staffaggi e qualsivoglia operazione per renderle in opera complete delle certificazioni attestanti il rispetto della normativa vigente in materia comune di: - DN125, s=9,2 mm | nd | nd | [10 empty] | 1 | m | nd | distribuzione acqua fredda - | rete idrica - | plastica policloruro di vinile clorinato (PVC-C) | pressione nominale [bar] = 16.0 nd nd nd - | nd - |  | nd - | spessore [mm] = 9.2 nd nd nd - diametro esterno (Ø) [mm] = 125.0 nd nd nd - | tubo resistente ai trattamenti chimici e termici previsti dalle Linee Guide Europee in tema di prevenzione e trattamento chimico da batterio della legionella | nd - | colore arancione - | nd - | nd | nd - | NO |  |  |  |  | nd |  |  |  |  | nd | nd | nd |  | nd | nd | nd | raccorderia, pezzi speciali, giunzioni, guarnizioni, staffaggi | nd | nd | NO | NO
LOM251.RM.85.10.00.D0034.0000.l | Tubo di plastica policloruro di vinile clorinato (PVC-C); finitura: colore arancione; funzione: distribuzione acqua fredda; impiego: rete idrica; diametro esterno (Ø) [mm] = 160 ¦ spessore [mm] = 11,8; pressione nominale [bar] = 16. Incluso: raccorderia, pezzi speciali, giunzioni, guarnizioni, staffaggi SPECIFICHE TECNICHE: tubo resistente ai trattamenti chimici e termici previsti dalle Linee Guide Europee in tema di prevenzione e trattamento chimico da batterio della legionella | 1 m | 446.72 | 353.14 | 0 | RM.85.10.00.D0034.0000.l | Tubo di plastica policloruro di vinile clorinato (PVC-C); finitura: colore arancione; funzione: distribuzione acqua fredda; impiego: rete idrica; diametro esterno (Ø) [mm] = 160 ¦ spessore [mm] = 11,8; pressione nominale [bar] = 16. Incluso: raccorderia, pezzi speciali, giunzioni, guarnizioni, staffaggi SPECIFICHE TECNICHE: tubo resistente ai trattamenti chimici e termici previsti dalle Linee Guide Europee in tema di prevenzione e trattamento chimico da batterio della legionella |  | RISORSA MATERIALE | IMPIANTI IDRAULICI DISTRIBUZIONE | PRODOTTI | TUBO | PLASTICA POLICLORURO DI VINILE CLORINATO (PVC-C) | [6 empty] | MM.14.070.0010.l | Tubazioni in C-PVC, di colore arancione, per la distribuzione dell'acqua fredda, resistenti ai trattamenti chimici e termici previsti dalle Linee Guide Europee in tema di prevenzione e trattamento chimico da batterio della legionella, PN16, compresa la raccorderia, i pezzi speciali, le giunzioni, le guarnizioni, la saldatura a freddo con specifico polimero di colore arancione, gli staffaggi e qualsivoglia operazione per renderle in opera complete delle certificazioni attestanti il rispetto della normativa vigente in materia comune di: - DN160, s=11,8 mm | nd | nd | [10 empty] | 1 | m | nd | distribuzione acqua fredda - | rete idrica - | plastica policloruro di vinile clorinato (PVC-C) | pressione nominale [bar] = 16.0 nd nd nd - | nd - |  | nd - | spessore [mm] = 11.8 nd nd nd - diametro esterno (Ø) [mm] = 160.0 nd nd nd - | tubo resistente ai trattamenti chimici e termici previsti dalle Linee Guide Europee in tema di prevenzione e trattamento chimico da batterio della legionella | nd - | colore arancione - | nd - | nd | nd - | NO |  |  |  |  | nd |  |  |  |  | nd | nd | nd |  | nd | nd | nd | raccorderia, pezzi speciali, giunzioni, guarnizioni, staffaggi | nd | nd | NO | NO
LOM251.RM.85.10.00.D0034.0005.a | Tubo di plastica policloruro di vinile clorinato (PVC-C); finitura: colore marrone; funzione: distribuzione acqua calda; impiego: rete idrica; diametro esterno (Ø) [mm] = 32 ¦ spessore [mm] = 2,4; pressione nominale [bar] = 16. Incluso: raccorderia, pezzi speciali, giunzioni, guarnizioni, staffaggi SPECIFICHE TECNICHE: tubo resistente ai trattamenti chimici e termici previsti dalle Linee Guide Europee in tema di prevenzione e trattamento chimico da batterio della legionella | 1 m | 20.91 | 16.53 | 0 | RM.85.10.00.D0034.0005.a | Tubo di plastica policloruro di vinile clorinato (PVC-C); finitura: colore marrone; funzione: distribuzione acqua calda; impiego: rete idrica; diametro esterno (Ø) [mm] = 32 ¦ spessore [mm] = 2,4; pressione nominale [bar] = 16. Incluso: raccorderia, pezzi speciali, giunzioni, guarnizioni, staffaggi SPECIFICHE TECNICHE: tubo resistente ai trattamenti chimici e termici previsti dalle Linee Guide Europee in tema di prevenzione e trattamento chimico da batterio della legionella |  | RISORSA MATERIALE | IMPIANTI IDRAULICI DISTRIBUZIONE | PRODOTTI | TUBO | PLASTICA POLICLORURO DI VINILE CLORINATO (PVC-C) | [6 empty] | MM.14.070.0020.a | Tubazioni in C-PVC, di colore marrone, per la distribuzione dell'acqua calda, resistenti ai trattamenti chimici e termici previsti dalle Linee Guide Europee in tema di prevenzione e trattamento chimico da batterio della legionella, PN16, compresa la raccorderia, i pezzi speciali, le giunzioni, le guarnizioni, la saldatura a freddo con specifico polimero di colore arancione, gli staffaggi e qualsivoglia operazione per renderle in opera complete delle certificazioni attestanti il rispetto della normativa vigente in materia comune di: - DN32, s=2,4 mm | nd | nd | [10 empty] | 1 | m | nd | distribuzione acqua calda - | rete idrica - | plastica policloruro di vinile clorinato (PVC-C) | pressione nominale [bar] = 16.0 nd nd nd - | nd - |  | nd - | diametro esterno (Ø) [mm] = 32.0 nd nd nd - spessore [mm] = 2.4 nd nd nd - | tubo resistente ai trattamenti chimici e termici previsti dalle Linee Guide Europee in tema di prevenzione e trattamento chimico da batterio della legionella | nd - | colore marrone - | nd - | nd | nd - | NO |  |  |  |  | nd |  |  |  |  | nd | nd | nd |  | nd | nd | nd | raccorderia, pezzi speciali, giunzioni, guarnizioni, staffaggi | nd | nd | NO | NO
LOM251.RM.85.10.00.D0034.0005.b | Tubo di plastica policloruro di vinile clorinato (PVC-C); finitura: colore marrone; funzione: distribuzione acqua calda; impiego: rete idrica; diametro esterno (Ø) [mm] = 40 ¦ spessore [mm] = 3; pressione nominale [bar] = 16. Incluso: raccorderia, pezzi speciali, giunzioni, guarnizioni, staffaggi SPECIFICHE TECNICHE: tubo resistente ai trattamenti chimici e termici previsti dalle Linee Guide Europee in tema di prevenzione e trattamento chimico da batterio della legionella | 1 m | 30.67 | 24.24 | 0 | RM.85.10.00.D0034.0005.b | Tubo di plastica policloruro di vinile clorinato (PVC-C); finitura: colore marrone; funzione: distribuzione acqua calda; impiego: rete idrica; diametro esterno (Ø) [mm] = 40 ¦ spessore [mm] = 3; pressione nominale [bar] = 16. Incluso: raccorderia, pezzi speciali, giunzioni, guarnizioni, staffaggi SPECIFICHE TECNICHE: tubo resistente ai trattamenti chimici e termici previsti dalle Linee Guide Europee in tema di prevenzione e trattamento chimico da batterio della legionella |  | RISORSA MATERIALE | IMPIANTI IDRAULICI DISTRIBUZIONE | PRODOTTI | TUBO | PLASTICA POLICLORURO DI VINILE CLORINATO (PVC-C) | [6 empty] | MM.14.070.0020.b | Tubazioni in C-PVC, di colore marrone, per la distribuzione dell'acqua calda, resistenti ai trattamenti chimici e termici previsti dalle Linee Guide Europee in tema di prevenzione e trattamento chimico da batterio della legionella, PN16, compresa la raccorderia, i pezzi speciali, le giunzioni, le guarnizioni, la saldatura a freddo con specifico polimero di colore arancione, gli staffaggi e qualsivoglia operazione per renderle in opera complete delle certificazioni attestanti il rispetto della normativa vigente in materia comune di: - DN40, s=3 mm | nd | nd | [10 empty] | 1 | m | nd | distribuzione acqua calda - | rete idrica - | plastica policloruro di vinile clorinato (PVC-C) | pressione nominale [bar] = 16.0 nd nd nd - | nd - |  | nd - | diametro esterno (Ø) [mm] = 40.0 nd nd nd - spessore [mm] = 3.0 nd nd nd - | tubo resistente ai trattamenti chimici e termici previsti dalle Linee Guide Europee in tema di prevenzione e trattamento chimico da batterio della legionella | nd - | colore marrone - | nd - | nd | nd - | NO |  |  |  |  | nd |  |  |  |  | nd | nd | nd |  | nd | nd | nd | raccorderia, pezzi speciali, giunzioni, guarnizioni, staffaggi | nd | nd | NO | NO
LOM251.RM.85.10.00.D0034.0005.c | Tubo di plastica policloruro di vinile clorinato (PVC-C); finitura: colore marrone; funzione: distribuzione acqua calda; impiego: rete idrica; diametro esterno (Ø) [mm] = 50 ¦ spessore [mm] = 3,7; pressione nominale [bar] = 16. Incluso: raccorderia, pezzi speciali, giunzioni, guarnizioni, staffaggi SPECIFICHE TECNICHE: tubo resistente ai trattamenti chimici e termici previsti dalle Linee Guide Europee in tema di prevenzione e trattamento chimico da batterio della legionella | 1 m | 44.86 | 35.46 | 0 | RM.85.10.00.D0034.0005.c | Tubo di plastica policloruro di vinile clorinato (PVC-C); finitura: colore marrone; funzione: distribuzione acqua calda; impiego: rete idrica; diametro esterno (Ø) [mm] = 50 ¦ spessore [mm] = 3,7; pressione nominale [bar] = 16. Incluso: raccorderia, pezzi speciali, giunzioni, guarnizioni, staffaggi SPECIFICHE TECNICHE: tubo resistente ai trattamenti chimici e termici previsti dalle Linee Guide Europee in tema di prevenzione e trattamento chimico da batterio della legionella |  | RISORSA MATERIALE | IMPIANTI IDRAULICI DISTRIBUZIONE | PRODOTTI | TUBO | PLASTICA POLICLORURO DI VINILE CLORINATO (PVC-C) | [6 empty] | MM.14.070.0020.c | Tubazioni in C-PVC, di colore marrone, per la distribuzione dell'acqua calda, resistenti ai trattamenti chimici e termici previsti dalle Linee Guide Europee in tema di prevenzione e trattamento chimico da batterio della legionella, PN16, compresa la raccorderia, i pezzi speciali, le giunzioni, le guarnizioni, la saldatura a freddo con specifico polimero di colore arancione, gli staffaggi e qualsivoglia operazione per renderle in opera complete delle certificazioni attestanti il rispetto della normativa vigente in materia comune di: - DN50, s=3,7 mm | nd | nd | [10 empty] | 1 | m | nd | distribuzione acqua calda - | rete idrica - | plastica policloruro di vinile clorinato (PVC-C) | pressione nominale [bar] = 16.0 nd nd nd - | nd - |  | nd - | diametro esterno (Ø) [mm] = 50.0 nd nd nd - spessore [mm] = 3.7 nd nd nd - | tubo resistente ai trattamenti chimici e termici previsti dalle Linee Guide Europee in tema di prevenzione e trattamento chimico da batterio della legionella | nd - | colore marrone - | nd - | nd | nd - | NO |  |  |  |  | nd |  |  |  |  | nd | nd | nd |  | nd | nd | nd | raccorderia, pezzi speciali, giunzioni, guarnizioni, staffaggi | nd | nd | NO | NO
LOM251.RM.85.10.00.D0034.0005.d | Tubo di plastica policloruro di vinile clorinato (PVC-C); finitura: colore marrone; funzione: distribuzione acqua calda; impiego: rete idrica; diametro esterno (Ø) [mm] = 63 ¦ spessore [mm] = 4,7; pressione nominale [bar] = 16. Incluso: raccorderia, pezzi speciali, giunzioni, guarnizioni, staffaggi SPECIFICHE TECNICHE: tubo resistente ai trattamenti chimici e termici previsti dalle Linee Guide Europee in tema di prevenzione e trattamento chimico da batterio della legionella | 1 m | 62.59 | 49.48 | 0 | RM.85.10.00.D0034.0005.d | Tubo di plastica policloruro di vinile clorinato (PVC-C); finitura: colore marrone; funzione: distribuzione acqua calda; impiego: rete idrica; diametro esterno (Ø) [mm] = 63 ¦ spessore [mm] = 4,7; pressione nominale [bar] = 16. Incluso: raccorderia, pezzi speciali, giunzioni, guarnizioni, staffaggi SPECIFICHE TECNICHE: tubo resistente ai trattamenti chimici e termici previsti dalle Linee Guide Europee in tema di prevenzione e trattamento chimico da batterio della legionella |  | RISORSA MATERIALE | IMPIANTI IDRAULICI DISTRIBUZIONE | PRODOTTI | TUBO | PLASTICA POLICLORURO DI VINILE CLORINATO (PVC-C) | [6 empty] | MM.14.070.0020.d | Tubazioni in C-PVC, di colore marrone, per la distribuzione dell'acqua calda, resistenti ai trattamenti chimici e termici previsti dalle Linee Guide Europee in tema di prevenzione e trattamento chimico da batterio della legionella, PN16, compresa la raccorderia, i pezzi speciali, le giunzioni, le guarnizioni, la saldatura a freddo con specifico polimero di colore arancione, gli staffaggi e qualsivoglia operazione per renderle in opera complete delle certificazioni attestanti il rispetto della normativa vigente in materia comune di: - DN63, s=4,7 mm | nd | nd | [10 empty] | 1 | m | nd | distribuzione acqua calda - | rete idrica - | plastica policloruro di vinile clorinato (PVC-C) | pressione nominale [bar] = 16.0 nd nd nd - | nd - |  | nd - | spessore [mm] = 4.7 nd nd nd - diametro esterno (Ø) [mm] = 63.0 nd nd nd - | tubo resistente ai trattamenti chimici e termici previsti dalle Linee Guide Europee in tema di prevenzione e trattamento chimico da batterio della legionella | nd - | colore marrone - | nd - | nd | nd - | NO |  |  |  |  | nd |  |  |  |  | nd | nd | nd |  | nd | nd | nd | raccorderia, pezzi speciali, giunzioni, guarnizioni, staffaggi | nd | nd | NO | NO
LOM251.RM.85.10.00.D0034.0005.e | Tubo di plastica policloruro di vinile clorinato (PVC-C); finitura: colore marrone; funzione: distribuzione acqua calda; impiego: rete idrica; diametro esterno (Ø) [mm] = 75 ¦ spessore [mm] = 5,6; pressione nominale [bar] = 16. Incluso: raccorderia, pezzi speciali, giunzioni, guarnizioni, staffaggi SPECIFICHE TECNICHE: tubo resistente ai trattamenti chimici e termici previsti dalle Linee Guide Europee in tema di prevenzione e trattamento chimico da batterio della legionella | 1 m | 108.93 | 86.11 | 0 | RM.85.10.00.D0034.0005.e | Tubo di plastica policloruro di vinile clorinato (PVC-C); finitura: colore marrone; funzione: distribuzione acqua calda; impiego: rete idrica; diametro esterno (Ø) [mm] = 75 ¦ spessore [mm] = 5,6; pressione nominale [bar] = 16. Incluso: raccorderia, pezzi speciali, giunzioni, guarnizioni, staffaggi SPECIFICHE TECNICHE: tubo resistente ai trattamenti chimici e termici previsti dalle Linee Guide Europee in tema di prevenzione e trattamento chimico da batterio della legionella |  | RISORSA MATERIALE | IMPIANTI IDRAULICI DISTRIBUZIONE | PRODOTTI | TUBO | PLASTICA POLICLORURO DI VINILE CLORINATO (PVC-C) | [6 empty] | MM.14.070.0020.e | Tubazioni in C-PVC, di colore marrone, per la distribuzione dell'acqua calda, resistenti ai trattamenti chimici e termici previsti dalle Linee Guide Europee in tema di prevenzione e trattamento chimico da batterio della legionella, PN16, compresa la raccorderia, i pezzi speciali, le giunzioni, le guarnizioni, la saldatura a freddo con specifico polimero di colore arancione, gli staffaggi e qualsivoglia operazione per renderle in opera complete delle certificazioni attestanti il rispetto della normativa vigente in materia comune di: - DN75, s=5,6 mm | nd | nd | [10 empty] | 1 | m | nd | distribuzione acqua calda - | rete idrica - | plastica policloruro di vinile clorinato (PVC-C) | pressione nominale [bar] = 16.0 nd nd nd - | nd - |  | nd - | spessore [mm] = 5.6 nd nd nd - diametro esterno (Ø) [mm] = 75.0 nd nd nd - | tubo resistente ai trattamenti chimici e termici previsti dalle Linee Guide Europee in tema di prevenzione e trattamento chimico da batterio della legionella | nd - | colore marrone - | nd - | nd | nd - | NO |  |  |  |  | nd |  |  |  |  | nd | nd | nd |  | nd | nd | nd | raccorderia, pezzi speciali, giunzioni, guarnizioni, staffaggi | nd | nd | NO | NO
LOM251.RM.85.10.00.D0034.0005.f | Tubo di plastica policloruro di vinile clorinato (PVC-C); finitura: colore marrone; funzione: distribuzione acqua calda; impiego: rete idrica; diametro esterno (Ø) [mm] = 90 ¦ spessore [mm] = 6,7; pressione nominale [bar] = 16. Incluso: raccorderia, pezzi speciali, giunzioni, guarnizioni, staffaggi SPECIFICHE TECNICHE: tubo resistente ai trattamenti chimici e termici previsti dalle Linee Guide Europee in tema di prevenzione e trattamento chimico da batterio della legionella | 1 m | 180.29 | 142.52 | 0 | RM.85.10.00.D0034.0005.f | Tubo di plastica policloruro di vinile clorinato (PVC-C); finitura: colore marrone; funzione: distribuzione acqua calda; impiego: rete idrica; diametro esterno (Ø) [mm] = 90 ¦ spessore [mm] = 6,7; pressione nominale [bar] = 16. Incluso: raccorderia, pezzi speciali, giunzioni, guarnizioni, staffaggi SPECIFICHE TECNICHE: tubo resistente ai trattamenti chimici e termici previsti dalle Linee Guide Europee in tema di prevenzione e trattamento chimico da batterio della legionella |  | RISORSA MATERIALE | IMPIANTI IDRAULICI DISTRIBUZIONE | PRODOTTI | TUBO | PLASTICA POLICLORURO DI VINILE CLORINATO (PVC-C) | [6 empty] | MM.14.070.0020.f | Tubazioni in C-PVC, di colore marrone, per la distribuzione dell'acqua calda, resistenti ai trattamenti chimici e termici previsti dalle Linee Guide Europee in tema di prevenzione e trattamento chimico da batterio della legionella, PN16, compresa la raccorderia, i pezzi speciali, le giunzioni, le guarnizioni, la saldatura a freddo con specifico polimero di colore arancione, gli staffaggi e qualsivoglia operazione per renderle in opera complete delle certificazioni attestanti il rispetto della normativa vigente in materia comune di: - DN90, s=6,7 mm | nd | nd | [10 empty] | 1 | m | nd | distribuzione acqua calda - | rete idrica - | plastica policloruro di vinile clorinato (PVC-C) | pressione nominale [bar] = 16.0 nd nd nd - | nd - |  | nd - | spessore [mm] = 6.7 nd nd nd - diametro esterno (Ø) [mm] = 90.0 nd nd nd - | tubo resistente ai trattamenti chimici e termici previsti dalle Linee Guide Europee in tema di prevenzione e trattamento chimico da batterio della legionella | nd - | colore marrone - | nd - | nd | nd - | NO |  |  |  |  | nd |  |  |  |  | nd | nd | nd |  | nd | nd | nd | raccorderia, pezzi speciali, giunzioni, guarnizioni, staffaggi | nd | nd | NO | NO
LOM251.RM.85.10.00.D0034.0005.g | Tubo di plastica policloruro di vinile clorinato (PVC-C); finitura: colore marrone; funzione: distribuzione acqua calda; impiego: rete idrica; diametro esterno (Ø) [mm] = 110 ¦ spessore [mm] = 8,1; pressione nominale [bar] = 16. Incluso: raccorderia, pezzi speciali, giunzioni, guarnizioni, staffaggi SPECIFICHE TECNICHE: tubo resistente ai trattamenti chimici e termici previsti dalle Linee Guide Europee in tema di prevenzione e trattamento chimico da batterio della legionella | 1 m | 239.22 | 189.1 | 0 | RM.85.10.00.D0034.0005.g | Tubo di plastica policloruro di vinile clorinato (PVC-C); finitura: colore marrone; funzione: distribuzione acqua calda; impiego: rete idrica; diametro esterno (Ø) [mm] = 110 ¦ spessore [mm] = 8,1; pressione nominale [bar] = 16. Incluso: raccorderia, pezzi speciali, giunzioni, guarnizioni, staffaggi SPECIFICHE TECNICHE: tubo resistente ai trattamenti chimici e termici previsti dalle Linee Guide Europee in tema di prevenzione e trattamento chimico da batterio della legionella |  | RISORSA MATERIALE | IMPIANTI IDRAULICI DISTRIBUZIONE | PRODOTTI | TUBO | PLASTICA POLICLORURO DI VINILE CLORINATO (PVC-C) | [6 empty] | MM.14.070.0020.g | Tubazioni in C-PVC, di colore marrone, per la distribuzione dell'acqua calda, resistenti ai trattamenti chimici e termici previsti dalle Linee Guide Europee in tema di prevenzione e trattamento chimico da batterio della legionella, PN16, compresa la raccorderia, i pezzi speciali, le giunzioni, le guarnizioni, la saldatura a freddo con specifico polimero di colore arancione, gli staffaggi e qualsivoglia operazione per renderle in opera complete delle certificazioni attestanti il rispetto della normativa vigente in materia comune di: - DN110, s=8,1 mm | nd | nd | [10 empty] | 1 | m | nd | distribuzione acqua calda - | rete idrica - | plastica policloruro di vinile clorinato (PVC-C) | pressione nominale [bar] = 16.0 nd nd nd - | nd - |  | nd - | spessore [mm] = 8.1 nd nd nd - diametro esterno (Ø) [mm] = 110.0 nd nd nd - | tubo resistente ai trattamenti chimici e termici previsti dalle Linee Guide Europee in tema di prevenzione e trattamento chimico da batterio della legionella | nd - | colore marrone - | nd - | nd | nd - | NO |  |  |  |  | nd |  |  |  |  | nd | nd | nd |  | nd | nd | nd | raccorderia, pezzi speciali, giunzioni, guarnizioni, staffaggi | nd | nd | NO | NO
LOM251.RM.85.10.00.D0034.0005.h | Tubo di plastica policloruro di vinile clorinato (PVC-C); finitura: colore marrone; funzione: distribuzione acqua calda; impiego: rete idrica; diametro esterno (Ø) [mm] = 125 ¦ spessore [mm] = 9,2; pressione nominale [bar] = 16. Incluso: raccorderia, pezzi speciali, giunzioni, guarnizioni, staffaggi SPECIFICHE TECNICHE: tubo resistente ai trattamenti chimici e termici previsti dalle Linee Guide Europee in tema di prevenzione e trattamento chimico da batterio della legionella | 1 m | 347.8 | 274.94 | 0 | RM.85.10.00.D0034.0005.h | Tubo di plastica policloruro di vinile clorinato (PVC-C); finitura: colore marrone; funzione: distribuzione acqua calda; impiego: rete idrica; diametro esterno (Ø) [mm] = 125 ¦ spessore [mm] = 9,2; pressione nominale [bar] = 16. Incluso: raccorderia, pezzi speciali, giunzioni, guarnizioni, staffaggi SPECIFICHE TECNICHE: tubo resistente ai trattamenti chimici e termici previsti dalle Linee Guide Europee in tema di prevenzione e trattamento chimico da batterio della legionella |  | RISORSA MATERIALE | IMPIANTI IDRAULICI DISTRIBUZIONE | PRODOTTI | TUBO | PLASTICA POLICLORURO DI VINILE CLORINATO (PVC-C) | [6 empty] | MM.14.070.0020.h | Tubazioni in C-PVC, di colore marrone, per la distribuzione dell'acqua calda, resistenti ai trattamenti chimici e termici previsti dalle Linee Guide Europee in tema di prevenzione e trattamento chimico da batterio della legionella, PN16, compresa la raccorderia, i pezzi speciali, le giunzioni, le guarnizioni, la saldatura a freddo con specifico polimero di colore arancione, gli staffaggi e qualsivoglia operazione per renderle in opera complete delle certificazioni attestanti il rispetto della normativa vigente in materia comune di: - DN125, s=9,2 mm | nd | nd | [10 empty] | 1 | m | nd | distribuzione acqua calda - | rete idrica - | plastica policloruro di vinile clorinato (PVC-C) | pressione nominale [bar] = 16.0 nd nd nd - | nd - |  | nd - | spessore [mm] = 9.2 nd nd nd - diametro esterno (Ø) [mm] = 125.0 nd nd nd - | tubo resistente ai trattamenti chimici e termici previsti dalle Linee Guide Europee in tema di prevenzione e trattamento chimico da batterio della legionella | nd - | colore marrone - | nd - | nd | nd - | NO |  |  |  |  | nd |  |  |  |  | nd | nd | nd |  | nd | nd | nd | raccorderia, pezzi speciali, giunzioni, guarnizioni, staffaggi | nd | nd | NO | NO
LOM251.RM.85.10.00.D0034.0005.i | Tubo di plastica policloruro di vinile clorinato (PVC-C); finitura: colore marrone; funzione: distribuzione acqua calda; impiego: rete idrica; diametro esterno (Ø) [mm] = 160 ¦ spessore [mm] = 11,8; pressione nominale [bar] = 16. Incluso: raccorderia, pezzi speciali, giunzioni, guarnizioni, staffaggi SPECIFICHE TECNICHE: tubo resistente ai trattamenti chimici e termici previsti dalle Linee Guide Europee in tema di prevenzione e trattamento chimico da batterio della legionella | 1 m | 527.59 | 417.07 | 0 | RM.85.10.00.D0034.0005.i | Tubo di plastica policloruro di vinile clorinato (PVC-C); finitura: colore marrone; funzione: distribuzione acqua calda; impiego: rete idrica; diametro esterno (Ø) [mm] = 160 ¦ spessore [mm] = 11,8; pressione nominale [bar] = 16. Incluso: raccorderia, pezzi speciali, giunzioni, guarnizioni, staffaggi SPECIFICHE TECNICHE: tubo resistente ai trattamenti chimici e termici previsti dalle Linee Guide Europee in tema di prevenzione e trattamento chimico da batterio della legionella |  | RISORSA MATERIALE | IMPIANTI IDRAULICI DISTRIBUZIONE | PRODOTTI | TUBO | PLASTICA POLICLORURO DI VINILE CLORINATO (PVC-C) | [6 empty] | MM.14.070.0020.i | Tubazioni in C-PVC, di colore marrone, per la distribuzione dell'acqua calda, resistenti ai trattamenti chimici e termici previsti dalle Linee Guide Europee in tema di prevenzione e trattamento chimico da batterio della legionella, PN16, compresa la raccorderia, i pezzi speciali, le giunzioni, le guarnizioni, la saldatura a freddo con specifico polimero di colore arancione, gli staffaggi e qualsivoglia operazione per renderle in opera complete delle certificazioni attestanti il rispetto della normativa vigente in materia comune di: - DN160, s=11,8 mm | nd | nd | [10 empty] | 1 | m | nd | distribuzione acqua calda - | rete idrica - | plastica policloruro di vinile clorinato (PVC-C) | pressione nominale [bar] = 16.0 nd nd nd - | nd - |  | nd - | spessore [mm] = 11.8 nd nd nd - diametro esterno (Ø) [mm] = 160.0 nd nd nd - | tubo resistente ai trattamenti chimici e termici previsti dalle Linee Guide Europee in tema di prevenzione e trattamento chimico da batterio della legionella | nd - | colore marrone - | nd - | nd | nd - | NO |  |  |  |  | nd |  |  |  |  | nd | nd | nd |  | nd | nd | nd | raccorderia, pezzi speciali, giunzioni, guarnizioni, staffaggi | nd | nd | NO | NO
LOM251.RM.85.10.00.D0034.0005.j | Tubo di plastica policloruro di vinile clorinato (PVC-C); finitura: colore marrone; funzione: distribuzione acqua calda; impiego: rete idrica; diametro esterno (Ø) [mm] = 16 ¦ spessore [mm] = 1,8; pressione nominale [bar] = 25. Incluso: raccorderia, pezzi speciali, giunzioni, guarnizioni, staffaggi SPECIFICHE TECNICHE: tubo resistente ai trattamenti chimici e termici previsti dalle Linee Guide Europee in tema di prevenzione e trattamento chimico da batterio della legionella | 1 m | 11.88 | 9.39 | 0 | RM.85.10.00.D0034.0005.j | Tubo di plastica policloruro di vinile clorinato (PVC-C); finitura: colore marrone; funzione: distribuzione acqua calda; impiego: rete idrica; diametro esterno (Ø) [mm] = 16 ¦ spessore [mm] = 1,8; pressione nominale [bar] = 25. Incluso: raccorderia, pezzi speciali, giunzioni, guarnizioni, staffaggi SPECIFICHE TECNICHE: tubo resistente ai trattamenti chimici e termici previsti dalle Linee Guide Europee in tema di prevenzione e trattamento chimico da batterio della legionella |  | RISORSA MATERIALE | IMPIANTI IDRAULICI DISTRIBUZIONE | PRODOTTI | TUBO | PLASTICA POLICLORURO DI VINILE CLORINATO (PVC-C) | [6 empty] | MM.14.070.0030.a | Tubazioni in C-PVC, di colore marrone, per la distribuzione dell'acqua calda, resistenti ai trattamenti chimici e termici previsti dalle Linee Guide Europee in tema di prevenzione e trattamento chimico da batterio della legionella, PN 25, compresa la raccorderia, i pezzi speciali, le giunzioni, le guarnizioni, la saldatura a freddo con specifico polimero di colore arancione, gli staffaggi e qualsivoglia operazione per renderle in opera complete delle certificazioni attestanti il rispetto della normativa vigente in materia comune di: -DN16, s=1,8 mm | nd | nd | [10 empty] | 1 | m | nd | distribuzione acqua calda - | rete idrica - | plastica policloruro di vinile clorinato (PVC-C) | pressione nominale [bar] = 25.0 nd nd nd - | nd - |  | nd - | spessore [mm] = 1.8 nd nd nd - diametro esterno (Ø) [mm] = 16.0 nd nd nd - | tubo resistente ai trattamenti chimici e termici previsti dalle Linee Guide Europee in tema di prevenzione e trattamento chimico da batterio della legionella | nd - | colore marrone - | nd - | nd | nd - | NO |  |  |  |  | nd |  |  |  |  | nd | nd | nd |  | nd | nd | nd | raccorderia, pezzi speciali, giunzioni, guarnizioni, staffaggi | nd | nd | NO | NO
LOM251.RM.85.10.00.D0034.0005.k | Tubo di plastica policloruro di vinile clorinato (PVC-C); finitura: colore marrone; funzione: distribuzione acqua calda; impiego: rete idrica; diametro esterno (Ø) [mm] = 20 ¦ spessore [mm] = 2,3; pressione nominale [bar] = 25. Incluso: raccorderia, pezzi speciali, giunzioni, guarnizioni, staffaggi SPECIFICHE TECNICHE: tubo resistente ai trattamenti chimici e termici previsti dalle Linee Guide Europee in tema di prevenzione e trattamento chimico da batterio della legionella | 1 m | 14.37 | 11.36 | 0 | RM.85.10.00.D0034.0005.k | Tubo di plastica policloruro di vinile clorinato (PVC-C); finitura: colore marrone; funzione: distribuzione acqua calda; impiego: rete idrica; diametro esterno (Ø) [mm] = 20 ¦ spessore [mm] = 2,3; pressione nominale [bar] = 25. Incluso: raccorderia, pezzi speciali, giunzioni, guarnizioni, staffaggi SPECIFICHE TECNICHE: tubo resistente ai trattamenti chimici e termici previsti dalle Linee Guide Europee in tema di prevenzione e trattamento chimico da batterio della legionella |  | RISORSA MATERIALE | IMPIANTI IDRAULICI DISTRIBUZIONE | PRODOTTI | TUBO | PLASTICA POLICLORURO DI VINILE CLORINATO (PVC-C) | [6 empty] | MM.14.070.0030.b | Tubazioni in C-PVC, di colore marrone, per la distribuzione dell'acqua calda, resistenti ai trattamenti chimici e termici previsti dalle Linee Guide Europee in tema di prevenzione e trattamento chimico da batterio della legionella, PN 25, compresa la raccorderia, i pezzi speciali, le giunzioni, le guarnizioni, la saldatura a freddo con specifico polimero di colore arancione, gli staffaggi e qualsivoglia operazione per renderle in opera complete delle certificazioni attestanti il rispetto della normativa vigente in materia comune di: -DN20, s=2,3 mm | nd | nd | [10 empty] | 1 | m | nd | distribuzione acqua calda - | rete idrica - | plastica policloruro di vinile clorinato (PVC-C) | pressione nominale [bar] = 25.0 nd nd nd - | nd - |  | nd - | spessore [mm] = 2.3 nd nd nd - diametro esterno (Ø) [mm] = 20.0 nd nd nd - | tubo resistente ai trattamenti chimici e termici previsti dalle Linee Guide Europee in tema di prevenzione e trattamento chimico da batterio della legionella | nd - | colore marrone - | nd - | nd | nd - | NO |  |  |  |  | nd |  |  |  |  | nd | nd | nd |  | nd | nd | nd | raccorderia, pezzi speciali, giunzioni, guarnizioni, staffaggi | nd | nd | NO | NO
LOM251.RM.85.10.00.D0034.0005.l | Tubo di plastica policloruro di vinile clorinato (PVC-C); finitura: colore marrone; funzione: distribuzione acqua calda; impiego: rete idrica; diametro esterno (Ø) [mm] = 25 ¦ spessore [mm] = 2,8; pressione nominale [bar] = 25. Incluso: raccorderia, pezzi speciali, giunzioni, guarnizioni, staffaggi SPECIFICHE TECNICHE: tubo resistente ai trattamenti chimici e termici previsti dalle Linee Guide Europee in tema di prevenzione e trattamento chimico da batterio della legionella | 1 m | 17.97 | 14.21 | 0 | RM.85.10.00.D0034.0005.l | Tubo di plastica policloruro di vinile clorinato (PVC-C); finitura: colore marrone; funzione: distribuzione acqua calda; impiego: rete idrica; diametro esterno (Ø) [mm] = 25 ¦ spessore [mm] = 2,8; pressione nominale [bar] = 25. Incluso: raccorderia, pezzi speciali, giunzioni, guarnizioni, staffaggi SPECIFICHE TECNICHE: tubo resistente ai trattamenti chimici e termici previsti dalle Linee Guide Europee in tema di prevenzione e trattamento chimico da batterio della legionella |  | RISORSA MATERIALE | IMPIANTI IDRAULICI DISTRIBUZIONE | PRODOTTI | TUBO | PLASTICA POLICLORURO DI VINILE CLORINATO (PVC-C) | [6 empty] | MM.14.070.0030.c | Tubazioni in C-PVC, di colore marrone, per la distribuzione dell'acqua calda, resistenti ai trattamenti chimici e termici previsti dalle Linee Guide Europee in tema di prevenzione e trattamento chimico da batterio della legionella, PN 25, compresa la raccorderia, i pezzi speciali, le giunzioni, le guarnizioni, la saldatura a freddo con specifico polimero di colore arancione, gli staffaggi e qualsivoglia operazione per renderle in opera complete delle certificazioni attestanti il rispetto della normativa vigente in materia comune di: -DN25, s=2,8 mm | nd | nd | [10 empty] | 1 | m | nd | distribuzione acqua calda - | rete idrica - | plastica policloruro di vinile clorinato (PVC-C) | pressione nominale [bar] = 25.0 nd nd nd - | nd - |  | nd - | diametro esterno (Ø) [mm] = 25.0 nd nd nd - spessore [mm] = 2.8 nd nd nd - | tubo resistente ai trattamenti chimici e termici previsti dalle Linee Guide Europee in tema di prevenzione e trattamento chimico da batterio della legionella | nd - | colore marrone - | nd - | nd | nd - | NO |  |  |  |  | nd |  |  |  |  | nd | nd | nd |  | nd | nd | nd | raccorderia, pezzi speciali, giunzioni, guarnizioni, staffaggi | nd | nd | NO | NO
LOM251.RM.85.10.00.D0034.0005.m | Tubo di plastica policloruro di vinile clorinato (PVC-C); finitura: colore marrone; funzione: distribuzione acqua calda; impiego: rete idrica; diametro esterno (Ø) [mm] = 32 ¦ spessore [mm] = 3,6; pressione nominale [bar] = 25. Incluso: raccorderia, pezzi speciali, giunzioni, guarnizioni, staffaggi SPECIFICHE TECNICHE: tubo resistente ai trattamenti chimici e termici previsti dalle Linee Guide Europee in tema di prevenzione e trattamento chimico da batterio della legionella | 1 m | 25.12 | 19.86 | 0 | RM.85.10.00.D0034.0005.m | Tubo di plastica policloruro di vinile clorinato (PVC-C); finitura: colore marrone; funzione: distribuzione acqua calda; impiego: rete idrica; diametro esterno (Ø) [mm] = 32 ¦ spessore [mm] = 3,6; pressione nominale [bar] = 25. Incluso: raccorderia, pezzi speciali, giunzioni, guarnizioni, staffaggi SPECIFICHE TECNICHE: tubo resistente ai trattamenti chimici e termici previsti dalle Linee Guide Europee in tema di prevenzione e trattamento chimico da batterio della legionella |  | RISORSA MATERIALE | IMPIANTI IDRAULICI DISTRIBUZIONE | PRODOTTI | TUBO | PLASTICA POLICLORURO DI VINILE CLORINATO (PVC-C) | [6 empty] | MM.14.070.0030.d | Tubazioni in C-PVC, di colore marrone, per la distribuzione dell'acqua calda, resistenti ai trattamenti chimici e termici previsti dalle Linee Guide Europee in tema di prevenzione e trattamento chimico da batterio della legionella, PN 25, compresa la raccorderia, i pezzi speciali, le giunzioni, le guarnizioni, la saldatura a freddo con specifico polimero di colore arancione, gli staffaggi e qualsivoglia operazione per renderle in opera complete delle certificazioni attestanti il rispetto della normativa vigente in materia comune di: -DN32, s=3,6 mm | nd | nd | [10 empty] | 1 | m | nd | distribuzione acqua calda - | rete idrica - | plastica policloruro di vinile clorinato (PVC-C) | pressione nominale [bar] = 25.0 nd nd nd - | nd - |  | nd - | spessore [mm] = 3.6 nd nd nd - diametro esterno (Ø) [mm] = 32.0 nd nd nd - | tubo resistente ai trattamenti chimici e termici previsti dalle Linee Guide Europee in tema di prevenzione e trattamento chimico da batterio della legionella | nd - | colore marrone - | nd - | nd | nd - | NO |  |  |  |  | nd |  |  |  |  | nd | nd | nd |  | nd | nd | nd | raccorderia, pezzi speciali, giunzioni, guarnizioni, staffaggi | nd | nd | NO | NO
LOM251.RM.85.10.00.D0034.0005.n | Tubo di plastica policloruro di vinile clorinato (PVC-C); finitura: colore marrone; funzione: distribuzione acqua calda; impiego: rete idrica; diametro esterno (Ø) [mm] = 40 ¦ spessore [mm] = 4,5; pressione nominale [bar] = 25. Incluso: raccorderia, pezzi speciali, giunzioni, guarnizioni, staffaggi SPECIFICHE TECNICHE: tubo resistente ai trattamenti chimici e termici previsti dalle Linee Guide Europee in tema di prevenzione e trattamento chimico da batterio della legionella | 1 m | 37.2 | 29.41 | 0 | RM.85.10.00.D0034.0005.n | Tubo di plastica policloruro di vinile clorinato (PVC-C); finitura: colore marrone; funzione: distribuzione acqua calda; impiego: rete idrica; diametro esterno (Ø) [mm] = 40 ¦ spessore [mm] = 4,5; pressione nominale [bar] = 25. Incluso: raccorderia, pezzi speciali, giunzioni, guarnizioni, staffaggi SPECIFICHE TECNICHE: tubo resistente ai trattamenti chimici e termici previsti dalle Linee Guide Europee in tema di prevenzione e trattamento chimico da batterio della legionella |  | RISORSA MATERIALE | IMPIANTI IDRAULICI DISTRIBUZIONE | PRODOTTI | TUBO | PLASTICA POLICLORURO DI VINILE CLORINATO (PVC-C) | [6 empty] | MM.14.070.0030.e | Tubazioni in C-PVC, di colore marrone, per la distribuzione dell'acqua calda, resistenti ai trattamenti chimici e termici previsti dalle Linee Guide Europee in tema di prevenzione e trattamento chimico da batterio della legionella, PN 25, compresa la raccorderia, i pezzi speciali, le giunzioni, le guarnizioni, la saldatura a freddo con specifico polimero di colore arancione, gli staffaggi e qualsivoglia operazione per renderle in opera complete delle certificazioni attestanti il rispetto della normativa vigente in materia comune di: -DN40, s=4,5 mm | nd | nd | [10 empty] | 1 | m | nd | distribuzione acqua calda - | rete idrica - | plastica policloruro di vinile clorinato (PVC-C) | pressione nominale [bar] = 25.0 nd nd nd - | nd - |  | nd - | spessore [mm] = 4.5 nd nd nd - diametro esterno (Ø) [mm] = 40.0 nd nd nd - | tubo resistente ai trattamenti chimici e termici previsti dalle Linee Guide Europee in tema di prevenzione e trattamento chimico da batterio della legionella | nd - | colore marrone - | nd - | nd | nd - | NO |  |  |  |  | nd |  |  |  |  | nd | nd | nd |  | nd | nd | nd | raccorderia, pezzi speciali, giunzioni, guarnizioni, staffaggi | nd | nd | NO | NO
LOM251.RM.85.10.00.D0034.0005.o | Tubo di plastica policloruro di vinile clorinato (PVC-C); finitura: colore marrone; funzione: distribuzione acqua calda; impiego: rete idrica; diametro esterno (Ø) [mm] = 50 ¦ spessore [mm] = 5,6; pressione nominale [bar] = 25. Incluso: raccorderia, pezzi speciali, giunzioni, guarnizioni, staffaggi SPECIFICHE TECNICHE: tubo resistente ai trattamenti chimici e termici previsti dalle Linee Guide Europee in tema di prevenzione e trattamento chimico da batterio della legionella | 1 m | 54.67 | 43.22 | 0 | RM.85.10.00.D0034.0005.o | Tubo di plastica policloruro di vinile clorinato (PVC-C); finitura: colore marrone; funzione: distribuzione acqua calda; impiego: rete idrica; diametro esterno (Ø) [mm] = 50 ¦ spessore [mm] = 5,6; pressione nominale [bar] = 25. Incluso: raccorderia, pezzi speciali, giunzioni, guarnizioni, staffaggi SPECIFICHE TECNICHE: tubo resistente ai trattamenti chimici e termici previsti dalle Linee Guide Europee in tema di prevenzione e trattamento chimico da batterio della legionella |  | RISORSA MATERIALE | IMPIANTI IDRAULICI DISTRIBUZIONE | PRODOTTI | TUBO | PLASTICA POLICLORURO DI VINILE CLORINATO (PVC-C) | [6 empty] | MM.14.070.0030.f | Tubazioni in C-PVC, di colore marrone, per la distribuzione dell'acqua calda, resistenti ai trattamenti chimici e termici previsti dalle Linee Guide Europee in tema di prevenzione e trattamento chimico da batterio della legionella, PN 25, compresa la raccorderia, i pezzi speciali, le giunzioni, le guarnizioni, la saldatura a freddo con specifico polimero di colore arancione, gli staffaggi e qualsivoglia operazione per renderle in opera complete delle certificazioni attestanti il rispetto della normativa vigente in materia comune di: -DN50, s=5,6 mm | nd | nd | [10 empty] | 1 | m | nd | distribuzione acqua calda - | rete idrica - | plastica policloruro di vinile clorinato (PVC-C) | pressione nominale [bar] = 25.0 nd nd nd - | nd - |  | nd - | diametro esterno (Ø) [mm] = 50.0 nd nd nd - spessore [mm] = 5.6 nd nd nd - | tubo resistente ai trattamenti chimici e termici previsti dalle Linee Guide Europee in tema di prevenzione e trattamento chimico da batterio della legionella | nd - | colore marrone - | nd - | nd | nd - | NO |  |  |  |  | nd |  |  |  |  | nd | nd | nd |  | nd | nd | nd | raccorderia, pezzi speciali, giunzioni, guarnizioni, staffaggi | nd | nd | NO | NO
LOM251.RM.85.10.00.D0034.0005.p | Tubo di plastica policloruro di vinile clorinato (PVC-C); finitura: colore marrone; funzione: distribuzione acqua calda; impiego: rete idrica; diametro esterno (Ø) [mm] = 63 ¦ spessore [mm] = 7,1; pressione nominale [bar] = 25. Incluso: raccorderia, pezzi speciali, giunzioni, guarnizioni, staffaggi SPECIFICHE TECNICHE: tubo resistente ai trattamenti chimici e termici previsti dalle Linee Guide Europee in tema di prevenzione e trattamento chimico da batterio della legionella | 1 m | 79.68 | 62.99 | 0 | RM.85.10.00.D0034.0005.p | Tubo di plastica policloruro di vinile clorinato (PVC-C); finitura: colore marrone; funzione: distribuzione acqua calda; impiego: rete idrica; diametro esterno (Ø) [mm] = 63 ¦ spessore [mm] = 7,1; pressione nominale [bar] = 25. Incluso: raccorderia, pezzi speciali, giunzioni, guarnizioni, staffaggi SPECIFICHE TECNICHE: tubo resistente ai trattamenti chimici e termici previsti dalle Linee Guide Europee in tema di prevenzione e trattamento chimico da batterio della legionella |  | RISORSA MATERIALE | IMPIANTI IDRAULICI DISTRIBUZIONE | PRODOTTI | TUBO | PLASTICA POLICLORURO DI VINILE CLORINATO (PVC-C) | [6 empty] | MM.14.070.0030.g | Tubazioni in C-PVC, di colore marrone, per la distribuzione dell'acqua calda, resistenti ai trattamenti chimici e termici previsti dalle Linee Guide Europee in tema di prevenzione e trattamento chimico da batterio della legionella, PN 25, compresa la raccorderia, i pezzi speciali, le giunzioni, le guarnizioni, la saldatura a freddo con specifico polimero di colore arancione, gli staffaggi e qualsivoglia operazione per renderle in opera complete delle certificazioni attestanti il rispetto della normativa vigente in materia comune di: -DN63, s=7,1 mm | nd | nd | [10 empty] | 1 | m | nd | distribuzione acqua calda - | rete idrica - | plastica policloruro di vinile clorinato (PVC-C) | pressione nominale [bar] = 25.0 nd nd nd - | nd - |  | nd - | diametro esterno (Ø) [mm] = 63.0 nd nd nd - spessore [mm] = 7.1 nd nd nd - | tubo resistente ai trattamenti chimici e termici previsti dalle Linee Guide Europee in tema di prevenzione e trattamento chimico da batterio della legionella | nd - | colore marrone - | nd - | nd | nd - | NO |  |  |  |  | nd |  |  |  |  | nd | nd | nd |  | nd | nd | nd | raccorderia, pezzi speciali, giunzioni, guarnizioni, staffaggi | nd | nd | NO | NO
LOM251.RM.85.10.00.J0001.0000.a | Tubo di conglomerato cementizio; geometria: giunto maschio-femmina; funzione: drenaggio; diametro nominale interno (Ø) (DN) [mm] = 150 ¦ diametro esterno (Ø) [mm] = 200 SPECIFICHE TECNICHE: senza bicchiere | 1 m | 6.47 | 5.11 | 0 | RM.85.10.00.J0001.0000.a | Tubo di conglomerato cementizio; geometria: giunto maschio-femmina; funzione: drenaggio; diametro nominale interno (Ø) (DN) [mm] = 150 ¦ diametro esterno (Ø) [mm] = 200 SPECIFICHE TECNICHE: senza bicchiere |  | RISORSA MATERIALE | IMPIANTI IDRAULICI DISTRIBUZIONE | PRODOTTI | TUBO | CONGLOMERATO CEMENTIZIO | [6 empty] | MC.12.100.0060.a | Tubi in calcestruzzo senza bicchiere, a maschio e femmina, per drenaggio con diametro nominale interno (DN) e diametro esterno (De): - DN 150 - De 200 | nd | nd | [10 empty] | 1 | m | nd | drenaggio - | nd - | conglomerato cementizio | nd - | nd - |  | giunto maschio-femmina - | diametro esterno (Ø) [mm] = 200.0 nd nd nd - diametro nominale interno (Ø) (DN) [mm] = 150.0 nd nd nd - | senza bicchiere | nd - | nd - | nd - | nd | nd - | NO |  |  |  |  | nd |  |  |  |  | nd | nd | nd |  | nd | nd | nd | nd | nd | nd | NO | NO
LOM251.RM.85.10.00.J0001.0000.b | Tubo di conglomerato cementizio; geometria: giunto maschio-femmina; funzione: drenaggio; diametro nominale interno (Ø) (DN) [mm] = 200 ¦ diametro esterno (Ø) [mm] = 270 SPECIFICHE TECNICHE: senza bicchiere | 1 m | 10.02 | 7.92 | 0 | RM.85.10.00.J0001.0000.b | Tubo di conglomerato cementizio; geometria: giunto maschio-femmina; funzione: drenaggio; diametro nominale interno (Ø) (DN) [mm] = 200 ¦ diametro esterno (Ø) [mm] = 270 SPECIFICHE TECNICHE: senza bicchiere |  | RISORSA MATERIALE | IMPIANTI IDRAULICI DISTRIBUZIONE | PRODOTTI | TUBO | CONGLOMERATO CEMENTIZIO | [6 empty] | MC.12.100.0060.b | Tubi in calcestruzzo senza bicchiere, a maschio e femmina, per drenaggio con diametro nominale interno (DN) e diametro esterno (De): - DN 200 - De 270 | nd | nd | [10 empty] | 1 | m | nd | drenaggio - | nd - | conglomerato cementizio | nd - | nd - |  | giunto maschio-femmina - | diametro esterno (Ø) [mm] = 270.0 nd nd nd - diametro nominale interno (Ø) (DN) [mm] = 200.0 nd nd nd - | senza bicchiere | nd - | nd - | nd - | nd | nd - | NO |  |  |  |  | nd |  |  |  |  | nd | nd | nd |  | nd | nd | nd | nd | nd | nd | NO | NO
LOM251.RM.85.10.00.J0001.0000.c | Tubo di conglomerato cementizio; geometria: giunto maschio-femmina; funzione: drenaggio; diametro nominale interno (Ø) (DN) [mm] = 250 ¦ diametro esterno (Ø) [mm] = 320 SPECIFICHE TECNICHE: senza bicchiere | 1 m | 11.65 | 9.21 | 0 | RM.85.10.00.J0001.0000.c | Tubo di conglomerato cementizio; geometria: giunto maschio-femmina; funzione: drenaggio; diametro nominale interno (Ø) (DN) [mm] = 250 ¦ diametro esterno (Ø) [mm] = 320 SPECIFICHE TECNICHE: senza bicchiere |  | RISORSA MATERIALE | IMPIANTI IDRAULICI DISTRIBUZIONE | PRODOTTI | TUBO | CONGLOMERATO CEMENTIZIO | [6 empty] | MC.12.100.0060.c | Tubi in calcestruzzo senza bicchiere, a maschio e femmina, per drenaggio con diametro nominale interno (DN) e diametro esterno (De): - DN 250 - De 320 | nd | nd | [10 empty] | 1 | m | nd | drenaggio - | nd - | conglomerato cementizio | nd - | nd - |  | giunto maschio-femmina - | diametro esterno (Ø) [mm] = 320.0 nd nd nd - diametro nominale interno (Ø) (DN) [mm] = 250.0 nd nd nd - | senza bicchiere | nd - | nd - | nd - | nd | nd - | NO |  |  |  |  | nd |  |  |  |  | nd | nd | nd |  | nd | nd | nd | nd | nd | nd | NO | NO
LOM251.RM.85.10.00.J0001.0000.d | Tubo di conglomerato cementizio; geometria: giunto maschio-femmina; funzione: drenaggio; diametro nominale interno (Ø) (DN) [mm] = 300 ¦ diametro esterno (Ø) [mm] = 380 SPECIFICHE TECNICHE: senza bicchiere | 1 m | 13.54 | 10.7 | 0 | RM.85.10.00.J0001.0000.d | Tubo di conglomerato cementizio; geometria: giunto maschio-femmina; funzione: drenaggio; diametro nominale interno (Ø) (DN) [mm] = 300 ¦ diametro esterno (Ø) [mm] = 380 SPECIFICHE TECNICHE: senza bicchiere |  | RISORSA MATERIALE | IMPIANTI IDRAULICI DISTRIBUZIONE | PRODOTTI | TUBO | CONGLOMERATO CEMENTIZIO | [6 empty] | MC.12.100.0060.d | Tubi in calcestruzzo senza bicchiere, a maschio e femmina, per drenaggio con diametro nominale interno (DN) e diametro esterno (De): - DN 300 - De 380 | nd | nd | [10 empty] | 1 | m | nd | drenaggio - | nd - | conglomerato cementizio | nd - | nd - |  | giunto maschio-femmina - | diametro esterno (Ø) [mm] = 380.0 nd nd nd - diametro nominale interno (Ø) (DN) [mm] = 300.0 nd nd nd - | senza bicchiere | nd - | nd - | nd - | nd | nd - | NO |  |  |  |  | nd |  |  |  |  | nd | nd | nd |  | nd | nd | nd | nd | nd | nd | NO | NO
LOM251.RM.85.10.00.J0001.0000.e | Tubo di conglomerato cementizio; geometria: giunto maschio-femmina; funzione: drenaggio; diametro nominale interno (Ø) (DN) [mm] = 400 ¦ diametro esterno (Ø) [mm] = 490 SPECIFICHE TECNICHE: senza bicchiere | 1 m | 19.15 | 15.14 | 0 | RM.85.10.00.J0001.0000.e | Tubo di conglomerato cementizio; geometria: giunto maschio-femmina; funzione: drenaggio; diametro nominale interno (Ø) (DN) [mm] = 400 ¦ diametro esterno (Ø) [mm] = 490 SPECIFICHE TECNICHE: senza bicchiere |  | RISORSA MATERIALE | IMPIANTI IDRAULICI DISTRIBUZIONE | PRODOTTI | TUBO | CONGLOMERATO CEMENTIZIO | [6 empty] | MC.12.100.0060.e | Tubi in calcestruzzo senza bicchiere, a maschio e femmina, per drenaggio con diametro nominale interno (DN) e diametro esterno (De): - DN 400 - De 490 | nd | nd | [10 empty] | 1 | m | nd | drenaggio - | nd - | conglomerato cementizio | nd - | nd - |  | giunto maschio-femmina - | diametro esterno (Ø) [mm] = 490.0 nd nd nd - diametro nominale interno (Ø) (DN) [mm] = 400.0 nd nd nd - | senza bicchiere | nd - | nd - | nd - | nd | nd - | NO |  |  |  |  | nd |  |  |  |  | nd | nd | nd |  | nd | nd | nd | nd | nd | nd | NO | NO
LOM251.RM.85.10.00.J0001.0000.f | Tubo di conglomerato cementizio; geometria: giunto maschio-femmina; funzione: drenaggio; diametro nominale interno (Ø) (DN) [mm] = 500 ¦ diametro esterno (Ø) [mm] = 590 SPECIFICHE TECNICHE: senza bicchiere | 1 m | 24.23 | 19.16 | 0 | RM.85.10.00.J0001.0000.f | Tubo di conglomerato cementizio; geometria: giunto maschio-femmina; funzione: drenaggio; diametro nominale interno (Ø) (DN) [mm] = 500 ¦ diametro esterno (Ø) [mm] = 590 SPECIFICHE TECNICHE: senza bicchiere |  | RISORSA MATERIALE | IMPIANTI IDRAULICI DISTRIBUZIONE | PRODOTTI | TUBO | CONGLOMERATO CEMENTIZIO | [6 empty] | MC.12.100.0060.f | Tubi in calcestruzzo senza bicchiere, a maschio e femmina, per drenaggio con diametro nominale interno (DN) e diametro esterno (De): - DN 500 - De 590 | nd | nd | [10 empty] | 1 | m | nd | drenaggio - | nd - | conglomerato cementizio | nd - | nd - |  | giunto maschio-femmina - | diametro esterno (Ø) [mm] = 590.0 nd nd nd - diametro nominale interno (Ø) (DN) [mm] = 500.0 nd nd nd - | senza bicchiere | nd - | nd - | nd - | nd | nd - | NO |  |  |  |  | nd |  |  |  |  | nd | nd | nd |  | nd | nd | nd | nd | nd | nd | NO | NO
LOM251.RM.85.10.00.J0001.0000.g | Tubo di conglomerato cementizio; geometria: giunto maschio-femmina; funzione: drenaggio; diametro nominale interno (Ø) (DN) [mm] = 600 ¦ diametro esterno (Ø) [mm] = 700 SPECIFICHE TECNICHE: senza bicchiere | 1 m | 28.78 | 22.75 | 0 | RM.85.10.00.J0001.0000.g | Tubo di conglomerato cementizio; geometria: giunto maschio-femmina; funzione: drenaggio; diametro nominale interno (Ø) (DN) [mm] = 600 ¦ diametro esterno (Ø) [mm] = 700 SPECIFICHE TECNICHE: senza bicchiere |  | RISORSA MATERIALE | IMPIANTI IDRAULICI DISTRIBUZIONE | PRODOTTI | TUBO | CONGLOMERATO CEMENTIZIO | [6 empty] | MC.12.100.0060.g | Tubi in calcestruzzo senza bicchiere, a maschio e femmina, per drenaggio con diametro nominale interno (DN) e diametro esterno (De): - DN 600 - De 700 | nd | nd | [10 empty] | 1 | m | nd | drenaggio - | nd - | conglomerato cementizio | nd - | nd - |  | giunto maschio-femmina - | diametro esterno (Ø) [mm] = 700.0 nd nd nd - diametro nominale interno (Ø) (DN) [mm] = 600.0 nd nd nd - | senza bicchiere | nd - | nd - | nd - | nd | nd - | NO |  |  |  |  | nd |  |  |  |  | nd | nd | nd |  | nd | nd | nd | nd | nd | nd | NO | NO
LOM251.RM.85.10.00.Sb001.0000.a | Tubo di lega ferrosa acciaio generico; geometria: alettato; funzione: distribuzione acqua; impiego: impianto di climatizzazione; diametro nominale (Ø) [mm] = 25; potenza minima di riscaldamento con aria/acqua [w/m] = 246; superficie di emissione [m²/m] = 1. Incluso: mensole di sostengo SPECIFICHE TECNICHE: tubo in lega ferrosa acciaio generico elettrosaldato; temperatura aria [°C] = 15 e acqua [°C] = 70 ÷ 80 | 1 m | 10.63 | 8.4 | 0 | RM.85.10.00.Sb001.0000.a | Tubo di lega ferrosa acciaio generico; geometria: alettato; funzione: distribuzione acqua; impiego: impianto di climatizzazione; diametro nominale (Ø) [mm] = 25; potenza minima di riscaldamento con aria/acqua [w/m] = 246; superficie di emissione [m²/m] = 1. Incluso: mensole di sostengo SPECIFICHE TECNICHE: tubo in lega ferrosa acciaio generico elettrosaldato; temperatura aria [°C] = 15 e acqua [°C] = 70 ÷ 80 |  | RISORSA MATERIALE | IMPIANTI IDRAULICI DISTRIBUZIONE | PRODOTTI | TUBO | LEGA FERROSA ACCIAIO GENERICO | [6 empty] | MM.10.120.0010.a | Tubi alettati in acciaio elettrosaldato completi di mensole di sostegno. - DN 25 - 1,00 m²/m - 246 W/m | nd | nd | [10 empty] | 1 | m | nd | distribuzione acqua - | impianto di climatizzazione - | lega ferrosa acciaio generico | potenza minima di riscaldamento con aria/acqua [w/m] = 246.0 nd nd nd - | superficie di emissione [m²/m] = 1.0 nd nd nd - |  | alettato - | diametro nominale (Ø) [mm] = 25.0 nd nd nd - | tubo in lega ferrosa acciaio generico elettrosaldato; temperatura aria [°C] = 15 e acqua [°C] = 70 ÷ 80 | nd - | nd - | nd - | nd | nd - | NO |  |  |  |  | nd |  |  |  |  | nd | nd | nd |  | nd | nd | nd | mensole di sostengo | nd | nd | NO | NO
LOM251.RM.85.10.00.Sb001.0000.b | Tubo di lega ferrosa acciaio generico; geometria: alettato; funzione: distribuzione acqua; impiego: impianto di climatizzazione; diametro nominale (Ø) [mm] = 25; potenza minima di riscaldamento con aria/acqua [w/m] = 307; superficie di emissione [m²/m] = 1,25. Incluso: mensole di sostengo SPECIFICHE TECNICHE: tubo in lega ferrosa acciaio generico elettrosaldato; temperatura aria [°C] = 15 e acqua [°C] = 70 ÷ 80 | 1 m | 11.52 | 9.1 | 0 | RM.85.10.00.Sb001.0000.b | Tubo di lega ferrosa acciaio generico; geometria: alettato; funzione: distribuzione acqua; impiego: impianto di climatizzazione; diametro nominale (Ø) [mm] = 25; potenza minima di riscaldamento con aria/acqua [w/m] = 307; superficie di emissione [m²/m] = 1,25. Incluso: mensole di sostengo SPECIFICHE TECNICHE: tubo in lega ferrosa acciaio generico elettrosaldato; temperatura aria [°C] = 15 e acqua [°C] = 70 ÷ 80 |  | RISORSA MATERIALE | IMPIANTI IDRAULICI DISTRIBUZIONE | PRODOTTI | TUBO | LEGA FERROSA ACCIAIO GENERICO | [6 empty] | MM.10.120.0010.b | Tubi alettati in acciaio elettrosaldato completi di mensole di sostegno. - DN 25 - 1,25 m²/m - 307 W/m | nd | nd | [10 empty] | 1 | m | nd | distribuzione acqua - | impianto di climatizzazione - | lega ferrosa acciaio generico | potenza minima di riscaldamento con aria/acqua [w/m] = 307.0 nd nd nd - | superficie di emissione [m²/m] = 1.25 nd nd nd - |  | alettato - | diametro nominale (Ø) [mm] = 25.0 nd nd nd - | tubo in lega ferrosa acciaio generico elettrosaldato; temperatura aria [°C] = 15 e acqua [°C] = 70 ÷ 80 | nd - | nd - | nd - | nd | nd - | NO |  |  |  |  | nd |  |  |  |  | nd | nd | nd |  | nd | nd | nd | mensole di sostengo | nd | nd | NO | NO
LOM251.RM.85.10.00.Sb001.0000.c | Tubo di lega ferrosa acciaio generico; geometria: alettato; funzione: distribuzione acqua; impiego: impianto di climatizzazione; diametro nominale (Ø) [mm] = 32; potenza minima di riscaldamento con aria/acqua [w/m] = 430; superficie di emissione [m²/m] = 1,75. Incluso: mensole di sostengo SPECIFICHE TECNICHE: tubo in lega ferrosa acciaio generico elettrosaldato; temperatura aria [°C] = 15 e acqua [°C] = 70 ÷ 80 | 1 m | 13.72 | 10.84 | 0 | RM.85.10.00.Sb001.0000.c | Tubo di lega ferrosa acciaio generico; geometria: alettato; funzione: distribuzione acqua; impiego: impianto di climatizzazione; diametro nominale (Ø) [mm] = 32; potenza minima di riscaldamento con aria/acqua [w/m] = 430; superficie di emissione [m²/m] = 1,75. Incluso: mensole di sostengo SPECIFICHE TECNICHE: tubo in lega ferrosa acciaio generico elettrosaldato; temperatura aria [°C] = 15 e acqua [°C] = 70 ÷ 80 |  | RISORSA MATERIALE | IMPIANTI IDRAULICI DISTRIBUZIONE | PRODOTTI | TUBO | LEGA FERROSA ACCIAIO GENERICO | [6 empty] | MM.10.120.0010.c | Tubi alettati in acciaio elettrosaldato completi di mensole di sostegno. - DN 32 - 1,75 m²/m - 430 W/m | nd | nd | [10 empty] | 1 | m | nd | distribuzione acqua - | impianto di climatizzazione - | lega ferrosa acciaio generico | potenza minima di riscaldamento con aria/acqua [w/m] = 430.0 nd nd nd - | superficie di emissione [m²/m] = 1.75 nd nd nd - |  | alettato - | diametro nominale (Ø) [mm] = 32.0 nd nd nd - | tubo in lega ferrosa acciaio generico elettrosaldato; temperatura aria [°C] = 15 e acqua [°C] = 70 ÷ 80 | nd - | nd - | nd - | nd | nd - | NO |  |  |  |  | nd |  |  |  |  | nd | nd | nd |  | nd | nd | nd | mensole di sostengo | nd | nd | NO | NO
LOM251.RM.85.10.00.Sb001.0000.d | Tubo di lega ferrosa acciaio generico; geometria: alettato; funzione: distribuzione acqua; impiego: impianto di climatizzazione; diametro nominale (Ø) [mm] = 32; potenza minima di riscaldamento con aria/acqua [w/m] = 492; superficie di emissione [m²/m] = 2. Incluso: mensole di sostengo SPECIFICHE TECNICHE: tubo in lega ferrosa acciaio generico elettrosaldato; temperatura aria [°C] = 15 e acqua [°C] = 70 ÷ 80 | 1 m | 15.09 | 11.93 | 0 | RM.85.10.00.Sb001.0000.d | Tubo di lega ferrosa acciaio generico; geometria: alettato; funzione: distribuzione acqua; impiego: impianto di climatizzazione; diametro nominale (Ø) [mm] = 32; potenza minima di riscaldamento con aria/acqua [w/m] = 492; superficie di emissione [m²/m] = 2. Incluso: mensole di sostengo SPECIFICHE TECNICHE: tubo in lega ferrosa acciaio generico elettrosaldato; temperatura aria [°C] = 15 e acqua [°C] = 70 ÷ 80 |  | RISORSA MATERIALE | IMPIANTI IDRAULICI DISTRIBUZIONE | PRODOTTI | TUBO | LEGA FERROSA ACCIAIO GENERICO | [6 empty] | MM.10.120.0010.d | Tubi alettati in acciaio elettrosaldato completi di mensole di sostegno. - DN 32 - 2,00 m²/m - 492 W/m | nd | nd | [10 empty] | 1 | m | nd | distribuzione acqua - | impianto di climatizzazione - | lega ferrosa acciaio generico | potenza minima di riscaldamento con aria/acqua [w/m] = 492.0 nd nd nd - | superficie di emissione [m²/m] = 2.0 nd nd nd - |  | alettato - | diametro nominale (Ø) [mm] = 32.0 nd nd nd - | tubo in lega ferrosa acciaio generico elettrosaldato; temperatura aria [°C] = 15 e acqua [°C] = 70 ÷ 80 | nd - | nd - | nd - | nd | nd - | NO |  |  |  |  | nd |  |  |  |  | nd | nd | nd |  | nd | nd | nd | mensole di sostengo | nd | nd | NO | NO
LOM251.RM.85.10.00.Sb001.0000.e | Tubo di lega ferrosa acciaio generico; geometria: alettato; funzione: distribuzione acqua; impiego: impianto di climatizzazione; diametro nominale (Ø) [mm] = 40; potenza minima di riscaldamento con aria/acqua [w/m] = 492; superficie di emissione [m²/m] = 2. Incluso: mensole di sostengo SPECIFICHE TECNICHE: tubo in lega ferrosa acciaio generico elettrosaldato; temperatura aria [°C] = 15 e acqua [°C] = 70 ÷ 80 | 1 m | 15.32 | 12.11 | 0 | RM.85.10.00.Sb001.0000.e | Tubo di lega ferrosa acciaio generico; geometria: alettato; funzione: distribuzione acqua; impiego: impianto di climatizzazione; diametro nominale (Ø) [mm] = 40; potenza minima di riscaldamento con aria/acqua [w/m] = 492; superficie di emissione [m²/m] = 2. Incluso: mensole di sostengo SPECIFICHE TECNICHE: tubo in lega ferrosa acciaio generico elettrosaldato; temperatura aria [°C] = 15 e acqua [°C] = 70 ÷ 80 |  | RISORSA MATERIALE | IMPIANTI IDRAULICI DISTRIBUZIONE | PRODOTTI | TUBO | LEGA FERROSA ACCIAIO GENERICO | [6 empty] | MM.10.120.0010.e | Tubi alettati in acciaio elettrosaldato completi di mensole di sostegno. - DN 40 - 2,00 m²/m - 492 W/m | nd | nd | [10 empty] | 1 | m | nd | distribuzione acqua - | impianto di climatizzazione - | lega ferrosa acciaio generico | potenza minima di riscaldamento con aria/acqua [w/m] = 492.0 nd nd nd - | superficie di emissione [m²/m] = 2.0 nd nd nd - |  | alettato - | diametro nominale (Ø) [mm] = 40.0 nd nd nd - | tubo in lega ferrosa acciaio generico elettrosaldato; temperatura aria [°C] = 15 e acqua [°C] = 70 ÷ 80 | nd - | nd - | nd - | nd | nd - | NO |  |  |  |  | nd |  |  |  |  | nd | nd | nd |  | nd | nd | nd | mensole di sostengo | nd | nd | NO | NO
LOM251.RM.85.10.00.Sb001.0000.f | Tubo di lega ferrosa acciaio generico; geometria: alettato; funzione: distribuzione acqua; impiego: impianto di climatizzazione; diametro nominale (Ø) [mm] = 40; potenza minima di riscaldamento con aria/acqua [w/m] = 553; superficie di emissione [m²/m] = 2,25. Incluso: mensole di sostengo SPECIFICHE TECNICHE: tubo in lega ferrosa acciaio generico elettrosaldato; temperatura aria [°C] = 15 e acqua [°C] = 70 ÷ 80 | 1 m | 15.53 | 12.28 | 0 | RM.85.10.00.Sb001.0000.f | Tubo di lega ferrosa acciaio generico; geometria: alettato; funzione: distribuzione acqua; impiego: impianto di climatizzazione; diametro nominale (Ø) [mm] = 40; potenza minima di riscaldamento con aria/acqua [w/m] = 553; superficie di emissione [m²/m] = 2,25. Incluso: mensole di sostengo SPECIFICHE TECNICHE: tubo in lega ferrosa acciaio generico elettrosaldato; temperatura aria [°C] = 15 e acqua [°C] = 70 ÷ 80 |  | RISORSA MATERIALE | IMPIANTI IDRAULICI DISTRIBUZIONE | PRODOTTI | TUBO | LEGA FERROSA ACCIAIO GENERICO | [6 empty] | MM.10.120.0010.f | Tubi alettati in acciaio elettrosaldato completi di mensole di sostegno. - DN 40 - 2,25 m²/m - 553 W/m | nd | nd | [10 empty] | 1 | m | nd | distribuzione acqua - | impianto di climatizzazione - | lega ferrosa acciaio generico | potenza minima di riscaldamento con aria/acqua [w/m] = 553.0 nd nd nd - | superficie di emissione [m²/m] = 2.25 nd nd nd - |  | alettato - | diametro nominale (Ø) [mm] = 40.0 nd nd nd - | tubo in lega ferrosa acciaio generico elettrosaldato; temperatura aria [°C] = 15 e acqua [°C] = 70 ÷ 80 | nd - | nd - | nd - | nd | nd - | NO |  |  |  |  | nd |  |  |  |  | nd | nd | nd |  | nd | nd | nd | mensole di sostengo | nd | nd | NO | NO
LOM251.RM.85.10.00.Sb001.0000.g | Tubo di lega ferrosa acciaio generico; geometria: alettato; funzione: distribuzione acqua; impiego: impianto di climatizzazione; diametro nominale (Ø) [mm] = 50; potenza minima di riscaldamento con aria/acqua [w/m] = 492; superficie di emissione [m²/m] = 2. Incluso: mensole di sostengo SPECIFICHE TECNICHE: tubo in lega ferrosa acciaio generico elettrosaldato; temperatura aria [°C] = 15 e acqua [°C] = 70 ÷ 80 | 1 m | 17.26 | 13.64 | 0 | RM.85.10.00.Sb001.0000.g | Tubo di lega ferrosa acciaio generico; geometria: alettato; funzione: distribuzione acqua; impiego: impianto di climatizzazione; diametro nominale (Ø) [mm] = 50; potenza minima di riscaldamento con aria/acqua [w/m] = 492; superficie di emissione [m²/m] = 2. Incluso: mensole di sostengo SPECIFICHE TECNICHE: tubo in lega ferrosa acciaio generico elettrosaldato; temperatura aria [°C] = 15 e acqua [°C] = 70 ÷ 80 |  | RISORSA MATERIALE | IMPIANTI IDRAULICI DISTRIBUZIONE | PRODOTTI | TUBO | LEGA FERROSA ACCIAIO GENERICO | [6 empty] | MM.10.120.0010.g | Tubi alettati in acciaio elettrosaldato completi di mensole di sostegno. - DN 50 - 2,00 m²/m - 492 W/m | nd | nd | [10 empty] | 1 | m | nd | distribuzione acqua - | impianto di climatizzazione - | lega ferrosa acciaio generico | potenza minima di riscaldamento con aria/acqua [w/m] = 492.0 nd nd nd - | superficie di emissione [m²/m] = 2.0 nd nd nd - |  | alettato - | diametro nominale (Ø) [mm] = 50.0 nd nd nd - | tubo in lega ferrosa acciaio generico elettrosaldato; temperatura aria [°C] = 15 e acqua [°C] = 70 ÷ 80 | nd - | nd - | nd - | nd | nd - | NO |  |  |  |  | nd |  |  |  |  | nd | nd | nd |  | nd | nd | nd | mensole di sostengo | nd | nd | NO | NO
LOM251.RM.85.10.00.Sb001.0000.h | Tubo di lega ferrosa acciaio generico; geometria: alettato; funzione: distribuzione acqua; impiego: impianto di climatizzazione; diametro nominale (Ø) [mm] = 50; potenza minima di riscaldamento con aria/acqua [w/m] = 615; superficie di emissione [m²/m] = 2,5. Incluso: mensole di sostengo SPECIFICHE TECNICHE: tubo in lega ferrosa acciaio generico elettrosaldato; temperatura aria [°C] = 15 e acqua [°C] = 70 ÷ 80 | 1 m | 19.05 | 15.06 | 0 | RM.85.10.00.Sb001.0000.h | Tubo di lega ferrosa acciaio generico; geometria: alettato; funzione: distribuzione acqua; impiego: impianto di climatizzazione; diametro nominale (Ø) [mm] = 50; potenza minima di riscaldamento con aria/acqua [w/m] = 615; superficie di emissione [m²/m] = 2,5. Incluso: mensole di sostengo SPECIFICHE TECNICHE: tubo in lega ferrosa acciaio generico elettrosaldato; temperatura aria [°C] = 15 e acqua [°C] = 70 ÷ 80 |  | RISORSA MATERIALE | IMPIANTI IDRAULICI DISTRIBUZIONE | PRODOTTI | TUBO | LEGA FERROSA ACCIAIO GENERICO | [6 empty] | MM.10.120.0010.h | Tubi alettati in acciaio elettrosaldato completi di mensole di sostegno. - DN 50 - 2,50 m²/m - 615 W/m | nd | nd | [10 empty] | 1 | m | nd | distribuzione acqua - | impianto di climatizzazione - | lega ferrosa acciaio generico | potenza minima di riscaldamento con aria/acqua [w/m] = 615.0 nd nd nd - | superficie di emissione [m²/m] = 2.5 nd nd nd - |  | alettato - | diametro nominale (Ø) [mm] = 50.0 nd nd nd - | tubo in lega ferrosa acciaio generico elettrosaldato; temperatura aria [°C] = 15 e acqua [°C] = 70 ÷ 80 | nd - | nd - | nd - | nd | nd - | NO |  |  |  |  | nd |  |  |  |  | nd | nd | nd |  | nd | nd | nd | mensole di sostengo | nd | nd | NO | NO
LOM251.RM.85.10.00.Sb003.0000.a | Tubo di lega ferrosa acciaio zincato; geometria: filettato ¦ serie leggera; funzione: distribuzione acqua; impiego: rete idrica; diametro nominale (Ø) [mm] = 15 ¦ spessore [mm] = 2,3 SPECIFICHE TECNICHE: tubo senza saldatura | 1 m | 2.63 | 2.08 | 0 | RM.85.10.00.Sb003.0000.a | Tubo di lega ferrosa acciaio zincato; geometria: filettato ¦ serie leggera; funzione: distribuzione acqua; impiego: rete idrica; diametro nominale (Ø) [mm] = 15 ¦ spessore [mm] = 2,3 SPECIFICHE TECNICHE: tubo senza saldatura |  | RISORSA MATERIALE | IMPIANTI IDRAULICI DISTRIBUZIONE | PRODOTTI | TUBO | LEGA FERROSA ACCIAIO ZINCATO | [6 empty] | MM.14.020.0010.a | Tubazioni in acciaio zincato senza saldatura filettate UNI 10255 serie leggera. - DN15 x 2,3 mm | nd | nd | [10 empty] | 1 | m | nd | distribuzione acqua - | rete idrica - | lega ferrosa acciaio zincato | nd - | nd - |  | filettato - serie leggera - | spessore [mm] = 2.3 nd nd nd - diametro nominale (Ø) [mm] = 15.0 nd nd nd - | tubo senza saldatura | nd - | nd - | nd - | nd | nd - | NO |  |  |  |  | nd |  |  |  |  | nd | nd | nd |  | nd | nd | nd | nd | nd | nd | NO | NO
LOM251.RM.85.10.00.Sb003.0000.b | Tubo di lega ferrosa acciaio zincato; geometria: filettato ¦ serie leggera; funzione: distribuzione acqua; impiego: rete idrica; diametro nominale (Ø) [mm] = 20 ¦ spessore [mm] = 2,3 SPECIFICHE TECNICHE: tubo senza saldatura | 1 m | 3.06 | 2.42 | 0 | RM.85.10.00.Sb003.0000.b | Tubo di lega ferrosa acciaio zincato; geometria: filettato ¦ serie leggera; funzione: distribuzione acqua; impiego: rete idrica; diametro nominale (Ø) [mm] = 20 ¦ spessore [mm] = 2,3 SPECIFICHE TECNICHE: tubo senza saldatura |  | RISORSA MATERIALE | IMPIANTI IDRAULICI DISTRIBUZIONE | PRODOTTI | TUBO | LEGA FERROSA ACCIAIO ZINCATO | [6 empty] | MM.14.020.0010.b | Tubazioni in acciaio zincato senza saldatura filettate UNI 10255 serie leggera. - DN20 x 2,3 mm | nd | nd | [10 empty] | 1 | m | nd | distribuzione acqua - | rete idrica - | lega ferrosa acciaio zincato | nd - | nd - |  | filettato - serie leggera - | diametro nominale (Ø) [mm] = 20.0 nd nd nd - spessore [mm] = 2.3 nd nd nd - | tubo senza saldatura | nd - | nd - | nd - | nd | nd - | NO |  |  |  |  | nd |  |  |  |  | nd | nd | nd |  | nd | nd | nd | nd | nd | nd | NO | NO
LOM251.RM.85.10.00.Sb003.0000.c | Tubo di lega ferrosa acciaio zincato; geometria: filettato ¦ serie leggera; funzione: distribuzione acqua; impiego: rete idrica; diametro nominale (Ø) [mm] = 25 ¦ spessore [mm] = 2,9 SPECIFICHE TECNICHE: tubo senza saldatura | 1 m | 4.29 | 3.39 | 0 | RM.85.10.00.Sb003.0000.c | Tubo di lega ferrosa acciaio zincato; geometria: filettato ¦ serie leggera; funzione: distribuzione acqua; impiego: rete idrica; diametro nominale (Ø) [mm] = 25 ¦ spessore [mm] = 2,9 SPECIFICHE TECNICHE: tubo senza saldatura |  | RISORSA MATERIALE | IMPIANTI IDRAULICI DISTRIBUZIONE | PRODOTTI | TUBO | LEGA FERROSA ACCIAIO ZINCATO | [6 empty] | MM.14.020.0010.c | Tubazioni in acciaio zincato senza saldatura filettate UNI 10255 serie leggera. - DN25 sp. 2,9 mm | nd | nd | [10 empty] | 1 | m | nd | distribuzione acqua - | rete idrica - | lega ferrosa acciaio zincato | nd - | nd - |  | filettato - serie leggera - | spessore [mm] = 2.9 nd nd nd - diametro nominale (Ø) [mm] = 25.0 nd nd nd - | tubo senza saldatura | nd - | nd - | nd - | nd | nd - | NO |  |  |  |  | nd |  |  |  |  | nd | nd | nd |  | nd | nd | nd | nd | nd | nd | NO | NO
LOM251.RM.85.10.00.Sb003.0000.d | Tubo di lega ferrosa acciaio zincato; geometria: filettato ¦ serie leggera; funzione: distribuzione acqua; impiego: rete idrica; diametro nominale (Ø) [mm] = 32 ¦ spessore [mm] = 2,9 SPECIFICHE TECNICHE: tubo senza saldatura | 1 m | 5.26 | 4.16 | 0 | RM.85.10.00.Sb003.0000.d | Tubo di lega ferrosa acciaio zincato; geometria: filettato ¦ serie leggera; funzione: distribuzione acqua; impiego: rete idrica; diametro nominale (Ø) [mm] = 32 ¦ spessore [mm] = 2,9 SPECIFICHE TECNICHE: tubo senza saldatura |  | RISORSA MATERIALE | IMPIANTI IDRAULICI DISTRIBUZIONE | PRODOTTI | TUBO | LEGA FERROSA ACCIAIO ZINCATO | [6 empty] | MM.14.020.0010.d | Tubazioni in acciaio zincato senza saldatura filettate UNI 10255 serie leggera. - DN32 x 2,9 mm | nd | nd | [10 empty] | 1 | m | nd | distribuzione acqua - | rete idrica - | lega ferrosa acciaio zincato | nd - | nd - |  | filettato - serie leggera - | spessore [mm] = 2.9 nd nd nd - diametro nominale (Ø) [mm] = 32.0 nd nd nd - | tubo senza saldatura | nd - | nd - | nd - | nd | nd - | NO |  |  |  |  | nd |  |  |  |  | nd | nd | nd |  | nd | nd | nd | nd | nd | nd | NO | NO
LOM251.RM.85.10.00.Sb003.0000.e | Tubo di lega ferrosa acciaio zincato; geometria: filettato ¦ serie leggera; funzione: distribuzione acqua; impiego: rete idrica; diametro nominale (Ø) [mm] = 40 ¦ spessore [mm] = 2,9 SPECIFICHE TECNICHE: tubo senza saldatura | 1 m | 5.93 | 4.69 | 0 | RM.85.10.00.Sb003.0000.e | Tubo di lega ferrosa acciaio zincato; geometria: filettato ¦ serie leggera; funzione: distribuzione acqua; impiego: rete idrica; diametro nominale (Ø) [mm] = 40 ¦ spessore [mm] = 2,9 SPECIFICHE TECNICHE: tubo senza saldatura |  | RISORSA MATERIALE | IMPIANTI IDRAULICI DISTRIBUZIONE | PRODOTTI | TUBO | LEGA FERROSA ACCIAIO ZINCATO | [6 empty] | MM.14.020.0010.e | Tubazioni in acciaio zincato senza saldatura filettate UNI 10255 serie leggera. - DN40 x 2,9 mm | nd | nd | [10 empty] | 1 | m | nd | distribuzione acqua - | rete idrica - | lega ferrosa acciaio zincato | nd - | nd - |  | filettato - serie leggera - | diametro nominale (Ø) [mm] = 40.0 nd nd nd - spessore [mm] = 2.9 nd nd nd - | tubo senza saldatura | nd - | nd - | nd - | nd | nd - | NO |  |  |  |  | nd |  |  |  |  | nd | nd | nd |  | nd | nd | nd | nd | nd | nd | NO | NO
LOM251.RM.85.10.00.Sb003.0000.f | Tubo di lega ferrosa acciaio zincato; geometria: filettato ¦ serie leggera; funzione: distribuzione acqua; impiego: rete idrica; diametro nominale (Ø) [mm] = 50 ¦ spessore [mm] = 3,2 SPECIFICHE TECNICHE: tubo senza saldatura | 1 m | 7.98 | 6.3 | 0 | RM.85.10.00.Sb003.0000.f | Tubo di lega ferrosa acciaio zincato; geometria: filettato ¦ serie leggera; funzione: distribuzione acqua; impiego: rete idrica; diametro nominale (Ø) [mm] = 50 ¦ spessore [mm] = 3,2 SPECIFICHE TECNICHE: tubo senza saldatura |  | RISORSA MATERIALE | IMPIANTI IDRAULICI DISTRIBUZIONE | PRODOTTI | TUBO | LEGA FERROSA ACCIAIO ZINCATO | [6 empty] | MM.14.020.0010.f | Tubazioni in acciaio zincato senza saldatura filettate UNI 10255 serie leggera. - DN50 x 3,2 mm | nd | nd | [10 empty] | 1 | m | nd | distribuzione acqua - | rete idrica - | lega ferrosa acciaio zincato | nd - | nd - |  | filettato - serie leggera - | spessore [mm] = 3.2 nd nd nd - diametro nominale (Ø) [mm] = 50.0 nd nd nd - | tubo senza saldatura | nd - | nd - | nd - | nd | nd - | NO |  |  |  |  | nd |  |  |  |  | nd | nd | nd |  | nd | nd | nd | nd | nd | nd | NO | NO
LOM251.RM.85.10.00.Sb003.0000.g | Tubo di lega ferrosa acciaio zincato; geometria: filettato ¦ serie leggera; funzione: distribuzione acqua; impiego: rete idrica; diametro nominale (Ø) [mm] = 65 ¦ spessore [mm] = 3,2 SPECIFICHE TECNICHE: tubo senza saldatura | 1 m | 10 | 7.9 | 0 | RM.85.10.00.Sb003.0000.g | Tubo di lega ferrosa acciaio zincato; geometria: filettato ¦ serie leggera; funzione: distribuzione acqua; impiego: rete idrica; diametro nominale (Ø) [mm] = 65 ¦ spessore [mm] = 3,2 SPECIFICHE TECNICHE: tubo senza saldatura |  | RISORSA MATERIALE | IMPIANTI IDRAULICI DISTRIBUZIONE | PRODOTTI | TUBO | LEGA FERROSA ACCIAIO ZINCATO | [6 empty] | MM.14.020.0010.g | Tubazioni in acciaio zincato senza saldatura filettate UNI 10255 serie leggera. - DN65 x 3,2 mm | nd | nd | [10 empty] | 1 | m | nd | distribuzione acqua - | rete idrica - | lega ferrosa acciaio zincato | nd - | nd - |  | filettato - serie leggera - | spessore [mm] = 3.2 nd nd nd - diametro nominale (Ø) [mm] = 65.0 nd nd nd - | tubo senza saldatura | nd - | nd - | nd - | nd | nd - | NO |  |  |  |  | nd |  |  |  |  | nd | nd | nd |  | nd | nd | nd | nd | nd | nd | NO | NO
LOM251.RM.85.10.00.Sb003.0000.h | Tubo di lega ferrosa acciaio zincato; geometria: filettato ¦ serie leggera; funzione: distribuzione acqua; impiego: rete idrica; diametro nominale (Ø) [mm] = 80 ¦ spessore [mm] = 3,6 SPECIFICHE TECNICHE: tubo senza saldatura | 1 m | 13.1 | 10.36 | 0 | RM.85.10.00.Sb003.0000.h | Tubo di lega ferrosa acciaio zincato; geometria: filettato ¦ serie leggera; funzione: distribuzione acqua; impiego: rete idrica; diametro nominale (Ø) [mm] = 80 ¦ spessore [mm] = 3,6 SPECIFICHE TECNICHE: tubo senza saldatura |  | RISORSA MATERIALE | IMPIANTI IDRAULICI DISTRIBUZIONE | PRODOTTI | TUBO | LEGA FERROSA ACCIAIO ZINCATO | [6 empty] | MM.14.020.0010.h | Tubazioni in acciaio zincato senza saldatura filettate UNI 10255 serie leggera. - DN80 x 3,6 mm | nd | nd | [10 empty] | 1 | m | nd | distribuzione acqua - | rete idrica - | lega ferrosa acciaio zincato | nd - | nd - |  | filettato - serie leggera - | diametro nominale (Ø) [mm] = 80.0 nd nd nd - spessore [mm] = 3.6 nd nd nd - | tubo senza saldatura | nd - | nd - | nd - | nd | nd - | NO |  |  |  |  | nd |  |  |  |  | nd | nd | nd |  | nd | nd | nd | nd | nd | nd | NO | NO
LOM251.RM.85.10.00.Sb003.0000.i | Tubo di lega ferrosa acciaio zincato; geometria: filettato ¦ serie leggera; funzione: distribuzione acqua; impiego: rete idrica; diametro nominale (Ø) [mm] = 100 ¦ spessore [mm] = 4 SPECIFICHE TECNICHE: tubo senza saldatura | 1 m | 20.86 | 16.49 | 0 | RM.85.10.00.Sb003.0000.i | Tubo di lega ferrosa acciaio zincato; geometria: filettato ¦ serie leggera; funzione: distribuzione acqua; impiego: rete idrica; diametro nominale (Ø) [mm] = 100 ¦ spessore [mm] = 4 SPECIFICHE TECNICHE: tubo senza saldatura |  | RISORSA MATERIALE | IMPIANTI IDRAULICI DISTRIBUZIONE | PRODOTTI | TUBO | LEGA FERROSA ACCIAIO ZINCATO | [6 empty] | MM.14.020.0010.i | Tubazioni in acciaio zincato senza saldatura filettate UNI 10255 serie leggera. - DN100 x 4,0 mm | nd | nd | [10 empty] | 1 | m | nd | distribuzione acqua - | rete idrica - | lega ferrosa acciaio zincato | nd - | nd - |  | filettato - serie leggera - | diametro nominale (Ø) [mm] = 100.0 nd nd nd - spessore [mm] = 4.0 nd nd nd - | tubo senza saldatura | nd - | nd - | nd - | nd | nd - | NO |  |  |  |  | nd |  |  |  |  | nd | nd | nd |  | nd | nd | nd | nd | nd | nd | NO | NO
LOM251.RM.85.10.00.Sb003.0005.a | Tubo di lega ferrosa acciaio zincato; finitura: plastica polipropilene (PP); geometria: da interrare ¦ filettato ¦ serie leggera; funzione: distribuzione acqua potabile; impiego: rete idrica; diametro nominale (Ø) [mm] = 15 ¦ spessore [mm] = 2,3 SPECIFICHE TECNICHE: tubo senza saldatura; rivestimento esterno in polietilene in triplo strato rinforzato | 1 m | 3.61 | 2.85 | 0 | RM.85.10.00.Sb003.0005.a | Tubo di lega ferrosa acciaio zincato; finitura: plastica polipropilene (PP); geometria: da interrare ¦ filettato ¦ serie leggera; funzione: distribuzione acqua potabile; impiego: rete idrica; diametro nominale (Ø) [mm] = 15 ¦ spessore [mm] = 2,3 SPECIFICHE TECNICHE: tubo senza saldatura; rivestimento esterno in polietilene in triplo strato rinforzato |  | RISORSA MATERIALE | IMPIANTI IDRAULICI DISTRIBUZIONE | PRODOTTI | TUBO | LEGA FERROSA ACCIAIO ZINCATO | [6 empty] | MM.14.020.0020.a | Tubazioni per acqua potabile da interrare in acciaio zincato senza saldatura filettate UNI 10255 serie leggera con rivestimento esterno in polietilene in triplo strato rinforzato secondo UNI 9099. - DN15 x 2,3 mm | nd | nd | [10 empty] | 1 | m | nd | distribuzione acqua potabile - | rete idrica - | lega ferrosa acciaio zincato | nd - | nd - |  | da interrare - filettato - serie leggera - | diametro nominale (Ø) [mm] = 15.0 nd nd nd - spessore [mm] = 2.3 nd nd nd - | tubo senza saldatura; rivestimento esterno in polietilene in triplo strato rinforzato | nd - | plastica polipropilene (PP) - | nd - | nd | nd - | NO |  |  |  |  | nd |  |  |  |  | nd | nd | nd |  | nd | nd | nd | nd | nd | nd | NO | NO
LOM251.RM.85.10.00.Sb003.0005.b | Tubo di lega ferrosa acciaio zincato; finitura: plastica polipropilene (PP); geometria: da interrare ¦ filettato ¦ serie leggera; funzione: distribuzione acqua potabile; impiego: rete idrica; diametro nominale (Ø) [mm] = 20 ¦ spessore [mm] = 2,3 SPECIFICHE TECNICHE: tubo senza saldatura; rivestimento esterno in polietilene in triplo strato rinforzato | 1 m | 4.16 | 3.29 | 0 | RM.85.10.00.Sb003.0005.b | Tubo di lega ferrosa acciaio zincato; finitura: plastica polipropilene (PP); geometria: da interrare ¦ filettato ¦ serie leggera; funzione: distribuzione acqua potabile; impiego: rete idrica; diametro nominale (Ø) [mm] = 20 ¦ spessore [mm] = 2,3 SPECIFICHE TECNICHE: tubo senza saldatura; rivestimento esterno in polietilene in triplo strato rinforzato |  | RISORSA MATERIALE | IMPIANTI IDRAULICI DISTRIBUZIONE | PRODOTTI | TUBO | LEGA FERROSA ACCIAIO ZINCATO | [6 empty] | MM.14.020.0020.b | Tubazioni per acqua potabile da interrare in acciaio zincato senza saldatura filettate UNI 10255 serie leggera con rivestimento esterno in polietilene in triplo strato rinforzato secondo UNI 9099. - DN20 x 2,3 mm | nd | nd | [10 empty] | 1 | m | nd | distribuzione acqua potabile - | rete idrica - | lega ferrosa acciaio zincato | nd - | nd - |  | da interrare - filettato - serie leggera - | diametro nominale (Ø) [mm] = 20.0 nd nd nd - spessore [mm] = 2.3 nd nd nd - | tubo senza saldatura; rivestimento esterno in polietilene in triplo strato rinforzato | nd - | plastica polipropilene (PP) - | nd - | nd | nd - | NO |  |  |  |  | nd |  |  |  |  | nd | nd | nd |  | nd | nd | nd | nd | nd | nd | NO | NO
LOM251.RM.85.10.00.Sb003.0005.c | Tubo di lega ferrosa acciaio zincato; finitura: plastica polipropilene (PP); geometria: da interrare ¦ filettato ¦ serie leggera; funzione: distribuzione acqua potabile; impiego: rete idrica; diametro nominale (Ø) [mm] = 25 ¦ spessore [mm] = 2,9 SPECIFICHE TECNICHE: tubo senza saldatura; rivestimento esterno in polietilene in triplo strato rinforzato | 1 m | 5.63 | 4.45 | 0 | RM.85.10.00.Sb003.0005.c | Tubo di lega ferrosa acciaio zincato; finitura: plastica polipropilene (PP); geometria: da interrare ¦ filettato ¦ serie leggera; funzione: distribuzione acqua potabile; impiego: rete idrica; diametro nominale (Ø) [mm] = 25 ¦ spessore [mm] = 2,9 SPECIFICHE TECNICHE: tubo senza saldatura; rivestimento esterno in polietilene in triplo strato rinforzato |  | RISORSA MATERIALE | IMPIANTI IDRAULICI DISTRIBUZIONE | PRODOTTI | TUBO | LEGA FERROSA ACCIAIO ZINCATO | [6 empty] | MM.14.020.0020.c | Tubazioni per acqua potabile da interrare in acciaio zincato senza saldatura filettate UNI 10255 serie leggera con rivestimento esterno in polietilene in triplo strato rinforzato secondo UNI 9099. - DN25 x 2,9 mm | nd | nd | [10 empty] | 1 | m | nd | distribuzione acqua potabile - | rete idrica - | lega ferrosa acciaio zincato | nd - | nd - |  | da interrare - filettato - serie leggera - | diametro nominale (Ø) [mm] = 25.0 nd nd nd - spessore [mm] = 2.9 nd nd nd - | tubo senza saldatura; rivestimento esterno in polietilene in triplo strato rinforzato | nd - | plastica polipropilene (PP) - | nd - | nd | nd - | NO |  |  |  |  | nd |  |  |  |  | nd | nd | nd |  | nd | nd | nd | nd | nd | nd | NO | NO
LOM251.RM.85.10.00.Sb003.0005.d | Tubo di lega ferrosa acciaio zincato; finitura: plastica polipropilene (PP); geometria: da interrare ¦ filettato ¦ serie leggera; funzione: distribuzione acqua potabile; impiego: rete idrica; diametro nominale (Ø) [mm] = 32 ¦ spessore [mm] = 2,9 SPECIFICHE TECNICHE: tubo senza saldatura; rivestimento esterno in polietilene in triplo strato rinforzato | 1 m | 6.82 | 5.39 | 0 | RM.85.10.00.Sb003.0005.d | Tubo di lega ferrosa acciaio zincato; finitura: plastica polipropilene (PP); geometria: da interrare ¦ filettato ¦ serie leggera; funzione: distribuzione acqua potabile; impiego: rete idrica; diametro nominale (Ø) [mm] = 32 ¦ spessore [mm] = 2,9 SPECIFICHE TECNICHE: tubo senza saldatura; rivestimento esterno in polietilene in triplo strato rinforzato |  | RISORSA MATERIALE | IMPIANTI IDRAULICI DISTRIBUZIONE | PRODOTTI | TUBO | LEGA FERROSA ACCIAIO ZINCATO | [6 empty] | MM.14.020.0020.d | Tubazioni per acqua potabile da interrare in acciaio zincato senza saldatura filettate UNI 10255 serie leggera con rivestimento esterno in polietilene in triplo strato rinforzato secondo UNI 9099. - DN32 x 2,9 mm | nd | nd | [10 empty] | 1 | m | nd | distribuzione acqua potabile - | rete idrica - | lega ferrosa acciaio zincato | nd - | nd - |  | da interrare - filettato - serie leggera - | spessore [mm] = 2.9 nd nd nd - diametro nominale (Ø) [mm] = 32.0 nd nd nd - | tubo senza saldatura; rivestimento esterno in polietilene in triplo strato rinforzato | nd - | plastica polipropilene (PP) - | nd - | nd | nd - | NO |  |  |  |  | nd |  |  |  |  | nd | nd | nd |  | nd | nd | nd | nd | nd | nd | NO | NO
LOM251.RM.85.10.00.Sb003.0005.e | Tubo di lega ferrosa acciaio zincato; finitura: plastica polipropilene (PP); geometria: da interrare ¦ filettato ¦ serie leggera; funzione: distribuzione acqua potabile; impiego: rete idrica; diametro nominale (Ø) [mm] = 40 ¦ spessore [mm] = 2,9 SPECIFICHE TECNICHE: tubo senza saldatura; rivestimento esterno in polietilene in triplo strato rinforzato | 1 m | 8.38 | 6.63 | 0 | RM.85.10.00.Sb003.0005.e | Tubo di lega ferrosa acciaio zincato; finitura: plastica polipropilene (PP); geometria: da interrare ¦ filettato ¦ serie leggera; funzione: distribuzione acqua potabile; impiego: rete idrica; diametro nominale (Ø) [mm] = 40 ¦ spessore [mm] = 2,9 SPECIFICHE TECNICHE: tubo senza saldatura; rivestimento esterno in polietilene in triplo strato rinforzato |  | RISORSA MATERIALE | IMPIANTI IDRAULICI DISTRIBUZIONE | PRODOTTI | TUBO | LEGA FERROSA ACCIAIO ZINCATO | [6 empty] | MM.14.020.0020.e | Tubazioni per acqua potabile da interrare in acciaio zincato senza saldatura filettate UNI 10255 serie leggera con rivestimento esterno in polietilene in triplo strato rinforzato secondo UNI 9099. - DN40 x 2,9 mm | nd | nd | [10 empty] | 1 | m | nd | distribuzione acqua potabile - | rete idrica - | lega ferrosa acciaio zincato | nd - | nd - |  | da interrare - filettato - serie leggera - | spessore [mm] = 2.9 nd nd nd - diametro nominale (Ø) [mm] = 40.0 nd nd nd - | tubo senza saldatura; rivestimento esterno in polietilene in triplo strato rinforzato | nd - | plastica polipropilene (PP) - | nd - | nd | nd - | NO |  |  |  |  | nd |  |  |  |  | nd | nd | nd |  | nd | nd | nd | nd | nd | nd | NO | NO
LOM251.RM.85.10.00.Sb003.0005.f | Tubo di lega ferrosa acciaio zincato; finitura: plastica polipropilene (PP); geometria: da interrare ¦ filettato ¦ serie leggera; funzione: distribuzione acqua potabile; impiego: rete idrica; diametro nominale (Ø) [mm] = 50 ¦ spessore [mm] = 3,2 SPECIFICHE TECNICHE: tubo senza saldatura; rivestimento esterno in polietilene in triplo strato rinforzato | 1 m | 10 | 7.9 | 0 | RM.85.10.00.Sb003.0005.f | Tubo di lega ferrosa acciaio zincato; finitura: plastica polipropilene (PP); geometria: da interrare ¦ filettato ¦ serie leggera; funzione: distribuzione acqua potabile; impiego: rete idrica; diametro nominale (Ø) [mm] = 50 ¦ spessore [mm] = 3,2 SPECIFICHE TECNICHE: tubo senza saldatura; rivestimento esterno in polietilene in triplo strato rinforzato |  | RISORSA MATERIALE | IMPIANTI IDRAULICI DISTRIBUZIONE | PRODOTTI | TUBO | LEGA FERROSA ACCIAIO ZINCATO | [6 empty] | MM.14.020.0020.f | Tubazioni per acqua potabile da interrare in acciaio zincato senza saldatura filettate UNI 10255 serie leggera con rivestimento esterno in polietilene in triplo strato rinforzato secondo UNI 9099. - DN50 x 3,2 mm | nd | nd | [10 empty] | 1 | m | nd | distribuzione acqua potabile - | rete idrica - | lega ferrosa acciaio zincato | nd - | nd - |  | da interrare - filettato - serie leggera - | diametro nominale (Ø) [mm] = 50.0 nd nd nd - spessore [mm] = 3.2 nd nd nd - | tubo senza saldatura; rivestimento esterno in polietilene in triplo strato rinforzato | nd - | plastica polipropilene (PP) - | nd - | nd | nd - | NO |  |  |  |  | nd |  |  |  |  | nd | nd | nd |  | nd | nd | nd | nd | nd | nd | NO | NO
LOM251.RM.85.10.00.Sb003.0005.g | Tubo di lega ferrosa acciaio zincato; finitura: plastica polipropilene (PP); geometria: da interrare ¦ filettato ¦ serie leggera; funzione: distribuzione acqua potabile; impiego: rete idrica; diametro nominale (Ø) [mm] = 65 ¦ spessore [mm] = 3,2 SPECIFICHE TECNICHE: tubo senza saldatura; rivestimento esterno in polietilene in triplo strato rinforzato | 1 m | 12.43 | 9.83 | 0 | RM.85.10.00.Sb003.0005.g | Tubo di lega ferrosa acciaio zincato; finitura: plastica polipropilene (PP); geometria: da interrare ¦ filettato ¦ serie leggera; funzione: distribuzione acqua potabile; impiego: rete idrica; diametro nominale (Ø) [mm] = 65 ¦ spessore [mm] = 3,2 SPECIFICHE TECNICHE: tubo senza saldatura; rivestimento esterno in polietilene in triplo strato rinforzato |  | RISORSA MATERIALE | IMPIANTI IDRAULICI DISTRIBUZIONE | PRODOTTI | TUBO | LEGA FERROSA ACCIAIO ZINCATO | [6 empty] | MM.14.020.0020.g | Tubazioni per acqua potabile da interrare in acciaio zincato senza saldatura filettate UNI 10255 serie leggera con rivestimento esterno in polietilene in triplo strato rinforzato secondo UNI 9099. - DN65 x 3,2 mm | nd | nd | [10 empty] | 1 | m | nd | distribuzione acqua potabile - | rete idrica - | lega ferrosa acciaio zincato | nd - | nd - |  | da interrare - filettato - serie leggera - | spessore [mm] = 3.2 nd nd nd - diametro nominale (Ø) [mm] = 65.0 nd nd nd - | tubo senza saldatura; rivestimento esterno in polietilene in triplo strato rinforzato | nd - | plastica polipropilene (PP) - | nd - | nd | nd - | NO |  |  |  |  | nd |  |  |  |  | nd | nd | nd |  | nd | nd | nd | nd | nd | nd | NO | NO
LOM251.RM.85.10.00.Sb003.0005.h | Tubo di lega ferrosa acciaio zincato; finitura: plastica polipropilene (PP); geometria: da interrare ¦ filettato ¦ serie leggera; funzione: distribuzione acqua potabile; impiego: rete idrica; diametro nominale (Ø) [mm] = 80 ¦ spessore [mm] = 3,6 SPECIFICHE TECNICHE: tubo senza saldatura; rivestimento esterno in polietilene in triplo strato rinforzato | 1 m | 15.86 | 12.54 | 0 | RM.85.10.00.Sb003.0005.h | Tubo di lega ferrosa acciaio zincato; finitura: plastica polipropilene (PP); geometria: da interrare ¦ filettato ¦ serie leggera; funzione: distribuzione acqua potabile; impiego: rete idrica; diametro nominale (Ø) [mm] = 80 ¦ spessore [mm] = 3,6 SPECIFICHE TECNICHE: tubo senza saldatura; rivestimento esterno in polietilene in triplo strato rinforzato |  | RISORSA MATERIALE | IMPIANTI IDRAULICI DISTRIBUZIONE | PRODOTTI | TUBO | LEGA FERROSA ACCIAIO ZINCATO | [6 empty] | MM.14.020.0020.h | Tubazioni per acqua potabile da interrare in acciaio zincato senza saldatura filettate UNI 10255 serie leggera con rivestimento esterno in polietilene in triplo strato rinforzato secondo UNI 9099. - DN80 x 3,6 mm | nd | nd | [10 empty] | 1 | m | nd | distribuzione acqua potabile - | rete idrica - | lega ferrosa acciaio zincato | nd - | nd - |  | da interrare - filettato - serie leggera - | spessore [mm] = 3.6 nd nd nd - diametro nominale (Ø) [mm] = 80.0 nd nd nd - | tubo senza saldatura; rivestimento esterno in polietilene in triplo strato rinforzato | nd - | plastica polipropilene (PP) - | nd - | nd | nd - | NO |  |  |  |  | nd |  |  |  |  | nd | nd | nd |  | nd | nd | nd | nd | nd | nd | NO | NO
LOM251.RM.85.10.00.Sb003.0005.i | Tubo di lega ferrosa acciaio zincato; finitura: plastica polipropilene (PP); geometria: da interrare ¦ filettato ¦ serie leggera; funzione: distribuzione acqua potabile; impiego: rete idrica; diametro nominale (Ø) [mm] = 100 ¦ spessore [mm] = 4 SPECIFICHE TECNICHE: tubo senza saldatura; rivestimento esterno in polietilene in triplo strato rinforzato | 1 m | 24.32 | 19.23 | 0 | RM.85.10.00.Sb003.0005.i | Tubo di lega ferrosa acciaio zincato; finitura: plastica polipropilene (PP); geometria: da interrare ¦ filettato ¦ serie leggera; funzione: distribuzione acqua potabile; impiego: rete idrica; diametro nominale (Ø) [mm] = 100 ¦ spessore [mm] = 4 SPECIFICHE TECNICHE: tubo senza saldatura; rivestimento esterno in polietilene in triplo strato rinforzato |  | RISORSA MATERIALE | IMPIANTI IDRAULICI DISTRIBUZIONE | PRODOTTI | TUBO | LEGA FERROSA ACCIAIO ZINCATO | [6 empty] | MM.14.020.0020.i | Tubazioni per acqua potabile da interrare in acciaio zincato senza saldatura filettate UNI 10255 serie leggera con rivestimento esterno in polietilene in triplo strato rinforzato secondo UNI 9099. - DN100 x 4,0 mm | nd | nd | [10 empty] | 1 | m | nd | distribuzione acqua potabile - | rete idrica - | lega ferrosa acciaio zincato | nd - | nd - |  | da interrare - filettato - serie leggera - | spessore [mm] = 4.0 nd nd nd - diametro nominale (Ø) [mm] = 100.0 nd nd nd - | tubo senza saldatura; rivestimento esterno in polietilene in triplo strato rinforzato | nd - | plastica polipropilene (PP) - | nd - | nd | nd - | NO |  |  |  |  | nd |  |  |  |  | nd | nd | nd |  | nd | nd | nd | nd | nd | nd | NO | NO
LOM251.RM.85.10.00.Sb010.0000.a | Tubo di lega ferrosa acciaio inox AISI 304; geometria: elettounito; funzione: distribuzione acqua; impiego: rete idrica; diametro nominale (Ø) [mm] = 15 ¦ spessore [mm] = 2 | 1 m | 8.69 | 6.87 | 0 | RM.85.10.00.Sb010.0000.a | Tubo di lega ferrosa acciaio inox AISI 304; geometria: elettounito; funzione: distribuzione acqua; impiego: rete idrica; diametro nominale (Ø) [mm] = 15 ¦ spessore [mm] = 2 |  | RISORSA MATERIALE | IMPIANTI IDRAULICI DISTRIBUZIONE | PRODOTTI | TUBO | LEGA FERROSA ACCIAIO INOX AISI 304 | [6 empty] | MM.14.030.0010.a | Tubazioni in acciaio inox AISI 304 elettrounite. - DN15 x 2,0 mm | nd | nd | [10 empty] | 1 | m | nd | distribuzione acqua - | rete idrica - | lega ferrosa acciaio inox AISI 304 | nd - | nd - |  | elettounito - | spessore [mm] = 2.0 nd nd nd - diametro nominale (Ø) [mm] = 15.0 nd nd nd - | nd | nd - | nd - | nd - | nd | nd - | NO |  |  |  |  | nd |  |  |  |  | nd | nd | nd |  | nd | nd | nd | nd | nd | nd | NO | NO
LOM251.RM.85.10.00.Sb010.0000.b | Tubo di lega ferrosa acciaio inox AISI 304; geometria: elettounito; funzione: distribuzione acqua; impiego: rete idrica; diametro nominale (Ø) [mm] = 15 ¦ spessore [mm] = 2,5 | 1 m | 10.64 | 8.41 | 0 | RM.85.10.00.Sb010.0000.b | Tubo di lega ferrosa acciaio inox AISI 304; geometria: elettounito; funzione: distribuzione acqua; impiego: rete idrica; diametro nominale (Ø) [mm] = 15 ¦ spessore [mm] = 2,5 |  | RISORSA MATERIALE | IMPIANTI IDRAULICI DISTRIBUZIONE | PRODOTTI | TUBO | LEGA FERROSA ACCIAIO INOX AISI 304 | [6 empty] | MM.14.030.0010.b | Tubazioni in acciaio inox AISI 304 elettrounite. - DN15 x 2,5 mm | nd | nd | [10 empty] | 1 | m | nd | distribuzione acqua - | rete idrica - | lega ferrosa acciaio inox AISI 304 | nd - | nd - |  | elettounito - | spessore [mm] = 2.5 nd nd nd - diametro nominale (Ø) [mm] = 15.0 nd nd nd - | nd | nd - | nd - | nd - | nd | nd - | NO |  |  |  |  | nd |  |  |  |  | nd | nd | nd |  | nd | nd | nd | nd | nd | nd | NO | NO
LOM251.RM.85.10.00.Sb010.0000.c | Tubo di lega ferrosa acciaio inox AISI 304; geometria: elettounito; funzione: distribuzione acqua; impiego: rete idrica; diametro nominale (Ø) [mm] = 20 ¦ spessore [mm] = 2 | 1 m | 10.8 | 8.54 | 0 | RM.85.10.00.Sb010.0000.c | Tubo di lega ferrosa acciaio inox AISI 304; geometria: elettounito; funzione: distribuzione acqua; impiego: rete idrica; diametro nominale (Ø) [mm] = 20 ¦ spessore [mm] = 2 |  | RISORSA MATERIALE | IMPIANTI IDRAULICI DISTRIBUZIONE | PRODOTTI | TUBO | LEGA FERROSA ACCIAIO INOX AISI 304 | [6 empty] | MM.14.030.0010.c | Tubazioni in acciaio inox AISI 304 elettrounite. - DN20 x 2,0 mm | nd | nd | [10 empty] | 1 | m | nd | distribuzione acqua - | rete idrica - | lega ferrosa acciaio inox AISI 304 | nd - | nd - |  | elettounito - | diametro nominale (Ø) [mm] = 20.0 nd nd nd - spessore [mm] = 2.0 nd nd nd - | nd | nd - | nd - | nd - | nd | nd - | NO |  |  |  |  | nd |  |  |  |  | nd | nd | nd |  | nd | nd | nd | nd | nd | nd | NO | NO
LOM251.RM.85.10.00.Sb010.0000.d | Tubo di lega ferrosa acciaio inox AISI 304; geometria: elettounito; funzione: distribuzione acqua; impiego: rete idrica; diametro nominale (Ø) [mm] = 20 ¦ spessore [mm] = 2,5 | 1 m | 13.35 | 10.56 | 0 | RM.85.10.00.Sb010.0000.d | Tubo di lega ferrosa acciaio inox AISI 304; geometria: elettounito; funzione: distribuzione acqua; impiego: rete idrica; diametro nominale (Ø) [mm] = 20 ¦ spessore [mm] = 2,5 |  | RISORSA MATERIALE | IMPIANTI IDRAULICI DISTRIBUZIONE | PRODOTTI | TUBO | LEGA FERROSA ACCIAIO INOX AISI 304 | [6 empty] | MM.14.030.0010.d | Tubazioni in acciaio inox AISI 304 elettrounite. - DN20 x 2,5 mm | nd | nd | [10 empty] | 1 | m | nd | distribuzione acqua - | rete idrica - | lega ferrosa acciaio inox AISI 304 | nd - | nd - |  | elettounito - | spessore [mm] = 2.5 nd nd nd - diametro nominale (Ø) [mm] = 20.0 nd nd nd - | nd | nd - | nd - | nd - | nd | nd - | NO |  |  |  |  | nd |  |  |  |  | nd | nd | nd |  | nd | nd | nd | nd | nd | nd | NO | NO
LOM251.RM.85.10.00.Sb010.0000.e | Tubo di lega ferrosa acciaio inox AISI 304; geometria: elettounito; funzione: distribuzione acqua; impiego: rete idrica; diametro nominale (Ø) [mm] = 25 ¦ spessore [mm] = 2 | 1 m | 13.05 | 10.31 | 0 | RM.85.10.00.Sb010.0000.e | Tubo di lega ferrosa acciaio inox AISI 304; geometria: elettounito; funzione: distribuzione acqua; impiego: rete idrica; diametro nominale (Ø) [mm] = 25 ¦ spessore [mm] = 2 |  | RISORSA MATERIALE | IMPIANTI IDRAULICI DISTRIBUZIONE | PRODOTTI | TUBO | LEGA FERROSA ACCIAIO INOX AISI 304 | [6 empty] | MM.14.030.0010.e | Tubazioni in acciaio inox AISI 304 elettrounite. - DN25 x 2,0 mm | nd | nd | [10 empty] | 1 | m | nd | distribuzione acqua - | rete idrica - | lega ferrosa acciaio inox AISI 304 | nd - | nd - |  | elettounito - | diametro nominale (Ø) [mm] = 25.0 nd nd nd - spessore [mm] = 2.0 nd nd nd - | nd | nd - | nd - | nd - | nd | nd - | NO |  |  |  |  | nd |  |  |  |  | nd | nd | nd |  | nd | nd | nd | nd | nd | nd | NO | NO
LOM251.RM.85.10.00.Sb010.0000.f | Tubo di lega ferrosa acciaio inox AISI 304; geometria: elettounito; funzione: distribuzione acqua; impiego: rete idrica; diametro nominale (Ø) [mm] = 25 ¦ spessore [mm] = 3 | 1 m | 18.62 | 14.72 | 0 | RM.85.10.00.Sb010.0000.f | Tubo di lega ferrosa acciaio inox AISI 304; geometria: elettounito; funzione: distribuzione acqua; impiego: rete idrica; diametro nominale (Ø) [mm] = 25 ¦ spessore [mm] = 3 |  | RISORSA MATERIALE | IMPIANTI IDRAULICI DISTRIBUZIONE | PRODOTTI | TUBO | LEGA FERROSA ACCIAIO INOX AISI 304 | [6 empty] | MM.14.030.0010.f | Tubazioni in acciaio inox AISI 304 elettrounite. - DN25 x 3,0 mm | nd | nd | [10 empty] | 1 | m | nd | distribuzione acqua - | rete idrica - | lega ferrosa acciaio inox AISI 304 | nd - | nd - |  | elettounito - | diametro nominale (Ø) [mm] = 25.0 nd nd nd - spessore [mm] = 3.0 nd nd nd - | nd | nd - | nd - | nd - | nd | nd - | NO |  |  |  |  | nd |  |  |  |  | nd | nd | nd |  | nd | nd | nd | nd | nd | nd | NO | NO
LOM251.RM.85.10.00.Sb010.0000.g | Tubo di lega ferrosa acciaio inox AISI 304; geometria: elettounito; funzione: distribuzione acqua; impiego: rete idrica; diametro nominale (Ø) [mm] = 32 ¦ spessore [mm] = 2 | 1 m | 15.92 | 12.58 | 0 | RM.85.10.00.Sb010.0000.g | Tubo di lega ferrosa acciaio inox AISI 304; geometria: elettounito; funzione: distribuzione acqua; impiego: rete idrica; diametro nominale (Ø) [mm] = 32 ¦ spessore [mm] = 2 |  | RISORSA MATERIALE | IMPIANTI IDRAULICI DISTRIBUZIONE | PRODOTTI | TUBO | LEGA FERROSA ACCIAIO INOX AISI 304 | [6 empty] | MM.14.030.0010.g | Tubazioni in acciaio inox AISI 304 elettrounite. - DN32 x 2,0 mm | nd | nd | [10 empty] | 1 | m | nd | distribuzione acqua - | rete idrica - | lega ferrosa acciaio inox AISI 304 | nd - | nd - |  | elettounito - | spessore [mm] = 2.0 nd nd nd - diametro nominale (Ø) [mm] = 32.0 nd nd nd - | nd | nd - | nd - | nd - | nd | nd - | NO |  |  |  |  | nd |  |  |  |  | nd | nd | nd |  | nd | nd | nd | nd | nd | nd | NO | NO
LOM251.RM.85.10.00.Sb010.0000.h | Tubo di lega ferrosa acciaio inox AISI 304; geometria: elettounito; funzione: distribuzione acqua; impiego: rete idrica; diametro nominale (Ø) [mm] = 32 ¦ spessore [mm] = 3 | 1 m | 22.53 | 17.81 | 0 | RM.85.10.00.Sb010.0000.h | Tubo di lega ferrosa acciaio inox AISI 304; geometria: elettounito; funzione: distribuzione acqua; impiego: rete idrica; diametro nominale (Ø) [mm] = 32 ¦ spessore [mm] = 3 |  | RISORSA MATERIALE | IMPIANTI IDRAULICI DISTRIBUZIONE | PRODOTTI | TUBO | LEGA FERROSA ACCIAIO INOX AISI 304 | [6 empty] | MM.14.030.0010.h | Tubazioni in acciaio inox AISI 304 elettrounite. - DN32 x 3,0 mm | nd | nd | [10 empty] | 1 | m | nd | distribuzione acqua - | rete idrica - | lega ferrosa acciaio inox AISI 304 | nd - | nd - |  | elettounito - | spessore [mm] = 3.0 nd nd nd - diametro nominale (Ø) [mm] = 32.0 nd nd nd - | nd | nd - | nd - | nd - | nd | nd - | NO |  |  |  |  | nd |  |  |  |  | nd | nd | nd |  | nd | nd | nd | nd | nd | nd | NO | NO
LOM251.RM.85.10.00.Sb010.0000.i | Tubo di lega ferrosa acciaio inox AISI 304; geometria: elettounito; funzione: distribuzione acqua; impiego: rete idrica; diametro nominale (Ø) [mm] = 40 ¦ spessore [mm] = 2 | 1 m | 18.13 | 14.33 | 0 | RM.85.10.00.Sb010.0000.i | Tubo di lega ferrosa acciaio inox AISI 304; geometria: elettounito; funzione: distribuzione acqua; impiego: rete idrica; diametro nominale (Ø) [mm] = 40 ¦ spessore [mm] = 2 |  | RISORSA MATERIALE | IMPIANTI IDRAULICI DISTRIBUZIONE | PRODOTTI | TUBO | LEGA FERROSA ACCIAIO INOX AISI 304 | [6 empty] | MM.14.030.0010.i | Tubazioni in acciaio inox AISI 304 elettrounite. - DN40 x 2,0 mm | nd | nd | [10 empty] | 1 | m | nd | distribuzione acqua - | rete idrica - | lega ferrosa acciaio inox AISI 304 | nd - | nd - |  | elettounito - | diametro nominale (Ø) [mm] = 40.0 nd nd nd - spessore [mm] = 2.0 nd nd nd - | nd | nd - | nd - | nd - | nd | nd - | NO |  |  |  |  | nd |  |  |  |  | nd | nd | nd |  | nd | nd | nd | nd | nd | nd | NO | NO
LOM251.RM.85.10.00.Sb010.0000.j | Tubo di lega ferrosa acciaio inox AISI 304; geometria: elettounito; funzione: distribuzione acqua; impiego: rete idrica; diametro nominale (Ø) [mm] = 40 ¦ spessore [mm] = 3 | 1 m | 25.59 | 20.23 | 0 | RM.85.10.00.Sb010.0000.j | Tubo di lega ferrosa acciaio inox AISI 304; geometria: elettounito; funzione: distribuzione acqua; impiego: rete idrica; diametro nominale (Ø) [mm] = 40 ¦ spessore [mm] = 3 |  | RISORSA MATERIALE | IMPIANTI IDRAULICI DISTRIBUZIONE | PRODOTTI | TUBO | LEGA FERROSA ACCIAIO INOX AISI 304 | [6 empty] | MM.14.030.0010.j | Tubazioni in acciaio inox AISI 304 elettrounite. - DN40 x 3,0 mm | nd | nd | [10 empty] | 1 | m | nd | distribuzione acqua - | rete idrica - | lega ferrosa acciaio inox AISI 304 | nd - | nd - |  | elettounito - | spessore [mm] = 3.0 nd nd nd - diametro nominale (Ø) [mm] = 40.0 nd nd nd - | nd | nd - | nd - | nd - | nd | nd - | NO |  |  |  |  | nd |  |  |  |  | nd | nd | nd |  | nd | nd | nd | nd | nd | nd | NO | NO
LOM251.RM.85.10.00.Sb010.0000.k | Tubo di lega ferrosa acciaio inox AISI 304; geometria: elettounito; funzione: distribuzione acqua; impiego: rete idrica; diametro nominale (Ø) [mm] = 50 ¦ spessore [mm] = 2 | 1 m | 22.5 | 17.78 | 0 | RM.85.10.00.Sb010.0000.k | Tubo di lega ferrosa acciaio inox AISI 304; geometria: elettounito; funzione: distribuzione acqua; impiego: rete idrica; diametro nominale (Ø) [mm] = 50 ¦ spessore [mm] = 2 |  | RISORSA MATERIALE | IMPIANTI IDRAULICI DISTRIBUZIONE | PRODOTTI | TUBO | LEGA FERROSA ACCIAIO INOX AISI 304 | [6 empty] | MM.14.030.0010.k | Tubazioni in acciaio inox AISI 304 elettrounite. - DN50 x 2,0 mm | nd | nd | [10 empty] | 1 | m | nd | distribuzione acqua - | rete idrica - | lega ferrosa acciaio inox AISI 304 | nd - | nd - |  | elettounito - | spessore [mm] = 2.0 nd nd nd - diametro nominale (Ø) [mm] = 50.0 nd nd nd - | nd | nd - | nd - | nd - | nd | nd - | NO |  |  |  |  | nd |  |  |  |  | nd | nd | nd |  | nd | nd | nd | nd | nd | nd | NO | NO
LOM251.RM.85.10.00.Sb010.0000.l | Tubo di lega ferrosa acciaio inox AISI 304; geometria: elettounito; funzione: distribuzione acqua; impiego: rete idrica; diametro nominale (Ø) [mm] = 50 ¦ spessore [mm] = 3 | 1 m | 32.12 | 25.39 | 0 | RM.85.10.00.Sb010.0000.l | Tubo di lega ferrosa acciaio inox AISI 304; geometria: elettounito; funzione: distribuzione acqua; impiego: rete idrica; diametro nominale (Ø) [mm] = 50 ¦ spessore [mm] = 3 |  | RISORSA MATERIALE | IMPIANTI IDRAULICI DISTRIBUZIONE | PRODOTTI | TUBO | LEGA FERROSA ACCIAIO INOX AISI 304 | [6 empty] | MM.14.030.0010.l | Tubazioni in acciaio inox AISI 304 elettrounite. - DN50 x 3,0 mm | nd | nd | [10 empty] | 1 | m | nd | distribuzione acqua - | rete idrica - | lega ferrosa acciaio inox AISI 304 | nd - | nd - |  | elettounito - | spessore [mm] = 3.0 nd nd nd - diametro nominale (Ø) [mm] = 50.0 nd nd nd - | nd | nd - | nd - | nd - | nd | nd - | NO |  |  |  |  | nd |  |  |  |  | nd | nd | nd |  | nd | nd | nd | nd | nd | nd | NO | NO
LOM251.RM.85.10.00.Sb010.0000.m | Tubo di lega ferrosa acciaio inox AISI 304; geometria: elettounito; funzione: distribuzione acqua; impiego: rete idrica; diametro nominale (Ø) [mm] = 65 ¦ spessore [mm] = 2 | 1 m | 28.31 | 22.38 | 0 | RM.85.10.00.Sb010.0000.m | Tubo di lega ferrosa acciaio inox AISI 304; geometria: elettounito; funzione: distribuzione acqua; impiego: rete idrica; diametro nominale (Ø) [mm] = 65 ¦ spessore [mm] = 2 |  | RISORSA MATERIALE | IMPIANTI IDRAULICI DISTRIBUZIONE | PRODOTTI | TUBO | LEGA FERROSA ACCIAIO INOX AISI 304 | [6 empty] | MM.14.030.0010.m | Tubazioni in acciaio inox AISI 304 elettrounite. - DN65 x 2,0 mm | nd | nd | [10 empty] | 1 | m | nd | distribuzione acqua - | rete idrica - | lega ferrosa acciaio inox AISI 304 | nd - | nd - |  | elettounito - | spessore [mm] = 2.0 nd nd nd - diametro nominale (Ø) [mm] = 65.0 nd nd nd - | nd | nd - | nd - | nd - | nd | nd - | NO |  |  |  |  | nd |  |  |  |  | nd | nd | nd |  | nd | nd | nd | nd | nd | nd | NO | NO
LOM251.RM.85.10.00.Sb010.0000.n | Tubo di lega ferrosa acciaio inox AISI 304; geometria: elettounito; funzione: distribuzione acqua; impiego: rete idrica; diametro nominale (Ø) [mm] = 65 ¦ spessore [mm] = 3 | 1 m | 40.58 | 32.08 | 0 | RM.85.10.00.Sb010.0000.n | Tubo di lega ferrosa acciaio inox AISI 304; geometria: elettounito; funzione: distribuzione acqua; impiego: rete idrica; diametro nominale (Ø) [mm] = 65 ¦ spessore [mm] = 3 |  | RISORSA MATERIALE | IMPIANTI IDRAULICI DISTRIBUZIONE | PRODOTTI | TUBO | LEGA FERROSA ACCIAIO INOX AISI 304 | [6 empty] | MM.14.030.0010.n | Tubazioni in acciaio inox AISI 304 elettrounite. - DN65 x 3,0 mm | nd | nd | [10 empty] | 1 | m | nd | distribuzione acqua - | rete idrica - | lega ferrosa acciaio inox AISI 304 | nd - | nd - |  | elettounito - | diametro nominale (Ø) [mm] = 65.0 nd nd nd - spessore [mm] = 3.0 nd nd nd - | nd | nd - | nd - | nd - | nd | nd - | NO |  |  |  |  | nd |  |  |  |  | nd | nd | nd |  | nd | nd | nd | nd | nd | nd | NO | NO
LOM251.RM.85.10.00.Sb010.0000.o | Tubo di lega ferrosa acciaio inox AISI 304; geometria: elettounito; funzione: distribuzione acqua; impiego: rete idrica; diametro nominale (Ø) [mm] = 80 ¦ spessore [mm] = 2 | 1 m | 33.23 | 26.27 | 0 | RM.85.10.00.Sb010.0000.o | Tubo di lega ferrosa acciaio inox AISI 304; geometria: elettounito; funzione: distribuzione acqua; impiego: rete idrica; diametro nominale (Ø) [mm] = 80 ¦ spessore [mm] = 2 |  | RISORSA MATERIALE | IMPIANTI IDRAULICI DISTRIBUZIONE | PRODOTTI | TUBO | LEGA FERROSA ACCIAIO INOX AISI 304 | [6 empty] | MM.14.030.0010.o | Tubazioni in acciaio inox AISI 304 elettrounite. - DN80 x 2,0 mm | nd | nd | [10 empty] | 1 | m | nd | distribuzione acqua - | rete idrica - | lega ferrosa acciaio inox AISI 304 | nd - | nd - |  | elettounito - | diametro nominale (Ø) [mm] = 80.0 nd nd nd - spessore [mm] = 2.0 nd nd nd - | nd | nd - | nd - | nd - | nd | nd - | NO |  |  |  |  | nd |  |  |  |  | nd | nd | nd |  | nd | nd | nd | nd | nd | nd | NO | NO
LOM251.RM.85.10.00.Sb010.0000.p | Tubo di lega ferrosa acciaio inox AISI 304; geometria: elettounito; funzione: distribuzione acqua; impiego: rete idrica; diametro nominale (Ø) [mm] = 80 ¦ spessore [mm] = 3 | 1 m | 47.66 | 37.68 | 0 | RM.85.10.00.Sb010.0000.p | Tubo di lega ferrosa acciaio inox AISI 304; geometria: elettounito; funzione: distribuzione acqua; impiego: rete idrica; diametro nominale (Ø) [mm] = 80 ¦ spessore [mm] = 3 |  | RISORSA MATERIALE | IMPIANTI IDRAULICI DISTRIBUZIONE | PRODOTTI | TUBO | LEGA FERROSA ACCIAIO INOX AISI 304 | [6 empty] | MM.14.030.0010.p | Tubazioni in acciaio inox AISI 304 elettrounite. - DN80 x 3,0 mm | nd | nd | [10 empty] | 1 | m | nd | distribuzione acqua - | rete idrica - | lega ferrosa acciaio inox AISI 304 | nd - | nd - |  | elettounito - | spessore [mm] = 3.0 nd nd nd - diametro nominale (Ø) [mm] = 80.0 nd nd nd - | nd | nd - | nd - | nd - | nd | nd - | NO |  |  |  |  | nd |  |  |  |  | nd | nd | nd |  | nd | nd | nd | nd | nd | nd | NO | NO
LOM251.RM.85.10.00.Sb010.0000.q | Tubo di lega ferrosa acciaio inox AISI 304; geometria: elettounito; funzione: distribuzione acqua; impiego: rete idrica; diametro nominale (Ø) [mm] = 100 ¦ spessore [mm] = 2 | 1 m | 42.93 | 33.94 | 0 | RM.85.10.00.Sb010.0000.q | Tubo di lega ferrosa acciaio inox AISI 304; geometria: elettounito; funzione: distribuzione acqua; impiego: rete idrica; diametro nominale (Ø) [mm] = 100 ¦ spessore [mm] = 2 |  | RISORSA MATERIALE | IMPIANTI IDRAULICI DISTRIBUZIONE | PRODOTTI | TUBO | LEGA FERROSA ACCIAIO INOX AISI 304 | [6 empty] | MM.14.030.0010.q | Tubazioni in acciaio inox AISI 304 elettrounite. - DN100 x 2,0 mm | nd | nd | [10 empty] | 1 | m | nd | distribuzione acqua - | rete idrica - | lega ferrosa acciaio inox AISI 304 | nd - | nd - |  | elettounito - | spessore [mm] = 2.0 nd nd nd - diametro nominale (Ø) [mm] = 100.0 nd nd nd - | nd | nd - | nd - | nd - | nd | nd - | NO |  |  |  |  | nd |  |  |  |  | nd | nd | nd |  | nd | nd | nd | nd | nd | nd | NO | NO
LOM251.RM.85.10.00.Sb010.0000.r | Tubo di lega ferrosa acciaio inox AISI 304; geometria: elettounito; funzione: distribuzione acqua; impiego: rete idrica; diametro nominale (Ø) [mm] = 100 ¦ spessore [mm] = 3 | 1 m | 61.77 | 48.83 | 0 | RM.85.10.00.Sb010.0000.r | Tubo di lega ferrosa acciaio inox AISI 304; geometria: elettounito; funzione: distribuzione acqua; impiego: rete idrica; diametro nominale (Ø) [mm] = 100 ¦ spessore [mm] = 3 |  | RISORSA MATERIALE | IMPIANTI IDRAULICI DISTRIBUZIONE | PRODOTTI | TUBO | LEGA FERROSA ACCIAIO INOX AISI 304 | [6 empty] | MM.14.030.0010.r | Tubazioni in acciaio inox AISI 304 elettrounite. - DN100 x 3,0 mm | nd | nd | [10 empty] | 1 | m | nd | distribuzione acqua - | rete idrica - | lega ferrosa acciaio inox AISI 304 | nd - | nd - |  | elettounito - | diametro nominale (Ø) [mm] = 100.0 nd nd nd - spessore [mm] = 3.0 nd nd nd - | nd | nd - | nd - | nd - | nd | nd - | NO |  |  |  |  | nd |  |  |  |  | nd | nd | nd |  | nd | nd | nd | nd | nd | nd | NO | NO
LOM251.RM.85.10.00.Sb013.0000.a | Tubo di lega ferrosa acciaio inox AISI 316; geometria: schedula 10; funzione: distribuzione acqua; impiego: rete idrica; diametro nominale (Ø) [mm] = 15 ¦ spessore [mm] = 2,11 SPECIFICHE TECNICHE: tubo senza saldatura | 1 m | 30.03 | 23.74 | 0 | RM.85.10.00.Sb013.0000.a | Tubo di lega ferrosa acciaio inox AISI 316; geometria: schedula 10; funzione: distribuzione acqua; impiego: rete idrica; diametro nominale (Ø) [mm] = 15 ¦ spessore [mm] = 2,11 SPECIFICHE TECNICHE: tubo senza saldatura |  | RISORSA MATERIALE | IMPIANTI IDRAULICI DISTRIBUZIONE | PRODOTTI | TUBO | LEGA FERROSA ACCIAIO INOX AISI 316 | [6 empty] | MM.14.030.0040.a | Tubazioni in acciaio inox AISI 316 senza saldatura. - schedula 10 - DN15 x 2,11 mm | nd | nd | [10 empty] | 1 | m | nd | distribuzione acqua - | rete idrica - | lega ferrosa acciaio inox AISI 316 | nd - | nd - |  | schedula 10 - | diametro nominale (Ø) [mm] = 15.0 nd nd nd - spessore [mm] = 2.11 nd nd nd - | tubo senza saldatura | nd - | nd - | nd - | nd | nd - | NO |  |  |  |  | nd |  |  |  |  | nd | nd | nd |  | nd | nd | nd | nd | nd | nd | NO | NO
LOM251.RM.85.10.00.Sb013.0000.b | Tubo di lega ferrosa acciaio inox AISI 316; geometria: schedula 10; funzione: distribuzione acqua; impiego: rete idrica; diametro nominale (Ø) [mm] = 20 ¦ spessore [mm] = 2,11 SPECIFICHE TECNICHE: tubo senza saldatura | 1 m | 36.67 | 28.99 | 0 | RM.85.10.00.Sb013.0000.b | Tubo di lega ferrosa acciaio inox AISI 316; geometria: schedula 10; funzione: distribuzione acqua; impiego: rete idrica; diametro nominale (Ø) [mm] = 20 ¦ spessore [mm] = 2,11 SPECIFICHE TECNICHE: tubo senza saldatura |  | RISORSA MATERIALE | IMPIANTI IDRAULICI DISTRIBUZIONE | PRODOTTI | TUBO | LEGA FERROSA ACCIAIO INOX AISI 316 | [6 empty] | MM.14.030.0040.b | Tubazioni in acciaio inox AISI 316 senza saldatura. - schedula 10 - DN20 x 2,11 mm | nd | nd | [10 empty] | 1 | m | nd | distribuzione acqua - | rete idrica - | lega ferrosa acciaio inox AISI 316 | nd - | nd - |  | schedula 10 - | diametro nominale (Ø) [mm] = 20.0 nd nd nd - spessore [mm] = 2.11 nd nd nd - | tubo senza saldatura | nd - | nd - | nd - | nd | nd - | NO |  |  |  |  | nd |  |  |  |  | nd | nd | nd |  | nd | nd | nd | nd | nd | nd | NO | NO
LOM251.RM.85.10.00.Sb013.0000.c | Tubo di lega ferrosa acciaio inox AISI 316; geometria: schedula 10; funzione: distribuzione acqua; impiego: rete idrica; diametro nominale (Ø) [mm] = 25 ¦ spessore [mm] = 2,77 SPECIFICHE TECNICHE: tubo senza saldatura | 1 m | 52.9 | 41.82 | 0 | RM.85.10.00.Sb013.0000.c | Tubo di lega ferrosa acciaio inox AISI 316; geometria: schedula 10; funzione: distribuzione acqua; impiego: rete idrica; diametro nominale (Ø) [mm] = 25 ¦ spessore [mm] = 2,77 SPECIFICHE TECNICHE: tubo senza saldatura |  | RISORSA MATERIALE | IMPIANTI IDRAULICI DISTRIBUZIONE | PRODOTTI | TUBO | LEGA FERROSA ACCIAIO INOX AISI 316 | [6 empty] | MM.14.030.0040.c | Tubazioni in acciaio inox AISI 316 senza saldatura. - schedula 10 - DN25 x 2,77 mm | nd | nd | [10 empty] | 1 | m | nd | distribuzione acqua - | rete idrica - | lega ferrosa acciaio inox AISI 316 | nd - | nd - |  | schedula 10 - | spessore [mm] = 2.77 nd nd nd - diametro nominale (Ø) [mm] = 25.0 nd nd nd - | tubo senza saldatura | nd - | nd - | nd - | nd | nd - | NO |  |  |  |  | nd |  |  |  |  | nd | nd | nd |  | nd | nd | nd | nd | nd | nd | NO | NO
LOM251.RM.85.10.00.Sb013.0000.d | Tubo di lega ferrosa acciaio inox AISI 316; geometria: schedula 10; funzione: distribuzione acqua; impiego: rete idrica; diametro nominale (Ø) [mm] = 32 ¦ spessore [mm] = 2,77 SPECIFICHE TECNICHE: tubo senza saldatura | 1 m | 70.05 | 55.37 | 0 | RM.85.10.00.Sb013.0000.d | Tubo di lega ferrosa acciaio inox AISI 316; geometria: schedula 10; funzione: distribuzione acqua; impiego: rete idrica; diametro nominale (Ø) [mm] = 32 ¦ spessore [mm] = 2,77 SPECIFICHE TECNICHE: tubo senza saldatura |  | RISORSA MATERIALE | IMPIANTI IDRAULICI DISTRIBUZIONE | PRODOTTI | TUBO | LEGA FERROSA ACCIAIO INOX AISI 316 | [6 empty] | MM.14.030.0040.d | Tubazioni in acciaio inox AISI 316 senza saldatura. - schedula 10 - DN32 x 2,77 mm | nd | nd | [10 empty] | 1 | m | nd | distribuzione acqua - | rete idrica - | lega ferrosa acciaio inox AISI 316 | nd - | nd - |  | schedula 10 - | diametro nominale (Ø) [mm] = 32.0 nd nd nd - spessore [mm] = 2.77 nd nd nd - | tubo senza saldatura | nd - | nd - | nd - | nd | nd - | NO |  |  |  |  | nd |  |  |  |  | nd | nd | nd |  | nd | nd | nd | nd | nd | nd | NO | NO
LOM251.RM.85.10.00.Sb013.0000.e | Tubo di lega ferrosa acciaio inox AISI 316; geometria: schedula 10; funzione: distribuzione acqua; impiego: rete idrica; diametro nominale (Ø) [mm] = 40 ¦ spessore [mm] = 2,77 SPECIFICHE TECNICHE: tubo senza saldatura | 1 m | 80.93 | 63.97 | 0 | RM.85.10.00.Sb013.0000.e | Tubo di lega ferrosa acciaio inox AISI 316; geometria: schedula 10; funzione: distribuzione acqua; impiego: rete idrica; diametro nominale (Ø) [mm] = 40 ¦ spessore [mm] = 2,77 SPECIFICHE TECNICHE: tubo senza saldatura |  | RISORSA MATERIALE | IMPIANTI IDRAULICI DISTRIBUZIONE | PRODOTTI | TUBO | LEGA FERROSA ACCIAIO INOX AISI 316 | [6 empty] | MM.14.030.0040.e | Tubazioni in acciaio inox AISI 316 senza saldatura. - schedula 10 - DN40 x 2,77 mm | nd | nd | [10 empty] | 1 | m | nd | distribuzione acqua - | rete idrica - | lega ferrosa acciaio inox AISI 316 | nd - | nd - |  | schedula 10 - | spessore [mm] = 2.77 nd nd nd - diametro nominale (Ø) [mm] = 40.0 nd nd nd - | tubo senza saldatura | nd - | nd - | nd - | nd | nd - | NO |  |  |  |  | nd |  |  |  |  | nd | nd | nd |  | nd | nd | nd | nd | nd | nd | NO | NO
LOM251.RM.85.10.00.Sb013.0000.f | Tubo di lega ferrosa acciaio inox AISI 316; geometria: schedula 10; funzione: distribuzione acqua; impiego: rete idrica; diametro nominale (Ø) [mm] = 50 ¦ spessore [mm] = 2,77 SPECIFICHE TECNICHE: tubo senza saldatura | 1 m | 91.21 | 72.1 | 0 | RM.85.10.00.Sb013.0000.f | Tubo di lega ferrosa acciaio inox AISI 316; geometria: schedula 10; funzione: distribuzione acqua; impiego: rete idrica; diametro nominale (Ø) [mm] = 50 ¦ spessore [mm] = 2,77 SPECIFICHE TECNICHE: tubo senza saldatura |  | RISORSA MATERIALE | IMPIANTI IDRAULICI DISTRIBUZIONE | PRODOTTI | TUBO | LEGA FERROSA ACCIAIO INOX AISI 316 | [6 empty] | MM.14.030.0040.f | Tubazioni in acciaio inox AISI 316 senza saldatura. - schedula 10 - DN50 x 2,77 mm | nd | nd | [10 empty] | 1 | m | nd | distribuzione acqua - | rete idrica - | lega ferrosa acciaio inox AISI 316 | nd - | nd - |  | schedula 10 - | spessore [mm] = 2.77 nd nd nd - diametro nominale (Ø) [mm] = 50.0 nd nd nd - | tubo senza saldatura | nd - | nd - | nd - | nd | nd - | NO |  |  |  |  | nd |  |  |  |  | nd | nd | nd |  | nd | nd | nd | nd | nd | nd | NO | NO
LOM251.RM.85.10.00.Sb013.0000.g | Tubo di lega ferrosa acciaio inox AISI 316; geometria: schedula 10; funzione: distribuzione acqua; impiego: rete idrica; diametro nominale (Ø) [mm] = 65 ¦ spessore [mm] = 3,05 SPECIFICHE TECNICHE: tubo senza saldatura | 1 m | 117.24 | 92.68 | 0 | RM.85.10.00.Sb013.0000.g | Tubo di lega ferrosa acciaio inox AISI 316; geometria: schedula 10; funzione: distribuzione acqua; impiego: rete idrica; diametro nominale (Ø) [mm] = 65 ¦ spessore [mm] = 3,05 SPECIFICHE TECNICHE: tubo senza saldatura |  | RISORSA MATERIALE | IMPIANTI IDRAULICI DISTRIBUZIONE | PRODOTTI | TUBO | LEGA FERROSA ACCIAIO INOX AISI 316 | [6 empty] | MM.14.030.0040.g | Tubazioni in acciaio inox AISI 316 senza saldatura. - schedula 10 - DN65 x 3,05 mm | nd | nd | [10 empty] | 1 | m | nd | distribuzione acqua - | rete idrica - | lega ferrosa acciaio inox AISI 316 | nd - | nd - |  | schedula 10 - | diametro nominale (Ø) [mm] = 65.0 nd nd nd - spessore [mm] = 3.05 nd nd nd - | tubo senza saldatura | nd - | nd - | nd - | nd | nd - | NO |  |  |  |  | nd |  |  |  |  | nd | nd | nd |  | nd | nd | nd | nd | nd | nd | NO | NO
LOM251.RM.85.10.00.Sb013.0000.h | Tubo di lega ferrosa acciaio inox AISI 316; geometria: schedula 10; funzione: distribuzione acqua; impiego: rete idrica; diametro nominale (Ø) [mm] = 80 ¦ spessore [mm] = 3,05 SPECIFICHE TECNICHE: tubo senza saldatura | 1 m | 146.63 | 115.91 | 0 | RM.85.10.00.Sb013.0000.h | Tubo di lega ferrosa acciaio inox AISI 316; geometria: schedula 10; funzione: distribuzione acqua; impiego: rete idrica; diametro nominale (Ø) [mm] = 80 ¦ spessore [mm] = 3,05 SPECIFICHE TECNICHE: tubo senza saldatura |  | RISORSA MATERIALE | IMPIANTI IDRAULICI DISTRIBUZIONE | PRODOTTI | TUBO | LEGA FERROSA ACCIAIO INOX AISI 316 | [6 empty] | MM.14.030.0040.h | Tubazioni in acciaio inox AISI 316 senza saldatura. - schedula 10 - DN80 x 3,05 mm | nd | nd | [10 empty] | 1 | m | nd | distribuzione acqua - | rete idrica - | lega ferrosa acciaio inox AISI 316 | nd - | nd - |  | schedula 10 - | spessore [mm] = 3.05 nd nd nd - diametro nominale (Ø) [mm] = 80.0 nd nd nd - | tubo senza saldatura | nd - | nd - | nd - | nd | nd - | NO |  |  |  |  | nd |  |  |  |  | nd | nd | nd |  | nd | nd | nd | nd | nd | nd | NO | NO
LOM251.RM.85.10.00.Sb013.0000.i | Tubo di lega ferrosa acciaio inox AISI 316; geometria: schedula 10; funzione: distribuzione acqua; impiego: rete idrica; diametro nominale (Ø) [mm] = 100 ¦ spessore [mm] = 3,05 SPECIFICHE TECNICHE: tubo senza saldatura | 1 m | 191.71 | 151.55 | 0 | RM.85.10.00.Sb013.0000.i | Tubo di lega ferrosa acciaio inox AISI 316; geometria: schedula 10; funzione: distribuzione acqua; impiego: rete idrica; diametro nominale (Ø) [mm] = 100 ¦ spessore [mm] = 3,05 SPECIFICHE TECNICHE: tubo senza saldatura |  | RISORSA MATERIALE | IMPIANTI IDRAULICI DISTRIBUZIONE | PRODOTTI | TUBO | LEGA FERROSA ACCIAIO INOX AISI 316 | [6 empty] | MM.14.030.0040.i | Tubazioni in acciaio inox AISI 316 senza saldatura. - schedula 10 - DN100 x 3,05 mm | nd | nd | [10 empty] | 1 | m | nd | distribuzione acqua - | rete idrica - | lega ferrosa acciaio inox AISI 316 | nd - | nd - |  | schedula 10 - | spessore [mm] = 3.05 nd nd nd - diametro nominale (Ø) [mm] = 100.0 nd nd nd - | tubo senza saldatura | nd - | nd - | nd - | nd | nd - | NO |  |  |  |  | nd |  |  |  |  | nd | nd | nd |  | nd | nd | nd | nd | nd | nd | NO | NO
LOM251.RM.85.10.00.Sb013.0005.a | Tubo di lega ferrosa acciaio inox AISI 316; geometria: schedula 40; funzione: distribuzione acqua; impiego: rete idrica; diametro nominale (Ø) [mm] = 15 ¦ spessore [mm] = 2,77 SPECIFICHE TECNICHE: tubo senza saldatura | 1 m | 36.58 | 28.91 | 0 | RM.85.10.00.Sb013.0005.a | Tubo di lega ferrosa acciaio inox AISI 316; geometria: schedula 40; funzione: distribuzione acqua; impiego: rete idrica; diametro nominale (Ø) [mm] = 15 ¦ spessore [mm] = 2,77 SPECIFICHE TECNICHE: tubo senza saldatura |  | RISORSA MATERIALE | IMPIANTI IDRAULICI DISTRIBUZIONE | PRODOTTI | TUBO | LEGA FERROSA ACCIAIO INOX AISI 316 | [6 empty] | MM.14.030.0040.j | Tubazioni in acciaio inox AISI 316 senza saldatura. - schedula 40 - DN15 x 2,77 mm | nd | nd | [10 empty] | 1 | m | nd | distribuzione acqua - | rete idrica - | lega ferrosa acciaio inox AISI 316 | nd - | nd - |  | schedula 40 - | spessore [mm] = 2.77 nd nd nd - diametro nominale (Ø) [mm] = 15.0 nd nd nd - | tubo senza saldatura | nd - | nd - | nd - | nd | nd - | NO |  |  |  |  | nd |  |  |  |  | nd | nd | nd |  | nd | nd | nd | nd | nd | nd | NO | NO
LOM251.RM.85.10.00.Sb013.0005.b | Tubo di lega ferrosa acciaio inox AISI 316; geometria: schedula 40; funzione: distribuzione acqua; impiego: rete idrica; diametro nominale (Ø) [mm] = 20 ¦ spessore [mm] = 2,87 SPECIFICHE TECNICHE: tubo senza saldatura | 1 m | 46.75 | 36.96 | 0 | RM.85.10.00.Sb013.0005.b | Tubo di lega ferrosa acciaio inox AISI 316; geometria: schedula 40; funzione: distribuzione acqua; impiego: rete idrica; diametro nominale (Ø) [mm] = 20 ¦ spessore [mm] = 2,87 SPECIFICHE TECNICHE: tubo senza saldatura |  | RISORSA MATERIALE | IMPIANTI IDRAULICI DISTRIBUZIONE | PRODOTTI | TUBO | LEGA FERROSA ACCIAIO INOX AISI 316 | [6 empty] | MM.14.030.0040.k | Tubazioni in acciaio inox AISI 316 senza saldatura. - schedula 40 - DN20 x 2,87 mm | nd | nd | [10 empty] | 1 | m | nd | distribuzione acqua - | rete idrica - | lega ferrosa acciaio inox AISI 316 | nd - | nd - |  | schedula 40 - | diametro nominale (Ø) [mm] = 20.0 nd nd nd - spessore [mm] = 2.87 nd nd nd - | tubo senza saldatura | nd - | nd - | nd - | nd | nd - | NO |  |  |  |  | nd |  |  |  |  | nd | nd | nd |  | nd | nd | nd | nd | nd | nd | NO | NO
LOM251.RM.85.10.00.Sb013.0005.c | Tubo di lega ferrosa acciaio inox AISI 316; geometria: schedula 40; funzione: distribuzione acqua; impiego: rete idrica; diametro nominale (Ø) [mm] = 25 ¦ spessore [mm] = 3,38 SPECIFICHE TECNICHE: tubo senza saldatura | 1 m | 57.92 | 45.78 | 0 | RM.85.10.00.Sb013.0005.c | Tubo di lega ferrosa acciaio inox AISI 316; geometria: schedula 40; funzione: distribuzione acqua; impiego: rete idrica; diametro nominale (Ø) [mm] = 25 ¦ spessore [mm] = 3,38 SPECIFICHE TECNICHE: tubo senza saldatura |  | RISORSA MATERIALE | IMPIANTI IDRAULICI DISTRIBUZIONE | PRODOTTI | TUBO | LEGA FERROSA ACCIAIO INOX AISI 316 | [6 empty] | MM.14.030.0040.l | Tubazioni in acciaio inox AISI 316 senza saldatura. - schedula 40 - DN25 x 3,38 mm | nd | nd | [10 empty] | 1 | m | nd | distribuzione acqua - | rete idrica - | lega ferrosa acciaio inox AISI 316 | nd - | nd - |  | schedula 40 - | spessore [mm] = 3.38 nd nd nd - diametro nominale (Ø) [mm] = 25.0 nd nd nd - | tubo senza saldatura | nd - | nd - | nd - | nd | nd - | NO |  |  |  |  | nd |  |  |  |  | nd | nd | nd |  | nd | nd | nd | nd | nd | nd | NO | NO
LOM251.RM.85.10.00.Sb013.0005.d | Tubo di lega ferrosa acciaio inox AISI 316; geometria: schedula 40; funzione: distribuzione acqua; impiego: rete idrica; diametro nominale (Ø) [mm] = 32 ¦ spessore [mm] = 3,56 SPECIFICHE TECNICHE: tubo senza saldatura | 1 m | 72.62 | 57.41 | 0 | RM.85.10.00.Sb013.0005.d | Tubo di lega ferrosa acciaio inox AISI 316; geometria: schedula 40; funzione: distribuzione acqua; impiego: rete idrica; diametro nominale (Ø) [mm] = 32 ¦ spessore [mm] = 3,56 SPECIFICHE TECNICHE: tubo senza saldatura |  | RISORSA MATERIALE | IMPIANTI IDRAULICI DISTRIBUZIONE | PRODOTTI | TUBO | LEGA FERROSA ACCIAIO INOX AISI 316 | [6 empty] | MM.14.030.0040.m | Tubazioni in acciaio inox AISI 316 senza saldatura. - schedula 40 - DN32 x 3,56 mm | nd | nd | [10 empty] | 1 | m | nd | distribuzione acqua - | rete idrica - | lega ferrosa acciaio inox AISI 316 | nd - | nd - |  | schedula 40 - | diametro nominale (Ø) [mm] = 32.0 nd nd nd - spessore [mm] = 3.56 nd nd nd - | tubo senza saldatura | nd - | nd - | nd - | nd | nd - | NO |  |  |  |  | nd |  |  |  |  | nd | nd | nd |  | nd | nd | nd | nd | nd | nd | NO | NO
LOM251.RM.85.10.00.Sb013.0005.e | Tubo di lega ferrosa acciaio inox AISI 316; geometria: schedula 40; funzione: distribuzione acqua; impiego: rete idrica; diametro nominale (Ø) [mm] = 40 ¦ spessore [mm] = 3,68 SPECIFICHE TECNICHE: tubo senza saldatura | 1 m | 92.5 | 73.12 | 0 | RM.85.10.00.Sb013.0005.e | Tubo di lega ferrosa acciaio inox AISI 316; geometria: schedula 40; funzione: distribuzione acqua; impiego: rete idrica; diametro nominale (Ø) [mm] = 40 ¦ spessore [mm] = 3,68 SPECIFICHE TECNICHE: tubo senza saldatura |  | RISORSA MATERIALE | IMPIANTI IDRAULICI DISTRIBUZIONE | PRODOTTI | TUBO | LEGA FERROSA ACCIAIO INOX AISI 316 | [6 empty] | MM.14.030.0040.n | Tubazioni in acciaio inox AISI 316 senza saldatura. - schedula 40 - DN40 x 3,68 mm | nd | nd | [10 empty] | 1 | m | nd | distribuzione acqua - | rete idrica - | lega ferrosa acciaio inox AISI 316 | nd - | nd - |  | schedula 40 - | spessore [mm] = 3.68 nd nd nd - diametro nominale (Ø) [mm] = 40.0 nd nd nd - | tubo senza saldatura | nd - | nd - | nd - | nd | nd - | NO |  |  |  |  | nd |  |  |  |  | nd | nd | nd |  | nd | nd | nd | nd | nd | nd | NO | NO
LOM251.RM.85.10.00.Sb013.0005.f | Tubo di lega ferrosa acciaio inox AISI 316; geometria: schedula 40; funzione: distribuzione acqua; impiego: rete idrica; diametro nominale (Ø) [mm] = 50 ¦ spessore [mm] = 3,91 SPECIFICHE TECNICHE: tubo senza saldatura | 1 m | 118.65 | 93.79 | 0 | RM.85.10.00.Sb013.0005.f | Tubo di lega ferrosa acciaio inox AISI 316; geometria: schedula 40; funzione: distribuzione acqua; impiego: rete idrica; diametro nominale (Ø) [mm] = 50 ¦ spessore [mm] = 3,91 SPECIFICHE TECNICHE: tubo senza saldatura |  | RISORSA MATERIALE | IMPIANTI IDRAULICI DISTRIBUZIONE | PRODOTTI | TUBO | LEGA FERROSA ACCIAIO INOX AISI 316 | [6 empty] | MM.14.030.0040.o | Tubazioni in acciaio inox AISI 316 senza saldatura. - schedula 40 - DN50 x 3,91 mm | nd | nd | [10 empty] | 1 | m | nd | distribuzione acqua - | rete idrica - | lega ferrosa acciaio inox AISI 316 | nd - | nd - |  | schedula 40 - | diametro nominale (Ø) [mm] = 50.0 nd nd nd - spessore [mm] = 3.91 nd nd nd - | tubo senza saldatura | nd - | nd - | nd - | nd | nd - | NO |  |  |  |  | nd |  |  |  |  | nd | nd | nd |  | nd | nd | nd | nd | nd | nd | NO | NO
LOM251.RM.85.10.00.Sb013.0005.g | Tubo di lega ferrosa acciaio inox AISI 316; geometria: schedula 40; funzione: distribuzione acqua; impiego: rete idrica; diametro nominale (Ø) [mm] = 65 ¦ spessore [mm] = 5,16 SPECIFICHE TECNICHE: tubo senza saldatura | 1 m | 166.67 | 131.76 | 0 | RM.85.10.00.Sb013.0005.g | Tubo di lega ferrosa acciaio inox AISI 316; geometria: schedula 40; funzione: distribuzione acqua; impiego: rete idrica; diametro nominale (Ø) [mm] = 65 ¦ spessore [mm] = 5,16 SPECIFICHE TECNICHE: tubo senza saldatura |  | RISORSA MATERIALE | IMPIANTI IDRAULICI DISTRIBUZIONE | PRODOTTI | TUBO | LEGA FERROSA ACCIAIO INOX AISI 316 | [6 empty] | MM.14.030.0040.p | Tubazioni in acciaio inox AISI 316 senza saldatura. - schedula 40 - DN65 x 5,16 mm | nd | nd | [10 empty] | 1 | m | nd | distribuzione acqua - | rete idrica - | lega ferrosa acciaio inox AISI 316 | nd - | nd - |  | schedula 40 - | diametro nominale (Ø) [mm] = 65.0 nd nd nd - spessore [mm] = 5.16 nd nd nd - | tubo senza saldatura | nd - | nd - | nd - | nd | nd - | NO |  |  |  |  | nd |  |  |  |  | nd | nd | nd |  | nd | nd | nd | nd | nd | nd | NO | NO
LOM251.RM.85.10.00.Sb013.0005.h | Tubo di lega ferrosa acciaio inox AISI 316; geometria: schedula 40; funzione: distribuzione acqua; impiego: rete idrica; diametro nominale (Ø) [mm] = 80 ¦ spessore [mm] = 5,49 SPECIFICHE TECNICHE: tubo senza saldatura | 1 m | 218.86 | 173.01 | 0 | RM.85.10.00.Sb013.0005.h | Tubo di lega ferrosa acciaio inox AISI 316; geometria: schedula 40; funzione: distribuzione acqua; impiego: rete idrica; diametro nominale (Ø) [mm] = 80 ¦ spessore [mm] = 5,49 SPECIFICHE TECNICHE: tubo senza saldatura |  | RISORSA MATERIALE | IMPIANTI IDRAULICI DISTRIBUZIONE | PRODOTTI | TUBO | LEGA FERROSA ACCIAIO INOX AISI 316 | [6 empty] | MM.14.030.0040.q | Tubazioni in acciaio inox AISI 316 senza saldatura. - schedula 40 - DN80 x 5,49 mm | nd | nd | [10 empty] | 1 | m | nd | distribuzione acqua - | rete idrica - | lega ferrosa acciaio inox AISI 316 | nd - | nd - |  | schedula 40 - | spessore [mm] = 5.49 nd nd nd - diametro nominale (Ø) [mm] = 80.0 nd nd nd - | tubo senza saldatura | nd - | nd - | nd - | nd | nd - | NO |  |  |  |  | nd |  |  |  |  | nd | nd | nd |  | nd | nd | nd | nd | nd | nd | NO | NO
LOM251.RM.85.10.00.Sb013.0005.i | Tubo di lega ferrosa acciaio inox AISI 316; geometria: schedula 40; funzione: distribuzione acqua; impiego: rete idrica; diametro nominale (Ø) [mm] = 100 ¦ spessore [mm] = 6,02 SPECIFICHE TECNICHE: tubo senza saldatura | 1 m | 305.14 | 241.22 | 0 | RM.85.10.00.Sb013.0005.i | Tubo di lega ferrosa acciaio inox AISI 316; geometria: schedula 40; funzione: distribuzione acqua; impiego: rete idrica; diametro nominale (Ø) [mm] = 100 ¦ spessore [mm] = 6,02 SPECIFICHE TECNICHE: tubo senza saldatura |  | RISORSA MATERIALE | IMPIANTI IDRAULICI DISTRIBUZIONE | PRODOTTI | TUBO | LEGA FERROSA ACCIAIO INOX AISI 316 | [6 empty] | MM.14.030.0040.r | Tubazioni in acciaio inox AISI 316 senza saldatura. - schedula 40 - DN100 x 6,02 mm | nd | nd | [10 empty] | 1 | m | nd | distribuzione acqua - | rete idrica - | lega ferrosa acciaio inox AISI 316 | nd - | nd - |  | schedula 40 - | spessore [mm] = 6.02 nd nd nd - diametro nominale (Ø) [mm] = 100.0 nd nd nd - | tubo senza saldatura | nd - | nd - | nd - | nd | nd - | NO |  |  |  |  | nd |  |  |  |  | nd | nd | nd |  | nd | nd | nd | nd | nd | nd | NO | NO
LOM251.RM.85.10.00.Sb014.0000.a | Tubo di lega ferrosa acciaio inox AISI 316L; geometria: elettounito; funzione: distribuzione acqua; impiego: rete idrica; diametro nominale (Ø) [mm] = 15 ¦ spessore [mm] = 2 | 1 m | 12.12 | 9.58 | 0 | RM.85.10.00.Sb014.0000.a | Tubo di lega ferrosa acciaio inox AISI 316L; geometria: elettounito; funzione: distribuzione acqua; impiego: rete idrica; diametro nominale (Ø) [mm] = 15 ¦ spessore [mm] = 2 |  | RISORSA MATERIALE | IMPIANTI IDRAULICI DISTRIBUZIONE | PRODOTTI | TUBO | LEGA FERROSA ACCIAIO INOX AISI 316L | [6 empty] | MM.14.030.0020.a | Tubazioni in acciaio inox AISI 316L elettrounite. - DN15 x 2,0 mm | nd | nd | [10 empty] | 1 | m | nd | distribuzione acqua - | rete idrica - | lega ferrosa acciaio inox AISI 316L | nd - | nd - |  | elettounito - | diametro nominale (Ø) [mm] = 15.0 nd nd nd - spessore [mm] = 2.0 nd nd nd - | nd | nd - | nd - | nd - | nd | nd - | NO |  |  |  |  | nd |  |  |  |  | nd | nd | nd |  | nd | nd | nd | nd | nd | nd | NO | NO
LOM251.RM.85.10.00.Sb014.0000.b | Tubo di lega ferrosa acciaio inox AISI 316L; geometria: elettounito; funzione: distribuzione acqua; impiego: rete idrica; diametro nominale (Ø) [mm] = 15 ¦ spessore [mm] = 2,5 | 1 m | 14.6 | 11.54 | 0 | RM.85.10.00.Sb014.0000.b | Tubo di lega ferrosa acciaio inox AISI 316L; geometria: elettounito; funzione: distribuzione acqua; impiego: rete idrica; diametro nominale (Ø) [mm] = 15 ¦ spessore [mm] = 2,5 |  | RISORSA MATERIALE | IMPIANTI IDRAULICI DISTRIBUZIONE | PRODOTTI | TUBO | LEGA FERROSA ACCIAIO INOX AISI 316L | [6 empty] | MM.14.030.0020.b | Tubazioni in acciaio inox AISI 316L elettrounite. - DN15 x 2,5 mm | nd | nd | [10 empty] | 1 | m | nd | distribuzione acqua - | rete idrica - | lega ferrosa acciaio inox AISI 316L | nd - | nd - |  | elettounito - | spessore [mm] = 2.5 nd nd nd - diametro nominale (Ø) [mm] = 15.0 nd nd nd - | nd | nd - | nd - | nd - | nd | nd - | NO |  |  |  |  | nd |  |  |  |  | nd | nd | nd |  | nd | nd | nd | nd | nd | nd | NO | NO
LOM251.RM.85.10.00.Sb014.0000.c | Tubo di lega ferrosa acciaio inox AISI 316L; geometria: elettounito; funzione: distribuzione acqua; impiego: rete idrica; diametro nominale (Ø) [mm] = 20 ¦ spessore [mm] = 2 | 1 m | 16.04 | 12.68 | 0 | RM.85.10.00.Sb014.0000.c | Tubo di lega ferrosa acciaio inox AISI 316L; geometria: elettounito; funzione: distribuzione acqua; impiego: rete idrica; diametro nominale (Ø) [mm] = 20 ¦ spessore [mm] = 2 |  | RISORSA MATERIALE | IMPIANTI IDRAULICI DISTRIBUZIONE | PRODOTTI | TUBO | LEGA FERROSA ACCIAIO INOX AISI 316L | [6 empty] | MM.14.030.0020.c | Tubazioni in acciaio inox AISI 316L elettrounite. - DN20 x 2,0 mm | nd | nd | [10 empty] | 1 | m | nd | distribuzione acqua - | rete idrica - | lega ferrosa acciaio inox AISI 316L | nd - | nd - |  | elettounito - | spessore [mm] = 2.0 nd nd nd - diametro nominale (Ø) [mm] = 20.0 nd nd nd - | nd | nd - | nd - | nd - | nd | nd - | NO |  |  |  |  | nd |  |  |  |  | nd | nd | nd |  | nd | nd | nd | nd | nd | nd | NO | NO
LOM251.RM.85.10.00.Sb014.0000.d | Tubo di lega ferrosa acciaio inox AISI 316L; geometria: elettounito; funzione: distribuzione acqua; impiego: rete idrica; diametro nominale (Ø) [mm] = 20 ¦ spessore [mm] = 2,5 | 1 m | 19.71 | 15.58 | 0 | RM.85.10.00.Sb014.0000.d | Tubo di lega ferrosa acciaio inox AISI 316L; geometria: elettounito; funzione: distribuzione acqua; impiego: rete idrica; diametro nominale (Ø) [mm] = 20 ¦ spessore [mm] = 2,5 |  | RISORSA MATERIALE | IMPIANTI IDRAULICI DISTRIBUZIONE | PRODOTTI | TUBO | LEGA FERROSA ACCIAIO INOX AISI 316L | [6 empty] | MM.14.030.0020.d | Tubazioni in acciaio inox AISI 316L elettrounite. - DN20 x 2,5 mm | nd | nd | [10 empty] | 1 | m | nd | distribuzione acqua - | rete idrica - | lega ferrosa acciaio inox AISI 316L | nd - | nd - |  | elettounito - | spessore [mm] = 2.5 nd nd nd - diametro nominale (Ø) [mm] = 20.0 nd nd nd - | nd | nd - | nd - | nd - | nd | nd - | NO |  |  |  |  | nd |  |  |  |  | nd | nd | nd |  | nd | nd | nd | nd | nd | nd | NO | NO
LOM251.RM.85.10.00.Sb014.0000.e | Tubo di lega ferrosa acciaio inox AISI 316L; geometria: elettounito; funzione: distribuzione acqua; impiego: rete idrica; diametro nominale (Ø) [mm] = 25 ¦ spessore [mm] = 2 | 1 m | 19.58 | 15.48 | 0 | RM.85.10.00.Sb014.0000.e | Tubo di lega ferrosa acciaio inox AISI 316L; geometria: elettounito; funzione: distribuzione acqua; impiego: rete idrica; diametro nominale (Ø) [mm] = 25 ¦ spessore [mm] = 2 |  | RISORSA MATERIALE | IMPIANTI IDRAULICI DISTRIBUZIONE | PRODOTTI | TUBO | LEGA FERROSA ACCIAIO INOX AISI 316L | [6 empty] | MM.14.030.0020.e | Tubazioni in acciaio inox AISI 316L elettrounite. - DN25 x 2,0 mm | nd | nd | [10 empty] | 1 | m | nd | distribuzione acqua - | rete idrica - | lega ferrosa acciaio inox AISI 316L | nd - | nd - |  | elettounito - | spessore [mm] = 2.0 nd nd nd - diametro nominale (Ø) [mm] = 25.0 nd nd nd - | nd | nd - | nd - | nd - | nd | nd - | NO |  |  |  |  | nd |  |  |  |  | nd | nd | nd |  | nd | nd | nd | nd | nd | nd | NO | NO
LOM251.RM.85.10.00.Sb014.0000.f | Tubo di lega ferrosa acciaio inox AISI 316L; geometria: elettounito; funzione: distribuzione acqua; impiego: rete idrica; diametro nominale (Ø) [mm] = 25 ¦ spessore [mm] = 3 | 1 m | 28.14 | 22.24 | 0 | RM.85.10.00.Sb014.0000.f | Tubo di lega ferrosa acciaio inox AISI 316L; geometria: elettounito; funzione: distribuzione acqua; impiego: rete idrica; diametro nominale (Ø) [mm] = 25 ¦ spessore [mm] = 3 |  | RISORSA MATERIALE | IMPIANTI IDRAULICI DISTRIBUZIONE | PRODOTTI | TUBO | LEGA FERROSA ACCIAIO INOX AISI 316L | [6 empty] | MM.14.030.0020.f | Tubazioni in acciaio inox AISI 316L elettrounite. - DN25 x 3,0 mm | nd | nd | [10 empty] | 1 | m | nd | distribuzione acqua - | rete idrica - | lega ferrosa acciaio inox AISI 316L | nd - | nd - |  | elettounito - | spessore [mm] = 3.0 nd nd nd - diametro nominale (Ø) [mm] = 25.0 nd nd nd - | nd | nd - | nd - | nd - | nd | nd - | NO |  |  |  |  | nd |  |  |  |  | nd | nd | nd |  | nd | nd | nd | nd | nd | nd | NO | NO
LOM251.RM.85.10.00.Sb014.0000.g | Tubo di lega ferrosa acciaio inox AISI 316L; geometria: elettounito; funzione: distribuzione acqua; impiego: rete idrica; diametro nominale (Ø) [mm] = 32 ¦ spessore [mm] = 2 | 1 m | 24.39 | 19.28 | 0 | RM.85.10.00.Sb014.0000.g | Tubo di lega ferrosa acciaio inox AISI 316L; geometria: elettounito; funzione: distribuzione acqua; impiego: rete idrica; diametro nominale (Ø) [mm] = 32 ¦ spessore [mm] = 2 |  | RISORSA MATERIALE | IMPIANTI IDRAULICI DISTRIBUZIONE | PRODOTTI | TUBO | LEGA FERROSA ACCIAIO INOX AISI 316L | [6 empty] | MM.14.030.0020.g | Tubazioni in acciaio inox AISI 316L elettrounite. - DN32 x 2,0 mm | nd | nd | [10 empty] | 1 | m | nd | distribuzione acqua - | rete idrica - | lega ferrosa acciaio inox AISI 316L | nd - | nd - |  | elettounito - | diametro nominale (Ø) [mm] = 32.0 nd nd nd - spessore [mm] = 2.0 nd nd nd - | nd | nd - | nd - | nd - | nd | nd - | NO |  |  |  |  | nd |  |  |  |  | nd | nd | nd |  | nd | nd | nd | nd | nd | nd | NO | NO
LOM251.RM.85.10.00.Sb014.0000.h | Tubo di lega ferrosa acciaio inox AISI 316L; geometria: elettounito; funzione: distribuzione acqua; impiego: rete idrica; diametro nominale (Ø) [mm] = 32 ¦ spessore [mm] = 3 | 1 m | 34.67 | 27.41 | 0 | RM.85.10.00.Sb014.0000.h | Tubo di lega ferrosa acciaio inox AISI 316L; geometria: elettounito; funzione: distribuzione acqua; impiego: rete idrica; diametro nominale (Ø) [mm] = 32 ¦ spessore [mm] = 3 |  | RISORSA MATERIALE | IMPIANTI IDRAULICI DISTRIBUZIONE | PRODOTTI | TUBO | LEGA FERROSA ACCIAIO INOX AISI 316L | [6 empty] | MM.14.030.0020.h | Tubazioni in acciaio inox AISI 316L elettrounite. - DN32 x 3,0 mm | nd | nd | [10 empty] | 1 | m | nd | distribuzione acqua - | rete idrica - | lega ferrosa acciaio inox AISI 316L | nd - | nd - |  | elettounito - | spessore [mm] = 3.0 nd nd nd - diametro nominale (Ø) [mm] = 32.0 nd nd nd - | nd | nd - | nd - | nd - | nd | nd - | NO |  |  |  |  | nd |  |  |  |  | nd | nd | nd |  | nd | nd | nd | nd | nd | nd | NO | NO
LOM251.RM.85.10.00.Sb014.0000.i | Tubo di lega ferrosa acciaio inox AISI 316L; geometria: elettounito; funzione: distribuzione acqua; impiego: rete idrica; diametro nominale (Ø) [mm] = 40 ¦ spessore [mm] = 2 | 1 m | 27.82 | 21.99 | 0 | RM.85.10.00.Sb014.0000.i | Tubo di lega ferrosa acciaio inox AISI 316L; geometria: elettounito; funzione: distribuzione acqua; impiego: rete idrica; diametro nominale (Ø) [mm] = 40 ¦ spessore [mm] = 2 |  | RISORSA MATERIALE | IMPIANTI IDRAULICI DISTRIBUZIONE | PRODOTTI | TUBO | LEGA FERROSA ACCIAIO INOX AISI 316L | [6 empty] | MM.14.030.0020.i | Tubazioni in acciaio inox AISI 316L elettrounite. - DN40 x 2,0 mm | nd | nd | [10 empty] | 1 | m | nd | distribuzione acqua - | rete idrica - | lega ferrosa acciaio inox AISI 316L | nd - | nd - |  | elettounito - | diametro nominale (Ø) [mm] = 40.0 nd nd nd - spessore [mm] = 2.0 nd nd nd - | nd | nd - | nd - | nd - | nd | nd - | NO |  |  |  |  | nd |  |  |  |  | nd | nd | nd |  | nd | nd | nd | nd | nd | nd | NO | NO
LOM251.RM.85.10.00.Sb014.0000.j | Tubo di lega ferrosa acciaio inox AISI 316L; geometria: elettounito; funzione: distribuzione acqua; impiego: rete idrica; diametro nominale (Ø) [mm] = 40 ¦ spessore [mm] = 3 | 1 m | 39.49 | 31.22 | 0 | RM.85.10.00.Sb014.0000.j | Tubo di lega ferrosa acciaio inox AISI 316L; geometria: elettounito; funzione: distribuzione acqua; impiego: rete idrica; diametro nominale (Ø) [mm] = 40 ¦ spessore [mm] = 3 |  | RISORSA MATERIALE | IMPIANTI IDRAULICI DISTRIBUZIONE | PRODOTTI | TUBO | LEGA FERROSA ACCIAIO INOX AISI 316L | [6 empty] | MM.14.030.0020.j | Tubazioni in acciaio inox AISI 316L elettrounite. - DN40 x 3,0 mm | nd | nd | [10 empty] | 1 | m | nd | distribuzione acqua - | rete idrica - | lega ferrosa acciaio inox AISI 316L | nd - | nd - |  | elettounito - | spessore [mm] = 3.0 nd nd nd - diametro nominale (Ø) [mm] = 40.0 nd nd nd - | nd | nd - | nd - | nd - | nd | nd - | NO |  |  |  |  | nd |  |  |  |  | nd | nd | nd |  | nd | nd | nd | nd | nd | nd | NO | NO
LOM251.RM.85.10.00.Sb014.0000.k | Tubo di lega ferrosa acciaio inox AISI 316L; geometria: elettounito; funzione: distribuzione acqua; impiego: rete idrica; diametro nominale (Ø) [mm] = 50 ¦ spessore [mm] = 2 | 1 m | 34.61 | 27.36 | 0 | RM.85.10.00.Sb014.0000.k | Tubo di lega ferrosa acciaio inox AISI 316L; geometria: elettounito; funzione: distribuzione acqua; impiego: rete idrica; diametro nominale (Ø) [mm] = 50 ¦ spessore [mm] = 2 |  | RISORSA MATERIALE | IMPIANTI IDRAULICI DISTRIBUZIONE | PRODOTTI | TUBO | LEGA FERROSA ACCIAIO INOX AISI 316L | [6 empty] | MM.14.030.0020.k | Tubazioni in acciaio inox AISI 316L elettrounite. - DN50 x 2,0 mm | nd | nd | [10 empty] | 1 | m | nd | distribuzione acqua - | rete idrica - | lega ferrosa acciaio inox AISI 316L | nd - | nd - |  | elettounito - | spessore [mm] = 2.0 nd nd nd - diametro nominale (Ø) [mm] = 50.0 nd nd nd - | nd | nd - | nd - | nd - | nd | nd - | NO |  |  |  |  | nd |  |  |  |  | nd | nd | nd |  | nd | nd | nd | nd | nd | nd | NO | NO
LOM251.RM.85.10.00.Sb014.0000.l | Tubo di lega ferrosa acciaio inox AISI 316L; geometria: elettounito; funzione: distribuzione acqua; impiego: rete idrica; diametro nominale (Ø) [mm] = 50 ¦ spessore [mm] = 3 | 1 m | 49.7 | 39.29 | 0 | RM.85.10.00.Sb014.0000.l | Tubo di lega ferrosa acciaio inox AISI 316L; geometria: elettounito; funzione: distribuzione acqua; impiego: rete idrica; diametro nominale (Ø) [mm] = 50 ¦ spessore [mm] = 3 |  | RISORSA MATERIALE | IMPIANTI IDRAULICI DISTRIBUZIONE | PRODOTTI | TUBO | LEGA FERROSA ACCIAIO INOX AISI 316L | [6 empty] | MM.14.030.0020.l | Tubazioni in acciaio inox AISI 316L elettrounite. - DN50 x 3,0 mm | nd | nd | [10 empty] | 1 | m | nd | distribuzione acqua - | rete idrica - | lega ferrosa acciaio inox AISI 316L | nd - | nd - |  | elettounito - | diametro nominale (Ø) [mm] = 50.0 nd nd nd - spessore [mm] = 3.0 nd nd nd - | nd | nd - | nd - | nd - | nd | nd - | NO |  |  |  |  | nd |  |  |  |  | nd | nd | nd |  | nd | nd | nd | nd | nd | nd | NO | NO
LOM251.RM.85.10.00.Sb014.0000.m | Tubo di lega ferrosa acciaio inox AISI 316L; geometria: elettounito; funzione: distribuzione acqua; impiego: rete idrica; diametro nominale (Ø) [mm] = 65 ¦ spessore [mm] = 2 | 1 m | 43.75 | 34.58 | 0 | RM.85.10.00.Sb014.0000.m | Tubo di lega ferrosa acciaio inox AISI 316L; geometria: elettounito; funzione: distribuzione acqua; impiego: rete idrica; diametro nominale (Ø) [mm] = 65 ¦ spessore [mm] = 2 |  | RISORSA MATERIALE | IMPIANTI IDRAULICI DISTRIBUZIONE | PRODOTTI | TUBO | LEGA FERROSA ACCIAIO INOX AISI 316L | [6 empty] | MM.14.030.0020.m | Tubazioni in acciaio inox AISI 316L elettrounite. - DN65 x 2,0 mm | nd | nd | [10 empty] | 1 | m | nd | distribuzione acqua - | rete idrica - | lega ferrosa acciaio inox AISI 316L | nd - | nd - |  | elettounito - | diametro nominale (Ø) [mm] = 65.0 nd nd nd - spessore [mm] = 2.0 nd nd nd - | nd | nd - | nd - | nd - | nd | nd - | NO |  |  |  |  | nd |  |  |  |  | nd | nd | nd |  | nd | nd | nd | nd | nd | nd | NO | NO
LOM251.RM.85.10.00.Sb014.0000.n | Tubo di lega ferrosa acciaio inox AISI 316L; geometria: elettounito; funzione: distribuzione acqua; impiego: rete idrica; diametro nominale (Ø) [mm] = 65 ¦ spessore [mm] = 3 | 1 m | 62.99 | 49.79 | 0 | RM.85.10.00.Sb014.0000.n | Tubo di lega ferrosa acciaio inox AISI 316L; geometria: elettounito; funzione: distribuzione acqua; impiego: rete idrica; diametro nominale (Ø) [mm] = 65 ¦ spessore [mm] = 3 |  | RISORSA MATERIALE | IMPIANTI IDRAULICI DISTRIBUZIONE | PRODOTTI | TUBO | LEGA FERROSA ACCIAIO INOX AISI 316L | [6 empty] | MM.14.030.0020.n | Tubazioni in acciaio inox AISI 316L elettrounite. - DN65 x 3,0 mm | nd | nd | [10 empty] | 1 | m | nd | distribuzione acqua - | rete idrica - | lega ferrosa acciaio inox AISI 316L | nd - | nd - |  | elettounito - | diametro nominale (Ø) [mm] = 65.0 nd nd nd - spessore [mm] = 3.0 nd nd nd - | nd | nd - | nd - | nd - | nd | nd - | NO |  |  |  |  | nd |  |  |  |  | nd | nd | nd |  | nd | nd | nd | nd | nd | nd | NO | NO
LOM251.RM.85.10.00.Sb014.0000.o | Tubo di lega ferrosa acciaio inox AISI 316L; geometria: elettounito; funzione: distribuzione acqua; impiego: rete idrica; diametro nominale (Ø) [mm] = 80 ¦ spessore [mm] = 2 | 1 m | 51.35 | 40.59 | 0 | RM.85.10.00.Sb014.0000.o | Tubo di lega ferrosa acciaio inox AISI 316L; geometria: elettounito; funzione: distribuzione acqua; impiego: rete idrica; diametro nominale (Ø) [mm] = 80 ¦ spessore [mm] = 2 |  | RISORSA MATERIALE | IMPIANTI IDRAULICI DISTRIBUZIONE | PRODOTTI | TUBO | LEGA FERROSA ACCIAIO INOX AISI 316L | [6 empty] | MM.14.030.0020.o | Tubazioni in acciaio inox AISI 316L elettrounite. - DN80 x 2,0 mm | nd | nd | [10 empty] | 1 | m | nd | distribuzione acqua - | rete idrica - | lega ferrosa acciaio inox AISI 316L | nd - | nd - |  | elettounito - | diametro nominale (Ø) [mm] = 80.0 nd nd nd - spessore [mm] = 2.0 nd nd nd - | nd | nd - | nd - | nd - | nd | nd - | NO |  |  |  |  | nd |  |  |  |  | nd | nd | nd |  | nd | nd | nd | nd | nd | nd | NO | NO
LOM251.RM.85.10.00.Sb014.0000.p | Tubo di lega ferrosa acciaio inox AISI 316L; geometria: elettounito; funzione: distribuzione acqua; impiego: rete idrica; diametro nominale (Ø) [mm] = 80 ¦ spessore [mm] = 3 | 1 m | 74.01 | 58.5 | 0 | RM.85.10.00.Sb014.0000.p | Tubo di lega ferrosa acciaio inox AISI 316L; geometria: elettounito; funzione: distribuzione acqua; impiego: rete idrica; diametro nominale (Ø) [mm] = 80 ¦ spessore [mm] = 3 |  | RISORSA MATERIALE | IMPIANTI IDRAULICI DISTRIBUZIONE | PRODOTTI | TUBO | LEGA FERROSA ACCIAIO INOX AISI 316L | [6 empty] | MM.14.030.0020.p | Tubazioni in acciaio inox AISI 316L elettrounite. - DN80 x 3,0 mm | nd | nd | [10 empty] | 1 | m | nd | distribuzione acqua - | rete idrica - | lega ferrosa acciaio inox AISI 316L | nd - | nd - |  | elettounito - | diametro nominale (Ø) [mm] = 80.0 nd nd nd - spessore [mm] = 3.0 nd nd nd - | nd | nd - | nd - | nd - | nd | nd - | NO |  |  |  |  | nd |  |  |  |  | nd | nd | nd |  | nd | nd | nd | nd | nd | nd | NO | NO
LOM251.RM.85.10.00.Sb014.0000.q | Tubo di lega ferrosa acciaio inox AISI 316L; geometria: elettounito; funzione: distribuzione acqua; impiego: rete idrica; diametro nominale (Ø) [mm] = 100 ¦ spessore [mm] = 2 | 1 m | 66.34 | 52.44 | 0 | RM.85.10.00.Sb014.0000.q | Tubo di lega ferrosa acciaio inox AISI 316L; geometria: elettounito; funzione: distribuzione acqua; impiego: rete idrica; diametro nominale (Ø) [mm] = 100 ¦ spessore [mm] = 2 |  | RISORSA MATERIALE | IMPIANTI IDRAULICI DISTRIBUZIONE | PRODOTTI | TUBO | LEGA FERROSA ACCIAIO INOX AISI 316L | [6 empty] | MM.14.030.0020.q | Tubazioni in acciaio inox AISI 316L elettrounite. - DN100 x 2,0 mm | nd | nd | [10 empty] | 1 | m | nd | distribuzione acqua - | rete idrica - | lega ferrosa acciaio inox AISI 316L | nd - | nd - |  | elettounito - | diametro nominale (Ø) [mm] = 100.0 nd nd nd - spessore [mm] = 2.0 nd nd nd - | nd | nd - | nd - | nd - | nd | nd - | NO |  |  |  |  | nd |  |  |  |  | nd | nd | nd |  | nd | nd | nd | nd | nd | nd | NO | NO
LOM251.RM.85.10.00.Sb014.0000.r | Tubo di lega ferrosa acciaio inox AISI 316L; geometria: elettounito; funzione: distribuzione acqua; impiego: rete idrica; diametro nominale (Ø) [mm] = 100 ¦ spessore [mm] = 3 | 1 m | 95.83 | 75.76 | 0 | RM.85.10.00.Sb014.0000.r | Tubo di lega ferrosa acciaio inox AISI 316L; geometria: elettounito; funzione: distribuzione acqua; impiego: rete idrica; diametro nominale (Ø) [mm] = 100 ¦ spessore [mm] = 3 |  | RISORSA MATERIALE | IMPIANTI IDRAULICI DISTRIBUZIONE | PRODOTTI | TUBO | LEGA FERROSA ACCIAIO INOX AISI 316L | [6 empty] | MM.14.030.0020.r | Tubazioni in acciaio inox AISI 316L elettrounite. - DN100 x 3,0 mm | nd | nd | [10 empty] | 1 | m | nd | distribuzione acqua - | rete idrica - | lega ferrosa acciaio inox AISI 316L | nd - | nd - |  | elettounito - | spessore [mm] = 3.0 nd nd nd - diametro nominale (Ø) [mm] = 100.0 nd nd nd - | nd | nd - | nd - | nd - | nd | nd - | NO |  |  |  |  | nd |  |  |  |  | nd | nd | nd |  | nd | nd | nd | nd | nd | nd | NO | NO
LOM251.RM.85.10.00.Sb031.0000.- | Tubo a bicchiere di lega ferrosa ghisa sferoidale; finitura: malta di cemento d'altoforno ¦ lega zinco-alluminio; impiego: condotte acquedottistiche; lunghezza utile [mm] ≥ 6 ¦ diametro nominale interno (Ø) (DN) [mm] = 100. Componenti: sella, giunto automatico SPECIFICHE TECNICHE: rivestimento interno in malta di cemento d’altoforno applicata per centrifugazione; rivestimento esterno con 400g/m² di lega di zinco alluminio; classe 40 RM1 Tubo a bicchiere di lega ferrosa ghisa sferoidale; finitura: malta di cemento d'altoforno ¦ lega zinco-alluminio; lunghezza utile [mm] ≥ 6 ¦ diametro interno nominale (DN) (Ø) [mm] = 100 RM1 Giunto automatico di plastica generico | 1 m | 30.11 | 23.8 | 0 | RM.85.10.00.Sb031.0000.- | Tubo a bicchiere di lega ferrosa ghisa sferoidale; finitura: malta di cemento d'altoforno ¦ lega zinco-alluminio; impiego: condotte acquedottistiche; lunghezza utile [mm] ≥ 6 ¦ diametro nominale interno (Ø) (DN) [mm] = 100. Componenti: sella, giunto automatico SPECIFICHE TECNICHE: rivestimento interno in malta di cemento d’altoforno applicata per centrifugazione; rivestimento esterno con 400g/m² di lega di zinco alluminio; classe 40 | RM1 Tubo a bicchiere di lega ferrosa ghisa sferoidale; finitura: malta di cemento d'altoforno ¦ lega zinco-alluminio; lunghezza utile [mm] ≥ 6 ¦ diametro interno nominale (DN) (Ø) [mm] = 100 RM1 Giunto automatico di plastica generico | RISORSA MATERIALE | IMPIANTI IDRAULICI DISTRIBUZIONE | PRODOTTI | TUBO | LEGA FERROSA GHISA SFEROIDALE | [6 empty] | MU.10.010.0010.a | Tubazioni in ghisa sferoidale, per condotte acquedottistiche, a norma UNI EN 545/2010 con giunto elastico automatico, rivestimento interno in malta di cemento d’altoforno conforme alla norma EN 197-1 applicata per centrifugazione a norma ISO 4179; rivestimento esterno con 400g/m² di lega di zinco alluminio. Tutte le parti a contatto con le acque destinate al consumo umano conformi a quanto disposto dal D.M. 174/2004. Sistema di giunzione elastico automatico. compreso incidenza dei pezzi speciali. Lunghezza utile della tubazione minimo 6,00 m. Diametro interno nominale (DN) - Classe: - DN 100 - Classe 40 | UNI EN 545 2010 | a bicchiere | [9 empty] | RM.83.15.50.D0000.0000.- - RM.83.10.30.Sb031.0000.a - | 1 | m | nd | nd - | condotte acquedottistiche - | lega ferrosa ghisa sferoidale | nd - | nd - |  | nd - | diametro nominale interno (Ø) (DN) [mm] = 100.0 nd nd nd - nd ≥ 6.0 nd nd nd - | rivestimento interno in malta di cemento d’altoforno applicata per centrifugazione; rivestimento esterno con 400g/m² di lega di zinco alluminio; classe 40 | nd - | malta di cemento d'altoforno - lega zinco-alluminio - | EN 197 1 - | d.m. 174/2004 | nd - | NO |  |  |  |  | nd |  |  |  |  | nd | nd | nd |  | nd | nd | nd | nd | nd | nd | NO | NO
LOM251.RM.85.10.00.Sb031.0005.- | Tubo a bicchiere di lega ferrosa ghisa sferoidale; finitura: malta di cemento d'altoforno ¦ lega zinco-alluminio; impiego: condotte acquedottistiche; lunghezza utile [mm] ≥ 6 ¦ diametro nominale interno (Ø) (DN) [mm] = 150. Componenti: motore monofase (1f), giunto automatico SPECIFICHE TECNICHE: rivestimento interno in malta di cemento d’altoforno applicata per centrifugazione; rivestimento esterno con 400g/m² di lega di zinco alluminio; classe 40 RM1 Tubo a bicchiere di lega ferrosa ghisa sferoidale; finitura: malta di cemento d'altoforno ¦ lega zinco-alluminio; lunghezza utile [mm] ≥ 6 ¦ diametro interno nominale (DN) (Ø) [mm] = 150 RM1 Giunto automatico di plastica generico | 1 m | 44.73 | 35.36 | 0 | RM.85.10.00.Sb031.0005.- | Tubo a bicchiere di lega ferrosa ghisa sferoidale; finitura: malta di cemento d'altoforno ¦ lega zinco-alluminio; impiego: condotte acquedottistiche; lunghezza utile [mm] ≥ 6 ¦ diametro nominale interno (Ø) (DN) [mm] = 150. Componenti: motore monofase (1f), giunto automatico SPECIFICHE TECNICHE: rivestimento interno in malta di cemento d’altoforno applicata per centrifugazione; rivestimento esterno con 400g/m² di lega di zinco alluminio; classe 40 | RM1 Tubo a bicchiere di lega ferrosa ghisa sferoidale; finitura: malta di cemento d'altoforno ¦ lega zinco-alluminio; lunghezza utile [mm] ≥ 6 ¦ diametro interno nominale (DN) (Ø) [mm] = 150 RM1 Giunto automatico di plastica generico | RISORSA MATERIALE | IMPIANTI IDRAULICI DISTRIBUZIONE | PRODOTTI | TUBO | LEGA FERROSA GHISA SFEROIDALE | [6 empty] | MU.10.010.0010.b | Tubazioni in ghisa sferoidale, per condotte acquedottistiche, a norma UNI EN 545/2010 con giunto elastico automatico, rivestimento interno in malta di cemento d’altoforno conforme alla norma EN 197-1 applicata per centrifugazione a norma ISO 4179; rivestimento esterno con 400g/m² di lega di zinco alluminio. Tutte le parti a contatto con le acque destinate al consumo umano conformi a quanto disposto dal D.M. 174/2004. Sistema di giunzione elastico automatico. compreso incidenza dei pezzi speciali. Lunghezza utile della tubazione minimo 6,00 m. Diametro interno nominale (DN) - Classe: - DN 150- Classe 40 | UNI EN 545 2010 | a bicchiere | [9 empty] | RM.83.15.50.D0000.0000.- - RM.83.10.30.Sb031.0000.j - | 1 | m | nd | nd - | condotte acquedottistiche - | lega ferrosa ghisa sferoidale | nd - | nd - |  | nd - | diametro nominale interno (Ø) (DN) [mm] = 150.0 nd nd nd - nd ≥ 6.0 nd nd nd - | rivestimento interno in malta di cemento d’altoforno applicata per centrifugazione; rivestimento esterno con 400g/m² di lega di zinco alluminio; classe 40 | nd - | malta di cemento d'altoforno - lega zinco-alluminio - | EN 197 1 - | d.m. 174/2004 | nd - | NO |  |  |  |  | nd |  |  |  |  | nd | nd | nd |  | nd | nd | nd | nd | nd | nd | NO | NO
LOM251.RM.85.10.00.Sb031.0010.- | Tubo a bicchiere di lega ferrosa ghisa sferoidale; finitura: malta di cemento d'altoforno ¦ lega zinco-alluminio; impiego: condotte acquedottistiche; lunghezza utile [mm] ≥ 6 ¦ diametro nominale interno (Ø) (DN) [mm] = 200. Componenti: motore trifase (3f), giunto automatico SPECIFICHE TECNICHE: rivestimento interno in malta di cemento d’altoforno applicata per centrifugazione; rivestimento esterno con 400g/m² di lega di zinco alluminio; classe 40 RM1 Tubo a bicchiere di lega ferrosa ghisa sferoidale; finitura: malta di cemento d'altoforno ¦ lega zinco-alluminio; lunghezza utile [mm] ≥ 6 ¦ diametro interno nominale (DN) (Ø) [mm] = 200 RM1 Giunto automatico di plastica generico | 1 m | 63.56 | 50.24 | 0 | RM.85.10.00.Sb031.0010.- | Tubo a bicchiere di lega ferrosa ghisa sferoidale; finitura: malta di cemento d'altoforno ¦ lega zinco-alluminio; impiego: condotte acquedottistiche; lunghezza utile [mm] ≥ 6 ¦ diametro nominale interno (Ø) (DN) [mm] = 200. Componenti: motore trifase (3f), giunto automatico SPECIFICHE TECNICHE: rivestimento interno in malta di cemento d’altoforno applicata per centrifugazione; rivestimento esterno con 400g/m² di lega di zinco alluminio; classe 40 | RM1 Tubo a bicchiere di lega ferrosa ghisa sferoidale; finitura: malta di cemento d'altoforno ¦ lega zinco-alluminio; lunghezza utile [mm] ≥ 6 ¦ diametro interno nominale (DN) (Ø) [mm] = 200 RM1 Giunto automatico di plastica generico | RISORSA MATERIALE | IMPIANTI IDRAULICI DISTRIBUZIONE | PRODOTTI | TUBO | LEGA FERROSA GHISA SFEROIDALE | [6 empty] | MU.10.010.0010.c | Tubazioni in ghisa sferoidale, per condotte acquedottistiche, a norma UNI EN 545/2010 con giunto elastico automatico, rivestimento interno in malta di cemento d’altoforno conforme alla norma EN 197-1 applicata per centrifugazione a norma ISO 4179; rivestimento esterno con 400g/m² di lega di zinco alluminio. Tutte le parti a contatto con le acque destinate al consumo umano conformi a quanto disposto dal D.M. 174/2004. Sistema di giunzione elastico automatico. compreso incidenza dei pezzi speciali. Lunghezza utile della tubazione minimo 6,00 m. Diametro interno nominale (DN) - Classe: - DN 200- Classe 40 | UNI EN 545 2010 | a bicchiere | [9 empty] | RM.83.15.50.D0000.0000.- - RM.83.10.30.Sb031.0000.k - | 1 | m | nd | nd - | condotte acquedottistiche - | lega ferrosa ghisa sferoidale | nd - | nd - |  | nd - | nd ≥ 6.0 nd nd nd - diametro nominale interno (Ø) (DN) [mm] = 200.0 nd nd nd - | rivestimento interno in malta di cemento d’altoforno applicata per centrifugazione; rivestimento esterno con 400g/m² di lega di zinco alluminio; classe 40 | nd - | lega zinco-alluminio - malta di cemento d'altoforno - | EN 197 1 - | d.m. 174/2004 | nd - | NO |  |  |  |  | nd |  |  |  |  | nd | nd | nd |  | nd | nd | nd | nd | nd | nd | NO | NO
LOM251.RM.85.10.00.Sb031.0015.- | Tubo a bicchiere di lega ferrosa ghisa sferoidale; finitura: malta di cemento d'altoforno ¦ lega zinco-alluminio; impiego: condotte acquedottistiche; lunghezza utile [mm] ≥ 6 ¦ diametro nominale interno (Ø) (DN) [mm] = 250. Componenti: motore monofase (1f), giunto automatico SPECIFICHE TECNICHE: rivestimento interno in malta di cemento d’altoforno applicata per centrifugazione; rivestimento esterno con 400g/m² di lega di zinco alluminio; classe 40 RM1 Tubo a bicchiere di lega ferrosa ghisa sferoidale; finitura: malta di cemento d'altoforno ¦ lega zinco-alluminio; lunghezza utile [mm] ≥ 6 ¦ diametro interno nominale (DN) (Ø) [mm] = 250 RM1 Giunto automatico di plastica generico | 1 m | 88.46 | 69.93 | 0 | RM.85.10.00.Sb031.0015.- | Tubo a bicchiere di lega ferrosa ghisa sferoidale; finitura: malta di cemento d'altoforno ¦ lega zinco-alluminio; impiego: condotte acquedottistiche; lunghezza utile [mm] ≥ 6 ¦ diametro nominale interno (Ø) (DN) [mm] = 250. Componenti: motore monofase (1f), giunto automatico SPECIFICHE TECNICHE: rivestimento interno in malta di cemento d’altoforno applicata per centrifugazione; rivestimento esterno con 400g/m² di lega di zinco alluminio; classe 40 | RM1 Tubo a bicchiere di lega ferrosa ghisa sferoidale; finitura: malta di cemento d'altoforno ¦ lega zinco-alluminio; lunghezza utile [mm] ≥ 6 ¦ diametro interno nominale (DN) (Ø) [mm] = 250 RM1 Giunto automatico di plastica generico | RISORSA MATERIALE | IMPIANTI IDRAULICI DISTRIBUZIONE | PRODOTTI | TUBO | LEGA FERROSA GHISA SFEROIDALE | [6 empty] | MU.10.010.0010.d | Tubazioni in ghisa sferoidale, per condotte acquedottistiche, a norma UNI EN 545/2010 con giunto elastico automatico, rivestimento interno in malta di cemento d’altoforno conforme alla norma EN 197-1 applicata per centrifugazione a norma ISO 4179; rivestimento esterno con 400g/m² di lega di zinco alluminio. Tutte le parti a contatto con le acque destinate al consumo umano conformi a quanto disposto dal D.M. 174/2004. Sistema di giunzione elastico automatico. compreso incidenza dei pezzi speciali. Lunghezza utile della tubazione minimo 6,00 m. Diametro interno nominale (DN) - Classe: - DN 250 - Classe 40 | UNI EN 545 2010 | a bicchiere | [9 empty] | RM.83.15.50.D0000.0000.- - RM.83.10.30.Sb031.0000.l - | 1 | m | nd | nd - | condotte acquedottistiche - | lega ferrosa ghisa sferoidale | nd - | nd - |  | nd - | nd ≥ 6.0 nd nd nd - diametro nominale interno (Ø) (DN) [mm] = 250.0 nd nd nd - | rivestimento interno in malta di cemento d’altoforno applicata per centrifugazione; rivestimento esterno con 400g/m² di lega di zinco alluminio; classe 40 | nd - | malta di cemento d'altoforno - lega zinco-alluminio - | EN 197 1 - | d.m. 174/2004 | nd - | NO |  |  |  |  | nd |  |  |  |  | nd | nd | nd |  | nd | nd | nd | nd | nd | nd | NO | NO
LOM251.RM.85.10.00.Sb031.0020.- | Tubo a bicchiere di lega ferrosa ghisa sferoidale; finitura: malta di cemento d'altoforno ¦ lega zinco-alluminio; impiego: condotte acquedottistiche; lunghezza utile [mm] ≥ 6 ¦ diametro nominale interno (Ø) (DN) [mm] = 300. Componenti: motore trifase (3f), giunto automatico SPECIFICHE TECNICHE: rivestimento interno in malta di cemento d’altoforno applicata per centrifugazione; rivestimento esterno con 400g/m² di lega di zinco alluminio; classe 40 RM1 Tubo a bicchiere di lega ferrosa ghisa sferoidale; finitura: malta di cemento d'altoforno ¦ lega zinco-alluminio; lunghezza utile [mm] ≥ 6 ¦ diametro interno nominale (DN) (Ø) [mm] = 300 RM1 Giunto automatico di plastica generico | 1 m | 96.09 | 75.96 | 0 | RM.85.10.00.Sb031.0020.- | Tubo a bicchiere di lega ferrosa ghisa sferoidale; finitura: malta di cemento d'altoforno ¦ lega zinco-alluminio; impiego: condotte acquedottistiche; lunghezza utile [mm] ≥ 6 ¦ diametro nominale interno (Ø) (DN) [mm] = 300. Componenti: motore trifase (3f), giunto automatico SPECIFICHE TECNICHE: rivestimento interno in malta di cemento d’altoforno applicata per centrifugazione; rivestimento esterno con 400g/m² di lega di zinco alluminio; classe 40 | RM1 Tubo a bicchiere di lega ferrosa ghisa sferoidale; finitura: malta di cemento d'altoforno ¦ lega zinco-alluminio; lunghezza utile [mm] ≥ 6 ¦ diametro interno nominale (DN) (Ø) [mm] = 300 RM1 Giunto automatico di plastica generico | RISORSA MATERIALE | IMPIANTI IDRAULICI DISTRIBUZIONE | PRODOTTI | TUBO | LEGA FERROSA GHISA SFEROIDALE | [6 empty] | MU.10.010.0010.e | Tubazioni in ghisa sferoidale, per condotte acquedottistiche, a norma UNI EN 545/2010 con giunto elastico automatico, rivestimento interno in malta di cemento d’altoforno conforme alla norma EN 197-1 applicata per centrifugazione a norma ISO 4179; rivestimento esterno con 400g/m² di lega di zinco alluminio. Tutte le parti a contatto con le acque destinate al consumo umano conformi a quanto disposto dal D.M. 174/2004. Sistema di giunzione elastico automatico. compreso incidenza dei pezzi speciali. Lunghezza utile della tubazione minimo 6,00 m. Diametro interno nominale (DN) - Classe: - DN 300 - Classe 40 | UNI EN 545 2010 | a bicchiere | [9 empty] | RM.83.15.50.D0000.0000.- - RM.83.10.30.Sb031.0000.m - | 1 | m | nd | nd - | condotte acquedottistiche - | lega ferrosa ghisa sferoidale | nd - | nd - |  | nd - | nd ≥ 6.0 nd nd nd - diametro nominale interno (Ø) (DN) [mm] = 300.0 nd nd nd - | rivestimento interno in malta di cemento d’altoforno applicata per centrifugazione; rivestimento esterno con 400g/m² di lega di zinco alluminio; classe 40 | nd - | malta di cemento d'altoforno - lega zinco-alluminio - | EN 197 1 - | d.m. 174/2004 | nd - | NO |  |  |  |  | nd |  |  |  |  | nd | nd | nd |  | nd | nd | nd | nd | nd | nd | NO | NO
LOM251.RM.85.10.00.Sb031.0025.- | Tubo a bicchiere di lega ferrosa ghisa sferoidale; finitura: malta di cemento d'altoforno ¦ lega zinco-alluminio; impiego: condotte acquedottistiche; lunghezza utile [mm] ≥ 6 ¦ diametro nominale interno (Ø) (DN) [mm] = 400. Componenti: dispositivo elettronico batteria, giunto automatico SPECIFICHE TECNICHE: rivestimento interno in malta di cemento d’altoforno applicata per centrifugazione; rivestimento esterno con 400g/m² di lega di zinco alluminio; classe 30 RM1 Tubo a bicchiere di lega ferrosa ghisa sferoidale; finitura: malta di cemento d'altoforno ¦ lega zinco-alluminio; lunghezza utile [mm] ≥ 6 ¦ diametro interno nominale (DN) (Ø) [mm] = 400 RM1 Giunto automatico di plastica generico | 1 m | 147.93 | 116.94 | 0 | RM.85.10.00.Sb031.0025.- | Tubo a bicchiere di lega ferrosa ghisa sferoidale; finitura: malta di cemento d'altoforno ¦ lega zinco-alluminio; impiego: condotte acquedottistiche; lunghezza utile [mm] ≥ 6 ¦ diametro nominale interno (Ø) (DN) [mm] = 400. Componenti: dispositivo elettronico batteria, giunto automatico SPECIFICHE TECNICHE: rivestimento interno in malta di cemento d’altoforno applicata per centrifugazione; rivestimento esterno con 400g/m² di lega di zinco alluminio; classe 30 | RM1 Tubo a bicchiere di lega ferrosa ghisa sferoidale; finitura: malta di cemento d'altoforno ¦ lega zinco-alluminio; lunghezza utile [mm] ≥ 6 ¦ diametro interno nominale (DN) (Ø) [mm] = 400 RM1 Giunto automatico di plastica generico | RISORSA MATERIALE | IMPIANTI IDRAULICI DISTRIBUZIONE | PRODOTTI | TUBO | LEGA FERROSA GHISA SFEROIDALE | [6 empty] | MU.10.010.0010.f | Tubazioni in ghisa sferoidale, per condotte acquedottistiche, a norma UNI EN 545/2010 con giunto elastico automatico, rivestimento interno in malta di cemento d’altoforno conforme alla norma EN 197-1 applicata per centrifugazione a norma ISO 4179; rivestimento esterno con 400g/m² di lega di zinco alluminio. Tutte le parti a contatto con le acque destinate al consumo umano conformi a quanto disposto dal D.M. 174/2004. Sistema di giunzione elastico automatico. compreso incidenza dei pezzi speciali. Lunghezza utile della tubazione minimo 6,00 m. Diametro interno nominale (DN) - Classe: - DN 400 - Classe 30 | UNI EN 545 2010 | a bicchiere | [9 empty] | RM.83.15.50.D0000.0000.- - RM.83.10.30.Sb031.0000.n - | 1 | m | nd | nd - | condotte acquedottistiche - | lega ferrosa ghisa sferoidale | nd - | nd - |  | nd - | nd ≥ 6.0 nd nd nd - diametro nominale interno (Ø) (DN) [mm] = 400.0 nd nd nd - | rivestimento interno in malta di cemento d’altoforno applicata per centrifugazione; rivestimento esterno con 400g/m² di lega di zinco alluminio; classe 30 | nd - | malta di cemento d'altoforno - lega zinco-alluminio - | EN 197 1 - | d.m. 174/2004 | nd - | NO |  |  |  |  | nd |  |  |  |  | nd | nd | nd |  | nd | nd | nd | nd | nd | nd | NO | NO
LOM251.RM.85.10.00.Sb031.0030.- | Tubo a bicchiere di lega ferrosa ghisa sferoidale; finitura: malta di cemento d'altoforno ¦ lega zinco-alluminio; impiego: condotte acquedottistiche; lunghezza utile [mm] ≥ 6 ¦ diametro nominale interno (Ø) (DN) [mm] = 500. Componenti: motore trifase (3f), giunto automatico SPECIFICHE TECNICHE: rivestimento interno in malta di cemento d’altoforno applicata per centrifugazione; rivestimento esterno con 400g/m² di lega di zinco alluminio; classe 30 RM1 Tubo a bicchiere di lega ferrosa ghisa sferoidale; finitura: malta di cemento d'altoforno ¦ lega zinco-alluminio; lunghezza utile [mm] ≥ 6 ¦ diametro interno nominale (DN) (Ø) [mm] = 500 RM1 Giunto automatico di plastica generico | 1 m | 208.75 | 165.02 | 0 | RM.85.10.00.Sb031.0030.- | Tubo a bicchiere di lega ferrosa ghisa sferoidale; finitura: malta di cemento d'altoforno ¦ lega zinco-alluminio; impiego: condotte acquedottistiche; lunghezza utile [mm] ≥ 6 ¦ diametro nominale interno (Ø) (DN) [mm] = 500. Componenti: motore trifase (3f), giunto automatico SPECIFICHE TECNICHE: rivestimento interno in malta di cemento d’altoforno applicata per centrifugazione; rivestimento esterno con 400g/m² di lega di zinco alluminio; classe 30 | RM1 Tubo a bicchiere di lega ferrosa ghisa sferoidale; finitura: malta di cemento d'altoforno ¦ lega zinco-alluminio; lunghezza utile [mm] ≥ 6 ¦ diametro interno nominale (DN) (Ø) [mm] = 500 RM1 Giunto automatico di plastica generico | RISORSA MATERIALE | IMPIANTI IDRAULICI DISTRIBUZIONE | PRODOTTI | TUBO | LEGA FERROSA GHISA SFEROIDALE | [6 empty] | MU.10.010.0010.g | Tubazioni in ghisa sferoidale, per condotte acquedottistiche, a norma UNI EN 545/2010 con giunto elastico automatico, rivestimento interno in malta di cemento d’altoforno conforme alla norma EN 197-1 applicata per centrifugazione a norma ISO 4179; rivestimento esterno con 400g/m² di lega di zinco alluminio. Tutte le parti a contatto con le acque destinate al consumo umano conformi a quanto disposto dal D.M. 174/2004. Sistema di giunzione elastico automatico. compreso incidenza dei pezzi speciali. Lunghezza utile della tubazione minimo 6,00 m. Diametro interno nominale (DN) - Classe: - DN 500 - Classe 30 | UNI EN 545 2010 | a bicchiere | [9 empty] | RM.83.15.50.D0000.0000.- - RM.83.10.30.Sb031.0000.o - | 1 | m | nd | nd - | condotte acquedottistiche - | lega ferrosa ghisa sferoidale | nd - | nd - |  | nd - | nd ≥ 6.0 nd nd nd - diametro nominale interno (Ø) (DN) [mm] = 500.0 nd nd nd - | rivestimento interno in malta di cemento d’altoforno applicata per centrifugazione; rivestimento esterno con 400g/m² di lega di zinco alluminio; classe 30 | nd - | malta di cemento d'altoforno - lega zinco-alluminio - | EN 197 1 - | d.m. 174/2004 | nd - | NO |  |  |  |  | nd |  |  |  |  | nd | nd | nd |  | nd | nd | nd | nd | nd | nd | NO | NO
LOM251.RM.85.10.00.Sb031.0035.- | Tubo a bicchiere di lega ferrosa ghisa sferoidale; finitura: malta di cemento d'altoforno ¦ lega zinco-alluminio; impiego: condotte acquedottistiche; lunghezza utile [mm] ≥ 6 ¦ diametro nominale interno (Ø) (DN) [mm] = 600. Componenti: ventilatore centrifugo, giunto automatico SPECIFICHE TECNICHE: rivestimento interno in malta di cemento d’altoforno applicata per centrifugazione; rivestimento esterno con 400g/m² di lega di zinco alluminio; classe 30 RM1 Tubo a bicchiere di lega ferrosa ghisa sferoidale; finitura: malta di cemento d'altoforno ¦ lega zinco-alluminio; lunghezza utile [mm] ≥ 6 ¦ diametro interno nominale (DN) (Ø) [mm] = 600 RM1 Giunto automatico di plastica generico | 1 m | 255.62 | 202.07 | 0 | RM.85.10.00.Sb031.0035.- | Tubo a bicchiere di lega ferrosa ghisa sferoidale; finitura: malta di cemento d'altoforno ¦ lega zinco-alluminio; impiego: condotte acquedottistiche; lunghezza utile [mm] ≥ 6 ¦ diametro nominale interno (Ø) (DN) [mm] = 600. Componenti: ventilatore centrifugo, giunto automatico SPECIFICHE TECNICHE: rivestimento interno in malta di cemento d’altoforno applicata per centrifugazione; rivestimento esterno con 400g/m² di lega di zinco alluminio; classe 30 | RM1 Tubo a bicchiere di lega ferrosa ghisa sferoidale; finitura: malta di cemento d'altoforno ¦ lega zinco-alluminio; lunghezza utile [mm] ≥ 6 ¦ diametro interno nominale (DN) (Ø) [mm] = 600 RM1 Giunto automatico di plastica generico | RISORSA MATERIALE | IMPIANTI IDRAULICI DISTRIBUZIONE | PRODOTTI | TUBO | LEGA FERROSA GHISA SFEROIDALE | [6 empty] | MU.10.010.0010.h | Tubazioni in ghisa sferoidale, per condotte acquedottistiche, a norma UNI EN 545/2010 con giunto elastico automatico, rivestimento interno in malta di cemento d’altoforno conforme alla norma EN 197-1 applicata per centrifugazione a norma ISO 4179; rivestimento esterno con 400g/m² di lega di zinco alluminio. Tutte le parti a contatto con le acque destinate al consumo umano conformi a quanto disposto dal D.M. 174/2004. Sistema di giunzione elastico automatico. compreso incidenza dei pezzi speciali. Lunghezza utile della tubazione minimo 6,00 m. Diametro interno nominale (DN) - Classe: - DN 600 - Classe 30 | UNI EN 545 2010 | a bicchiere | [9 empty] | RM.83.15.50.D0000.0000.- - RM.83.10.30.Sb031.0000.p - | 1 | m | nd | nd - | condotte acquedottistiche - | lega ferrosa ghisa sferoidale | nd - | nd - |  | nd - | diametro nominale interno (Ø) (DN) [mm] = 600.0 nd nd nd - nd ≥ 6.0 nd nd nd - | rivestimento interno in malta di cemento d’altoforno applicata per centrifugazione; rivestimento esterno con 400g/m² di lega di zinco alluminio; classe 30 | nd - | malta di cemento d'altoforno - lega zinco-alluminio - | EN 197 1 - | d.m. 174/2004 | nd - | NO |  |  |  |  | nd |  |  |  |  | nd | nd | nd |  | nd | nd | nd | nd | nd | nd | NO | NO
LOM251.RM.85.10.00.Sb031.0040.- | Tubo a bicchiere di lega ferrosa ghisa sferoidale; finitura: malta di cemento d'altoforno ¦ lega zinco-alluminio; impiego: condotte acquedottistiche; lunghezza utile [mm] ≥ 6 ¦ diametro nominale interno (Ø) (DN) [mm] = 100; pressione (PFA) [bar] = 16. Componenti: comando a 3 velocità, giunto automatico antisfilamento SPECIFICHE TECNICHE: rivestimento interno in malta di cemento d’altoforno applicata per centrifugazione; rivestimento esterno con 400g/m² di lega di zinco alluminio; classe 40 RM1 Tubo a bicchiere di lega ferrosa ghisa sferoidale; finitura: malta di cemento d'altoforno ¦ lega zinco-alluminio; lunghezza utile [mm] ≥ 6 ¦ diametro interno nominale (DN) (Ø) [mm] = 100 RM1 Giunto automatico antisfilamento di plastica generico | 1 m | 36.49 | 28.84 | 0 | RM.85.10.00.Sb031.0040.- | Tubo a bicchiere di lega ferrosa ghisa sferoidale; finitura: malta di cemento d'altoforno ¦ lega zinco-alluminio; impiego: condotte acquedottistiche; lunghezza utile [mm] ≥ 6 ¦ diametro nominale interno (Ø) (DN) [mm] = 100; pressione (PFA) [bar] = 16. Componenti: comando a 3 velocità, giunto automatico antisfilamento SPECIFICHE TECNICHE: rivestimento interno in malta di cemento d’altoforno applicata per centrifugazione; rivestimento esterno con 400g/m² di lega di zinco alluminio; classe 40 | RM1 Tubo a bicchiere di lega ferrosa ghisa sferoidale; finitura: malta di cemento d'altoforno ¦ lega zinco-alluminio; lunghezza utile [mm] ≥ 6 ¦ diametro interno nominale (DN) (Ø) [mm] = 100 RM1 Giunto automatico antisfilamento di plastica generico | RISORSA MATERIALE | IMPIANTI IDRAULICI DISTRIBUZIONE | PRODOTTI | TUBO | LEGA FERROSA GHISA SFEROIDALE | [6 empty] | MU.10.010.0020.a | Tubazioni in ghisa sferoidale, per condotte acquedottistiche, a norma UNI EN 545/2010 con giunto elastico automatico antisfilamento, rivestimento interno in malta di cemento d’altoforno conforme alla norma EN 197-1 applicata per centrifugazione a norma ISO 4179; rivestimento esterno con 400g/m² di lega di zinco alluminio. Tutte le parti a contatto con le acque destinate al consumo umano conformi a quanto disposto dal D.M. 174/2004. Sistema di giunzione elastico automatico antisfilamento. compreso incidenza dei pezzi speciali. Lunghezza utile della tubazione minimo 6,00 m. Diametro interno nominale (DN) - Classe: - DN 100 - Classe 40 | UNI EN 545 2010 | a bicchiere | [9 empty] | RM.83.15.50.D0000.0250.- - RM.83.10.30.Sb031.0000.b - | 1 | m | nd | nd - | condotte acquedottistiche - | lega ferrosa ghisa sferoidale | pressione (PFA) [bar] = 16.0 nd nd nd - | nd - |  | nd - | diametro nominale interno (Ø) (DN) [mm] = 100.0 nd nd nd - nd ≥ 6.0 nd nd nd - | rivestimento interno in malta di cemento d’altoforno applicata per centrifugazione; rivestimento esterno con 400g/m² di lega di zinco alluminio; classe 40 | nd - | malta di cemento d'altoforno - lega zinco-alluminio - | EN 197 1 - | d.m. 174/2004 | nd - | NO |  |  |  |  | nd |  |  |  |  | nd | nd | nd |  | nd | nd | nd | nd | nd | nd | NO | NO
LOM251.RM.85.10.00.Sb031.0045.- | Tubo a bicchiere di lega ferrosa ghisa sferoidale; finitura: malta di cemento d'altoforno ¦ lega zinco-alluminio; impiego: condotte acquedottistiche; lunghezza utile [mm] ≥ 6 ¦ diametro nominale interno (Ø) (DN) [mm] = 150; pressione (PFA) [bar] = 16. Componenti: struttura, giunto automatico antisfilamento SPECIFICHE TECNICHE: rivestimento interno in malta di cemento d’altoforno applicata per centrifugazione; rivestimento esterno con 400g/m² di lega di zinco alluminio; classe 40 RM1 Tubo a bicchiere di lega ferrosa ghisa sferoidale; finitura: malta di cemento d'altoforno ¦ lega zinco-alluminio; lunghezza utile [mm] ≥ 6 ¦ diametro interno nominale (DN) (Ø) [mm] = 150 RM1 Giunto automatico antisfilamento di plastica generico | 1 m | 54.12 | 42.78 | 0 | RM.85.10.00.Sb031.0045.- | Tubo a bicchiere di lega ferrosa ghisa sferoidale; finitura: malta di cemento d'altoforno ¦ lega zinco-alluminio; impiego: condotte acquedottistiche; lunghezza utile [mm] ≥ 6 ¦ diametro nominale interno (Ø) (DN) [mm] = 150; pressione (PFA) [bar] = 16. Componenti: struttura, giunto automatico antisfilamento SPECIFICHE TECNICHE: rivestimento interno in malta di cemento d’altoforno applicata per centrifugazione; rivestimento esterno con 400g/m² di lega di zinco alluminio; classe 40 | RM1 Tubo a bicchiere di lega ferrosa ghisa sferoidale; finitura: malta di cemento d'altoforno ¦ lega zinco-alluminio; lunghezza utile [mm] ≥ 6 ¦ diametro interno nominale (DN) (Ø) [mm] = 150 RM1 Giunto automatico antisfilamento di plastica generico | RISORSA MATERIALE | IMPIANTI IDRAULICI DISTRIBUZIONE | PRODOTTI | TUBO | LEGA FERROSA GHISA SFEROIDALE | [6 empty] | MU.10.010.0020.b | Tubazioni in ghisa sferoidale, per condotte acquedottistiche, a norma UNI EN 545/2010 con giunto elastico automatico antisfilamento, rivestimento interno in malta di cemento d’altoforno conforme alla norma EN 197-1 applicata per centrifugazione a norma ISO 4179; rivestimento esterno con 400g/m² di lega di zinco alluminio. Tutte le parti a contatto con le acque destinate al consumo umano conformi a quanto disposto dal D.M. 174/2004. Sistema di giunzione elastico automatico antisfilamento. compreso incidenza dei pezzi speciali. Lunghezza utile della tubazione minimo 6,00 m. Diametro interno nominale (DN) - Classe: - DN 150 - Classe 40 | UNI EN 545 2010 | a bicchiere | [9 empty] | RM.83.15.50.D0000.0250.- - RM.83.10.30.Sb031.0000.c - | 1 | m | nd | nd - | condotte acquedottistiche - | lega ferrosa ghisa sferoidale | pressione (PFA) [bar] = 16.0 nd nd nd - | nd - |  | nd - | nd ≥ 6.0 nd nd nd - diametro nominale interno (Ø) (DN) [mm] = 150.0 nd nd nd - | rivestimento interno in malta di cemento d’altoforno applicata per centrifugazione; rivestimento esterno con 400g/m² di lega di zinco alluminio; classe 40 | nd - | malta di cemento d'altoforno - lega zinco-alluminio - | EN 197 1 - | d.m. 174/2004 | nd - | NO |  |  |  |  | nd |  |  |  |  | nd | nd | nd |  | nd | nd | nd | nd | nd | nd | NO | NO
LOM251.RM.85.10.00.Sb031.0050.- | Tubo a bicchiere di lega ferrosa ghisa sferoidale; finitura: malta di cemento d'altoforno ¦ lega zinco-alluminio; impiego: condotte acquedottistiche; lunghezza utile [mm] ≥ 6 ¦ diametro nominale interno (Ø) (DN) [mm] = 200; pressione (PFA) [bar] = 16. Componenti: motore trifase (3f), giunto automatico antisfilamento SPECIFICHE TECNICHE: rivestimento interno in malta di cemento d’altoforno applicata per centrifugazione; rivestimento esterno con 400g/m² di lega di zinco alluminio; classe 40 RM1 Tubo a bicchiere di lega ferrosa ghisa sferoidale; finitura: malta di cemento d'altoforno ¦ lega zinco-alluminio; lunghezza utile [mm] ≥ 6 ¦ diametro interno nominale (DN) (Ø) [mm] = 200 RM1 Giunto automatico antisfilamento di plastica generico | 1 m | 72.05 | 56.96 | 0 | RM.85.10.00.Sb031.0050.- | Tubo a bicchiere di lega ferrosa ghisa sferoidale; finitura: malta di cemento d'altoforno ¦ lega zinco-alluminio; impiego: condotte acquedottistiche; lunghezza utile [mm] ≥ 6 ¦ diametro nominale interno (Ø) (DN) [mm] = 200; pressione (PFA) [bar] = 16. Componenti: motore trifase (3f), giunto automatico antisfilamento SPECIFICHE TECNICHE: rivestimento interno in malta di cemento d’altoforno applicata per centrifugazione; rivestimento esterno con 400g/m² di lega di zinco alluminio; classe 40 | RM1 Tubo a bicchiere di lega ferrosa ghisa sferoidale; finitura: malta di cemento d'altoforno ¦ lega zinco-alluminio; lunghezza utile [mm] ≥ 6 ¦ diametro interno nominale (DN) (Ø) [mm] = 200 RM1 Giunto automatico antisfilamento di plastica generico | RISORSA MATERIALE | IMPIANTI IDRAULICI DISTRIBUZIONE | PRODOTTI | TUBO | LEGA FERROSA GHISA SFEROIDALE | [6 empty] | MU.10.010.0020.c | Tubazioni in ghisa sferoidale, per condotte acquedottistiche, a norma UNI EN 545/2010 con giunto elastico automatico antisfilamento, rivestimento interno in malta di cemento d’altoforno conforme alla norma EN 197-1 applicata per centrifugazione a norma ISO 4179; rivestimento esterno con 400g/m² di lega di zinco alluminio. Tutte le parti a contatto con le acque destinate al consumo umano conformi a quanto disposto dal D.M. 174/2004. Sistema di giunzione elastico automatico antisfilamento. compreso incidenza dei pezzi speciali. Lunghezza utile della tubazione minimo 6,00 m. Diametro interno nominale (DN) - Classe: - DN 200 - Classe 40 | UNI EN 545 2010 | a bicchiere | [9 empty] | RM.83.15.50.D0000.0250.- - RM.83.10.30.Sb031.0000.d - | 1 | m | nd | nd - | condotte acquedottistiche - | lega ferrosa ghisa sferoidale | pressione (PFA) [bar] = 16.0 nd nd nd - | nd - |  | nd - | diametro nominale interno (Ø) (DN) [mm] = 200.0 nd nd nd - nd ≥ 6.0 nd nd nd - | rivestimento interno in malta di cemento d’altoforno applicata per centrifugazione; rivestimento esterno con 400g/m² di lega di zinco alluminio; classe 40 | nd - | malta di cemento d'altoforno - lega zinco-alluminio - | EN 197 1 - | d.m. 174/2004 | nd - | NO |  |  |  |  | nd |  |  |  |  | nd | nd | nd |  | nd | nd | nd | nd | nd | nd | NO | NO
LOM251.RM.85.10.00.Sb031.0055.- | Tubo a bicchiere di lega ferrosa ghisa sferoidale; finitura: malta di cemento d'altoforno ¦ lega zinco-alluminio; impiego: condotte acquedottistiche; lunghezza utile [mm] ≥ 6 ¦ diametro nominale interno (Ø) (DN) [mm] = 250; pressione (PFA) [bar] = 16. Componenti: motore monofase (1f), giunto automatico antisfilamento SPECIFICHE TECNICHE: rivestimento interno in malta di cemento d’altoforno applicata per centrifugazione; rivestimento esterno con 400g/m² di lega di zinco alluminio; classe 40 RM1 Tubo a bicchiere di lega ferrosa ghisa sferoidale; finitura: malta di cemento d'altoforno ¦ lega zinco-alluminio; lunghezza utile [mm] ≥ 6 ¦ diametro interno nominale (DN) (Ø) [mm] = 250 RM1 Giunto automatico antisfilamento di plastica generico | 1 m | 103.39 | 81.73 | 0 | RM.85.10.00.Sb031.0055.- | Tubo a bicchiere di lega ferrosa ghisa sferoidale; finitura: malta di cemento d'altoforno ¦ lega zinco-alluminio; impiego: condotte acquedottistiche; lunghezza utile [mm] ≥ 6 ¦ diametro nominale interno (Ø) (DN) [mm] = 250; pressione (PFA) [bar] = 16. Componenti: motore monofase (1f), giunto automatico antisfilamento SPECIFICHE TECNICHE: rivestimento interno in malta di cemento d’altoforno applicata per centrifugazione; rivestimento esterno con 400g/m² di lega di zinco alluminio; classe 40 | RM1 Tubo a bicchiere di lega ferrosa ghisa sferoidale; finitura: malta di cemento d'altoforno ¦ lega zinco-alluminio; lunghezza utile [mm] ≥ 6 ¦ diametro interno nominale (DN) (Ø) [mm] = 250 RM1 Giunto automatico antisfilamento di plastica generico | RISORSA MATERIALE | IMPIANTI IDRAULICI DISTRIBUZIONE | PRODOTTI | TUBO | LEGA FERROSA GHISA SFEROIDALE | [6 empty] | MU.10.010.0020.d | Tubazioni in ghisa sferoidale, per condotte acquedottistiche, a norma UNI EN 545/2010 con giunto elastico automatico antisfilamento, rivestimento interno in malta di cemento d’altoforno conforme alla norma EN 197-1 applicata per centrifugazione a norma ISO 4179; rivestimento esterno con 400g/m² di lega di zinco alluminio. Tutte le parti a contatto con le acque destinate al consumo umano conformi a quanto disposto dal D.M. 174/2004. Sistema di giunzione elastico automatico antisfilamento. compreso incidenza dei pezzi speciali. Lunghezza utile della tubazione minimo 6,00 m. Diametro interno nominale (DN) - Classe: - DN 250 - Classe 40 | UNI EN 545 2010 | a bicchiere | [9 empty] | RM.83.15.50.D0000.0250.- - RM.83.10.30.Sb031.0000.e - | 1 | m | nd | nd - | condotte acquedottistiche - | lega ferrosa ghisa sferoidale | pressione (PFA) [bar] = 16.0 nd nd nd - | nd - |  | nd - | nd ≥ 6.0 nd nd nd - diametro nominale interno (Ø) (DN) [mm] = 250.0 nd nd nd - | rivestimento interno in malta di cemento d’altoforno applicata per centrifugazione; rivestimento esterno con 400g/m² di lega di zinco alluminio; classe 40 | nd - | malta di cemento d'altoforno - lega zinco-alluminio - | EN 197 1 - | d.m. 174/2004 | nd - | NO |  |  |  |  | nd |  |  |  |  | nd | nd | nd |  | nd | nd | nd | nd | nd | nd | NO | NO
LOM251.RM.85.10.00.Sb031.0060.- | Tubo a bicchiere di lega ferrosa ghisa sferoidale; finitura: malta di cemento d'altoforno ¦ lega zinco-alluminio; impiego: condotte acquedottistiche; lunghezza utile [mm] ≥ 6 ¦ diametro nominale interno (Ø) (DN) [mm] = 300; pressione (PFA) [bar] = 16. Componenti: motore trifase (3f), giunto automatico antisfilamento SPECIFICHE TECNICHE: rivestimento interno in malta di cemento d’altoforno applicata per centrifugazione; rivestimento esterno con 400g/m² di lega di zinco alluminio; classe 40 RM1 Tubo a bicchiere di lega ferrosa ghisa sferoidale; finitura: malta di cemento d'altoforno ¦ lega zinco-alluminio; lunghezza utile [mm] ≥ 6 ¦ diametro interno nominale (DN) (Ø) [mm] = 300 RM1 Giunto automatico antisfilamento di plastica generico | 1 m | 115.62 | 91.4 | 0 | RM.85.10.00.Sb031.0060.- | Tubo a bicchiere di lega ferrosa ghisa sferoidale; finitura: malta di cemento d'altoforno ¦ lega zinco-alluminio; impiego: condotte acquedottistiche; lunghezza utile [mm] ≥ 6 ¦ diametro nominale interno (Ø) (DN) [mm] = 300; pressione (PFA) [bar] = 16. Componenti: motore trifase (3f), giunto automatico antisfilamento SPECIFICHE TECNICHE: rivestimento interno in malta di cemento d’altoforno applicata per centrifugazione; rivestimento esterno con 400g/m² di lega di zinco alluminio; classe 40 | RM1 Tubo a bicchiere di lega ferrosa ghisa sferoidale; finitura: malta di cemento d'altoforno ¦ lega zinco-alluminio; lunghezza utile [mm] ≥ 6 ¦ diametro interno nominale (DN) (Ø) [mm] = 300 RM1 Giunto automatico antisfilamento di plastica generico | RISORSA MATERIALE | IMPIANTI IDRAULICI DISTRIBUZIONE | PRODOTTI | TUBO | LEGA FERROSA GHISA SFEROIDALE | [6 empty] | MU.10.010.0020.e | Tubazioni in ghisa sferoidale, per condotte acquedottistiche, a norma UNI EN 545/2010 con giunto elastico automatico antisfilamento, rivestimento interno in malta di cemento d’altoforno conforme alla norma EN 197-1 applicata per centrifugazione a norma ISO 4179; rivestimento esterno con 400g/m² di lega di zinco alluminio. Tutte le parti a contatto con le acque destinate al consumo umano conformi a quanto disposto dal D.M. 174/2004. Sistema di giunzione elastico automatico antisfilamento. compreso incidenza dei pezzi speciali. Lunghezza utile della tubazione minimo 6,00 m. Diametro interno nominale (DN) - Classe: - DN 300 - Classe 40 | UNI EN 545 2010 | a bicchiere | [9 empty] | RM.83.15.50.D0000.0250.- - RM.83.10.30.Sb031.0000.f - | 1 | m | nd | nd - | condotte acquedottistiche - | lega ferrosa ghisa sferoidale | pressione (PFA) [bar] = 16.0 nd nd nd - | nd - |  | nd - | diametro nominale interno (Ø) (DN) [mm] = 300.0 nd nd nd - nd ≥ 6.0 nd nd nd - | rivestimento interno in malta di cemento d’altoforno applicata per centrifugazione; rivestimento esterno con 400g/m² di lega di zinco alluminio; classe 40 | nd - | malta di cemento d'altoforno - lega zinco-alluminio - | EN 197 1 - | d.m. 174/2004 | nd - | NO |  |  |  |  | nd |  |  |  |  | nd | nd | nd |  | nd | nd | nd | nd | nd | nd | NO | NO
LOM251.RM.85.10.00.Sb031.0065.- | Tubo a bicchiere di lega ferrosa ghisa sferoidale; finitura: malta di cemento d'altoforno ¦ lega zinco-alluminio; impiego: condotte acquedottistiche; lunghezza utile [mm] ≥ 6 ¦ diametro nominale interno (Ø) (DN) [mm] = 400; pressione (PFA) [bar] = 16. Componenti: motore trifase (3f), giunto automatico antisfilamento SPECIFICHE TECNICHE: rivestimento interno in malta di cemento d’altoforno applicata per centrifugazione; rivestimento esterno con 400g/m² di lega di zinco alluminio; classe 30 RM1 Tubo a bicchiere di lega ferrosa ghisa sferoidale; finitura: malta di cemento d'altoforno ¦ lega zinco-alluminio; lunghezza utile [mm] ≥ 6 ¦ diametro interno nominale (DN) (Ø) [mm] = 400 RM1 Giunto automatico antisfilamento di plastica generico | 1 m | 198.24 | 156.71 | 0 | RM.85.10.00.Sb031.0065.- | Tubo a bicchiere di lega ferrosa ghisa sferoidale; finitura: malta di cemento d'altoforno ¦ lega zinco-alluminio; impiego: condotte acquedottistiche; lunghezza utile [mm] ≥ 6 ¦ diametro nominale interno (Ø) (DN) [mm] = 400; pressione (PFA) [bar] = 16. Componenti: motore trifase (3f), giunto automatico antisfilamento SPECIFICHE TECNICHE: rivestimento interno in malta di cemento d’altoforno applicata per centrifugazione; rivestimento esterno con 400g/m² di lega di zinco alluminio; classe 30 | RM1 Tubo a bicchiere di lega ferrosa ghisa sferoidale; finitura: malta di cemento d'altoforno ¦ lega zinco-alluminio; lunghezza utile [mm] ≥ 6 ¦ diametro interno nominale (DN) (Ø) [mm] = 400 RM1 Giunto automatico antisfilamento di plastica generico | RISORSA MATERIALE | IMPIANTI IDRAULICI DISTRIBUZIONE | PRODOTTI | TUBO | LEGA FERROSA GHISA SFEROIDALE | [6 empty] | MU.10.010.0020.f | Tubazioni in ghisa sferoidale, per condotte acquedottistiche, a norma UNI EN 545/2010 con giunto elastico automatico antisfilamento, rivestimento interno in malta di cemento d’altoforno conforme alla norma EN 197-1 applicata per centrifugazione a norma ISO 4179; rivestimento esterno con 400g/m² di lega di zinco alluminio. Tutte le parti a contatto con le acque destinate al consumo umano conformi a quanto disposto dal D.M. 174/2004. Sistema di giunzione elastico automatico antisfilamento. compreso incidenza dei pezzi speciali. Lunghezza utile della tubazione minimo 6,00 m. Diametro interno nominale (DN) - Classe: - DN 400 - Classe 30 | UNI EN 545 2010 | a bicchiere | [9 empty] | RM.83.15.50.D0000.0250.- - RM.83.10.30.Sb031.0000.g - | 1 | m | nd | nd - | condotte acquedottistiche - | lega ferrosa ghisa sferoidale | pressione (PFA) [bar] = 16.0 nd nd nd - | nd - |  | nd - | nd ≥ 6.0 nd nd nd - diametro nominale interno (Ø) (DN) [mm] = 400.0 nd nd nd - | rivestimento interno in malta di cemento d’altoforno applicata per centrifugazione; rivestimento esterno con 400g/m² di lega di zinco alluminio; classe 30 | nd - | malta di cemento d'altoforno - lega zinco-alluminio - | EN 197 1 - | d.m. 174/2004 | nd - | NO |  |  |  |  | nd |  |  |  |  | nd | nd | nd |  | nd | nd | nd | nd | nd | nd | NO | NO
LOM251.RM.85.10.00.Sb031.0070.- | Tubo a bicchiere di lega ferrosa ghisa sferoidale; finitura: malta di cemento d'altoforno ¦ lega zinco-alluminio; impiego: condotte acquedottistiche; lunghezza utile [mm] ≥ 6 ¦ diametro nominale interno (Ø) (DN) [mm] = 500; pressione (PFA) [bar] = 11. Componenti: vaso igienico a sedere, giunto automatico antisfilamento SPECIFICHE TECNICHE: rivestimento interno in malta di cemento d’altoforno applicata per centrifugazione; rivestimento esterno con 400g/m² di lega di zinco alluminio; classe 30 RM1 Tubo a bicchiere di lega ferrosa ghisa sferoidale; finitura: malta di cemento d'altoforno ¦ lega zinco-alluminio; lunghezza utile [mm] ≥ 6 ¦ diametro interno nominale (DN) (Ø) [mm] = 500 RM1 Giunto automatico antisfilamento di plastica generico | 1 m | 284.96 | 225.26 | 0 | RM.85.10.00.Sb031.0070.- | Tubo a bicchiere di lega ferrosa ghisa sferoidale; finitura: malta di cemento d'altoforno ¦ lega zinco-alluminio; impiego: condotte acquedottistiche; lunghezza utile [mm] ≥ 6 ¦ diametro nominale interno (Ø) (DN) [mm] = 500; pressione (PFA) [bar] = 11. Componenti: vaso igienico a sedere, giunto automatico antisfilamento SPECIFICHE TECNICHE: rivestimento interno in malta di cemento d’altoforno applicata per centrifugazione; rivestimento esterno con 400g/m² di lega di zinco alluminio; classe 30 | RM1 Tubo a bicchiere di lega ferrosa ghisa sferoidale; finitura: malta di cemento d'altoforno ¦ lega zinco-alluminio; lunghezza utile [mm] ≥ 6 ¦ diametro interno nominale (DN) (Ø) [mm] = 500 RM1 Giunto automatico antisfilamento di plastica generico | RISORSA MATERIALE | IMPIANTI IDRAULICI DISTRIBUZIONE | PRODOTTI | TUBO | LEGA FERROSA GHISA SFEROIDALE | [6 empty] | MU.10.010.0020.g | Tubazioni in ghisa sferoidale, per condotte acquedottistiche, a norma UNI EN 545/2010 con giunto elastico automatico antisfilamento, rivestimento interno in malta di cemento d’altoforno conforme alla norma EN 197-1 applicata per centrifugazione a norma ISO 4179; rivestimento esterno con 400g/m² di lega di zinco alluminio. Tutte le parti a contatto con le acque destinate al consumo umano conformi a quanto disposto dal D.M. 174/2004. Sistema di giunzione elastico automatico antisfilamento. compreso incidenza dei pezzi speciali. Lunghezza utile della tubazione minimo 6,00 m. Diametro interno nominale (DN) - Classe: - DN 500 - Classe 30 | UNI EN 545 2010 | a bicchiere | [9 empty] | RM.83.15.50.D0000.0250.- - RM.83.10.30.Sb031.0000.h - | 1 | m | nd | nd - | condotte acquedottistiche - | lega ferrosa ghisa sferoidale | pressione (PFA) [bar] = 11.0 nd nd nd - | nd - |  | nd - | nd ≥ 6.0 nd nd nd - diametro nominale interno (Ø) (DN) [mm] = 500.0 nd nd nd - | rivestimento interno in malta di cemento d’altoforno applicata per centrifugazione; rivestimento esterno con 400g/m² di lega di zinco alluminio; classe 30 | nd - | malta di cemento d'altoforno - lega zinco-alluminio - | EN 197 1 - | d.m. 174/2004 | nd - | NO |  |  |  |  | nd |  |  |  |  | nd | nd | nd |  | nd | nd | nd | nd | nd | nd | NO | NO
LOM251.RM.85.10.00.Sb031.0075.- | Tubo a bicchiere di lega ferrosa ghisa sferoidale; finitura: malta di cemento d'altoforno ¦ lega zinco-alluminio; impiego: condotte acquedottistiche; lunghezza utile [mm] ≥ 6 ¦ diametro nominale interno (Ø) (DN) [mm] = 600; pressione (PFA) [bar] = 10. Componenti: griglia, giunto automatico antisfilamento SPECIFICHE TECNICHE: rivestimento interno in malta di cemento d’altoforno applicata per centrifugazione; rivestimento esterno con 400g/m² di lega di zinco alluminio; classe 30 RM1 Tubo a bicchiere di lega ferrosa ghisa sferoidale; finitura: malta di cemento d'altoforno ¦ lega zinco-alluminio; lunghezza utile [mm] ≥ 6 ¦ diametro interno nominale (DN) (Ø) [mm] = 600 RM1 Giunto automatico antisfilamento di plastica generico | 1 m | 352.63 | 278.76 | 0 | RM.85.10.00.Sb031.0075.- | Tubo a bicchiere di lega ferrosa ghisa sferoidale; finitura: malta di cemento d'altoforno ¦ lega zinco-alluminio; impiego: condotte acquedottistiche; lunghezza utile [mm] ≥ 6 ¦ diametro nominale interno (Ø) (DN) [mm] = 600; pressione (PFA) [bar] = 10. Componenti: griglia, giunto automatico antisfilamento SPECIFICHE TECNICHE: rivestimento interno in malta di cemento d’altoforno applicata per centrifugazione; rivestimento esterno con 400g/m² di lega di zinco alluminio; classe 30 | RM1 Tubo a bicchiere di lega ferrosa ghisa sferoidale; finitura: malta di cemento d'altoforno ¦ lega zinco-alluminio; lunghezza utile [mm] ≥ 6 ¦ diametro interno nominale (DN) (Ø) [mm] = 600 RM1 Giunto automatico antisfilamento di plastica generico | RISORSA MATERIALE | IMPIANTI IDRAULICI DISTRIBUZIONE | PRODOTTI | TUBO | LEGA FERROSA GHISA SFEROIDALE | [6 empty] | MU.10.010.0020.h | Tubazioni in ghisa sferoidale, per condotte acquedottistiche, a norma UNI EN 545/2010 con giunto elastico automatico antisfilamento, rivestimento interno in malta di cemento d’altoforno conforme alla norma EN 197-1 applicata per centrifugazione a norma ISO 4179; rivestimento esterno con 400g/m² di lega di zinco alluminio. Tutte le parti a contatto con le acque destinate al consumo umano conformi a quanto disposto dal D.M. 174/2004. Sistema di giunzione elastico automatico antisfilamento. compreso incidenza dei pezzi speciali. Lunghezza utile della tubazione minimo 6,00 m. Diametro interno nominale (DN) - Classe: - DN 600 - Classe 30 | UNI EN 545 2010 | a bicchiere | [9 empty] | RM.83.10.30.Sb031.0000.i - RM.83.15.50.D0000.0250.- - | 1 | m | nd | nd - | condotte acquedottistiche - | lega ferrosa ghisa sferoidale | pressione (PFA) [bar] = 10.0 nd nd nd - | nd - |  | nd - | nd ≥ 6.0 nd nd nd - diametro nominale interno (Ø) (DN) [mm] = 600.0 nd nd nd - | rivestimento interno in malta di cemento d’altoforno applicata per centrifugazione; rivestimento esterno con 400g/m² di lega di zinco alluminio; classe 30 | nd - | malta di cemento d'altoforno - lega zinco-alluminio - | EN 197 1 - | d.m. 174/2004 | nd - | NO |  |  |  |  | nd |  |  |  |  | nd | nd | nd |  | nd | nd | nd | nd | nd | nd | NO | NO
LOM251.RM.85.10.00.Sc002.0000.a | Tubo di lega rame crudo; geometria: serie pesante; funzione: distribuzione acqua; impiego: rete idrica; fornitura: barra; diametro esterno (Ø) [mm] = 10 ¦ spessore [mm] = 1 | 1 m | 3.12 | 2.47 | 0 | RM.85.10.00.Sc002.0000.a | Tubo di lega rame crudo; geometria: serie pesante; funzione: distribuzione acqua; impiego: rete idrica; fornitura: barra; diametro esterno (Ø) [mm] = 10 ¦ spessore [mm] = 1 |  | RISORSA MATERIALE | IMPIANTI IDRAULICI DISTRIBUZIONE | PRODOTTI | TUBO | LEGA RAME CRUDO | [6 empty] | MM.14.040.0020.a | Tubazioni in rame crudo in barre UNI EN 1057 - serie pesante. - De10 x 1 mm | nd | nd | [10 empty] | 1 | m | nd | distribuzione acqua - | rete idrica - | lega rame crudo | nd - | nd - |  | serie pesante - | diametro esterno (Ø) [mm] = 10.0 nd nd nd - spessore [mm] = 1.0 nd nd nd - | nd | barra - | nd - | nd - | nd | nd - | NO |  |  |  |  | nd |  |  |  |  | nd | nd | nd |  | nd | nd | nd | nd | nd | nd | NO | NO
LOM251.RM.85.10.00.Sc002.0000.b | Tubo di lega rame crudo; geometria: serie pesante; funzione: distribuzione acqua; impiego: rete idrica; fornitura: barra; diametro esterno (Ø) [mm] = 12 ¦ spessore [mm] = 1 | 1 m | 3.61 | 2.85 | 0 | RM.85.10.00.Sc002.0000.b | Tubo di lega rame crudo; geometria: serie pesante; funzione: distribuzione acqua; impiego: rete idrica; fornitura: barra; diametro esterno (Ø) [mm] = 12 ¦ spessore [mm] = 1 |  | RISORSA MATERIALE | IMPIANTI IDRAULICI DISTRIBUZIONE | PRODOTTI | TUBO | LEGA RAME CRUDO | [6 empty] | MM.14.040.0020.b | Tubazioni in rame crudo in barre UNI EN 1057 - serie pesante. - De12 x 1 mm | nd | nd | [10 empty] | 1 | m | nd | distribuzione acqua - | rete idrica - | lega rame crudo | nd - | nd - |  | serie pesante - | diametro esterno (Ø) [mm] = 12.0 nd nd nd - spessore [mm] = 1.0 nd nd nd - | nd | barra - | nd - | nd - | nd | nd - | NO |  |  |  |  | nd |  |  |  |  | nd | nd | nd |  | nd | nd | nd | nd | nd | nd | NO | NO
LOM251.RM.85.10.00.Sc002.0000.c | Tubo di lega rame crudo; geometria: serie pesante; funzione: distribuzione acqua; impiego: rete idrica; fornitura: barra; diametro esterno (Ø) [mm] = 14 ¦ spessore [mm] = 1 | 1 m | 4.25 | 3.36 | 0 | RM.85.10.00.Sc002.0000.c | Tubo di lega rame crudo; geometria: serie pesante; funzione: distribuzione acqua; impiego: rete idrica; fornitura: barra; diametro esterno (Ø) [mm] = 14 ¦ spessore [mm] = 1 |  | RISORSA MATERIALE | IMPIANTI IDRAULICI DISTRIBUZIONE | PRODOTTI | TUBO | LEGA RAME CRUDO | [6 empty] | MM.14.040.0020.c | Tubazioni in rame crudo in barre UNI EN 1057 - serie pesante. - De14 x 1 mm | nd | nd | [10 empty] | 1 | m | nd | distribuzione acqua - | rete idrica - | lega rame crudo | nd - | nd - |  | serie pesante - | spessore [mm] = 1.0 nd nd nd - diametro esterno (Ø) [mm] = 14.0 nd nd nd - | nd | barra - | nd - | nd - | nd | nd - | NO |  |  |  |  | nd |  |  |  |  | nd | nd | nd |  | nd | nd | nd | nd | nd | nd | NO | NO
LOM251.RM.85.10.00.Sc002.0000.d | Tubo di lega rame crudo; geometria: serie pesante; funzione: distribuzione acqua; impiego: rete idrica; fornitura: barra; diametro esterno (Ø) [mm] = 16 ¦ spessore [mm] = 1 | 1 m | 4.9 | 3.87 | 0 | RM.85.10.00.Sc002.0000.d | Tubo di lega rame crudo; geometria: serie pesante; funzione: distribuzione acqua; impiego: rete idrica; fornitura: barra; diametro esterno (Ø) [mm] = 16 ¦ spessore [mm] = 1 |  | RISORSA MATERIALE | IMPIANTI IDRAULICI DISTRIBUZIONE | PRODOTTI | TUBO | LEGA RAME CRUDO | [6 empty] | MM.14.040.0020.d | Tubazioni in rame crudo in barre UNI EN 1057 - serie pesante. - De16 x 1 mm | nd | nd | [10 empty] | 1 | m | nd | distribuzione acqua - | rete idrica - | lega rame crudo | nd - | nd - |  | serie pesante - | spessore [mm] = 1.0 nd nd nd - diametro esterno (Ø) [mm] = 16.0 nd nd nd - | nd | barra - | nd - | nd - | nd | nd - | NO |  |  |  |  | nd |  |  |  |  | nd | nd | nd |  | nd | nd | nd | nd | nd | nd | NO | NO
LOM251.RM.85.10.00.Sc002.0000.e | Tubo di lega rame crudo; geometria: serie pesante; funzione: distribuzione acqua; impiego: rete idrica; fornitura: barra; diametro esterno (Ø) [mm] = 18 ¦ spessore [mm] = 1 | 1 m | 5.58 | 4.41 | 0 | RM.85.10.00.Sc002.0000.e | Tubo di lega rame crudo; geometria: serie pesante; funzione: distribuzione acqua; impiego: rete idrica; fornitura: barra; diametro esterno (Ø) [mm] = 18 ¦ spessore [mm] = 1 |  | RISORSA MATERIALE | IMPIANTI IDRAULICI DISTRIBUZIONE | PRODOTTI | TUBO | LEGA RAME CRUDO | [6 empty] | MM.14.040.0020.e | Tubazioni in rame crudo in barre UNI EN 1057 - serie pesante. - De18 x 1 mm | nd | nd | [10 empty] | 1 | m | nd | distribuzione acqua - | rete idrica - | lega rame crudo | nd - | nd - |  | serie pesante - | diametro esterno (Ø) [mm] = 18.0 nd nd nd - spessore [mm] = 1.0 nd nd nd - | nd | barra - | nd - | nd - | nd | nd - | NO |  |  |  |  | nd |  |  |  |  | nd | nd | nd |  | nd | nd | nd | nd | nd | nd | NO | NO
LOM251.RM.85.10.00.Sc002.0000.f | Tubo di lega rame crudo; geometria: serie pesante; funzione: distribuzione acqua; impiego: rete idrica; fornitura: barra; diametro esterno (Ø) [mm] = 22 ¦ spessore [mm] = 1,5 | 1 m | 10.15 | 8.03 | 0 | RM.85.10.00.Sc002.0000.f | Tubo di lega rame crudo; geometria: serie pesante; funzione: distribuzione acqua; impiego: rete idrica; fornitura: barra; diametro esterno (Ø) [mm] = 22 ¦ spessore [mm] = 1,5 |  | RISORSA MATERIALE | IMPIANTI IDRAULICI DISTRIBUZIONE | PRODOTTI | TUBO | LEGA RAME CRUDO | [6 empty] | MM.14.040.0020.f | Tubazioni in rame crudo in barre UNI EN 1057 - serie pesante. - De22 x 1,5 mm | nd | nd | [10 empty] | 1 | m | nd | distribuzione acqua - | rete idrica - | lega rame crudo | nd - | nd - |  | serie pesante - | spessore [mm] = 1.5 nd nd nd - diametro esterno (Ø) [mm] = 22.0 nd nd nd - | nd | barra - | nd - | nd - | nd | nd - | NO |  |  |  |  | nd |  |  |  |  | nd | nd | nd |  | nd | nd | nd | nd | nd | nd | NO | NO
LOM251.RM.85.10.00.Sc002.0000.g | Tubo di lega rame crudo; geometria: serie pesante; funzione: distribuzione acqua; impiego: rete idrica; fornitura: barra; diametro esterno (Ø) [mm] = 28 ¦ spessore [mm] = 1,5 | 1 m | 13.1 | 10.36 | 0 | RM.85.10.00.Sc002.0000.g | Tubo di lega rame crudo; geometria: serie pesante; funzione: distribuzione acqua; impiego: rete idrica; fornitura: barra; diametro esterno (Ø) [mm] = 28 ¦ spessore [mm] = 1,5 |  | RISORSA MATERIALE | IMPIANTI IDRAULICI DISTRIBUZIONE | PRODOTTI | TUBO | LEGA RAME CRUDO | [6 empty] | MM.14.040.0020.g | Tubazioni in rame crudo in barre UNI EN 1057 - serie pesante. - De28 x 1,5 mm | nd | nd | [10 empty] | 1 | m | nd | distribuzione acqua - | rete idrica - | lega rame crudo | nd - | nd - |  | serie pesante - | diametro esterno (Ø) [mm] = 28.0 nd nd nd - spessore [mm] = 1.5 nd nd nd - | nd | barra - | nd - | nd - | nd | nd - | NO |  |  |  |  | nd |  |  |  |  | nd | nd | nd |  | nd | nd | nd | nd | nd | nd | NO | NO
LOM251.RM.85.10.00.Sc002.0000.h | Tubo di lega rame crudo; geometria: serie pesante; funzione: distribuzione acqua; impiego: rete idrica; fornitura: barra; diametro esterno (Ø) [mm] = 35 ¦ spessore [mm] = 1,5 | 1 m | 17.49 | 13.83 | 0 | RM.85.10.00.Sc002.0000.h | Tubo di lega rame crudo; geometria: serie pesante; funzione: distribuzione acqua; impiego: rete idrica; fornitura: barra; diametro esterno (Ø) [mm] = 35 ¦ spessore [mm] = 1,5 |  | RISORSA MATERIALE | IMPIANTI IDRAULICI DISTRIBUZIONE | PRODOTTI | TUBO | LEGA RAME CRUDO | [6 empty] | MM.14.040.0020.h | Tubazioni in rame crudo in barre UNI EN 1057 - serie pesante. - De35 x 1,5 mm | nd | nd | [10 empty] | 1 | m | nd | distribuzione acqua - | rete idrica - | lega rame crudo | nd - | nd - |  | serie pesante - | spessore [mm] = 1.5 nd nd nd - diametro esterno (Ø) [mm] = 35.0 nd nd nd - | nd | barra - | nd - | nd - | nd | nd - | NO |  |  |  |  | nd |  |  |  |  | nd | nd | nd |  | nd | nd | nd | nd | nd | nd | NO | NO
LOM251.RM.85.10.00.Sc002.0000.i | Tubo di lega rame crudo; geometria: serie pesante; funzione: distribuzione acqua; impiego: rete idrica; fornitura: barra; diametro esterno (Ø) [mm] = 42 ¦ spessore [mm] = 1,5 | 1 m | 21.58 | 17.06 | 0 | RM.85.10.00.Sc002.0000.i | Tubo di lega rame crudo; geometria: serie pesante; funzione: distribuzione acqua; impiego: rete idrica; fornitura: barra; diametro esterno (Ø) [mm] = 42 ¦ spessore [mm] = 1,5 |  | RISORSA MATERIALE | IMPIANTI IDRAULICI DISTRIBUZIONE | PRODOTTI | TUBO | LEGA RAME CRUDO | [6 empty] | MM.14.040.0020.i | Tubazioni in rame crudo in barre UNI EN 1057 - serie pesante. - De42 x 1,5 mm | nd | nd | [10 empty] | 1 | m | nd | distribuzione acqua - | rete idrica - | lega rame crudo | nd - | nd - |  | serie pesante - | spessore [mm] = 1.5 nd nd nd - diametro esterno (Ø) [mm] = 42.0 nd nd nd - | nd | barra - | nd - | nd - | nd | nd - | NO |  |  |  |  | nd |  |  |  |  | nd | nd | nd |  | nd | nd | nd | nd | nd | nd | NO | NO
LOM251.RM.85.10.00.Sc002.0000.j | Tubo di lega rame crudo; geometria: serie pesante; funzione: distribuzione acqua; impiego: rete idrica; fornitura: barra; diametro esterno (Ø) [mm] = 54 ¦ spessore [mm] = 1,5 | 1 m | 28.51 | 22.54 | 0 | RM.85.10.00.Sc002.0000.j | Tubo di lega rame crudo; geometria: serie pesante; funzione: distribuzione acqua; impiego: rete idrica; fornitura: barra; diametro esterno (Ø) [mm] = 54 ¦ spessore [mm] = 1,5 |  | RISORSA MATERIALE | IMPIANTI IDRAULICI DISTRIBUZIONE | PRODOTTI | TUBO | LEGA RAME CRUDO | [6 empty] | MM.14.040.0020.j | Tubazioni in rame crudo in barre UNI EN 1057 - serie pesante. - De54 x 1,5 mm | nd | nd | [10 empty] | 1 | m | nd | distribuzione acqua - | rete idrica - | lega rame crudo | nd - | nd - |  | serie pesante - | diametro esterno (Ø) [mm] = 54.0 nd nd nd - spessore [mm] = 1.5 nd nd nd - | nd | barra - | nd - | nd - | nd | nd - | NO |  |  |  |  | nd |  |  |  |  | nd | nd | nd |  | nd | nd | nd | nd | nd | nd | NO | NO
LOM251.RM.85.10.00.Sc002.0000.k | Tubo di lega rame crudo; geometria: serie pesante; funzione: distribuzione acqua; impiego: rete idrica; fornitura: barra; diametro esterno (Ø) [mm] = 64 ¦ spessore [mm] = 2 | 1 m | 65.47 | 51.76 | 0 | RM.85.10.00.Sc002.0000.k | Tubo di lega rame crudo; geometria: serie pesante; funzione: distribuzione acqua; impiego: rete idrica; fornitura: barra; diametro esterno (Ø) [mm] = 64 ¦ spessore [mm] = 2 |  | RISORSA MATERIALE | IMPIANTI IDRAULICI DISTRIBUZIONE | PRODOTTI | TUBO | LEGA RAME CRUDO | [6 empty] | MM.14.040.0020.k | Tubazioni in rame crudo in barre UNI EN 1057 - serie pesante. - De64 x 2 mm | nd | nd | [10 empty] | 1 | m | nd | distribuzione acqua - | rete idrica - | lega rame crudo | nd - | nd - |  | serie pesante - | spessore [mm] = 2.0 nd nd nd - diametro esterno (Ø) [mm] = 64.0 nd nd nd - | nd | barra - | nd - | nd - | nd | nd - | NO |  |  |  |  | nd |  |  |  |  | nd | nd | nd |  | nd | nd | nd | nd | nd | nd | NO | NO
LOM251.RM.85.10.00.Sc002.0000.l | Tubo di lega rame crudo; geometria: serie pesante; funzione: distribuzione acqua; impiego: rete idrica; fornitura: barra; diametro esterno (Ø) [mm] = 76 ¦ spessore [mm] = 2 | 1 m | 87.12 | 68.87 | 0 | RM.85.10.00.Sc002.0000.l | Tubo di lega rame crudo; geometria: serie pesante; funzione: distribuzione acqua; impiego: rete idrica; fornitura: barra; diametro esterno (Ø) [mm] = 76 ¦ spessore [mm] = 2 |  | RISORSA MATERIALE | IMPIANTI IDRAULICI DISTRIBUZIONE | PRODOTTI | TUBO | LEGA RAME CRUDO | [6 empty] | MM.14.040.0020.l | Tubazioni in rame crudo in barre UNI EN 1057 - serie pesante. - De76,1 x 2 mm | nd | nd | [10 empty] | 1 | m | nd | distribuzione acqua - | rete idrica - | lega rame crudo | nd - | nd - |  | serie pesante - | spessore [mm] = 2.0 nd nd nd - diametro esterno (Ø) [mm] = 76.0 nd nd nd - | nd | barra - | nd - | nd - | nd | nd - | NO |  |  |  |  | nd |  |  |  |  | nd | nd | nd |  | nd | nd | nd | nd | nd | nd | NO | NO
LOM251.RM.85.10.00.Sc002.0000.m | Tubo di lega rame crudo; geometria: serie pesante; funzione: distribuzione acqua; impiego: rete idrica; fornitura: barra; diametro esterno (Ø) [mm] = 88,9 ¦ spessore [mm] = 2 | 1 m | 112.5 | 88.93 | 0 | RM.85.10.00.Sc002.0000.m | Tubo di lega rame crudo; geometria: serie pesante; funzione: distribuzione acqua; impiego: rete idrica; fornitura: barra; diametro esterno (Ø) [mm] = 88,9 ¦ spessore [mm] = 2 |  | RISORSA MATERIALE | IMPIANTI IDRAULICI DISTRIBUZIONE | PRODOTTI | TUBO | LEGA RAME CRUDO | [6 empty] | MM.14.040.0020.m | Tubazioni in rame crudo in barre UNI EN 1057 - serie pesante. - De88,9 x 2 mm | nd | nd | [10 empty] | 1 | m | nd | distribuzione acqua - | rete idrica - | lega rame crudo | nd - | nd - |  | serie pesante - | diametro esterno (Ø) [mm] = 88.9 nd nd nd - spessore [mm] = 2.0 nd nd nd - | nd | barra - | nd - | nd - | nd | nd - | NO |  |  |  |  | nd |  |  |  |  | nd | nd | nd |  | nd | nd | nd | nd | nd | nd | NO | NO
LOM251.RM.85.10.05.Sb038.0000.a | Raccordo a curva di lega ferrosa acciaio nero; geometria: saldatura longitudinale; funzione: unione tubi; impiego: tubazione pre-isolata; diametro nominale tubo (Ø) [mm] = 25 ¦ diametro nominale esterno isolamento (Ø) [mm] = 90; inclinazione [°] ≤ 90. Componente: schiuma, . Incluso: giunzioni; guarnizioni; staffaggi; accessori di montaggio SPECIFICHE TECNICHE: pre-isolato; i prezzi unitari includono maggiorazione sia per completamenti sopra indicati sia per sfridi RM1 Schiuma di plastica poliuretano espanso; funzione: isolamento; impiego: raccordo. Incluso: guaina di plastica polietilene ad alta densita' (HDPE/PEAD); cavo di lega rame generico SPECIFICHE TECNICHE: cavo per sistema di allarme | 1 cad | 58.81 | 46.49 | 0 | RM.85.10.05.Sb038.0000.a | Raccordo a curva di lega ferrosa acciaio nero; geometria: saldatura longitudinale; funzione: unione tubi; impiego: tubazione pre-isolata; diametro nominale tubo (Ø) [mm] = 25 ¦ diametro nominale esterno isolamento (Ø) [mm] = 90; inclinazione [°] ≤ 90. Componente: schiuma, . Incluso: giunzioni; guarnizioni; staffaggi; accessori di montaggio SPECIFICHE TECNICHE: pre-isolato; i prezzi unitari includono maggiorazione sia per completamenti sopra indicati sia per sfridi | RM1 Schiuma di plastica poliuretano espanso; funzione: isolamento; impiego: raccordo. Incluso: guaina di plastica polietilene ad alta densita' (HDPE/PEAD); cavo di lega rame generico SPECIFICHE TECNICHE: cavo per sistema di allarme | RISORSA MATERIALE | IMPIANTI IDRAULICI DISTRIBUZIONE | PRODOTTI | RACCORDO | [7 empty] | MM.15.010.0020.a | Curve fino a 90° pre-isolate in acciaio nero a saldatura longitudinale DIN 2458, isolamento secondo UNI EN 253 in schiuma di poliuretano con guaina in pead e cavo in rame per sistema d'allarme, complete di giunzioni, guarnizioni, staffaggi e accessori vari di montaggio. - DN25 - 90 mm | nd | a curva | [9 empty] | RM.12.10.60.D0001.0000.- - | 1 | cad | nd | unione tubi - | tubazione pre-isolata - | lega ferrosa acciaio nero | nd - | inclinazione [°] < 90.0 nd nd nd - |  | saldatura longitudinale - | diametro nominale esterno isolamento (Ø) [mm] = 90.0 nd nd nd - diametro nominale tubo (Ø) [mm] = 25.0 nd nd nd - | pre-isolato; i prezzi unitari includono maggiorazione sia per completamenti sopra indicati sia per sfridi | nd - | nd - | nd - | nd | nd - | NO |  |  |  |  | nd |  |  |  |  | nd | nd | nd |  | nd | nd | nd | giunzioni; guarnizioni; staffaggi; accessori di montaggio | nd | nd | NO | NO
LOM251.RM.85.10.05.Sb038.0000.b | Raccordo a curva di lega ferrosa acciaio nero; geometria: saldatura longitudinale; funzione: unione tubi; impiego: tubazione pre-isolata; diametro nominale tubo (Ø) [mm] = 32 ¦ diametro nominale esterno isolamento (Ø) [mm] = 110; inclinazione [°] ≤ 90. Componente: schiuma, . Incluso: giunzioni; guarnizioni; staffaggi; accessori di montaggio SPECIFICHE TECNICHE: pre-isolato; i prezzi unitari includono maggiorazione sia per completamenti sopra indicati sia per sfridi RM1 Schiuma di plastica poliuretano espanso; funzione: isolamento; impiego: raccordo. Incluso: guaina di plastica polietilene ad alta densita' (HDPE/PEAD); cavo di lega rame generico SPECIFICHE TECNICHE: cavo per sistema di allarme | 1 cad | 66.47 | 52.55 | 0 | RM.85.10.05.Sb038.0000.b | Raccordo a curva di lega ferrosa acciaio nero; geometria: saldatura longitudinale; funzione: unione tubi; impiego: tubazione pre-isolata; diametro nominale tubo (Ø) [mm] = 32 ¦ diametro nominale esterno isolamento (Ø) [mm] = 110; inclinazione [°] ≤ 90. Componente: schiuma, . Incluso: giunzioni; guarnizioni; staffaggi; accessori di montaggio SPECIFICHE TECNICHE: pre-isolato; i prezzi unitari includono maggiorazione sia per completamenti sopra indicati sia per sfridi | RM1 Schiuma di plastica poliuretano espanso; funzione: isolamento; impiego: raccordo. Incluso: guaina di plastica polietilene ad alta densita' (HDPE/PEAD); cavo di lega rame generico SPECIFICHE TECNICHE: cavo per sistema di allarme | RISORSA MATERIALE | IMPIANTI IDRAULICI DISTRIBUZIONE | PRODOTTI | RACCORDO | [7 empty] | MM.15.010.0020.b | Curve fino a 90° pre-isolate in acciaio nero a saldatura longitudinale DIN 2458, isolamento secondo UNI EN 253 in schiuma di poliuretano con guaina in pead e cavo in rame per sistema d'allarme, complete di giunzioni, guarnizioni, staffaggi e accessori vari di montaggio. - DN32 - 110 mm | nd | a curva | [9 empty] | RM.12.10.60.D0001.0000.- - | 1 | cad | nd | unione tubi - | tubazione pre-isolata - | lega ferrosa acciaio nero | nd - | inclinazione [°] < 90.0 nd nd nd - |  | saldatura longitudinale - | diametro nominale esterno isolamento (Ø) [mm] = 110.0 nd nd nd - diametro nominale tubo (Ø) [mm] = 32.0 nd nd nd - | pre-isolato; i prezzi unitari includono maggiorazione sia per completamenti sopra indicati sia per sfridi | nd - | nd - | nd - | nd | nd - | NO |  |  |  |  | nd |  |  |  |  | nd | nd | nd |  | nd | nd | nd | giunzioni; guarnizioni; staffaggi; accessori di montaggio | nd | nd | NO | NO
LOM251.RM.85.10.05.Sb038.0000.c | Raccordo a curva di lega ferrosa acciaio nero; geometria: saldatura longitudinale; funzione: unione tubi; impiego: tubazione pre-isolata; diametro nominale tubo (Ø) [mm] = 40 ¦ diametro nominale esterno isolamento (Ø) [mm] = 110; inclinazione [°] ≤ 90. Componente: schiuma, . Incluso: giunzioni; guarnizioni; staffaggi; accessori di montaggio SPECIFICHE TECNICHE: pre-isolato; i prezzi unitari includono maggiorazione sia per completamenti sopra indicati sia per sfridi RM1 Schiuma di plastica poliuretano espanso; funzione: isolamento; impiego: raccordo. Incluso: guaina di plastica polietilene ad alta densita' (HDPE/PEAD); cavo di lega rame generico SPECIFICHE TECNICHE: cavo per sistema di allarme | 1 cad | 66.47 | 52.55 | 0 | RM.85.10.05.Sb038.0000.c | Raccordo a curva di lega ferrosa acciaio nero; geometria: saldatura longitudinale; funzione: unione tubi; impiego: tubazione pre-isolata; diametro nominale tubo (Ø) [mm] = 40 ¦ diametro nominale esterno isolamento (Ø) [mm] = 110; inclinazione [°] ≤ 90. Componente: schiuma, . Incluso: giunzioni; guarnizioni; staffaggi; accessori di montaggio SPECIFICHE TECNICHE: pre-isolato; i prezzi unitari includono maggiorazione sia per completamenti sopra indicati sia per sfridi | RM1 Schiuma di plastica poliuretano espanso; funzione: isolamento; impiego: raccordo. Incluso: guaina di plastica polietilene ad alta densita' (HDPE/PEAD); cavo di lega rame generico SPECIFICHE TECNICHE: cavo per sistema di allarme | RISORSA MATERIALE | IMPIANTI IDRAULICI DISTRIBUZIONE | PRODOTTI | RACCORDO | [7 empty] | MM.15.010.0020.c | Curve fino a 90° pre-isolate in acciaio nero a saldatura longitudinale DIN 2458, isolamento secondo UNI EN 253 in schiuma di poliuretano con guaina in pead e cavo in rame per sistema d'allarme, complete di giunzioni, guarnizioni, staffaggi e accessori vari di montaggio. - DN40 - 110 mm | nd | a curva | [9 empty] | RM.12.10.60.D0001.0000.- - | 1 | cad | nd | unione tubi - | tubazione pre-isolata - | lega ferrosa acciaio nero | nd - | inclinazione [°] < 90.0 nd nd nd - |  | saldatura longitudinale - | diametro nominale esterno isolamento (Ø) [mm] = 110.0 nd nd nd - diametro nominale tubo (Ø) [mm] = 40.0 nd nd nd - | pre-isolato; i prezzi unitari includono maggiorazione sia per completamenti sopra indicati sia per sfridi | nd - | nd - | nd - | nd | nd - | NO |  |  |  |  | nd |  |  |  |  | nd | nd | nd |  | nd | nd | nd | giunzioni; guarnizioni; staffaggi; accessori di montaggio | nd | nd | NO | NO
LOM251.RM.85.10.05.Sb038.0000.d | Raccordo a curva di lega ferrosa acciaio nero; geometria: saldatura longitudinale; funzione: unione tubi; impiego: tubazione pre-isolata; diametro nominale tubo (Ø) [mm] = 50 ¦ diametro nominale esterno isolamento (Ø) [mm] = 125; inclinazione [°] ≤ 90. Componente: schiuma, . Incluso: giunzioni; guarnizioni; staffaggi; accessori di montaggio SPECIFICHE TECNICHE: pre-isolato; i prezzi unitari includono maggiorazione sia per completamenti sopra indicati sia per sfridi RM1 Schiuma di plastica poliuretano espanso; funzione: isolamento; impiego: raccordo. Incluso: guaina di plastica polietilene ad alta densita' (HDPE/PEAD); cavo di lega rame generico SPECIFICHE TECNICHE: cavo per sistema di allarme | 1 cad | 74.14 | 58.61 | 0 | RM.85.10.05.Sb038.0000.d | Raccordo a curva di lega ferrosa acciaio nero; geometria: saldatura longitudinale; funzione: unione tubi; impiego: tubazione pre-isolata; diametro nominale tubo (Ø) [mm] = 50 ¦ diametro nominale esterno isolamento (Ø) [mm] = 125; inclinazione [°] ≤ 90. Componente: schiuma, . Incluso: giunzioni; guarnizioni; staffaggi; accessori di montaggio SPECIFICHE TECNICHE: pre-isolato; i prezzi unitari includono maggiorazione sia per completamenti sopra indicati sia per sfridi | RM1 Schiuma di plastica poliuretano espanso; funzione: isolamento; impiego: raccordo. Incluso: guaina di plastica polietilene ad alta densita' (HDPE/PEAD); cavo di lega rame generico SPECIFICHE TECNICHE: cavo per sistema di allarme | RISORSA MATERIALE | IMPIANTI IDRAULICI DISTRIBUZIONE | PRODOTTI | RACCORDO | [7 empty] | MM.15.010.0020.d | Curve fino a 90° pre-isolate in acciaio nero a saldatura longitudinale DIN 2458, isolamento secondo UNI EN 253 in schiuma di poliuretano con guaina in pead e cavo in rame per sistema d'allarme, complete di giunzioni, guarnizioni, staffaggi e accessori vari di montaggio. - DN50 - 125 mm | nd | a curva | [9 empty] | RM.12.10.60.D0001.0000.- - | 1 | cad | nd | unione tubi - | tubazione pre-isolata - | lega ferrosa acciaio nero | nd - | inclinazione [°] < 90.0 nd nd nd - |  | saldatura longitudinale - | diametro nominale esterno isolamento (Ø) [mm] = 125.0 nd nd nd - diametro nominale tubo (Ø) [mm] = 50.0 nd nd nd - | pre-isolato; i prezzi unitari includono maggiorazione sia per completamenti sopra indicati sia per sfridi | nd - | nd - | nd - | nd | nd - | NO |  |  |  |  | nd |  |  |  |  | nd | nd | nd |  | nd | nd | nd | giunzioni; guarnizioni; staffaggi; accessori di montaggio | nd | nd | NO | NO
LOM251.RM.85.10.05.Sb038.0000.e | Raccordo a curva di lega ferrosa acciaio nero; geometria: saldatura longitudinale; funzione: unione tubi; impiego: tubazione pre-isolata; diametro nominale tubo (Ø) [mm] = 65 ¦ diametro nominale esterno isolamento (Ø) [mm] = 140; inclinazione [°] ≤ 90. Componente: schiuma, . Incluso: giunzioni; guarnizioni; staffaggi; accessori di montaggio SPECIFICHE TECNICHE: pre-isolato; i prezzi unitari includono maggiorazione sia per completamenti sopra indicati sia per sfridi RM1 Schiuma di plastica poliuretano espanso; funzione: isolamento; impiego: raccordo. Incluso: guaina di plastica polietilene ad alta densita' (HDPE/PEAD); cavo di lega rame generico SPECIFICHE TECNICHE: cavo per sistema di allarme | 1 cad | 80.43 | 63.58 | 0 | RM.85.10.05.Sb038.0000.e | Raccordo a curva di lega ferrosa acciaio nero; geometria: saldatura longitudinale; funzione: unione tubi; impiego: tubazione pre-isolata; diametro nominale tubo (Ø) [mm] = 65 ¦ diametro nominale esterno isolamento (Ø) [mm] = 140; inclinazione [°] ≤ 90. Componente: schiuma, . Incluso: giunzioni; guarnizioni; staffaggi; accessori di montaggio SPECIFICHE TECNICHE: pre-isolato; i prezzi unitari includono maggiorazione sia per completamenti sopra indicati sia per sfridi | RM1 Schiuma di plastica poliuretano espanso; funzione: isolamento; impiego: raccordo. Incluso: guaina di plastica polietilene ad alta densita' (HDPE/PEAD); cavo di lega rame generico SPECIFICHE TECNICHE: cavo per sistema di allarme | RISORSA MATERIALE | IMPIANTI IDRAULICI DISTRIBUZIONE | PRODOTTI | RACCORDO | [7 empty] | MM.15.010.0020.e | Curve fino a 90° pre-isolate in acciaio nero a saldatura longitudinale DIN 2458, isolamento secondo UNI EN 253 in schiuma di poliuretano con guaina in pead e cavo in rame per sistema d'allarme, complete di giunzioni, guarnizioni, staffaggi e accessori vari di montaggio. - DN65 - 140 mm | nd | a curva | [9 empty] | RM.12.10.60.D0001.0000.- - | 1 | cad | nd | unione tubi - | tubazione pre-isolata - | lega ferrosa acciaio nero | nd - | inclinazione [°] < 90.0 nd nd nd - |  | saldatura longitudinale - | diametro nominale tubo (Ø) [mm] = 65.0 nd nd nd - diametro nominale esterno isolamento (Ø) [mm] = 140.0 nd nd nd - | pre-isolato; i prezzi unitari includono maggiorazione sia per completamenti sopra indicati sia per sfridi | nd - | nd - | nd - | nd | nd - | NO |  |  |  |  | nd |  |  |  |  | nd | nd | nd |  | nd | nd | nd | giunzioni; guarnizioni; staffaggi; accessori di montaggio | nd | nd | NO | NO
LOM251.RM.85.10.05.Sb038.0000.f | Raccordo a curva di lega ferrosa acciaio nero; geometria: saldatura longitudinale; funzione: unione tubi; impiego: tubazione pre-isolata; diametro nominale tubo (Ø) [mm] = 80 ¦ diametro nominale esterno isolamento (Ø) [mm] = 160; inclinazione [°] ≤ 90. Componente: schiuma, . Incluso: giunzioni; guarnizioni; staffaggi; accessori di montaggio SPECIFICHE TECNICHE: pre-isolato; i prezzi unitari includono maggiorazione sia per completamenti sopra indicati sia per sfridi RM1 Schiuma di plastica poliuretano espanso; funzione: isolamento; impiego: raccordo. Incluso: guaina di plastica polietilene ad alta densita' (HDPE/PEAD); cavo di lega rame generico SPECIFICHE TECNICHE: cavo per sistema di allarme | 1 cad | 93.25 | 73.71 | 0 | RM.85.10.05.Sb038.0000.f | Raccordo a curva di lega ferrosa acciaio nero; geometria: saldatura longitudinale; funzione: unione tubi; impiego: tubazione pre-isolata; diametro nominale tubo (Ø) [mm] = 80 ¦ diametro nominale esterno isolamento (Ø) [mm] = 160; inclinazione [°] ≤ 90. Componente: schiuma, . Incluso: giunzioni; guarnizioni; staffaggi; accessori di montaggio SPECIFICHE TECNICHE: pre-isolato; i prezzi unitari includono maggiorazione sia per completamenti sopra indicati sia per sfridi | RM1 Schiuma di plastica poliuretano espanso; funzione: isolamento; impiego: raccordo. Incluso: guaina di plastica polietilene ad alta densita' (HDPE/PEAD); cavo di lega rame generico SPECIFICHE TECNICHE: cavo per sistema di allarme | RISORSA MATERIALE | IMPIANTI IDRAULICI DISTRIBUZIONE | PRODOTTI | RACCORDO | [7 empty] | MM.15.010.0020.f | Curve fino a 90° pre-isolate in acciaio nero a saldatura longitudinale DIN 2458, isolamento secondo UNI EN 253 in schiuma di poliuretano con guaina in pead e cavo in rame per sistema d'allarme, complete di giunzioni, guarnizioni, staffaggi e accessori vari di montaggio. - DN80 - 160 mm | nd | a curva | [9 empty] | RM.12.10.60.D0001.0000.- - | 1 | cad | nd | unione tubi - | tubazione pre-isolata - | lega ferrosa acciaio nero | nd - | inclinazione [°] < 90.0 nd nd nd - |  | saldatura longitudinale - | diametro nominale esterno isolamento (Ø) [mm] = 160.0 nd nd nd - diametro nominale tubo (Ø) [mm] = 80.0 nd nd nd - | pre-isolato; i prezzi unitari includono maggiorazione sia per completamenti sopra indicati sia per sfridi | nd - | nd - | nd - | nd | nd - | NO |  |  |  |  | nd |  |  |  |  | nd | nd | nd |  | nd | nd | nd | giunzioni; guarnizioni; staffaggi; accessori di montaggio | nd | nd | NO | NO
LOM251.RM.85.10.05.Sb038.0000.g | Raccordo a curva di lega ferrosa acciaio nero; geometria: saldatura longitudinale; funzione: unione tubi; impiego: tubazione pre-isolata; diametro nominale tubo (Ø) [mm] = 100 ¦ diametro nominale esterno isolamento (Ø) [mm] = 200; inclinazione [°] ≤ 90. Componente: schiuma, . Incluso: giunzioni; guarnizioni; staffaggi; accessori di montaggio SPECIFICHE TECNICHE: pre-isolato; i prezzi unitari includono maggiorazione sia per completamenti sopra indicati sia per sfridi RM1 Schiuma di plastica poliuretano espanso; funzione: isolamento; impiego: raccordo. Incluso: guaina di plastica polietilene ad alta densita' (HDPE/PEAD); cavo di lega rame generico SPECIFICHE TECNICHE: cavo per sistema di allarme | 1 cad | 126.48 | 99.98 | 0 | RM.85.10.05.Sb038.0000.g | Raccordo a curva di lega ferrosa acciaio nero; geometria: saldatura longitudinale; funzione: unione tubi; impiego: tubazione pre-isolata; diametro nominale tubo (Ø) [mm] = 100 ¦ diametro nominale esterno isolamento (Ø) [mm] = 200; inclinazione [°] ≤ 90. Componente: schiuma, . Incluso: giunzioni; guarnizioni; staffaggi; accessori di montaggio SPECIFICHE TECNICHE: pre-isolato; i prezzi unitari includono maggiorazione sia per completamenti sopra indicati sia per sfridi | RM1 Schiuma di plastica poliuretano espanso; funzione: isolamento; impiego: raccordo. Incluso: guaina di plastica polietilene ad alta densita' (HDPE/PEAD); cavo di lega rame generico SPECIFICHE TECNICHE: cavo per sistema di allarme | RISORSA MATERIALE | IMPIANTI IDRAULICI DISTRIBUZIONE | PRODOTTI | RACCORDO | [7 empty] | MM.15.010.0020.g | Curve fino a 90° pre-isolate in acciaio nero a saldatura longitudinale DIN 2458, isolamento secondo UNI EN 253 in schiuma di poliuretano con guaina in pead e cavo in rame per sistema d'allarme, complete di giunzioni, guarnizioni, staffaggi e accessori vari di montaggio. - DN100 - 200 mm | nd | a curva | [9 empty] | RM.12.10.60.D0001.0000.- - | 1 | cad | nd | unione tubi - | tubazione pre-isolata - | lega ferrosa acciaio nero | nd - | inclinazione [°] < 90.0 nd nd nd - |  | saldatura longitudinale - | diametro nominale tubo (Ø) [mm] = 100.0 nd nd nd - diametro nominale esterno isolamento (Ø) [mm] = 200.0 nd nd nd - | pre-isolato; i prezzi unitari includono maggiorazione sia per completamenti sopra indicati sia per sfridi | nd - | nd - | nd - | nd | nd - | NO |  |  |  |  | nd |  |  |  |  | nd | nd | nd |  | nd | nd | nd | giunzioni; guarnizioni; staffaggi; accessori di montaggio | nd | nd | NO | NO
LOM251.RM.85.10.05.Sb038.0000.h | Raccordo a curva di lega ferrosa acciaio nero; geometria: saldatura longitudinale; funzione: unione tubi; impiego: tubazione pre-isolata; diametro nominale tubo (Ø) [mm] = 125 ¦ diametro nominale esterno isolamento (Ø) [mm] = 225; inclinazione [°] ≤ 90. Componente: schiuma, . Incluso: giunzioni; guarnizioni; staffaggi; accessori di montaggio SPECIFICHE TECNICHE: pre-isolato; i prezzi unitari includono maggiorazione sia per completamenti sopra indicati sia per sfridi RM1 Schiuma di plastica poliuretano espanso; funzione: isolamento; impiego: raccordo. Incluso: guaina di plastica polietilene ad alta densita' (HDPE/PEAD); cavo di lega rame generico SPECIFICHE TECNICHE: cavo per sistema di allarme | 1 cad | 144.35 | 114.11 | 0 | RM.85.10.05.Sb038.0000.h | Raccordo a curva di lega ferrosa acciaio nero; geometria: saldatura longitudinale; funzione: unione tubi; impiego: tubazione pre-isolata; diametro nominale tubo (Ø) [mm] = 125 ¦ diametro nominale esterno isolamento (Ø) [mm] = 225; inclinazione [°] ≤ 90. Componente: schiuma, . Incluso: giunzioni; guarnizioni; staffaggi; accessori di montaggio SPECIFICHE TECNICHE: pre-isolato; i prezzi unitari includono maggiorazione sia per completamenti sopra indicati sia per sfridi | RM1 Schiuma di plastica poliuretano espanso; funzione: isolamento; impiego: raccordo. Incluso: guaina di plastica polietilene ad alta densita' (HDPE/PEAD); cavo di lega rame generico SPECIFICHE TECNICHE: cavo per sistema di allarme | RISORSA MATERIALE | IMPIANTI IDRAULICI DISTRIBUZIONE | PRODOTTI | RACCORDO | [7 empty] | MM.15.010.0020.h | Curve fino a 90° pre-isolate in acciaio nero a saldatura longitudinale DIN 2458, isolamento secondo UNI EN 253 in schiuma di poliuretano con guaina in pead e cavo in rame per sistema d'allarme, complete di giunzioni, guarnizioni, staffaggi e accessori vari di montaggio. - DN125 - 225 mm | nd | a curva | [9 empty] | RM.12.10.60.D0001.0000.- - | 1 | cad | nd | unione tubi - | tubazione pre-isolata - | lega ferrosa acciaio nero | nd - | inclinazione [°] < 90.0 nd nd nd - |  | saldatura longitudinale - | diametro nominale esterno isolamento (Ø) [mm] = 225.0 nd nd nd - diametro nominale tubo (Ø) [mm] = 125.0 nd nd nd - | pre-isolato; i prezzi unitari includono maggiorazione sia per completamenti sopra indicati sia per sfridi | nd - | nd - | nd - | nd | nd - | NO |  |  |  |  | nd |  |  |  |  | nd | nd | nd |  | nd | nd | nd | giunzioni; guarnizioni; staffaggi; accessori di montaggio | nd | nd | NO | NO
LOM251.RM.85.10.05.Sb038.0000.i | Raccordo a curva di lega ferrosa acciaio nero; geometria: saldatura longitudinale; funzione: unione tubi; impiego: tubazione pre-isolata; diametro nominale tubo (Ø) [mm] = 150 ¦ diametro nominale esterno isolamento (Ø) [mm] = 250; inclinazione [°] ≤ 90. Componente: schiuma, . Incluso: giunzioni; guarnizioni; staffaggi; accessori di montaggio SPECIFICHE TECNICHE: pre-isolato; i prezzi unitari includono maggiorazione sia per completamenti sopra indicati sia per sfridi RM1 Schiuma di plastica poliuretano espanso; funzione: isolamento; impiego: raccordo. Incluso: guaina di plastica polietilene ad alta densita' (HDPE/PEAD); cavo di lega rame generico SPECIFICHE TECNICHE: cavo per sistema di allarme | 1 cad | 235.19 | 185.92 | 0 | RM.85.10.05.Sb038.0000.i | Raccordo a curva di lega ferrosa acciaio nero; geometria: saldatura longitudinale; funzione: unione tubi; impiego: tubazione pre-isolata; diametro nominale tubo (Ø) [mm] = 150 ¦ diametro nominale esterno isolamento (Ø) [mm] = 250; inclinazione [°] ≤ 90. Componente: schiuma, . Incluso: giunzioni; guarnizioni; staffaggi; accessori di montaggio SPECIFICHE TECNICHE: pre-isolato; i prezzi unitari includono maggiorazione sia per completamenti sopra indicati sia per sfridi | RM1 Schiuma di plastica poliuretano espanso; funzione: isolamento; impiego: raccordo. Incluso: guaina di plastica polietilene ad alta densita' (HDPE/PEAD); cavo di lega rame generico SPECIFICHE TECNICHE: cavo per sistema di allarme | RISORSA MATERIALE | IMPIANTI IDRAULICI DISTRIBUZIONE | PRODOTTI | RACCORDO | [7 empty] | MM.15.010.0020.i | Curve fino a 90° pre-isolate in acciaio nero a saldatura longitudinale DIN 2458, isolamento secondo UNI EN 253 in schiuma di poliuretano con guaina in pead e cavo in rame per sistema d'allarme, complete di giunzioni, guarnizioni, staffaggi e accessori vari di montaggio. - DN150 - 250 mm | nd | a curva | [9 empty] | RM.12.10.60.D0001.0000.- - | 1 | cad | nd | unione tubi - | tubazione pre-isolata - | lega ferrosa acciaio nero | nd - | inclinazione [°] < 90.0 nd nd nd - |  | saldatura longitudinale - | diametro nominale esterno isolamento (Ø) [mm] = 250.0 nd nd nd - diametro nominale tubo (Ø) [mm] = 150.0 nd nd nd - | pre-isolato; i prezzi unitari includono maggiorazione sia per completamenti sopra indicati sia per sfridi | nd - | nd - | nd - | nd | nd - | NO |  |  |  |  | nd |  |  |  |  | nd | nd | nd |  | nd | nd | nd | giunzioni; guarnizioni; staffaggi; accessori di montaggio | nd | nd | NO | NO
LOM251.RM.85.10.05.Sb038.0000.j | Raccordo a curva di lega ferrosa acciaio nero; geometria: saldatura longitudinale; funzione: unione tubi; impiego: tubazione pre-isolata; diametro nominale tubo (Ø) [mm] = 200 ¦ diametro nominale esterno isolamento (Ø) [mm] = 315; inclinazione [°] ≤ 90. Componente: schiuma, . Incluso: giunzioni; guarnizioni; staffaggi; accessori di montaggio SPECIFICHE TECNICHE: pre-isolato; i prezzi unitari includono maggiorazione sia per completamenti sopra indicati sia per sfridi RM1 Schiuma di plastica poliuretano espanso; funzione: isolamento; impiego: raccordo. Incluso: guaina di plastica polietilene ad alta densita' (HDPE/PEAD); cavo di lega rame generico SPECIFICHE TECNICHE: cavo per sistema di allarme | 1 cad | 326.02 | 257.72 | 0 | RM.85.10.05.Sb038.0000.j | Raccordo a curva di lega ferrosa acciaio nero; geometria: saldatura longitudinale; funzione: unione tubi; impiego: tubazione pre-isolata; diametro nominale tubo (Ø) [mm] = 200 ¦ diametro nominale esterno isolamento (Ø) [mm] = 315; inclinazione [°] ≤ 90. Componente: schiuma, . Incluso: giunzioni; guarnizioni; staffaggi; accessori di montaggio SPECIFICHE TECNICHE: pre-isolato; i prezzi unitari includono maggiorazione sia per completamenti sopra indicati sia per sfridi | RM1 Schiuma di plastica poliuretano espanso; funzione: isolamento; impiego: raccordo. Incluso: guaina di plastica polietilene ad alta densita' (HDPE/PEAD); cavo di lega rame generico SPECIFICHE TECNICHE: cavo per sistema di allarme | RISORSA MATERIALE | IMPIANTI IDRAULICI DISTRIBUZIONE | PRODOTTI | RACCORDO | [7 empty] | MM.15.010.0020.j | Curve fino a 90° pre-isolate in acciaio nero a saldatura longitudinale DIN 2458, isolamento secondo UNI EN 253 in schiuma di poliuretano con guaina in pead e cavo in rame per sistema d'allarme, complete di giunzioni, guarnizioni, staffaggi e accessori vari di montaggio. - DN200 - 315 mm | nd | a curva | [9 empty] | RM.12.10.60.D0001.0000.- - | 1 | cad | nd | unione tubi - | tubazione pre-isolata - | lega ferrosa acciaio nero | nd - | inclinazione [°] < 90.0 nd nd nd - |  | saldatura longitudinale - | diametro nominale esterno isolamento (Ø) [mm] = 315.0 nd nd nd - diametro nominale tubo (Ø) [mm] = 200.0 nd nd nd - | pre-isolato; i prezzi unitari includono maggiorazione sia per completamenti sopra indicati sia per sfridi | nd - | nd - | nd - | nd | nd - | NO |  |  |  |  | nd |  |  |  |  | nd | nd | nd |  | nd | nd | nd | giunzioni; guarnizioni; staffaggi; accessori di montaggio | nd | nd | NO | NO
LOM251.RM.85.10.05.Sb038.0000.k | Raccordo a curva di lega ferrosa acciaio nero; geometria: saldatura longitudinale; funzione: unione tubi; impiego: tubazione pre-isolata; diametro nominale tubo (Ø) [mm] = 250 ¦ diametro nominale esterno isolamento (Ø) [mm] = 400; inclinazione [°] ≤ 90. Componente: schiuma, . Incluso: giunzioni; guarnizioni; staffaggi; accessori di montaggio SPECIFICHE TECNICHE: pre-isolato; i prezzi unitari includono maggiorazione sia per completamenti sopra indicati sia per sfridi RM1 Schiuma di plastica poliuretano espanso; funzione: isolamento; impiego: raccordo. Incluso: guaina di plastica polietilene ad alta densita' (HDPE/PEAD); cavo di lega rame generico SPECIFICHE TECNICHE: cavo per sistema di allarme | 1 cad | 416.91 | 329.57 | 0 | RM.85.10.05.Sb038.0000.k | Raccordo a curva di lega ferrosa acciaio nero; geometria: saldatura longitudinale; funzione: unione tubi; impiego: tubazione pre-isolata; diametro nominale tubo (Ø) [mm] = 250 ¦ diametro nominale esterno isolamento (Ø) [mm] = 400; inclinazione [°] ≤ 90. Componente: schiuma, . Incluso: giunzioni; guarnizioni; staffaggi; accessori di montaggio SPECIFICHE TECNICHE: pre-isolato; i prezzi unitari includono maggiorazione sia per completamenti sopra indicati sia per sfridi | RM1 Schiuma di plastica poliuretano espanso; funzione: isolamento; impiego: raccordo. Incluso: guaina di plastica polietilene ad alta densita' (HDPE/PEAD); cavo di lega rame generico SPECIFICHE TECNICHE: cavo per sistema di allarme | RISORSA MATERIALE | IMPIANTI IDRAULICI DISTRIBUZIONE | PRODOTTI | RACCORDO | [7 empty] | MM.15.010.0020.k | Curve fino a 90° pre-isolate in acciaio nero a saldatura longitudinale DIN 2458, isolamento secondo UNI EN 253 in schiuma di poliuretano con guaina in pead e cavo in rame per sistema d'allarme, complete di giunzioni, guarnizioni, staffaggi e accessori vari di montaggio. - DN250 - 400 mm | nd | a curva | [9 empty] | RM.12.10.60.D0001.0000.- - | 1 | cad | nd | unione tubi - | tubazione pre-isolata - | lega ferrosa acciaio nero | nd - | inclinazione [°] < 90.0 nd nd nd - |  | saldatura longitudinale - | diametro nominale esterno isolamento (Ø) [mm] = 400.0 nd nd nd - diametro nominale tubo (Ø) [mm] = 250.0 nd nd nd - | pre-isolato; i prezzi unitari includono maggiorazione sia per completamenti sopra indicati sia per sfridi | nd - | nd - | nd - | nd | nd - | NO |  |  |  |  | nd |  |  |  |  | nd | nd | nd |  | nd | nd | nd | giunzioni; guarnizioni; staffaggi; accessori di montaggio | nd | nd | NO | NO
LOM251.RM.85.10.05.Sb038.0250.- | Raccordo a tee di lega ferrosa acciaio nero; geometria: saldatura longitudinale; funzione: unione tubi; impiego: tubazione pre-isolata; diametro nominale tubo (Ø) [mm] = 25 ¦ diametro nominale esterno isolamento (Ø) [mm] = 90. Componente: schiuma, . Incluso: giunzioni; guarnizioni; staffaggi; accessori di montaggio SPECIFICHE TECNICHE: pre-isolato; i prezzi unitari includono maggiorazione sia per completamenti sopra indicati sia per sfridi RM1 Schiuma di plastica poliuretano espanso; funzione: isolamento; impiego: raccordo. Incluso: guaina di plastica polietilene ad alta densita' (HDPE/PEAD); cavo di lega rame generico SPECIFICHE TECNICHE: cavo per sistema di allarme | 1 cad | 77.2 | 61.03 | 0 | RM.85.10.05.Sb038.0250.- | Raccordo a tee di lega ferrosa acciaio nero; geometria: saldatura longitudinale; funzione: unione tubi; impiego: tubazione pre-isolata; diametro nominale tubo (Ø) [mm] = 25 ¦ diametro nominale esterno isolamento (Ø) [mm] = 90. Componente: schiuma, . Incluso: giunzioni; guarnizioni; staffaggi; accessori di montaggio SPECIFICHE TECNICHE: pre-isolato; i prezzi unitari includono maggiorazione sia per completamenti sopra indicati sia per sfridi | RM1 Schiuma di plastica poliuretano espanso; funzione: isolamento; impiego: raccordo. Incluso: guaina di plastica polietilene ad alta densita' (HDPE/PEAD); cavo di lega rame generico SPECIFICHE TECNICHE: cavo per sistema di allarme | RISORSA MATERIALE | IMPIANTI IDRAULICI DISTRIBUZIONE | PRODOTTI | RACCORDO | [7 empty] | MM.15.010.0030.a | Tee pre-isolati in acciaio nero a saldatura longitudinale DIN 2458, isolamento secondo UNI EN 253 in schiuma di poliuretano con guaina in pead e cavo in rame per sistema d'allarme, completi di giunzioni, guarnizioni, staffaggi e accessori vari di montaggio. - DN25 - 90 mm | nd | a tee | [9 empty] | RM.12.10.60.D0001.0000.- - | 1 | cad | nd | unione tubi - | tubazione pre-isolata - | lega ferrosa acciaio nero | nd - | nd - |  | saldatura longitudinale - | diametro nominale esterno isolamento (Ø) [mm] = 90.0 nd nd nd - diametro nominale tubo (Ø) [mm] = 25.0 nd nd nd - | pre-isolato; i prezzi unitari includono maggiorazione sia per completamenti sopra indicati sia per sfridi | nd - | nd - | nd - | nd | nd - | NO |  |  |  |  | nd |  |  |  |  | nd | nd | nd |  | nd | nd | nd | giunzioni; guarnizioni; staffaggi; accessori di montaggio | nd | nd | NO | NO
LOM251.RM.85.10.05.Sb038.0255.a | Raccordo a tee di lega ferrosa acciaio nero; geometria: saldatura longitudinale; funzione: unione tubi; impiego: tubazione pre-isolata; diametro nominale tubo (Ø) [mm] = 32 ¦ diametro nominale esterno isolamento (Ø) [mm] = 110. Componente: schiuma, . Incluso: giunzioni; guarnizioni; staffaggi; accessori di montaggio SPECIFICHE TECNICHE: pre-isolato; con derivarioni di vari diametri; i prezzi unitari includono maggiorazione sia per completamenti sopra indicati sia per sfridi RM1 Schiuma di plastica poliuretano espanso; funzione: isolamento; impiego: raccordo. Incluso: guaina di plastica polietilene ad alta densita' (HDPE/PEAD); cavo di lega rame generico SPECIFICHE TECNICHE: cavo per sistema di allarme | 1 cad | 91.75 | 72.53 | 0 | RM.85.10.05.Sb038.0255.a | Raccordo a tee di lega ferrosa acciaio nero; geometria: saldatura longitudinale; funzione: unione tubi; impiego: tubazione pre-isolata; diametro nominale tubo (Ø) [mm] = 32 ¦ diametro nominale esterno isolamento (Ø) [mm] = 110. Componente: schiuma, . Incluso: giunzioni; guarnizioni; staffaggi; accessori di montaggio SPECIFICHE TECNICHE: pre-isolato; con derivarioni di vari diametri; i prezzi unitari includono maggiorazione sia per completamenti sopra indicati sia per sfridi | RM1 Schiuma di plastica poliuretano espanso; funzione: isolamento; impiego: raccordo. Incluso: guaina di plastica polietilene ad alta densita' (HDPE/PEAD); cavo di lega rame generico SPECIFICHE TECNICHE: cavo per sistema di allarme | RISORSA MATERIALE | IMPIANTI IDRAULICI DISTRIBUZIONE | PRODOTTI | RACCORDO | [7 empty] | MM.15.010.0030.b | Tee pre-isolati in acciaio nero a saldatura longitudinale DIN 2458, isolamento secondo UNI EN 253 in schiuma di poliuretano con guaina in pead e cavo in rame per sistema d'allarme, completi di giunzioni, guarnizioni, staffaggi e accessori vari di montaggio. - DN32 - 110 mm, con derivarioni di vari diametri | nd | a tee | [9 empty] | RM.12.10.60.D0001.0000.- - | 1 | cad | nd | unione tubi - | tubazione pre-isolata - | lega ferrosa acciaio nero | nd - | nd - |  | saldatura longitudinale - | diametro nominale esterno isolamento (Ø) [mm] = 110.0 nd nd nd - diametro nominale tubo (Ø) [mm] = 32.0 nd nd nd - | pre-isolato; con derivarioni di vari diametri; i prezzi unitari includono maggiorazione sia per completamenti sopra indicati sia per sfridi | nd - | nd - | nd - | nd | nd - | NO |  |  |  |  | nd |  |  |  |  | nd | nd | nd |  | nd | nd | nd | giunzioni; guarnizioni; staffaggi; accessori di montaggio | nd | nd | NO | NO
LOM251.RM.85.10.05.Sb038.0255.b | Raccordo a tee di lega ferrosa acciaio nero; geometria: saldatura longitudinale; funzione: unione tubi; impiego: tubazione pre-isolata; diametro nominale tubo (Ø) [mm] = 40 ¦ diametro nominale esterno isolamento (Ø) [mm] = 110. Componente: schiuma, . Incluso: giunzioni; guarnizioni; staffaggi; accessori di montaggio SPECIFICHE TECNICHE: pre-isolato; con derivarioni di vari diametri; i prezzi unitari includono maggiorazione sia per completamenti sopra indicati sia per sfridi RM1 Schiuma di plastica poliuretano espanso; funzione: isolamento; impiego: raccordo. Incluso: guaina di plastica polietilene ad alta densita' (HDPE/PEAD); cavo di lega rame generico SPECIFICHE TECNICHE: cavo per sistema di allarme | 1 cad | 97.66 | 77.2 | 0 | RM.85.10.05.Sb038.0255.b | Raccordo a tee di lega ferrosa acciaio nero; geometria: saldatura longitudinale; funzione: unione tubi; impiego: tubazione pre-isolata; diametro nominale tubo (Ø) [mm] = 40 ¦ diametro nominale esterno isolamento (Ø) [mm] = 110. Componente: schiuma, . Incluso: giunzioni; guarnizioni; staffaggi; accessori di montaggio SPECIFICHE TECNICHE: pre-isolato; con derivarioni di vari diametri; i prezzi unitari includono maggiorazione sia per completamenti sopra indicati sia per sfridi | RM1 Schiuma di plastica poliuretano espanso; funzione: isolamento; impiego: raccordo. Incluso: guaina di plastica polietilene ad alta densita' (HDPE/PEAD); cavo di lega rame generico SPECIFICHE TECNICHE: cavo per sistema di allarme | RISORSA MATERIALE | IMPIANTI IDRAULICI DISTRIBUZIONE | PRODOTTI | RACCORDO | [7 empty] | MM.15.010.0030.c | Tee pre-isolati in acciaio nero a saldatura longitudinale DIN 2458, isolamento secondo UNI EN 253 in schiuma di poliuretano con guaina in pead e cavo in rame per sistema d'allarme, completi di giunzioni, guarnizioni, staffaggi e accessori vari di montaggio. - DN40 - 110 mm, con derivarioni di vari diametri | nd | a tee | [9 empty] | RM.12.10.60.D0001.0000.- - | 1 | cad | nd | unione tubi - | tubazione pre-isolata - | lega ferrosa acciaio nero | nd - | nd - |  | saldatura longitudinale - | diametro nominale esterno isolamento (Ø) [mm] = 110.0 nd nd nd - diametro nominale tubo (Ø) [mm] = 40.0 nd nd nd - | pre-isolato; con derivarioni di vari diametri; i prezzi unitari includono maggiorazione sia per completamenti sopra indicati sia per sfridi | nd - | nd - | nd - | nd | nd - | NO |  |  |  |  | nd |  |  |  |  | nd | nd | nd |  | nd | nd | nd | giunzioni; guarnizioni; staffaggi; accessori di montaggio | nd | nd | NO | NO
LOM251.RM.85.10.05.Sb038.0255.c | Raccordo a tee di lega ferrosa acciaio nero; geometria: saldatura longitudinale; funzione: unione tubi; impiego: tubazione pre-isolata; diametro nominale tubo (Ø) [mm] = 50 ¦ diametro nominale esterno isolamento (Ø) [mm] = 125. Componente: schiuma, . Incluso: giunzioni; guarnizioni; staffaggi; accessori di montaggio SPECIFICHE TECNICHE: pre-isolato; con derivarioni di vari diametri; i prezzi unitari includono maggiorazione sia per completamenti sopra indicati sia per sfridi RM1 Schiuma di plastica poliuretano espanso; funzione: isolamento; impiego: raccordo. Incluso: guaina di plastica polietilene ad alta densita' (HDPE/PEAD); cavo di lega rame generico SPECIFICHE TECNICHE: cavo per sistema di allarme | 1 cad | 110.98 | 87.73 | 0 | RM.85.10.05.Sb038.0255.c | Raccordo a tee di lega ferrosa acciaio nero; geometria: saldatura longitudinale; funzione: unione tubi; impiego: tubazione pre-isolata; diametro nominale tubo (Ø) [mm] = 50 ¦ diametro nominale esterno isolamento (Ø) [mm] = 125. Componente: schiuma, . Incluso: giunzioni; guarnizioni; staffaggi; accessori di montaggio SPECIFICHE TECNICHE: pre-isolato; con derivarioni di vari diametri; i prezzi unitari includono maggiorazione sia per completamenti sopra indicati sia per sfridi | RM1 Schiuma di plastica poliuretano espanso; funzione: isolamento; impiego: raccordo. Incluso: guaina di plastica polietilene ad alta densita' (HDPE/PEAD); cavo di lega rame generico SPECIFICHE TECNICHE: cavo per sistema di allarme | RISORSA MATERIALE | IMPIANTI IDRAULICI DISTRIBUZIONE | PRODOTTI | RACCORDO | [7 empty] | MM.15.010.0030.d | Tee pre-isolati in acciaio nero a saldatura longitudinale DIN 2458, isolamento secondo UNI EN 253 in schiuma di poliuretano con guaina in pead e cavo in rame per sistema d'allarme, completi di giunzioni, guarnizioni, staffaggi e accessori vari di montaggio. - DN50 - 125 mm, con derivarioni di vari diametri | nd | a tee | [9 empty] | RM.12.10.60.D0001.0000.- - | 1 | cad | nd | unione tubi - | tubazione pre-isolata - | lega ferrosa acciaio nero | nd - | nd - |  | saldatura longitudinale - | diametro nominale tubo (Ø) [mm] = 50.0 nd nd nd - diametro nominale esterno isolamento (Ø) [mm] = 125.0 nd nd nd - | pre-isolato; con derivarioni di vari diametri; i prezzi unitari includono maggiorazione sia per completamenti sopra indicati sia per sfridi | nd - | nd - | nd - | nd | nd - | NO |  |  |  |  | nd |  |  |  |  | nd | nd | nd |  | nd | nd | nd | giunzioni; guarnizioni; staffaggi; accessori di montaggio | nd | nd | NO | NO
LOM251.RM.85.10.05.Sb038.0255.d | Raccordo a tee di lega ferrosa acciaio nero; geometria: saldatura longitudinale; funzione: unione tubi; impiego: tubazione pre-isolata; diametro nominale tubo (Ø) [mm] = 65 ¦ diametro nominale esterno isolamento (Ø) [mm] = 140. Componente: schiuma, . Incluso: giunzioni; guarnizioni; staffaggi; accessori di montaggio SPECIFICHE TECNICHE: pre-isolato; con derivarioni di vari diametri; i prezzi unitari includono maggiorazione sia per completamenti sopra indicati sia per sfridi RM1 Schiuma di plastica poliuretano espanso; funzione: isolamento; impiego: raccordo. Incluso: guaina di plastica polietilene ad alta densita' (HDPE/PEAD); cavo di lega rame generico SPECIFICHE TECNICHE: cavo per sistema di allarme | 1 cad | 118.09 | 93.35 | 0 | RM.85.10.05.Sb038.0255.d | Raccordo a tee di lega ferrosa acciaio nero; geometria: saldatura longitudinale; funzione: unione tubi; impiego: tubazione pre-isolata; diametro nominale tubo (Ø) [mm] = 65 ¦ diametro nominale esterno isolamento (Ø) [mm] = 140. Componente: schiuma, . Incluso: giunzioni; guarnizioni; staffaggi; accessori di montaggio SPECIFICHE TECNICHE: pre-isolato; con derivarioni di vari diametri; i prezzi unitari includono maggiorazione sia per completamenti sopra indicati sia per sfridi | RM1 Schiuma di plastica poliuretano espanso; funzione: isolamento; impiego: raccordo. Incluso: guaina di plastica polietilene ad alta densita' (HDPE/PEAD); cavo di lega rame generico SPECIFICHE TECNICHE: cavo per sistema di allarme | RISORSA MATERIALE | IMPIANTI IDRAULICI DISTRIBUZIONE | PRODOTTI | RACCORDO | [7 empty] | MM.15.010.0030.e | Tee pre-isolati in acciaio nero a saldatura longitudinale DIN 2458, isolamento secondo UNI EN 253 in schiuma di poliuretano con guaina in pead e cavo in rame per sistema d'allarme, completi di giunzioni, guarnizioni, staffaggi e accessori vari di montaggio. - DN65 - 140 mm, con derivarioni di vari diametri | nd | a tee | [9 empty] | RM.12.10.60.D0001.0000.- - | 1 | cad | nd | unione tubi - | tubazione pre-isolata - | lega ferrosa acciaio nero | nd - | nd - |  | saldatura longitudinale - | diametro nominale tubo (Ø) [mm] = 65.0 nd nd nd - diametro nominale esterno isolamento (Ø) [mm] = 140.0 nd nd nd - | pre-isolato; con derivarioni di vari diametri; i prezzi unitari includono maggiorazione sia per completamenti sopra indicati sia per sfridi | nd - | nd - | nd - | nd | nd - | NO |  |  |  |  | nd |  |  |  |  | nd | nd | nd |  | nd | nd | nd | giunzioni; guarnizioni; staffaggi; accessori di montaggio | nd | nd | NO | NO
LOM251.RM.85.10.05.Sb038.0255.e | Raccordo a tee di lega ferrosa acciaio nero; geometria: saldatura longitudinale; funzione: unione tubi; impiego: tubazione pre-isolata; diametro nominale tubo (Ø) [mm] = 80 ¦ diametro nominale esterno isolamento (Ø) [mm] = 160. Componente: schiuma, . Incluso: giunzioni; guarnizioni; staffaggi; accessori di montaggio SPECIFICHE TECNICHE: pre-isolato; con derivarioni di vari diametri; i prezzi unitari includono maggiorazione sia per completamenti sopra indicati sia per sfridi RM1 Schiuma di plastica poliuretano espanso; funzione: isolamento; impiego: raccordo. Incluso: guaina di plastica polietilene ad alta densita' (HDPE/PEAD); cavo di lega rame generico SPECIFICHE TECNICHE: cavo per sistema di allarme | 1 cad | 138.55 | 109.52 | 0 | RM.85.10.05.Sb038.0255.e | Raccordo a tee di lega ferrosa acciaio nero; geometria: saldatura longitudinale; funzione: unione tubi; impiego: tubazione pre-isolata; diametro nominale tubo (Ø) [mm] = 80 ¦ diametro nominale esterno isolamento (Ø) [mm] = 160. Componente: schiuma, . Incluso: giunzioni; guarnizioni; staffaggi; accessori di montaggio SPECIFICHE TECNICHE: pre-isolato; con derivarioni di vari diametri; i prezzi unitari includono maggiorazione sia per completamenti sopra indicati sia per sfridi | RM1 Schiuma di plastica poliuretano espanso; funzione: isolamento; impiego: raccordo. Incluso: guaina di plastica polietilene ad alta densita' (HDPE/PEAD); cavo di lega rame generico SPECIFICHE TECNICHE: cavo per sistema di allarme | RISORSA MATERIALE | IMPIANTI IDRAULICI DISTRIBUZIONE | PRODOTTI | RACCORDO | [7 empty] | MM.15.010.0030.f | Tee pre-isolati in acciaio nero a saldatura longitudinale DIN 2458, isolamento secondo UNI EN 253 in schiuma di poliuretano con guaina in pead e cavo in rame per sistema d'allarme, completi di giunzioni, guarnizioni, staffaggi e accessori vari di montaggio. - DN80 - 160 mm, con derivarioni di vari diametri | nd | a tee | [9 empty] | RM.12.10.60.D0001.0000.- - | 1 | cad | nd | unione tubi - | tubazione pre-isolata - | lega ferrosa acciaio nero | nd - | nd - |  | saldatura longitudinale - | diametro nominale tubo (Ø) [mm] = 80.0 nd nd nd - diametro nominale esterno isolamento (Ø) [mm] = 160.0 nd nd nd - | pre-isolato; con derivarioni di vari diametri; i prezzi unitari includono maggiorazione sia per completamenti sopra indicati sia per sfridi | nd - | nd - | nd - | nd | nd - | NO |  |  |  |  | nd |  |  |  |  | nd | nd | nd |  | nd | nd | nd | giunzioni; guarnizioni; staffaggi; accessori di montaggio | nd | nd | NO | NO
LOM251.RM.85.10.05.Sb038.0255.f | Raccordo a tee di lega ferrosa acciaio nero; geometria: saldatura longitudinale; funzione: unione tubi; impiego: tubazione pre-isolata; diametro nominale tubo (Ø) [mm] = 100 ¦ diametro nominale esterno isolamento (Ø) [mm] = 200. Componente: schiuma, . Incluso: giunzioni; guarnizioni; staffaggi; accessori di montaggio SPECIFICHE TECNICHE: pre-isolato; con derivarioni di vari diametri; i prezzi unitari includono maggiorazione sia per completamenti sopra indicati sia per sfridi RM1 Schiuma di plastica poliuretano espanso; funzione: isolamento; impiego: raccordo. Incluso: guaina di plastica polietilene ad alta densita' (HDPE/PEAD); cavo di lega rame generico SPECIFICHE TECNICHE: cavo per sistema di allarme | 1 cad | 161.58 | 127.73 | 0 | RM.85.10.05.Sb038.0255.f | Raccordo a tee di lega ferrosa acciaio nero; geometria: saldatura longitudinale; funzione: unione tubi; impiego: tubazione pre-isolata; diametro nominale tubo (Ø) [mm] = 100 ¦ diametro nominale esterno isolamento (Ø) [mm] = 200. Componente: schiuma, . Incluso: giunzioni; guarnizioni; staffaggi; accessori di montaggio SPECIFICHE TECNICHE: pre-isolato; con derivarioni di vari diametri; i prezzi unitari includono maggiorazione sia per completamenti sopra indicati sia per sfridi | RM1 Schiuma di plastica poliuretano espanso; funzione: isolamento; impiego: raccordo. Incluso: guaina di plastica polietilene ad alta densita' (HDPE/PEAD); cavo di lega rame generico SPECIFICHE TECNICHE: cavo per sistema di allarme | RISORSA MATERIALE | IMPIANTI IDRAULICI DISTRIBUZIONE | PRODOTTI | RACCORDO | [7 empty] | MM.15.010.0030.g | Tee pre-isolati in acciaio nero a saldatura longitudinale DIN 2458, isolamento secondo UNI EN 253 in schiuma di poliuretano con guaina in pead e cavo in rame per sistema d'allarme, completi di giunzioni, guarnizioni, staffaggi e accessori vari di montaggio. - DN100 - 200 mm, con derivarioni di vari diametri | nd | a tee | [9 empty] | RM.12.10.60.D0001.0000.- - | 1 | cad | nd | unione tubi - | tubazione pre-isolata - | lega ferrosa acciaio nero | nd - | nd - |  | saldatura longitudinale - | diametro nominale tubo (Ø) [mm] = 100.0 nd nd nd - diametro nominale esterno isolamento (Ø) [mm] = 200.0 nd nd nd - | pre-isolato; con derivarioni di vari diametri; i prezzi unitari includono maggiorazione sia per completamenti sopra indicati sia per sfridi | nd - | nd - | nd - | nd | nd - | NO |  |  |  |  | nd |  |  |  |  | nd | nd | nd |  | nd | nd | nd | giunzioni; guarnizioni; staffaggi; accessori di montaggio | nd | nd | NO | NO
LOM251.RM.85.10.05.Sb038.0255.g | Raccordo a tee di lega ferrosa acciaio nero; geometria: saldatura longitudinale; funzione: unione tubi; impiego: tubazione pre-isolata; diametro nominale tubo (Ø) [mm] = 125 ¦ diametro nominale esterno isolamento (Ø) [mm] = 225. Componente: schiuma, . Incluso: giunzioni; guarnizioni; staffaggi; accessori di montaggio SPECIFICHE TECNICHE: pre-isolato; con derivarioni di vari diametri; i prezzi unitari includono maggiorazione sia per completamenti sopra indicati sia per sfridi RM1 Schiuma di plastica poliuretano espanso; funzione: isolamento; impiego: raccordo. Incluso: guaina di plastica polietilene ad alta densita' (HDPE/PEAD); cavo di lega rame generico SPECIFICHE TECNICHE: cavo per sistema di allarme | 1 cad | 187.13 | 147.93 | 0 | RM.85.10.05.Sb038.0255.g | Raccordo a tee di lega ferrosa acciaio nero; geometria: saldatura longitudinale; funzione: unione tubi; impiego: tubazione pre-isolata; diametro nominale tubo (Ø) [mm] = 125 ¦ diametro nominale esterno isolamento (Ø) [mm] = 225. Componente: schiuma, . Incluso: giunzioni; guarnizioni; staffaggi; accessori di montaggio SPECIFICHE TECNICHE: pre-isolato; con derivarioni di vari diametri; i prezzi unitari includono maggiorazione sia per completamenti sopra indicati sia per sfridi | RM1 Schiuma di plastica poliuretano espanso; funzione: isolamento; impiego: raccordo. Incluso: guaina di plastica polietilene ad alta densita' (HDPE/PEAD); cavo di lega rame generico SPECIFICHE TECNICHE: cavo per sistema di allarme | RISORSA MATERIALE | IMPIANTI IDRAULICI DISTRIBUZIONE | PRODOTTI | RACCORDO | [7 empty] | MM.15.010.0030.h | Tee pre-isolati in acciaio nero a saldatura longitudinale DIN 2458, isolamento secondo UNI EN 253 in schiuma di poliuretano con guaina in pead e cavo in rame per sistema d'allarme, completi di giunzioni, guarnizioni, staffaggi e accessori vari di montaggio. - DN125 - 225 mm, con derivarioni di vari diametri | nd | a tee | [9 empty] | RM.12.10.60.D0001.0000.- - | 1 | cad | nd | unione tubi - | tubazione pre-isolata - | lega ferrosa acciaio nero | nd - | nd - |  | saldatura longitudinale - | diametro nominale tubo (Ø) [mm] = 125.0 nd nd nd - diametro nominale esterno isolamento (Ø) [mm] = 225.0 nd nd nd - | pre-isolato; con derivarioni di vari diametri; i prezzi unitari includono maggiorazione sia per completamenti sopra indicati sia per sfridi | nd - | nd - | nd - | nd | nd - | NO |  |  |  |  | nd |  |  |  |  | nd | nd | nd |  | nd | nd | nd | giunzioni; guarnizioni; staffaggi; accessori di montaggio | nd | nd | NO | NO
LOM251.RM.85.10.05.Sb038.0255.h | Raccordo a tee di lega ferrosa acciaio nero; geometria: saldatura longitudinale; funzione: unione tubi; impiego: tubazione pre-isolata; diametro nominale tubo (Ø) [mm] = 150 ¦ diametro nominale esterno isolamento (Ø) [mm] = 250. Componente: schiuma, . Incluso: giunzioni; guarnizioni; staffaggi; accessori di montaggio SPECIFICHE TECNICHE: pre-isolato; con derivarioni di vari diametri; i prezzi unitari includono maggiorazione sia per completamenti sopra indicati sia per sfridi RM1 Schiuma di plastica poliuretano espanso; funzione: isolamento; impiego: raccordo. Incluso: guaina di plastica polietilene ad alta densita' (HDPE/PEAD); cavo di lega rame generico SPECIFICHE TECNICHE: cavo per sistema di allarme | 1 cad | 198.55 | 156.96 | 0 | RM.85.10.05.Sb038.0255.h | Raccordo a tee di lega ferrosa acciaio nero; geometria: saldatura longitudinale; funzione: unione tubi; impiego: tubazione pre-isolata; diametro nominale tubo (Ø) [mm] = 150 ¦ diametro nominale esterno isolamento (Ø) [mm] = 250. Componente: schiuma, . Incluso: giunzioni; guarnizioni; staffaggi; accessori di montaggio SPECIFICHE TECNICHE: pre-isolato; con derivarioni di vari diametri; i prezzi unitari includono maggiorazione sia per completamenti sopra indicati sia per sfridi | RM1 Schiuma di plastica poliuretano espanso; funzione: isolamento; impiego: raccordo. Incluso: guaina di plastica polietilene ad alta densita' (HDPE/PEAD); cavo di lega rame generico SPECIFICHE TECNICHE: cavo per sistema di allarme | RISORSA MATERIALE | IMPIANTI IDRAULICI DISTRIBUZIONE | PRODOTTI | RACCORDO | [7 empty] | MM.15.010.0030.i | Tee pre-isolati in acciaio nero a saldatura longitudinale DIN 2458, isolamento secondo UNI EN 253 in schiuma di poliuretano con guaina in pead e cavo in rame per sistema d'allarme, completi di giunzioni, guarnizioni, staffaggi e accessori vari di montaggio. - DN150 - 250 mm, con derivarioni di vari diametri | nd | a tee | [9 empty] | RM.12.10.60.D0001.0000.- - | 1 | cad | nd | unione tubi - | tubazione pre-isolata - | lega ferrosa acciaio nero | nd - | nd - |  | saldatura longitudinale - | diametro nominale tubo (Ø) [mm] = 150.0 nd nd nd - diametro nominale esterno isolamento (Ø) [mm] = 250.0 nd nd nd - | pre-isolato; con derivarioni di vari diametri; i prezzi unitari includono maggiorazione sia per completamenti sopra indicati sia per sfridi | nd - | nd - | nd - | nd | nd - | NO |  |  |  |  | nd |  |  |  |  | nd | nd | nd |  | nd | nd | nd | giunzioni; guarnizioni; staffaggi; accessori di montaggio | nd | nd | NO | NO
LOM251.RM.85.10.05.Sb038.0255.i | Raccordo a tee di lega ferrosa acciaio nero; geometria: saldatura longitudinale; funzione: unione tubi; impiego: tubazione pre-isolata; diametro nominale tubo (Ø) [mm] = 200 ¦ diametro nominale esterno isolamento (Ø) [mm] = 315. Componente: schiuma, . Incluso: giunzioni; guarnizioni; staffaggi; accessori di montaggio SPECIFICHE TECNICHE: pre-isolato; con derivarioni di vari diametri; i prezzi unitari includono maggiorazione sia per completamenti sopra indicati sia per sfridi RM1 Schiuma di plastica poliuretano espanso; funzione: isolamento; impiego: raccordo. Incluso: guaina di plastica polietilene ad alta densita' (HDPE/PEAD); cavo di lega rame generico SPECIFICHE TECNICHE: cavo per sistema di allarme | 1 cad | 233.15 | 184.3 | 0 | RM.85.10.05.Sb038.0255.i | Raccordo a tee di lega ferrosa acciaio nero; geometria: saldatura longitudinale; funzione: unione tubi; impiego: tubazione pre-isolata; diametro nominale tubo (Ø) [mm] = 200 ¦ diametro nominale esterno isolamento (Ø) [mm] = 315. Componente: schiuma, . Incluso: giunzioni; guarnizioni; staffaggi; accessori di montaggio SPECIFICHE TECNICHE: pre-isolato; con derivarioni di vari diametri; i prezzi unitari includono maggiorazione sia per completamenti sopra indicati sia per sfridi | RM1 Schiuma di plastica poliuretano espanso; funzione: isolamento; impiego: raccordo. Incluso: guaina di plastica polietilene ad alta densita' (HDPE/PEAD); cavo di lega rame generico SPECIFICHE TECNICHE: cavo per sistema di allarme | RISORSA MATERIALE | IMPIANTI IDRAULICI DISTRIBUZIONE | PRODOTTI | RACCORDO | [7 empty] | MM.15.010.0030.j | Tee pre-isolati in acciaio nero a saldatura longitudinale DIN 2458, isolamento secondo UNI EN 253 in schiuma di poliuretano con guaina in pead e cavo in rame per sistema d'allarme, completi di giunzioni, guarnizioni, staffaggi e accessori vari di montaggio. - DN200 - 315 mm, con derivarioni di vari diametri | nd | a tee | [9 empty] | RM.12.10.60.D0001.0000.- - | 1 | cad | nd | unione tubi - | tubazione pre-isolata - | lega ferrosa acciaio nero | nd - | nd - |  | saldatura longitudinale - | diametro nominale esterno isolamento (Ø) [mm] = 315.0 nd nd nd - diametro nominale tubo (Ø) [mm] = 200.0 nd nd nd - | pre-isolato; con derivarioni di vari diametri; i prezzi unitari includono maggiorazione sia per completamenti sopra indicati sia per sfridi | nd - | nd - | nd - | nd | nd - | NO |  |  |  |  | nd |  |  |  |  | nd | nd | nd |  | nd | nd | nd | giunzioni; guarnizioni; staffaggi; accessori di montaggio | nd | nd | NO | NO
LOM251.RM.85.10.05.Sb038.0255.j | Raccordo a tee di lega ferrosa acciaio nero; geometria: saldatura longitudinale; funzione: unione tubi; impiego: tubazione pre-isolata; diametro nominale tubo (Ø) [mm] = 250 ¦ diametro nominale esterno isolamento (Ø) [mm] = 400. Componente: schiuma, . Incluso: giunzioni; guarnizioni; staffaggi; accessori di montaggio SPECIFICHE TECNICHE: pre-isolato; con derivarioni di vari diametri; i prezzi unitari includono maggiorazione sia per completamenti sopra indicati sia per sfridi RM1 Schiuma di plastica poliuretano espanso; funzione: isolamento; impiego: raccordo. Incluso: guaina di plastica polietilene ad alta densita' (HDPE/PEAD); cavo di lega rame generico SPECIFICHE TECNICHE: cavo per sistema di allarme | 1 cad | 267.74 | 211.65 | 0 | RM.85.10.05.Sb038.0255.j | Raccordo a tee di lega ferrosa acciaio nero; geometria: saldatura longitudinale; funzione: unione tubi; impiego: tubazione pre-isolata; diametro nominale tubo (Ø) [mm] = 250 ¦ diametro nominale esterno isolamento (Ø) [mm] = 400. Componente: schiuma, . Incluso: giunzioni; guarnizioni; staffaggi; accessori di montaggio SPECIFICHE TECNICHE: pre-isolato; con derivarioni di vari diametri; i prezzi unitari includono maggiorazione sia per completamenti sopra indicati sia per sfridi | RM1 Schiuma di plastica poliuretano espanso; funzione: isolamento; impiego: raccordo. Incluso: guaina di plastica polietilene ad alta densita' (HDPE/PEAD); cavo di lega rame generico SPECIFICHE TECNICHE: cavo per sistema di allarme | RISORSA MATERIALE | IMPIANTI IDRAULICI DISTRIBUZIONE | PRODOTTI | RACCORDO | [7 empty] | MM.15.010.0030.k | Tee pre-isolati in acciaio nero a saldatura longitudinale DIN 2458, isolamento secondo UNI EN 253 in schiuma di poliuretano con guaina in pead e cavo in rame per sistema d'allarme, completi di giunzioni, guarnizioni, staffaggi e accessori vari di montaggio. - DN250 - 400 mm, con derivarioni di vari diametri | nd | a tee | [9 empty] | RM.12.10.60.D0001.0000.- - | 1 | cad | nd | unione tubi - | tubazione pre-isolata - | lega ferrosa acciaio nero | nd - | nd - |  | saldatura longitudinale - | diametro nominale esterno isolamento (Ø) [mm] = 400.0 nd nd nd - diametro nominale tubo (Ø) [mm] = 250.0 nd nd nd - | pre-isolato; con derivarioni di vari diametri; i prezzi unitari includono maggiorazione sia per completamenti sopra indicati sia per sfridi | nd - | nd - | nd - | nd | nd - | NO |  |  |  |  | nd |  |  |  |  | nd | nd | nd |  | nd | nd | nd | giunzioni; guarnizioni; staffaggi; accessori di montaggio | nd | nd | NO | NO
LOM251.RM.85.10.05.Sb038.0500.- | Raccordo di riduzione di lega ferrosa acciaio nero; geometria: saldatura longitudinale; funzione: unione tubi; impiego: tubazione pre-isolata; diametro nominale tubo (Ø) [mm] = 32 ¦ diametro nominale esterno isolamento (Ø) [mm] = 110. Componente: schiuma, . Incluso: giunzioni; guarnizioni; staffaggi; accessori di montaggio SPECIFICHE TECNICHE: pre-isolato; i prezzi unitari includono maggiorazione sia per completamenti sopra indicati sia per sfridi RM1 Schiuma di plastica poliuretano espanso; funzione: isolamento; impiego: raccordo. Incluso: guaina di plastica polietilene ad alta densita' (HDPE/PEAD); cavo di lega rame generico SPECIFICHE TECNICHE: cavo per sistema di allarme | 1 cad | 134.12 | 106.03 | 0 | RM.85.10.05.Sb038.0500.- | Raccordo di riduzione di lega ferrosa acciaio nero; geometria: saldatura longitudinale; funzione: unione tubi; impiego: tubazione pre-isolata; diametro nominale tubo (Ø) [mm] = 32 ¦ diametro nominale esterno isolamento (Ø) [mm] = 110. Componente: schiuma, . Incluso: giunzioni; guarnizioni; staffaggi; accessori di montaggio SPECIFICHE TECNICHE: pre-isolato; i prezzi unitari includono maggiorazione sia per completamenti sopra indicati sia per sfridi | RM1 Schiuma di plastica poliuretano espanso; funzione: isolamento; impiego: raccordo. Incluso: guaina di plastica polietilene ad alta densita' (HDPE/PEAD); cavo di lega rame generico SPECIFICHE TECNICHE: cavo per sistema di allarme | RISORSA MATERIALE | IMPIANTI IDRAULICI DISTRIBUZIONE | PRODOTTI | RACCORDO | [7 empty] | MM.15.010.0040.a | Riduzioni pre-isolate in acciaio nero a saldatura longitudinale DIN 2458, isolamento secondo UNI EN 253 in schiuma di poliuretano con guaina in pead e cavo in rame per sistema d'allarme, complete di giunzioni, guarnizioni, staffaggi e accessori vari di montaggio. - DN32 - 110 mm | nd | di riduzione | [9 empty] | RM.12.10.60.D0001.0000.- - | 1 | cad | nd | unione tubi - | tubazione pre-isolata - | lega ferrosa acciaio nero | nd - | nd - |  | saldatura longitudinale - | diametro nominale tubo (Ø) [mm] = 32.0 nd nd nd - diametro nominale esterno isolamento (Ø) [mm] = 110.0 nd nd nd - | pre-isolato; i prezzi unitari includono maggiorazione sia per completamenti sopra indicati sia per sfridi | nd - | nd - | nd - | nd | nd - | NO |  |  |  |  | nd |  |  |  |  | nd | nd | nd |  | nd | nd | nd | giunzioni; guarnizioni; staffaggi; accessori di montaggio | nd | nd | NO | NO
LOM251.RM.85.10.05.Sb038.0505.a | Raccordo di riduzione di lega ferrosa acciaio nero; geometria: saldatura longitudinale; funzione: unione tubi; impiego: tubazione pre-isolata; diametro nominale tubo (Ø) [mm] = 40 ¦ diametro nominale esterno isolamento (Ø) [mm] = 110. Componente: schiuma, . Incluso: giunzioni; guarnizioni; staffaggi; accessori di montaggio SPECIFICHE TECNICHE: pre-isolato; con riduzioni di vari diametri; i prezzi unitari includono maggiorazione sia per completamenti sopra indicati sia per sfridi RM1 Schiuma di plastica poliuretano espanso; funzione: isolamento; impiego: raccordo. Incluso: guaina di plastica polietilene ad alta densita' (HDPE/PEAD); cavo di lega rame generico SPECIFICHE TECNICHE: cavo per sistema di allarme | 1 cad | 134.12 | 106.03 | 0 | RM.85.10.05.Sb038.0505.a | Raccordo di riduzione di lega ferrosa acciaio nero; geometria: saldatura longitudinale; funzione: unione tubi; impiego: tubazione pre-isolata; diametro nominale tubo (Ø) [mm] = 40 ¦ diametro nominale esterno isolamento (Ø) [mm] = 110. Componente: schiuma, . Incluso: giunzioni; guarnizioni; staffaggi; accessori di montaggio SPECIFICHE TECNICHE: pre-isolato; con riduzioni di vari diametri; i prezzi unitari includono maggiorazione sia per completamenti sopra indicati sia per sfridi | RM1 Schiuma di plastica poliuretano espanso; funzione: isolamento; impiego: raccordo. Incluso: guaina di plastica polietilene ad alta densita' (HDPE/PEAD); cavo di lega rame generico SPECIFICHE TECNICHE: cavo per sistema di allarme | RISORSA MATERIALE | IMPIANTI IDRAULICI DISTRIBUZIONE | PRODOTTI | RACCORDO | [7 empty] | MM.15.010.0040.b | Riduzioni pre-isolate in acciaio nero a saldatura longitudinale DIN 2458, isolamento secondo UNI EN 253 in schiuma di poliuretano con guaina in pead e cavo in rame per sistema d'allarme, complete di giunzioni, guarnizioni, staffaggi e accessori vari di montaggio. - DN40 - 110 mm, con riduzioni a vari diametri | nd | di riduzione | [9 empty] | RM.12.10.60.D0001.0000.- - | 1 | cad | nd | unione tubi - | tubazione pre-isolata - | lega ferrosa acciaio nero | nd - | nd - |  | saldatura longitudinale - | diametro nominale tubo (Ø) [mm] = 40.0 nd nd nd - diametro nominale esterno isolamento (Ø) [mm] = 110.0 nd nd nd - | pre-isolato; con riduzioni di vari diametri; i prezzi unitari includono maggiorazione sia per completamenti sopra indicati sia per sfridi | nd - | nd - | nd - | nd | nd - | NO |  |  |  |  | nd |  |  |  |  | nd | nd | nd |  | nd | nd | nd | giunzioni; guarnizioni; staffaggi; accessori di montaggio | nd | nd | NO | NO
LOM251.RM.85.10.05.Sb038.0505.b | Raccordo di riduzione di lega ferrosa acciaio nero; geometria: saldatura longitudinale; funzione: unione tubi; impiego: tubazione pre-isolata; diametro nominale tubo (Ø) [mm] = 50 ¦ diametro nominale esterno isolamento (Ø) [mm] = 125. Componente: schiuma, . Incluso: giunzioni; guarnizioni; staffaggi; accessori di montaggio SPECIFICHE TECNICHE: pre-isolato; con riduzioni di vari diametri; i prezzi unitari includono maggiorazione sia per completamenti sopra indicati sia per sfridi RM1 Schiuma di plastica poliuretano espanso; funzione: isolamento; impiego: raccordo. Incluso: guaina di plastica polietilene ad alta densita' (HDPE/PEAD); cavo di lega rame generico SPECIFICHE TECNICHE: cavo per sistema di allarme | 1 cad | 157.17 | 124.24 | 0 | RM.85.10.05.Sb038.0505.b | Raccordo di riduzione di lega ferrosa acciaio nero; geometria: saldatura longitudinale; funzione: unione tubi; impiego: tubazione pre-isolata; diametro nominale tubo (Ø) [mm] = 50 ¦ diametro nominale esterno isolamento (Ø) [mm] = 125. Componente: schiuma, . Incluso: giunzioni; guarnizioni; staffaggi; accessori di montaggio SPECIFICHE TECNICHE: pre-isolato; con riduzioni di vari diametri; i prezzi unitari includono maggiorazione sia per completamenti sopra indicati sia per sfridi | RM1 Schiuma di plastica poliuretano espanso; funzione: isolamento; impiego: raccordo. Incluso: guaina di plastica polietilene ad alta densita' (HDPE/PEAD); cavo di lega rame generico SPECIFICHE TECNICHE: cavo per sistema di allarme | RISORSA MATERIALE | IMPIANTI IDRAULICI DISTRIBUZIONE | PRODOTTI | RACCORDO | [7 empty] | MM.15.010.0040.c | Riduzioni pre-isolate in acciaio nero a saldatura longitudinale DIN 2458, isolamento secondo UNI EN 253 in schiuma di poliuretano con guaina in pead e cavo in rame per sistema d'allarme, complete di giunzioni, guarnizioni, staffaggi e accessori vari di montaggio. - DN50 - 125 mm, con riduzioni a vari diametri | nd | di riduzione | [9 empty] | RM.12.10.60.D0001.0000.- - | 1 | cad | nd | unione tubi - | tubazione pre-isolata - | lega ferrosa acciaio nero | nd - | nd - |  | saldatura longitudinale - | diametro nominale esterno isolamento (Ø) [mm] = 125.0 nd nd nd - diametro nominale tubo (Ø) [mm] = 50.0 nd nd nd - | pre-isolato; con riduzioni di vari diametri; i prezzi unitari includono maggiorazione sia per completamenti sopra indicati sia per sfridi | nd - | nd - | nd - | nd | nd - | NO |  |  |  |  | nd |  |  |  |  | nd | nd | nd |  | nd | nd | nd | giunzioni; guarnizioni; staffaggi; accessori di montaggio | nd | nd | NO | NO
LOM251.RM.85.10.05.Sb038.0505.c | Raccordo di riduzione di lega ferrosa acciaio nero; geometria: saldatura longitudinale; funzione: unione tubi; impiego: tubazione pre-isolata; diametro nominale tubo (Ø) [mm] = 65 ¦ diametro nominale esterno isolamento (Ø) [mm] = 140. Componente: schiuma, . Incluso: giunzioni; guarnizioni; staffaggi; accessori di montaggio SPECIFICHE TECNICHE: pre-isolato; con riduzioni di vari diametri; i prezzi unitari includono maggiorazione sia per completamenti sopra indicati sia per sfridi RM1 Schiuma di plastica poliuretano espanso; funzione: isolamento; impiego: raccordo. Incluso: guaina di plastica polietilene ad alta densita' (HDPE/PEAD); cavo di lega rame generico SPECIFICHE TECNICHE: cavo per sistema di allarme | 1 cad | 157.17 | 124.24 | 0 | RM.85.10.05.Sb038.0505.c | Raccordo di riduzione di lega ferrosa acciaio nero; geometria: saldatura longitudinale; funzione: unione tubi; impiego: tubazione pre-isolata; diametro nominale tubo (Ø) [mm] = 65 ¦ diametro nominale esterno isolamento (Ø) [mm] = 140. Componente: schiuma, . Incluso: giunzioni; guarnizioni; staffaggi; accessori di montaggio SPECIFICHE TECNICHE: pre-isolato; con riduzioni di vari diametri; i prezzi unitari includono maggiorazione sia per completamenti sopra indicati sia per sfridi | RM1 Schiuma di plastica poliuretano espanso; funzione: isolamento; impiego: raccordo. Incluso: guaina di plastica polietilene ad alta densita' (HDPE/PEAD); cavo di lega rame generico SPECIFICHE TECNICHE: cavo per sistema di allarme | RISORSA MATERIALE | IMPIANTI IDRAULICI DISTRIBUZIONE | PRODOTTI | RACCORDO | [7 empty] | MM.15.010.0040.d | Riduzioni pre-isolate in acciaio nero a saldatura longitudinale DIN 2458, isolamento secondo UNI EN 253 in schiuma di poliuretano con guaina in pead e cavo in rame per sistema d'allarme, complete di giunzioni, guarnizioni, staffaggi e accessori vari di montaggio. - DN60 - 140 mm, con riduzioni a vari diametri | nd | di riduzione | [9 empty] | RM.12.10.60.D0001.0000.- - | 1 | cad | nd | unione tubi - | tubazione pre-isolata - | lega ferrosa acciaio nero | nd - | nd - |  | saldatura longitudinale - | diametro nominale esterno isolamento (Ø) [mm] = 140.0 nd nd nd - diametro nominale tubo (Ø) [mm] = 65.0 nd nd nd - | pre-isolato; con riduzioni di vari diametri; i prezzi unitari includono maggiorazione sia per completamenti sopra indicati sia per sfridi | nd - | nd - | nd - | nd | nd - | NO |  |  |  |  | nd |  |  |  |  | nd | nd | nd |  | nd | nd | nd | giunzioni; guarnizioni; staffaggi; accessori di montaggio | nd | nd | NO | NO
LOM251.RM.85.10.05.Sb038.0505.d | Raccordo di riduzione di lega ferrosa acciaio nero; geometria: saldatura longitudinale; funzione: unione tubi; impiego: tubazione pre-isolata; diametro nominale tubo (Ø) [mm] = 80 ¦ diametro nominale esterno isolamento (Ø) [mm] = 160. Componente: schiuma, . Incluso: giunzioni; guarnizioni; staffaggi; accessori di montaggio SPECIFICHE TECNICHE: pre-isolato; con riduzioni di vari diametri; i prezzi unitari includono maggiorazione sia per completamenti sopra indicati sia per sfridi RM1 Schiuma di plastica poliuretano espanso; funzione: isolamento; impiego: raccordo. Incluso: guaina di plastica polietilene ad alta densita' (HDPE/PEAD); cavo di lega rame generico SPECIFICHE TECNICHE: cavo per sistema di allarme | 1 cad | 180.15 | 142.41 | 0 | RM.85.10.05.Sb038.0505.d | Raccordo di riduzione di lega ferrosa acciaio nero; geometria: saldatura longitudinale; funzione: unione tubi; impiego: tubazione pre-isolata; diametro nominale tubo (Ø) [mm] = 80 ¦ diametro nominale esterno isolamento (Ø) [mm] = 160. Componente: schiuma, . Incluso: giunzioni; guarnizioni; staffaggi; accessori di montaggio SPECIFICHE TECNICHE: pre-isolato; con riduzioni di vari diametri; i prezzi unitari includono maggiorazione sia per completamenti sopra indicati sia per sfridi | RM1 Schiuma di plastica poliuretano espanso; funzione: isolamento; impiego: raccordo. Incluso: guaina di plastica polietilene ad alta densita' (HDPE/PEAD); cavo di lega rame generico SPECIFICHE TECNICHE: cavo per sistema di allarme | RISORSA MATERIALE | IMPIANTI IDRAULICI DISTRIBUZIONE | PRODOTTI | RACCORDO | [7 empty] | MM.15.010.0040.e | Riduzioni pre-isolate in acciaio nero a saldatura longitudinale DIN 2458, isolamento secondo UNI EN 253 in schiuma di poliuretano con guaina in pead e cavo in rame per sistema d'allarme, complete di giunzioni, guarnizioni, staffaggi e accessori vari di montaggio. - DN80 - 160 mm, con riduzioni a vari diametri | nd | di riduzione | [9 empty] | RM.12.10.60.D0001.0000.- - | 1 | cad | nd | unione tubi - | tubazione pre-isolata - | lega ferrosa acciaio nero | nd - | nd - |  | saldatura longitudinale - | diametro nominale esterno isolamento (Ø) [mm] = 160.0 nd nd nd - diametro nominale tubo (Ø) [mm] = 80.0 nd nd nd - | pre-isolato; con riduzioni di vari diametri; i prezzi unitari includono maggiorazione sia per completamenti sopra indicati sia per sfridi | nd - | nd - | nd - | nd | nd - | NO |  |  |  |  | nd |  |  |  |  | nd | nd | nd |  | nd | nd | nd | giunzioni; guarnizioni; staffaggi; accessori di montaggio | nd | nd | NO | NO
LOM251.RM.85.10.05.Sb038.0505.e | Raccordo di riduzione di lega ferrosa acciaio nero; geometria: saldatura longitudinale; funzione: unione tubi; impiego: tubazione pre-isolata; diametro nominale tubo (Ø) [mm] = 100 ¦ diametro nominale esterno isolamento (Ø) [mm] = 200. Componente: schiuma, . Incluso: giunzioni; guarnizioni; staffaggi; accessori di montaggio SPECIFICHE TECNICHE: pre-isolato; con riduzioni di vari diametri; i prezzi unitari includono maggiorazione sia per completamenti sopra indicati sia per sfridi RM1 Schiuma di plastica poliuretano espanso; funzione: isolamento; impiego: raccordo. Incluso: guaina di plastica polietilene ad alta densita' (HDPE/PEAD); cavo di lega rame generico SPECIFICHE TECNICHE: cavo per sistema di allarme | 1 cad | 226.18 | 178.8 | 0 | RM.85.10.05.Sb038.0505.e | Raccordo di riduzione di lega ferrosa acciaio nero; geometria: saldatura longitudinale; funzione: unione tubi; impiego: tubazione pre-isolata; diametro nominale tubo (Ø) [mm] = 100 ¦ diametro nominale esterno isolamento (Ø) [mm] = 200. Componente: schiuma, . Incluso: giunzioni; guarnizioni; staffaggi; accessori di montaggio SPECIFICHE TECNICHE: pre-isolato; con riduzioni di vari diametri; i prezzi unitari includono maggiorazione sia per completamenti sopra indicati sia per sfridi | RM1 Schiuma di plastica poliuretano espanso; funzione: isolamento; impiego: raccordo. Incluso: guaina di plastica polietilene ad alta densita' (HDPE/PEAD); cavo di lega rame generico SPECIFICHE TECNICHE: cavo per sistema di allarme | RISORSA MATERIALE | IMPIANTI IDRAULICI DISTRIBUZIONE | PRODOTTI | RACCORDO | [7 empty] | MM.15.010.0040.f | Riduzioni pre-isolate in acciaio nero a saldatura longitudinale DIN 2458, isolamento secondo UNI EN 253 in schiuma di poliuretano con guaina in pead e cavo in rame per sistema d'allarme, complete di giunzioni, guarnizioni, staffaggi e accessori vari di montaggio. - DN100 - 200 mm, con riduzioni a vari diametri | nd | di riduzione | [9 empty] | RM.12.10.60.D0001.0000.- - | 1 | cad | nd | unione tubi - | tubazione pre-isolata - | lega ferrosa acciaio nero | nd - | nd - |  | saldatura longitudinale - | diametro nominale esterno isolamento (Ø) [mm] = 200.0 nd nd nd - diametro nominale tubo (Ø) [mm] = 100.0 nd nd nd - | pre-isolato; con riduzioni di vari diametri; i prezzi unitari includono maggiorazione sia per completamenti sopra indicati sia per sfridi | nd - | nd - | nd - | nd | nd - | NO |  |  |  |  | nd |  |  |  |  | nd | nd | nd |  | nd | nd | nd | giunzioni; guarnizioni; staffaggi; accessori di montaggio | nd | nd | NO | NO
LOM251.RM.85.10.05.Sb038.0505.f | Raccordo di riduzione di lega ferrosa acciaio nero; geometria: saldatura longitudinale; funzione: unione tubi; impiego: tubazione pre-isolata; diametro nominale tubo (Ø) [mm] = 125 ¦ diametro nominale esterno isolamento (Ø) [mm] = 225. Componente: schiuma, . Incluso: giunzioni; guarnizioni; staffaggi; accessori di montaggio SPECIFICHE TECNICHE: pre-isolato; con riduzioni di vari diametri; i prezzi unitari includono maggiorazione sia per completamenti sopra indicati sia per sfridi RM1 Schiuma di plastica poliuretano espanso; funzione: isolamento; impiego: raccordo. Incluso: guaina di plastica polietilene ad alta densita' (HDPE/PEAD); cavo di lega rame generico SPECIFICHE TECNICHE: cavo per sistema di allarme | 1 cad | 295.2 | 233.36 | 0 | RM.85.10.05.Sb038.0505.f | Raccordo di riduzione di lega ferrosa acciaio nero; geometria: saldatura longitudinale; funzione: unione tubi; impiego: tubazione pre-isolata; diametro nominale tubo (Ø) [mm] = 125 ¦ diametro nominale esterno isolamento (Ø) [mm] = 225. Componente: schiuma, . Incluso: giunzioni; guarnizioni; staffaggi; accessori di montaggio SPECIFICHE TECNICHE: pre-isolato; con riduzioni di vari diametri; i prezzi unitari includono maggiorazione sia per completamenti sopra indicati sia per sfridi | RM1 Schiuma di plastica poliuretano espanso; funzione: isolamento; impiego: raccordo. Incluso: guaina di plastica polietilene ad alta densita' (HDPE/PEAD); cavo di lega rame generico SPECIFICHE TECNICHE: cavo per sistema di allarme | RISORSA MATERIALE | IMPIANTI IDRAULICI DISTRIBUZIONE | PRODOTTI | RACCORDO | [7 empty] | MM.15.010.0040.g | Riduzioni pre-isolate in acciaio nero a saldatura longitudinale DIN 2458, isolamento secondo UNI EN 253 in schiuma di poliuretano con guaina in pead e cavo in rame per sistema d'allarme, complete di giunzioni, guarnizioni, staffaggi e accessori vari di montaggio. - DN125- 225 mm, con riduzioni a vari diametri | nd | di riduzione | [9 empty] | RM.12.10.60.D0001.0000.- - | 1 | cad | nd | unione tubi - | tubazione pre-isolata - | lega ferrosa acciaio nero | nd - | nd - |  | saldatura longitudinale - | diametro nominale esterno isolamento (Ø) [mm] = 225.0 nd nd nd - diametro nominale tubo (Ø) [mm] = 125.0 nd nd nd - | pre-isolato; con riduzioni di vari diametri; i prezzi unitari includono maggiorazione sia per completamenti sopra indicati sia per sfridi | nd - | nd - | nd - | nd | nd - | NO |  |  |  |  | nd |  |  |  |  | nd | nd | nd |  | nd | nd | nd | giunzioni; guarnizioni; staffaggi; accessori di montaggio | nd | nd | NO | NO
LOM251.RM.85.10.05.Sb038.0505.g | Raccordo di riduzione di lega ferrosa acciaio nero; geometria: saldatura longitudinale; funzione: unione tubi; impiego: tubazione pre-isolata; diametro nominale tubo (Ø) [mm] = 150 ¦ diametro nominale esterno isolamento (Ø) [mm] = 250. Componente: schiuma, . Incluso: giunzioni; guarnizioni; staffaggi; accessori di montaggio SPECIFICHE TECNICHE: pre-isolato; con riduzioni di vari diametri; i prezzi unitari includono maggiorazione sia per completamenti sopra indicati sia per sfridi RM1 Schiuma di plastica poliuretano espanso; funzione: isolamento; impiego: raccordo. Incluso: guaina di plastica polietilene ad alta densita' (HDPE/PEAD); cavo di lega rame generico SPECIFICHE TECNICHE: cavo per sistema di allarme | 1 cad | 374.43 | 295.99 | 0 | RM.85.10.05.Sb038.0505.g | Raccordo di riduzione di lega ferrosa acciaio nero; geometria: saldatura longitudinale; funzione: unione tubi; impiego: tubazione pre-isolata; diametro nominale tubo (Ø) [mm] = 150 ¦ diametro nominale esterno isolamento (Ø) [mm] = 250. Componente: schiuma, . Incluso: giunzioni; guarnizioni; staffaggi; accessori di montaggio SPECIFICHE TECNICHE: pre-isolato; con riduzioni di vari diametri; i prezzi unitari includono maggiorazione sia per completamenti sopra indicati sia per sfridi | RM1 Schiuma di plastica poliuretano espanso; funzione: isolamento; impiego: raccordo. Incluso: guaina di plastica polietilene ad alta densita' (HDPE/PEAD); cavo di lega rame generico SPECIFICHE TECNICHE: cavo per sistema di allarme | RISORSA MATERIALE | IMPIANTI IDRAULICI DISTRIBUZIONE | PRODOTTI | RACCORDO | [7 empty] | MM.15.010.0040.h | Riduzioni pre-isolate in acciaio nero a saldatura longitudinale DIN 2458, isolamento secondo UNI EN 253 in schiuma di poliuretano con guaina in pead e cavo in rame per sistema d'allarme, complete di giunzioni, guarnizioni, staffaggi e accessori vari di montaggio. - DN150- 250 mm, con riduzioni a vari diametri | nd | di riduzione | [9 empty] | RM.12.10.60.D0001.0000.- - | 1 | cad | nd | unione tubi - | tubazione pre-isolata - | lega ferrosa acciaio nero | nd - | nd - |  | saldatura longitudinale - | diametro nominale tubo (Ø) [mm] = 150.0 nd nd nd - diametro nominale esterno isolamento (Ø) [mm] = 250.0 nd nd nd - | pre-isolato; con riduzioni di vari diametri; i prezzi unitari includono maggiorazione sia per completamenti sopra indicati sia per sfridi | nd - | nd - | nd - | nd | nd - | NO |  |  |  |  | nd |  |  |  |  | nd | nd | nd |  | nd | nd | nd | giunzioni; guarnizioni; staffaggi; accessori di montaggio | nd | nd | NO | NO
LOM251.RM.85.10.05.Sb038.0505.h | Raccordo di riduzione di lega ferrosa acciaio nero; geometria: saldatura longitudinale; funzione: unione tubi; impiego: tubazione pre-isolata; diametro nominale tubo (Ø) [mm] = 200 ¦ diametro nominale esterno isolamento (Ø) [mm] = 315. Componente: schiuma, . Incluso: giunzioni; guarnizioni; staffaggi; accessori di montaggio SPECIFICHE TECNICHE: pre-isolato; con riduzioni di vari diametri; i prezzi unitari includono maggiorazione sia per completamenti sopra indicati sia per sfridi RM1 Schiuma di plastica poliuretano espanso; funzione: isolamento; impiego: raccordo. Incluso: guaina di plastica polietilene ad alta densita' (HDPE/PEAD); cavo di lega rame generico SPECIFICHE TECNICHE: cavo per sistema di allarme | 1 cad | 453.68 | 358.64 | 0 | RM.85.10.05.Sb038.0505.h | Raccordo di riduzione di lega ferrosa acciaio nero; geometria: saldatura longitudinale; funzione: unione tubi; impiego: tubazione pre-isolata; diametro nominale tubo (Ø) [mm] = 200 ¦ diametro nominale esterno isolamento (Ø) [mm] = 315. Componente: schiuma, . Incluso: giunzioni; guarnizioni; staffaggi; accessori di montaggio SPECIFICHE TECNICHE: pre-isolato; con riduzioni di vari diametri; i prezzi unitari includono maggiorazione sia per completamenti sopra indicati sia per sfridi | RM1 Schiuma di plastica poliuretano espanso; funzione: isolamento; impiego: raccordo. Incluso: guaina di plastica polietilene ad alta densita' (HDPE/PEAD); cavo di lega rame generico SPECIFICHE TECNICHE: cavo per sistema di allarme | RISORSA MATERIALE | IMPIANTI IDRAULICI DISTRIBUZIONE | PRODOTTI | RACCORDO | [7 empty] | MM.15.010.0040.i | Riduzioni pre-isolate in acciaio nero a saldatura longitudinale DIN 2458, isolamento secondo UNI EN 253 in schiuma di poliuretano con guaina in pead e cavo in rame per sistema d'allarme, complete di giunzioni, guarnizioni, staffaggi e accessori vari di montaggio. - DN200- 315 mm, con riduzioni a vari diametri | nd | di riduzione | [9 empty] | RM.12.10.60.D0001.0000.- - | 1 | cad | nd | unione tubi - | tubazione pre-isolata - | lega ferrosa acciaio nero | nd - | nd - |  | saldatura longitudinale - | diametro nominale tubo (Ø) [mm] = 200.0 nd nd nd - diametro nominale esterno isolamento (Ø) [mm] = 315.0 nd nd nd - | pre-isolato; con riduzioni di vari diametri; i prezzi unitari includono maggiorazione sia per completamenti sopra indicati sia per sfridi | nd - | nd - | nd - | nd | nd - | NO |  |  |  |  | nd |  |  |  |  | nd | nd | nd |  | nd | nd | nd | giunzioni; guarnizioni; staffaggi; accessori di montaggio | nd | nd | NO | NO
LOM251.RM.85.10.05.Sb038.0505.i | Raccordo di riduzione di lega ferrosa acciaio nero; geometria: saldatura longitudinale; funzione: unione tubi; impiego: tubazione pre-isolata; diametro nominale tubo (Ø) [mm] = 250 ¦ diametro nominale esterno isolamento (Ø) [mm] = 400. Componente: schiuma, . Incluso: giunzioni; guarnizioni; staffaggi; accessori di montaggio SPECIFICHE TECNICHE: pre-isolato; con riduzioni di vari diametri; i prezzi unitari includono maggiorazione sia per completamenti sopra indicati sia per sfridi RM1 Schiuma di plastica poliuretano espanso; funzione: isolamento; impiego: raccordo. Incluso: guaina di plastica polietilene ad alta densita' (HDPE/PEAD); cavo di lega rame generico SPECIFICHE TECNICHE: cavo per sistema di allarme | 1 cad | 532.96 | 421.31 | 0 | RM.85.10.05.Sb038.0505.i | Raccordo di riduzione di lega ferrosa acciaio nero; geometria: saldatura longitudinale; funzione: unione tubi; impiego: tubazione pre-isolata; diametro nominale tubo (Ø) [mm] = 250 ¦ diametro nominale esterno isolamento (Ø) [mm] = 400. Componente: schiuma, . Incluso: giunzioni; guarnizioni; staffaggi; accessori di montaggio SPECIFICHE TECNICHE: pre-isolato; con riduzioni di vari diametri; i prezzi unitari includono maggiorazione sia per completamenti sopra indicati sia per sfridi | RM1 Schiuma di plastica poliuretano espanso; funzione: isolamento; impiego: raccordo. Incluso: guaina di plastica polietilene ad alta densita' (HDPE/PEAD); cavo di lega rame generico SPECIFICHE TECNICHE: cavo per sistema di allarme | RISORSA MATERIALE | IMPIANTI IDRAULICI DISTRIBUZIONE | PRODOTTI | RACCORDO | [7 empty] | MM.15.010.0040.j | Riduzioni pre-isolate in acciaio nero a saldatura longitudinale DIN 2458, isolamento secondo UNI EN 253 in schiuma di poliuretano con guaina in pead e cavo in rame per sistema d'allarme, complete di giunzioni, guarnizioni, staffaggi e accessori vari di montaggio. - DN250- 400 mm, con riduzioni a vari diametri | nd | di riduzione | [9 empty] | RM.12.10.60.D0001.0000.- - | 1 | cad | nd | unione tubi - | tubazione pre-isolata - | lega ferrosa acciaio nero | nd - | nd - |  | saldatura longitudinale - | diametro nominale tubo (Ø) [mm] = 250.0 nd nd nd - diametro nominale esterno isolamento (Ø) [mm] = 400.0 nd nd nd - | pre-isolato; con riduzioni di vari diametri; i prezzi unitari includono maggiorazione sia per completamenti sopra indicati sia per sfridi | nd - | nd - | nd - | nd | nd - | NO |  |  |  |  | nd |  |  |  |  | nd | nd | nd |  | nd | nd | nd | giunzioni; guarnizioni; staffaggi; accessori di montaggio | nd | nd | NO | NO
LOM251.RM.85.10.10.Da035.0000.a | Pompa generica centrifuga di resina sintetica Noryl; funzione: distribuzione acqua; impiego: piscina; portata [m³/h] ≤ 10. Componente: motore trifase, . Incluso: pre-filtro SPECIFICHE TECNICHE: portata misurata con prevalenza [kPa] = 180 RM1 Motore trifase; impiego: pompa generica; tensione nominale [V] = 380 ¦ frequenza [Hz] = 50; n° poli [-] = 2P | 1 cad | 614.37 | 485.67 | 0 | RM.85.10.10.Da035.0000.a | Pompa generica centrifuga di resina sintetica Noryl; funzione: distribuzione acqua; impiego: piscina; portata [m³/h] ≤ 10. Componente: motore trifase, . Incluso: pre-filtro SPECIFICHE TECNICHE: portata misurata con prevalenza [kPa] = 180 | RM1 Motore trifase; impiego: pompa generica; tensione nominale [V] = 380 ¦ frequenza [Hz] = 50; n° poli [-] = 2P | RISORSA MATERIALE | IMPIANTI IDRAULICI DISTRIBUZIONE | PRODOTTI | POMPA GENERICA | [7 empty] | MM.03.090.0060.a | Pompe in noryl centrifughe con pre-filtro incorporato e con motore 380 V - 3f - 50 Hz a 2 poli. - fino a 10 m³/h | nd | centrifuga | [9 empty] | RM.65.10.15.Za001.0790.a - | 1 | cad | nd | distribuzione acqua - | piscina - | resina sintetica Noryl | portata [m³/h] ≤ 10.0 nd nd nd - | nd - |  | nd - | nd - | portata misurata con prevalenza [kPa] = 180 | nd - | nd - | nd - | nd | nd - | NO |  |  |  |  | nd |  |  |  |  | nd | nd | nd |  | nd | nd | nd | pre-filtro | nd | nd | NO | NO
LOM251.RM.85.10.10.Da035.0000.b | Pompa generica centrifuga di resina sintetica Noryl; funzione: distribuzione acqua; impiego: piscina; portata [m³/h] = 11 ÷ 15. Componente: motore trifase, . Incluso: pre-filtro SPECIFICHE TECNICHE: portata misurata con prevalenza [kPa] = 180 RM1 Motore trifase; impiego: pompa generica; tensione nominale [V] = 380 ¦ frequenza [Hz] = 50; n° poli [-] = 2P | 1 cad | 876.73 | 693.07 | 0 | RM.85.10.10.Da035.0000.b | Pompa generica centrifuga di resina sintetica Noryl; funzione: distribuzione acqua; impiego: piscina; portata [m³/h] = 11 ÷ 15. Componente: motore trifase, . Incluso: pre-filtro SPECIFICHE TECNICHE: portata misurata con prevalenza [kPa] = 180 | RM1 Motore trifase; impiego: pompa generica; tensione nominale [V] = 380 ¦ frequenza [Hz] = 50; n° poli [-] = 2P | RISORSA MATERIALE | IMPIANTI IDRAULICI DISTRIBUZIONE | PRODOTTI | POMPA GENERICA | [7 empty] | MM.03.090.0060.b | Pompe in noryl centrifughe con pre-filtro incorporato e con motore 380 V - 3f - 50 Hz a 2 poli. - oltre 10 fino a 15 m³/h | nd | centrifuga | [9 empty] | RM.65.10.15.Za001.0790.a - | 1 | cad | nd | distribuzione acqua - | piscina - | resina sintetica Noryl | portata [m³/h] = 11.0 ÷ 15.0 nd - | nd - |  | nd - | nd - | portata misurata con prevalenza [kPa] = 180 | nd - | nd - | nd - | nd | nd - | NO |  |  |  |  | nd |  |  |  |  | nd | nd | nd |  | nd | nd | nd | pre-filtro | nd | nd | NO | NO
LOM251.RM.85.10.10.Da035.0000.c | Pompa generica centrifuga di resina sintetica Noryl; funzione: distribuzione acqua; impiego: piscina; portata [m³/h] = 16 ÷ 25. Componente: motore trifase, . Incluso: pre-filtro SPECIFICHE TECNICHE: portata misurata con prevalenza [kPa] = 180 RM1 Motore trifase; impiego: pompa generica; tensione nominale [V] = 380 ¦ frequenza [Hz] = 50; n° poli [-] = 2P | 1 cad | 1049.54 | 829.68 | 0 | RM.85.10.10.Da035.0000.c | Pompa generica centrifuga di resina sintetica Noryl; funzione: distribuzione acqua; impiego: piscina; portata [m³/h] = 16 ÷ 25. Componente: motore trifase, . Incluso: pre-filtro SPECIFICHE TECNICHE: portata misurata con prevalenza [kPa] = 180 | RM1 Motore trifase; impiego: pompa generica; tensione nominale [V] = 380 ¦ frequenza [Hz] = 50; n° poli [-] = 2P | RISORSA MATERIALE | IMPIANTI IDRAULICI DISTRIBUZIONE | PRODOTTI | POMPA GENERICA | [7 empty] | MM.03.090.0060.c | Pompe in noryl centrifughe con pre-filtro incorporato e con motore 380 V - 3f - 50 Hz a 2 poli. - oltre 15 fino a 25 m³/h | nd | centrifuga | [9 empty] | RM.65.10.15.Za001.0790.a - | 1 | cad | nd | distribuzione acqua - | piscina - | resina sintetica Noryl | portata [m³/h] = 16.0 ÷ 25.0 nd - | nd - |  | nd - | nd - | portata misurata con prevalenza [kPa] = 180 | nd - | nd - | nd - | nd | nd - | NO |  |  |  |  | nd |  |  |  |  | nd | nd | nd |  | nd | nd | nd | pre-filtro | nd | nd | NO | NO
LOM251.RM.85.10.10.Sb030.0000.a | Pompa generica centrifuga di lega ferrosa ghisa generico; geometria: monoblocco; funzione: distribuzione acqua; impiego: piscina; portata [m³/h] ≤ 40. Componente: motore trifase, SPECIFICHE TECNICHE: portata misurata con prevalenza [kPa] = 180 e velocità massima RM1 Motore trifase; impiego: pompa generica; tensione nominale [V] = 380 ¦ frequenza [Hz] = 50 SPECIFICHE TECNICHE: 2 velocità | 1 cad | 1292.72 | 1021.91 | 0 | RM.85.10.10.Sb030.0000.a | Pompa generica centrifuga di lega ferrosa ghisa generico; geometria: monoblocco; funzione: distribuzione acqua; impiego: piscina; portata [m³/h] ≤ 40. Componente: motore trifase, SPECIFICHE TECNICHE: portata misurata con prevalenza [kPa] = 180 e velocità massima | RM1 Motore trifase; impiego: pompa generica; tensione nominale [V] = 380 ¦ frequenza [Hz] = 50 SPECIFICHE TECNICHE: 2 velocità | RISORSA MATERIALE | IMPIANTI IDRAULICI DISTRIBUZIONE | PRODOTTI | POMPA GENERICA | LEGA FERROSA GHISA GENERICO | [6 empty] | MM.03.090.0050.a | Pompe in ghisa centrifughe monoblocco con motore 380 V - 3f - 50 Hz a 2 velocità. - fino a 40 m³/h | nd | centrifuga | [9 empty] | RM.65.10.15.Za001.0785.- - | 1 | cad | nd | distribuzione acqua - | piscina - | lega ferrosa ghisa generico | portata [m³/h] ≤ 40.0 nd nd nd - | nd - |  | monoblocco - | nd - | portata misurata con prevalenza [kPa] = 180 e velocità massima | nd - | nd - | nd - | nd | nd - | NO |  |  |  |  | nd |  |  |  |  | nd | nd | nd |  | nd | nd | nd | nd | nd | nd | NO | NO
LOM251.RM.85.10.10.Sb030.0000.b | Pompa generica centrifuga di lega ferrosa ghisa generico; geometria: monoblocco; funzione: distribuzione acqua; impiego: piscina; portata [m³/h] = 41 ÷ 50. Componente: motore trifase, SPECIFICHE TECNICHE: portata misurata con prevalenza [kPa] = 180 e velocità massima RM1 Motore trifase; impiego: pompa generica; tensione nominale [V] = 380 ¦ frequenza [Hz] = 50 SPECIFICHE TECNICHE: 2 velocità | 1 cad | 1855.91 | 1467.12 | 0 | RM.85.10.10.Sb030.0000.b | Pompa generica centrifuga di lega ferrosa ghisa generico; geometria: monoblocco; funzione: distribuzione acqua; impiego: piscina; portata [m³/h] = 41 ÷ 50. Componente: motore trifase, SPECIFICHE TECNICHE: portata misurata con prevalenza [kPa] = 180 e velocità massima | RM1 Motore trifase; impiego: pompa generica; tensione nominale [V] = 380 ¦ frequenza [Hz] = 50 SPECIFICHE TECNICHE: 2 velocità | RISORSA MATERIALE | IMPIANTI IDRAULICI DISTRIBUZIONE | PRODOTTI | POMPA GENERICA | LEGA FERROSA GHISA GENERICO | [6 empty] | MM.03.090.0050.b | Pompe in ghisa centrifughe monoblocco con motore 380 V - 3f - 50 Hz a 2 velocità. - oltre 40 fino a 50 m³/h | nd | centrifuga | [9 empty] | RM.65.10.15.Za001.0785.- - | 1 | cad | nd | distribuzione acqua - | piscina - | lega ferrosa ghisa generico | portata [m³/h] = 41.0 ÷ 50.0 nd - | nd - |  | monoblocco - | nd - | portata misurata con prevalenza [kPa] = 180 e velocità massima | nd - | nd - | nd - | nd | nd - | NO |  |  |  |  | nd |  |  |  |  | nd | nd | nd |  | nd | nd | nd | nd | nd | nd | NO | NO
LOM251.RM.85.10.10.Sb030.0000.c | Pompa generica centrifuga di lega ferrosa ghisa generico; geometria: monoblocco; funzione: distribuzione acqua; impiego: piscina; portata [m³/h] = 51 ÷ 70. Componente: motore trifase, SPECIFICHE TECNICHE: portata misurata con prevalenza [kPa] = 180 e velocità massima RM1 Motore trifase; impiego: pompa generica; tensione nominale [V] = 380 ¦ frequenza [Hz] = 50 SPECIFICHE TECNICHE: 2 velocità | 1 cad | 2111.87 | 1669.46 | 0 | RM.85.10.10.Sb030.0000.c | Pompa generica centrifuga di lega ferrosa ghisa generico; geometria: monoblocco; funzione: distribuzione acqua; impiego: piscina; portata [m³/h] = 51 ÷ 70. Componente: motore trifase, SPECIFICHE TECNICHE: portata misurata con prevalenza [kPa] = 180 e velocità massima | RM1 Motore trifase; impiego: pompa generica; tensione nominale [V] = 380 ¦ frequenza [Hz] = 50 SPECIFICHE TECNICHE: 2 velocità | RISORSA MATERIALE | IMPIANTI IDRAULICI DISTRIBUZIONE | PRODOTTI | POMPA GENERICA | LEGA FERROSA GHISA GENERICO | [6 empty] | MM.03.090.0050.c | Pompe in ghisa centrifughe monoblocco con motore 380 V - 3f - 50 Hz a 2 velocità. - oltre 50 fino a 70 m³/h | nd | centrifuga | [9 empty] | RM.65.10.15.Za001.0785.- - | 1 | cad | nd | distribuzione acqua - | piscina - | lega ferrosa ghisa generico | portata [m³/h] = 51.0 ÷ 70.0 nd - | nd - |  | monoblocco - | nd - | portata misurata con prevalenza [kPa] = 180 e velocità massima | nd - | nd - | nd - | nd | nd - | NO |  |  |  |  | nd |  |  |  |  | nd | nd | nd |  | nd | nd | nd | nd | nd | nd | NO | NO
LOM251.RM.85.10.10.Sb030.0000.d | Pompa generica centrifuga di lega ferrosa ghisa generico; geometria: monoblocco; funzione: distribuzione acqua; impiego: piscina; portata [m³/h] = 71 ÷ 100. Componente: motore trifase, SPECIFICHE TECNICHE: portata misurata con prevalenza [kPa] = 180 e velocità massima RM1 Motore trifase; impiego: pompa generica; tensione nominale [V] = 380 ¦ frequenza [Hz] = 50 SPECIFICHE TECNICHE: 2 velocità | 1 cad | 2406.25 | 1902.17 | 0 | RM.85.10.10.Sb030.0000.d | Pompa generica centrifuga di lega ferrosa ghisa generico; geometria: monoblocco; funzione: distribuzione acqua; impiego: piscina; portata [m³/h] = 71 ÷ 100. Componente: motore trifase, SPECIFICHE TECNICHE: portata misurata con prevalenza [kPa] = 180 e velocità massima | RM1 Motore trifase; impiego: pompa generica; tensione nominale [V] = 380 ¦ frequenza [Hz] = 50 SPECIFICHE TECNICHE: 2 velocità | RISORSA MATERIALE | IMPIANTI IDRAULICI DISTRIBUZIONE | PRODOTTI | POMPA GENERICA | LEGA FERROSA GHISA GENERICO | [6 empty] | MM.03.090.0050.d | Pompe in ghisa centrifughe monoblocco con motore 380 V - 3f - 50 Hz a 2 velocità. - oltre 70 fino a 100 m³/h | nd | centrifuga | [9 empty] | RM.65.10.15.Za001.0785.- - | 1 | cad | nd | distribuzione acqua - | piscina - | lega ferrosa ghisa generico | portata [m³/h] = 71.0 ÷ 100.0 nd - | nd - |  | monoblocco - | nd - | portata misurata con prevalenza [kPa] = 180 e velocità massima | nd - | nd - | nd - | nd | nd - | NO |  |  |  |  | nd |  |  |  |  | nd | nd | nd |  | nd | nd | nd | nd | nd | nd | NO | NO
LOM251.RM.85.10.10.Sb030.0000.e | Pompa generica centrifuga di lega ferrosa ghisa generico; geometria: monoblocco; funzione: distribuzione acqua; impiego: piscina; portata [m³/h] = 101 ÷ 130. Componente: motore trifase, SPECIFICHE TECNICHE: portata misurata con prevalenza [kPa] = 180 e velocità massima RM1 Motore trifase; impiego: pompa generica; tensione nominale [V] = 380 ¦ frequenza [Hz] = 50 SPECIFICHE TECNICHE: 2 velocità | 1 cad | 2585.44 | 2043.83 | 0 | RM.85.10.10.Sb030.0000.e | Pompa generica centrifuga di lega ferrosa ghisa generico; geometria: monoblocco; funzione: distribuzione acqua; impiego: piscina; portata [m³/h] = 101 ÷ 130. Componente: motore trifase, SPECIFICHE TECNICHE: portata misurata con prevalenza [kPa] = 180 e velocità massima | RM1 Motore trifase; impiego: pompa generica; tensione nominale [V] = 380 ¦ frequenza [Hz] = 50 SPECIFICHE TECNICHE: 2 velocità | RISORSA MATERIALE | IMPIANTI IDRAULICI DISTRIBUZIONE | PRODOTTI | POMPA GENERICA | LEGA FERROSA GHISA GENERICO | [6 empty] | MM.03.090.0050.e | Pompe in ghisa centrifughe monoblocco con motore 380 V - 3f - 50 Hz a 2 velocità. - oltre 100 fino a 130 m³/h | nd | centrifuga | [9 empty] | RM.65.10.15.Za001.0785.- - | 1 | cad | nd | distribuzione acqua - | piscina - | lega ferrosa ghisa generico | portata [m³/h] = 101.0 ÷ 130.0 nd - | nd - |  | monoblocco - | nd - | portata misurata con prevalenza [kPa] = 180 e velocità massima | nd - | nd - | nd - | nd | nd - | NO |  |  |  |  | nd |  |  |  |  | nd | nd | nd |  | nd | nd | nd | nd | nd | nd | NO | NO
LOM251.RM.85.10.10.Sb030.0000.f | Pompa generica centrifuga di lega ferrosa ghisa generico; geometria: monoblocco; funzione: distribuzione acqua; impiego: piscina; portata [m³/h] = 131 ÷ 170. Componente: motore trifase, SPECIFICHE TECNICHE: portata misurata con prevalenza [kPa] = 180 e velocità massima RM1 Motore trifase; impiego: pompa generica; tensione nominale [V] = 380 ¦ frequenza [Hz] = 50 SPECIFICHE TECNICHE: 2 velocità | 1 cad | 3711.76 | 2934.2 | 0 | RM.85.10.10.Sb030.0000.f | Pompa generica centrifuga di lega ferrosa ghisa generico; geometria: monoblocco; funzione: distribuzione acqua; impiego: piscina; portata [m³/h] = 131 ÷ 170. Componente: motore trifase, SPECIFICHE TECNICHE: portata misurata con prevalenza [kPa] = 180 e velocità massima | RM1 Motore trifase; impiego: pompa generica; tensione nominale [V] = 380 ¦ frequenza [Hz] = 50 SPECIFICHE TECNICHE: 2 velocità | RISORSA MATERIALE | IMPIANTI IDRAULICI DISTRIBUZIONE | PRODOTTI | POMPA GENERICA | LEGA FERROSA GHISA GENERICO | [6 empty] | MM.03.090.0050.f | Pompe in ghisa centrifughe monoblocco con motore 380 V - 3f - 50 Hz a 2 velocità. - oltre 130 fino a 170 m³/h | nd | centrifuga | [9 empty] | RM.65.10.15.Za001.0785.- - | 1 | cad | nd | distribuzione acqua - | piscina - | lega ferrosa ghisa generico | portata [m³/h] = 131.0 ÷ 170.0 nd - | nd - |  | monoblocco - | nd - | portata misurata con prevalenza [kPa] = 180 e velocità massima | nd - | nd - | nd - | nd | nd - | NO |  |  |  |  | nd |  |  |  |  | nd | nd | nd |  | nd | nd | nd | nd | nd | nd | NO | NO
LOM251.RM.85.10.10.Sb030.0000.g | Pompa generica centrifuga di lega ferrosa ghisa generico; geometria: monoblocco; funzione: distribuzione acqua; impiego: piscina; portata [m³/h] = 171 ÷ 220. Componente: motore trifase, SPECIFICHE TECNICHE: portata misurata con prevalenza [kPa] = 180 e velocità massima RM1 Motore trifase; impiego: pompa generica; tensione nominale [V] = 380 ¦ frequenza [Hz] = 50 SPECIFICHE TECNICHE: 2 velocità | 1 cad | 4044.56 | 3197.28 | 0 | RM.85.10.10.Sb030.0000.g | Pompa generica centrifuga di lega ferrosa ghisa generico; geometria: monoblocco; funzione: distribuzione acqua; impiego: piscina; portata [m³/h] = 171 ÷ 220. Componente: motore trifase, SPECIFICHE TECNICHE: portata misurata con prevalenza [kPa] = 180 e velocità massima | RM1 Motore trifase; impiego: pompa generica; tensione nominale [V] = 380 ¦ frequenza [Hz] = 50 SPECIFICHE TECNICHE: 2 velocità | RISORSA MATERIALE | IMPIANTI IDRAULICI DISTRIBUZIONE | PRODOTTI | POMPA GENERICA | LEGA FERROSA GHISA GENERICO | [6 empty] | MM.03.090.0050.g | Pompe in ghisa centrifughe monoblocco con motore 380 V - 3f - 50 Hz a 2 velocità. - oltre 170 fino a 220 m³/h | nd | centrifuga | [9 empty] | RM.65.10.15.Za001.0785.- - | 1 | cad | nd | distribuzione acqua - | piscina - | lega ferrosa ghisa generico | portata [m³/h] = 171.0 ÷ 220.0 nd - | nd - |  | monoblocco - | nd - | portata misurata con prevalenza [kPa] = 180 e velocità massima | nd - | nd - | nd - | nd | nd - | NO |  |  |  |  | nd |  |  |  |  | nd | nd | nd |  | nd | nd | nd | nd | nd | nd | NO | NO
LOM251.RM.85.10.10.Sb030.0000.h | Pompa generica centrifuga di lega ferrosa ghisa generico; geometria: monoblocco; funzione: distribuzione acqua; impiego: piscina; portata [m³/h] = 221 ÷ 260. Componente: motore trifase, SPECIFICHE TECNICHE: portata misurata con prevalenza [kPa] = 180 e velocità massima RM1 Motore trifase; impiego: pompa generica; tensione nominale [V] = 380 ¦ frequenza [Hz] = 50 SPECIFICHE TECNICHE: 2 velocità | 1 cad | 5298.87 | 4188.83 | 0 | RM.85.10.10.Sb030.0000.h | Pompa generica centrifuga di lega ferrosa ghisa generico; geometria: monoblocco; funzione: distribuzione acqua; impiego: piscina; portata [m³/h] = 221 ÷ 260. Componente: motore trifase, SPECIFICHE TECNICHE: portata misurata con prevalenza [kPa] = 180 e velocità massima | RM1 Motore trifase; impiego: pompa generica; tensione nominale [V] = 380 ¦ frequenza [Hz] = 50 SPECIFICHE TECNICHE: 2 velocità | RISORSA MATERIALE | IMPIANTI IDRAULICI DISTRIBUZIONE | PRODOTTI | POMPA GENERICA | LEGA FERROSA GHISA GENERICO | [6 empty] | MM.03.090.0050.h | Pompe in ghisa centrifughe monoblocco con motore 380 V - 3f - 50 Hz a 2 velocità. - oltre 220 fino a 260 m³/h | nd | centrifuga | [9 empty] | RM.65.10.15.Za001.0785.- - | 1 | cad | nd | distribuzione acqua - | piscina - | lega ferrosa ghisa generico | portata [m³/h] = 221.0 ÷ 260.0 nd - | nd - |  | monoblocco - | nd - | portata misurata con prevalenza [kPa] = 180 e velocità massima | nd - | nd - | nd - | nd | nd - | NO |  |  |  |  | nd |  |  |  |  | nd | nd | nd |  | nd | nd | nd | nd | nd | nd | NO | NO
LOM251.RM.85.10.10.Za001.0000.a | Pompa generica a giunto e tenuta meccanica; geometria: orizzontale; funzione: distribuzione acqua; impiego: centrale idrica; portata [m³/h] ≤ 10 ¦ prevalenza [kPa] ≤ 50 ¦ pressione nominale [bar] = 16. Componente: motore trifase, SPECIFICHE TECNICHE: prestazioni misurate con velocità massima RM1 Motore trifase; impiego: pompa generica; tensione nominale [V] = 380 ¦ frequenza [Hz] = 50; n° poli [-] = 4P | 1 cad | 1005.44 | 794.82 | 0 | RM.85.10.10.Za001.0000.a | Pompa generica a giunto e tenuta meccanica; geometria: orizzontale; funzione: distribuzione acqua; impiego: centrale idrica; portata [m³/h] ≤ 10 ¦ prevalenza [kPa] ≤ 50 ¦ pressione nominale [bar] = 16. Componente: motore trifase, SPECIFICHE TECNICHE: prestazioni misurate con velocità massima | RM1 Motore trifase; impiego: pompa generica; tensione nominale [V] = 380 ¦ frequenza [Hz] = 50; n° poli [-] = 4P | RISORSA MATERIALE | IMPIANTI IDRAULICI DISTRIBUZIONE | PRODOTTI | POMPA GENERICA | MATERIALE GENERICO NON RILEVANTE | [6 empty] | MM.04.030.0080.a | Pompe orizzontali a giunto e tenuta meccanica PN16 con motore alimentato a 380 V - 3f - 50 Hz - 4 poli - fino a 10 m³/h - fino a 50 kPa | nd | a giunto e tenuta meccanica | [9 empty] | RM.65.10.15.Za001.0790.b - | 1 | cad | nd | distribuzione acqua - | centrale idrica - | materiale generico non rilevante | portata [m³/h] ≤ 10.0 nd nd nd - prevalenza [kPa] ≤ 50.0 nd nd nd - pressione nominale [bar] = 16.0 nd nd nd - | nd - |  | orizzontale - | nd - | prestazioni misurate con velocità massima | nd - | nd - | nd - | nd | nd - | NO |  |  |  |  | nd |  |  |  |  | nd | nd | nd |  | nd | nd | nd | nd | nd | nd | NO | NO
LOM251.RM.85.10.10.Za001.0000.b | Pompa generica a giunto e tenuta meccanica; geometria: orizzontale; funzione: distribuzione acqua; impiego: centrale idrica; portata [m³/h] ≤ 10 ¦ prevalenza [kPa] = 51 ÷ 100 ¦ pressione nominale [bar] = 16. Componente: motore trifase, SPECIFICHE TECNICHE: prestazioni misurate con velocità massima RM1 Motore trifase; impiego: pompa generica; tensione nominale [V] = 380 ¦ frequenza [Hz] = 50; n° poli [-] = 4P | 1 cad | 1133.44 | 896 | 0 | RM.85.10.10.Za001.0000.b | Pompa generica a giunto e tenuta meccanica; geometria: orizzontale; funzione: distribuzione acqua; impiego: centrale idrica; portata [m³/h] ≤ 10 ¦ prevalenza [kPa] = 51 ÷ 100 ¦ pressione nominale [bar] = 16. Componente: motore trifase, SPECIFICHE TECNICHE: prestazioni misurate con velocità massima | RM1 Motore trifase; impiego: pompa generica; tensione nominale [V] = 380 ¦ frequenza [Hz] = 50; n° poli [-] = 4P | RISORSA MATERIALE | IMPIANTI IDRAULICI DISTRIBUZIONE | PRODOTTI | POMPA GENERICA | MATERIALE GENERICO NON RILEVANTE | [6 empty] | MM.04.030.0080.b | Pompe orizzontali a giunto e tenuta meccanica PN16 con motore alimentato a 380 V - 3f - 50 Hz - 4 poli - fino a 10 m³/h - oltre 50 fino a 100 kPa | nd | a giunto e tenuta meccanica | [9 empty] | RM.65.10.15.Za001.0790.b - | 1 | cad | nd | distribuzione acqua - | centrale idrica - | materiale generico non rilevante | prevalenza [kPa] = 51.0 ÷ 100.0 nd - pressione nominale [bar] = 16.0 nd nd nd - portata [m³/h] ≤ 10.0 nd nd nd - | nd - |  | orizzontale - | nd - | prestazioni misurate con velocità massima | nd - | nd - | nd - | nd | nd - | NO |  |  |  |  | nd |  |  |  |  | nd | nd | nd |  | nd | nd | nd | nd | nd | nd | NO | NO
LOM251.RM.85.10.10.Za001.0000.c | Pompa generica a giunto e tenuta meccanica; geometria: orizzontale; funzione: distribuzione acqua; impiego: centrale idrica; portata [m³/h] ≤ 10 ¦ prevalenza [kPa] = 101 ÷ 200 ¦ pressione nominale [bar] = 16. Componente: motore trifase, SPECIFICHE TECNICHE: prestazioni misurate con velocità massima RM1 Motore trifase; impiego: pompa generica; tensione nominale [V] = 380 ¦ frequenza [Hz] = 50; n° poli [-] = 4P | 1 cad | 1312.63 | 1037.65 | 0 | RM.85.10.10.Za001.0000.c | Pompa generica a giunto e tenuta meccanica; geometria: orizzontale; funzione: distribuzione acqua; impiego: centrale idrica; portata [m³/h] ≤ 10 ¦ prevalenza [kPa] = 101 ÷ 200 ¦ pressione nominale [bar] = 16. Componente: motore trifase, SPECIFICHE TECNICHE: prestazioni misurate con velocità massima | RM1 Motore trifase; impiego: pompa generica; tensione nominale [V] = 380 ¦ frequenza [Hz] = 50; n° poli [-] = 4P | RISORSA MATERIALE | IMPIANTI IDRAULICI DISTRIBUZIONE | PRODOTTI | POMPA GENERICA | MATERIALE GENERICO NON RILEVANTE | [6 empty] | MM.04.030.0080.c | Pompe orizzontali a giunto e tenuta meccanica PN16 con motore alimentato a 380 V - 3f - 50 Hz - 4 poli - fino a 10 m³/h - oltre 100 fino a 200 kPa | nd | a giunto e tenuta meccanica | [9 empty] | RM.65.10.15.Za001.0790.b - | 1 | cad | nd | distribuzione acqua - | centrale idrica - | materiale generico non rilevante | portata [m³/h] ≤ 10.0 nd nd nd - prevalenza [kPa] = 101.0 ÷ 200.0 nd - pressione nominale [bar] = 16.0 nd nd nd - | nd - |  | orizzontale - | nd - | prestazioni misurate con velocità massima | nd - | nd - | nd - | nd | nd - | NO |  |  |  |  | nd |  |  |  |  | nd | nd | nd |  | nd | nd | nd | nd | nd | nd | NO | NO
LOM251.RM.85.10.10.Za001.0000.d | Pompa generica a giunto e tenuta meccanica; geometria: orizzontale; funzione: distribuzione acqua; impiego: centrale idrica; portata [m³/h] ≤ 10 ¦ prevalenza [kPa] = 201 ÷ 400 ¦ pressione nominale [bar] = 16. Componente: motore trifase, SPECIFICHE TECNICHE: prestazioni misurate con velocità massima RM1 Motore trifase; impiego: pompa generica; tensione nominale [V] = 380 ¦ frequenza [Hz] = 50; n° poli [-] = 4P | 1 cad | 1009.71 | 798.19 | 0 | RM.85.10.10.Za001.0000.d | Pompa generica a giunto e tenuta meccanica; geometria: orizzontale; funzione: distribuzione acqua; impiego: centrale idrica; portata [m³/h] ≤ 10 ¦ prevalenza [kPa] = 201 ÷ 400 ¦ pressione nominale [bar] = 16. Componente: motore trifase, SPECIFICHE TECNICHE: prestazioni misurate con velocità massima | RM1 Motore trifase; impiego: pompa generica; tensione nominale [V] = 380 ¦ frequenza [Hz] = 50; n° poli [-] = 4P | RISORSA MATERIALE | IMPIANTI IDRAULICI DISTRIBUZIONE | PRODOTTI | POMPA GENERICA | MATERIALE GENERICO NON RILEVANTE | [6 empty] | MM.04.030.0080.d | Pompe orizzontali a giunto e tenuta meccanica PN16 con motore alimentato a 380 V - 3f - 50 Hz - 4 poli - fino a 10 m³/h - oltre 200 fino a 400 kPa | nd | a giunto e tenuta meccanica | [9 empty] | RM.65.10.15.Za001.0790.b - | 1 | cad | nd | distribuzione acqua - | centrale idrica - | materiale generico non rilevante | portata [m³/h] ≤ 10.0 nd nd nd - prevalenza [kPa] = 201.0 ÷ 400.0 nd - pressione nominale [bar] = 16.0 nd nd nd - | nd - |  | orizzontale - | nd - | prestazioni misurate con velocità massima | nd - | nd - | nd - | nd | nd - | NO |  |  |  |  | nd |  |  |  |  | nd | nd | nd |  | nd | nd | nd | nd | nd | nd | NO | NO
LOM251.RM.85.10.10.Za001.0000.e | Pompa generica a giunto e tenuta meccanica; geometria: orizzontale; funzione: distribuzione acqua; impiego: centrale idrica; portata [m³/h] = 11 ÷ 20 ¦ prevalenza [kPa] ≤ 50 ¦ pressione nominale [bar] = 16. Componente: motore trifase, SPECIFICHE TECNICHE: prestazioni misurate con velocità massima RM1 Motore trifase; impiego: pompa generica; tensione nominale [V] = 380 ¦ frequenza [Hz] = 50; n° poli [-] = 4P | 1 cad | 1076.55 | 851.03 | 0 | RM.85.10.10.Za001.0000.e | Pompa generica a giunto e tenuta meccanica; geometria: orizzontale; funzione: distribuzione acqua; impiego: centrale idrica; portata [m³/h] = 11 ÷ 20 ¦ prevalenza [kPa] ≤ 50 ¦ pressione nominale [bar] = 16. Componente: motore trifase, SPECIFICHE TECNICHE: prestazioni misurate con velocità massima | RM1 Motore trifase; impiego: pompa generica; tensione nominale [V] = 380 ¦ frequenza [Hz] = 50; n° poli [-] = 4P | RISORSA MATERIALE | IMPIANTI IDRAULICI DISTRIBUZIONE | PRODOTTI | POMPA GENERICA | MATERIALE GENERICO NON RILEVANTE | [6 empty] | MM.04.030.0080.e | Pompe orizzontali a giunto e tenuta meccanica PN16 con motore alimentato a 380 V - 3f - 50 Hz - 4 poli - oltre 10 fino a 20 m³/h - fino a 50 kPa | nd | a giunto e tenuta meccanica | [9 empty] | RM.65.10.15.Za001.0790.b - | 1 | cad | nd | distribuzione acqua - | centrale idrica - | materiale generico non rilevante | prevalenza [kPa] ≤ 50.0 nd nd nd - portata [m³/h] = 11.0 ÷ 20.0 nd - pressione nominale [bar] = 16.0 nd nd nd - | nd - |  | orizzontale - | nd - | prestazioni misurate con velocità massima | nd - | nd - | nd - | nd | nd - | NO |  |  |  |  | nd |  |  |  |  | nd | nd | nd |  | nd | nd | nd | nd | nd | nd | NO | NO
LOM251.RM.85.10.10.Za001.0000.f | Pompa generica a giunto e tenuta meccanica; geometria: orizzontale; funzione: distribuzione acqua; impiego: centrale idrica; portata [m³/h] = 11 ÷ 20 ¦ prevalenza [kPa] = 51 ÷ 100 ¦ pressione nominale [bar] = 16. Componente: motore trifase, SPECIFICHE TECNICHE: prestazioni misurate con velocità massima RM1 Motore trifase; impiego: pompa generica; tensione nominale [V] = 380 ¦ frequenza [Hz] = 50; n° poli [-] = 4P | 1 cad | 1141.98 | 902.75 | 0 | RM.85.10.10.Za001.0000.f | Pompa generica a giunto e tenuta meccanica; geometria: orizzontale; funzione: distribuzione acqua; impiego: centrale idrica; portata [m³/h] = 11 ÷ 20 ¦ prevalenza [kPa] = 51 ÷ 100 ¦ pressione nominale [bar] = 16. Componente: motore trifase, SPECIFICHE TECNICHE: prestazioni misurate con velocità massima | RM1 Motore trifase; impiego: pompa generica; tensione nominale [V] = 380 ¦ frequenza [Hz] = 50; n° poli [-] = 4P | RISORSA MATERIALE | IMPIANTI IDRAULICI DISTRIBUZIONE | PRODOTTI | POMPA GENERICA | MATERIALE GENERICO NON RILEVANTE | [6 empty] | MM.04.030.0080.f | Pompe orizzontali a giunto e tenuta meccanica PN16 con motore alimentato a 380 V - 3f - 50 Hz - 4 poli - oltre 10 fino a 20 m³/h - oltre 50 fino a 100 kPa | nd | a giunto e tenuta meccanica | [9 empty] | RM.65.10.15.Za001.0790.b - | 1 | cad | nd | distribuzione acqua - | centrale idrica - | materiale generico non rilevante | prevalenza [kPa] = 51.0 ÷ 100.0 nd - portata [m³/h] = 11.0 ÷ 20.0 nd - pressione nominale [bar] = 16.0 nd nd nd - | nd - |  | orizzontale - | nd - | prestazioni misurate con velocità massima | nd - | nd - | nd - | nd | nd - | NO |  |  |  |  | nd |  |  |  |  | nd | nd | nd |  | nd | nd | nd | nd | nd | nd | NO | NO
LOM251.RM.85.10.10.Za001.0000.g | Pompa generica a giunto e tenuta meccanica; geometria: orizzontale; funzione: distribuzione acqua; impiego: centrale idrica; portata [m³/h] = 11 ÷ 20 ¦ prevalenza [kPa] = 101 ÷ 200 ¦ pressione nominale [bar] = 16. Componente: motore trifase, SPECIFICHE TECNICHE: prestazioni misurate con velocità massima RM1 Motore trifase; impiego: pompa generica; tensione nominale [V] = 380 ¦ frequenza [Hz] = 50; n° poli [-] = 4P | 1 cad | 1352.46 | 1069.14 | 0 | RM.85.10.10.Za001.0000.g | Pompa generica a giunto e tenuta meccanica; geometria: orizzontale; funzione: distribuzione acqua; impiego: centrale idrica; portata [m³/h] = 11 ÷ 20 ¦ prevalenza [kPa] = 101 ÷ 200 ¦ pressione nominale [bar] = 16. Componente: motore trifase, SPECIFICHE TECNICHE: prestazioni misurate con velocità massima | RM1 Motore trifase; impiego: pompa generica; tensione nominale [V] = 380 ¦ frequenza [Hz] = 50; n° poli [-] = 4P | RISORSA MATERIALE | IMPIANTI IDRAULICI DISTRIBUZIONE | PRODOTTI | POMPA GENERICA | MATERIALE GENERICO NON RILEVANTE | [6 empty] | MM.04.030.0080.g | Pompe orizzontali a giunto e tenuta meccanica PN16 con motore alimentato a 380 V - 3f - 50 Hz - 4 poli - oltre 10 fino a 20 m³/h - oltre 100 fino a 200 kPa | nd | a giunto e tenuta meccanica | [9 empty] | RM.65.10.15.Za001.0790.b - | 1 | cad | nd | distribuzione acqua - | centrale idrica - | materiale generico non rilevante | pressione nominale [bar] = 16.0 nd nd nd - prevalenza [kPa] = 101.0 ÷ 200.0 nd - portata [m³/h] = 11.0 ÷ 20.0 nd - | nd - |  | orizzontale - | nd - | prestazioni misurate con velocità massima | nd - | nd - | nd - | nd | nd - | NO |  |  |  |  | nd |  |  |  |  | nd | nd | nd |  | nd | nd | nd | nd | nd | nd | NO | NO
LOM251.RM.85.10.10.Za001.0000.h | Pompa generica a giunto e tenuta meccanica; geometria: orizzontale; funzione: distribuzione acqua; impiego: centrale idrica; portata [m³/h] = 11 ÷ 20 ¦ prevalenza [kPa] = 201 ÷ 400 ¦ pressione nominale [bar] = 16. Componente: motore trifase, SPECIFICHE TECNICHE: prestazioni misurate con velocità massima RM1 Motore trifase; impiego: pompa generica; tensione nominale [V] = 380 ¦ frequenza [Hz] = 50; n° poli [-] = 4P | 1 cad | 1046.68 | 827.42 | 0 | RM.85.10.10.Za001.0000.h | Pompa generica a giunto e tenuta meccanica; geometria: orizzontale; funzione: distribuzione acqua; impiego: centrale idrica; portata [m³/h] = 11 ÷ 20 ¦ prevalenza [kPa] = 201 ÷ 400 ¦ pressione nominale [bar] = 16. Componente: motore trifase, SPECIFICHE TECNICHE: prestazioni misurate con velocità massima | RM1 Motore trifase; impiego: pompa generica; tensione nominale [V] = 380 ¦ frequenza [Hz] = 50; n° poli [-] = 4P | RISORSA MATERIALE | IMPIANTI IDRAULICI DISTRIBUZIONE | PRODOTTI | POMPA GENERICA | MATERIALE GENERICO NON RILEVANTE | [6 empty] | MM.04.030.0080.h | Pompe orizzontali a giunto e tenuta meccanica PN16 con motore alimentato a 380 V - 3f - 50 Hz - 4 poli - oltre 10 fino a 20 m³/h - oltre 200 fino a 400 kPa | nd | a giunto e tenuta meccanica | [9 empty] | RM.65.10.15.Za001.0790.b - | 1 | cad | nd | distribuzione acqua - | centrale idrica - | materiale generico non rilevante | prevalenza [kPa] = 201.0 ÷ 400.0 nd - portata [m³/h] = 11.0 ÷ 20.0 nd - pressione nominale [bar] = 16.0 nd nd nd - | nd - |  | orizzontale - | nd - | prestazioni misurate con velocità massima | nd - | nd - | nd - | nd | nd - | NO |  |  |  |  | nd |  |  |  |  | nd | nd | nd |  | nd | nd | nd | nd | nd | nd | NO | NO
LOM251.RM.85.10.10.Za001.0000.i | Pompa generica a giunto e tenuta meccanica; geometria: orizzontale; funzione: distribuzione acqua; impiego: centrale idrica; portata [m³/h] = 21 ÷ 40 ¦ prevalenza [kPa] ≤ 50 ¦ pressione nominale [bar] = 16. Componente: motore trifase, SPECIFICHE TECNICHE: prestazioni misurate con velocità massima RM1 Motore trifase; impiego: pompa generica; tensione nominale [V] = 380 ¦ frequenza [Hz] = 50; n° poli [-] = 4P | 1 cad | 1103.58 | 872.39 | 0 | RM.85.10.10.Za001.0000.i | Pompa generica a giunto e tenuta meccanica; geometria: orizzontale; funzione: distribuzione acqua; impiego: centrale idrica; portata [m³/h] = 21 ÷ 40 ¦ prevalenza [kPa] ≤ 50 ¦ pressione nominale [bar] = 16. Componente: motore trifase, SPECIFICHE TECNICHE: prestazioni misurate con velocità massima | RM1 Motore trifase; impiego: pompa generica; tensione nominale [V] = 380 ¦ frequenza [Hz] = 50; n° poli [-] = 4P | RISORSA MATERIALE | IMPIANTI IDRAULICI DISTRIBUZIONE | PRODOTTI | POMPA GENERICA | MATERIALE GENERICO NON RILEVANTE | [6 empty] | MM.04.030.0080.i | Pompe orizzontali a giunto e tenuta meccanica PN16 con motore alimentato a 380 V - 3f - 50 Hz - 4 poli - oltre 20 fino a 40 m³/h - fino a 50 kPa | nd | a giunto e tenuta meccanica | [9 empty] | RM.65.10.15.Za001.0790.b - | 1 | cad | nd | distribuzione acqua - | centrale idrica - | materiale generico non rilevante | pressione nominale [bar] = 16.0 nd nd nd - prevalenza [kPa] ≤ 50.0 nd nd nd - portata [m³/h] = 21.0 ÷ 40.0 nd - | nd - |  | orizzontale - | nd - | prestazioni misurate con velocità massima | nd - | nd - | nd - | nd | nd - | NO |  |  |  |  | nd |  |  |  |  | nd | nd | nd |  | nd | nd | nd | nd | nd | nd | NO | NO
LOM251.RM.85.10.10.Za001.0000.j | Pompa generica a giunto e tenuta meccanica; geometria: orizzontale; funzione: distribuzione acqua; impiego: centrale idrica; portata [m³/h] = 21 ÷ 40 ¦ prevalenza [kPa] = 51 ÷ 100 ¦ pressione nominale [bar] = 16. Componente: motore trifase, SPECIFICHE TECNICHE: prestazioni misurate con velocità massima RM1 Motore trifase; impiego: pompa generica; tensione nominale [V] = 380 ¦ frequenza [Hz] = 50; n° poli [-] = 4P | 1 cad | 1221.62 | 965.7 | 0 | RM.85.10.10.Za001.0000.j | Pompa generica a giunto e tenuta meccanica; geometria: orizzontale; funzione: distribuzione acqua; impiego: centrale idrica; portata [m³/h] = 21 ÷ 40 ¦ prevalenza [kPa] = 51 ÷ 100 ¦ pressione nominale [bar] = 16. Componente: motore trifase, SPECIFICHE TECNICHE: prestazioni misurate con velocità massima | RM1 Motore trifase; impiego: pompa generica; tensione nominale [V] = 380 ¦ frequenza [Hz] = 50; n° poli [-] = 4P | RISORSA MATERIALE | IMPIANTI IDRAULICI DISTRIBUZIONE | PRODOTTI | POMPA GENERICA | MATERIALE GENERICO NON RILEVANTE | [6 empty] | MM.04.030.0080.j | Pompe orizzontali a giunto e tenuta meccanica PN16 con motore alimentato a 380 V - 3f - 50 Hz - 4 poli - oltre 20 fino a 40 m³/h - oltre 50 fino a 100 kPa | nd | a giunto e tenuta meccanica | [9 empty] | RM.65.10.15.Za001.0790.b - | 1 | cad | nd | distribuzione acqua - | centrale idrica - | materiale generico non rilevante | pressione nominale [bar] = 16.0 nd nd nd - portata [m³/h] = 21.0 ÷ 40.0 nd - prevalenza [kPa] = 51.0 ÷ 100.0 nd - | nd - |  | orizzontale - | nd - | prestazioni misurate con velocità massima | nd - | nd - | nd - | nd | nd - | NO |  |  |  |  | nd |  |  |  |  | nd | nd | nd |  | nd | nd | nd | nd | nd | nd | NO | NO
LOM251.RM.85.10.10.Za001.0000.k | Pompa generica a giunto e tenuta meccanica; geometria: orizzontale; funzione: distribuzione acqua; impiego: centrale idrica; portata [m³/h] = 21 ÷ 40 ¦ prevalenza [kPa] = 101 ÷ 200 ¦ pressione nominale [bar] = 16. Componente: motore trifase, SPECIFICHE TECNICHE: prestazioni misurate con velocità massima RM1 Motore trifase; impiego: pompa generica; tensione nominale [V] = 380 ¦ frequenza [Hz] = 50; n° poli [-] = 4P | 1 cad | 1446.3 | 1143.32 | 0 | RM.85.10.10.Za001.0000.k | Pompa generica a giunto e tenuta meccanica; geometria: orizzontale; funzione: distribuzione acqua; impiego: centrale idrica; portata [m³/h] = 21 ÷ 40 ¦ prevalenza [kPa] = 101 ÷ 200 ¦ pressione nominale [bar] = 16. Componente: motore trifase, SPECIFICHE TECNICHE: prestazioni misurate con velocità massima | RM1 Motore trifase; impiego: pompa generica; tensione nominale [V] = 380 ¦ frequenza [Hz] = 50; n° poli [-] = 4P | RISORSA MATERIALE | IMPIANTI IDRAULICI DISTRIBUZIONE | PRODOTTI | POMPA GENERICA | MATERIALE GENERICO NON RILEVANTE | [6 empty] | MM.04.030.0080.k | Pompe orizzontali a giunto e tenuta meccanica PN16 con motore alimentato a 380 V - 3f - 50 Hz - 4 poli - oltre 20 fino a 40 m³/h - oltre 100 fino a 200 kPa | nd | a giunto e tenuta meccanica | [9 empty] | RM.65.10.15.Za001.0790.b - | 1 | cad | nd | distribuzione acqua - | centrale idrica - | materiale generico non rilevante | pressione nominale [bar] = 16.0 nd nd nd - prevalenza [kPa] = 101.0 ÷ 200.0 nd - portata [m³/h] = 21.0 ÷ 40.0 nd - | nd - |  | orizzontale - | nd - | prestazioni misurate con velocità massima | nd - | nd - | nd - | nd | nd - | NO |  |  |  |  | nd |  |  |  |  | nd | nd | nd |  | nd | nd | nd | nd | nd | nd | NO | NO
LOM251.RM.85.10.10.Za001.0000.l | Pompa generica a giunto e tenuta meccanica; geometria: orizzontale; funzione: distribuzione acqua; impiego: centrale idrica; portata [m³/h] = 21 ÷ 40 ¦ prevalenza [kPa] = 201 ÷ 400 ¦ pressione nominale [bar] = 16. Componente: motore trifase, SPECIFICHE TECNICHE: prestazioni misurate con velocità massima RM1 Motore trifase; impiego: pompa generica; tensione nominale [V] = 380 ¦ frequenza [Hz] = 50; n° poli [-] = 4P | 1 cad | 3020.62 | 2387.84 | 0 | RM.85.10.10.Za001.0000.l | Pompa generica a giunto e tenuta meccanica; geometria: orizzontale; funzione: distribuzione acqua; impiego: centrale idrica; portata [m³/h] = 21 ÷ 40 ¦ prevalenza [kPa] = 201 ÷ 400 ¦ pressione nominale [bar] = 16. Componente: motore trifase, SPECIFICHE TECNICHE: prestazioni misurate con velocità massima | RM1 Motore trifase; impiego: pompa generica; tensione nominale [V] = 380 ¦ frequenza [Hz] = 50; n° poli [-] = 4P | RISORSA MATERIALE | IMPIANTI IDRAULICI DISTRIBUZIONE | PRODOTTI | POMPA GENERICA | MATERIALE GENERICO NON RILEVANTE | [6 empty] | MM.04.030.0080.l | Pompe orizzontali a giunto e tenuta meccanica PN16 con motore alimentato a 380 V - 3f - 50 Hz - 4 poli - oltre 20 fino a 40 m³/h - oltre 200 fino a 400 kPa | nd | a giunto e tenuta meccanica | [9 empty] | RM.65.10.15.Za001.0790.b - | 1 | cad | nd | distribuzione acqua - | centrale idrica - | materiale generico non rilevante | pressione nominale [bar] = 16.0 nd nd nd - prevalenza [kPa] = 201.0 ÷ 400.0 nd - portata [m³/h] = 21.0 ÷ 40.0 nd - | nd - |  | orizzontale - | nd - | prestazioni misurate con velocità massima | nd - | nd - | nd - | nd | nd - | NO |  |  |  |  | nd |  |  |  |  | nd | nd | nd |  | nd | nd | nd | nd | nd | nd | NO | NO
LOM251.RM.85.10.10.Za001.0000.m | Pompa generica a giunto e tenuta meccanica; geometria: orizzontale; funzione: distribuzione acqua; impiego: centrale idrica; portata [m³/h] = 41 ÷ 80 ¦ prevalenza [kPa] ≤ 50 ¦ pressione nominale [bar] = 16. Componente: motore trifase, SPECIFICHE TECNICHE: prestazioni misurate con velocità massima RM1 Motore trifase; impiego: pompa generica; tensione nominale [V] = 380 ¦ frequenza [Hz] = 50; n° poli [-] = 4P | 1 cad | 1272.81 | 1006.17 | 0 | RM.85.10.10.Za001.0000.m | Pompa generica a giunto e tenuta meccanica; geometria: orizzontale; funzione: distribuzione acqua; impiego: centrale idrica; portata [m³/h] = 41 ÷ 80 ¦ prevalenza [kPa] ≤ 50 ¦ pressione nominale [bar] = 16. Componente: motore trifase, SPECIFICHE TECNICHE: prestazioni misurate con velocità massima | RM1 Motore trifase; impiego: pompa generica; tensione nominale [V] = 380 ¦ frequenza [Hz] = 50; n° poli [-] = 4P | RISORSA MATERIALE | IMPIANTI IDRAULICI DISTRIBUZIONE | PRODOTTI | POMPA GENERICA | MATERIALE GENERICO NON RILEVANTE | [6 empty] | MM.04.030.0080.m | Pompe orizzontali a giunto e tenuta meccanica PN16 con motore alimentato a 380 V - 3f - 50 Hz - 4 poli - oltre 40 fino a 80 m³/h - fino a 50 kPa | nd | a giunto e tenuta meccanica | [9 empty] | RM.65.10.15.Za001.0790.b - | 1 | cad | nd | distribuzione acqua - | centrale idrica - | materiale generico non rilevante | portata [m³/h] = 41.0 ÷ 80.0 nd - pressione nominale [bar] = 16.0 nd nd nd - prevalenza [kPa] ≤ 50.0 nd nd nd - | nd - |  | orizzontale - | nd - | prestazioni misurate con velocità massima | nd - | nd - | nd - | nd | nd - | NO |  |  |  |  | nd |  |  |  |  | nd | nd | nd |  | nd | nd | nd | nd | nd | nd | NO | NO
LOM251.RM.85.10.10.Za001.0000.n | Pompa generica a giunto e tenuta meccanica; geometria: orizzontale; funzione: distribuzione acqua; impiego: centrale idrica; portata [m³/h] = 41 ÷ 80 ¦ prevalenza [kPa] = 51 ÷ 100 ¦ pressione nominale [bar] = 16. Componente: motore trifase, SPECIFICHE TECNICHE: prestazioni misurate con velocità massima RM1 Motore trifase; impiego: pompa generica; tensione nominale [V] = 380 ¦ frequenza [Hz] = 50; n° poli [-] = 4P | 1 cad | 1514.57 | 1197.29 | 0 | RM.85.10.10.Za001.0000.n | Pompa generica a giunto e tenuta meccanica; geometria: orizzontale; funzione: distribuzione acqua; impiego: centrale idrica; portata [m³/h] = 41 ÷ 80 ¦ prevalenza [kPa] = 51 ÷ 100 ¦ pressione nominale [bar] = 16. Componente: motore trifase, SPECIFICHE TECNICHE: prestazioni misurate con velocità massima | RM1 Motore trifase; impiego: pompa generica; tensione nominale [V] = 380 ¦ frequenza [Hz] = 50; n° poli [-] = 4P | RISORSA MATERIALE | IMPIANTI IDRAULICI DISTRIBUZIONE | PRODOTTI | POMPA GENERICA | MATERIALE GENERICO NON RILEVANTE | [6 empty] | MM.04.030.0080.n | Pompe orizzontali a giunto e tenuta meccanica PN16 con motore alimentato a 380 V - 3f - 50 Hz - 4 poli - oltre 40 fino a 80 m³/h - oltre 50 fino a 100 kPa | nd | a giunto e tenuta meccanica | [9 empty] | RM.65.10.15.Za001.0790.b - | 1 | cad | nd | distribuzione acqua - | centrale idrica - | materiale generico non rilevante | pressione nominale [bar] = 16.0 nd nd nd - prevalenza [kPa] = 51.0 ÷ 100.0 nd - portata [m³/h] = 41.0 ÷ 80.0 nd - | nd - |  | orizzontale - | nd - | prestazioni misurate con velocità massima | nd - | nd - | nd - | nd | nd - | NO |  |  |  |  | nd |  |  |  |  | nd | nd | nd |  | nd | nd | nd | nd | nd | nd | NO | NO
LOM251.RM.85.10.10.Za001.0000.o | Pompa generica a giunto e tenuta meccanica; geometria: orizzontale; funzione: distribuzione acqua; impiego: centrale idrica; portata [m³/h] = 41 ÷ 80 ¦ prevalenza [kPa] = 101 ÷ 200 ¦ pressione nominale [bar] = 16. Componente: motore trifase, SPECIFICHE TECNICHE: prestazioni misurate con velocità massima RM1 Motore trifase; impiego: pompa generica; tensione nominale [V] = 380 ¦ frequenza [Hz] = 50; n° poli [-] = 4P | 1 cad | 1877.23 | 1483.97 | 0 | RM.85.10.10.Za001.0000.o | Pompa generica a giunto e tenuta meccanica; geometria: orizzontale; funzione: distribuzione acqua; impiego: centrale idrica; portata [m³/h] = 41 ÷ 80 ¦ prevalenza [kPa] = 101 ÷ 200 ¦ pressione nominale [bar] = 16. Componente: motore trifase, SPECIFICHE TECNICHE: prestazioni misurate con velocità massima | RM1 Motore trifase; impiego: pompa generica; tensione nominale [V] = 380 ¦ frequenza [Hz] = 50; n° poli [-] = 4P | RISORSA MATERIALE | IMPIANTI IDRAULICI DISTRIBUZIONE | PRODOTTI | POMPA GENERICA | MATERIALE GENERICO NON RILEVANTE | [6 empty] | MM.04.030.0080.o | Pompe orizzontali a giunto e tenuta meccanica PN16 con motore alimentato a 380 V - 3f - 50 Hz - 4 poli - oltre 40 fino a 80 m³/h - oltre 100 fino a 200 kPa | nd | a giunto e tenuta meccanica | [9 empty] | RM.65.10.15.Za001.0790.b - | 1 | cad | nd | distribuzione acqua - | centrale idrica - | materiale generico non rilevante | pressione nominale [bar] = 16.0 nd nd nd - portata [m³/h] = 41.0 ÷ 80.0 nd - prevalenza [kPa] = 101.0 ÷ 200.0 nd - | nd - |  | orizzontale - | nd - | prestazioni misurate con velocità massima | nd - | nd - | nd - | nd | nd - | NO |  |  |  |  | nd |  |  |  |  | nd | nd | nd |  | nd | nd | nd | nd | nd | nd | NO | NO
LOM251.RM.85.10.10.Za001.0000.p | Pompa generica a giunto e tenuta meccanica; geometria: orizzontale; funzione: distribuzione acqua; impiego: centrale idrica; portata [m³/h] = 41 ÷ 80 ¦ prevalenza [kPa] = 201 ÷ 400 ¦ pressione nominale [bar] = 16. Componente: motore trifase, SPECIFICHE TECNICHE: prestazioni misurate con velocità massima RM1 Motore trifase; impiego: pompa generica; tensione nominale [V] = 380 ¦ frequenza [Hz] = 50; n° poli [-] = 4P | 1 cad | 3305.05 | 2612.69 | 0 | RM.85.10.10.Za001.0000.p | Pompa generica a giunto e tenuta meccanica; geometria: orizzontale; funzione: distribuzione acqua; impiego: centrale idrica; portata [m³/h] = 41 ÷ 80 ¦ prevalenza [kPa] = 201 ÷ 400 ¦ pressione nominale [bar] = 16. Componente: motore trifase, SPECIFICHE TECNICHE: prestazioni misurate con velocità massima | RM1 Motore trifase; impiego: pompa generica; tensione nominale [V] = 380 ¦ frequenza [Hz] = 50; n° poli [-] = 4P | RISORSA MATERIALE | IMPIANTI IDRAULICI DISTRIBUZIONE | PRODOTTI | POMPA GENERICA | MATERIALE GENERICO NON RILEVANTE | [6 empty] | MM.04.030.0080.p | Pompe orizzontali a giunto e tenuta meccanica PN16 con motore alimentato a 380 V - 3f - 50 Hz - 4 poli - oltre 40 fino a 80 m³/h - oltre 200 fino a 400 kPa | nd | a giunto e tenuta meccanica | [9 empty] | RM.65.10.15.Za001.0790.b - | 1 | cad | nd | distribuzione acqua - | centrale idrica - | materiale generico non rilevante | portata [m³/h] = 41.0 ÷ 80.0 nd - prevalenza [kPa] = 201.0 ÷ 400.0 nd - pressione nominale [bar] = 16.0 nd nd nd - | nd - |  | orizzontale - | nd - | prestazioni misurate con velocità massima | nd - | nd - | nd - | nd | nd - | NO |  |  |  |  | nd |  |  |  |  | nd | nd | nd |  | nd | nd | nd | nd | nd | nd | NO | NO
LOM251.RM.85.10.10.Za001.0000.q | Pompa generica a giunto e tenuta meccanica; geometria: orizzontale; funzione: distribuzione acqua; impiego: centrale idrica; portata [m³/h] = 81 ÷ 160 ¦ prevalenza [kPa] ≤ 50 ¦ pressione nominale [bar] = 16. Componente: motore trifase, SPECIFICHE TECNICHE: prestazioni misurate con velocità massima RM1 Motore trifase; impiego: pompa generica; tensione nominale [V] = 380 ¦ frequenza [Hz] = 50; n° poli [-] = 4P | 1 cad | 1642.55 | 1298.46 | 0 | RM.85.10.10.Za001.0000.q | Pompa generica a giunto e tenuta meccanica; geometria: orizzontale; funzione: distribuzione acqua; impiego: centrale idrica; portata [m³/h] = 81 ÷ 160 ¦ prevalenza [kPa] ≤ 50 ¦ pressione nominale [bar] = 16. Componente: motore trifase, SPECIFICHE TECNICHE: prestazioni misurate con velocità massima | RM1 Motore trifase; impiego: pompa generica; tensione nominale [V] = 380 ¦ frequenza [Hz] = 50; n° poli [-] = 4P | RISORSA MATERIALE | IMPIANTI IDRAULICI DISTRIBUZIONE | PRODOTTI | POMPA GENERICA | MATERIALE GENERICO NON RILEVANTE | [6 empty] | MM.04.030.0080.q | Pompe orizzontali a giunto e tenuta meccanica PN16 con motore alimentato a 380 V - 3f - 50 Hz - 4 poli - oltre 80 fino a 160 m³/h - fino a 50 kPa | nd | a giunto e tenuta meccanica | [9 empty] | RM.65.10.15.Za001.0790.b - | 1 | cad | nd | distribuzione acqua - | centrale idrica - | materiale generico non rilevante | portata [m³/h] = 81.0 ÷ 160.0 nd - prevalenza [kPa] ≤ 50.0 nd nd nd - pressione nominale [bar] = 16.0 nd nd nd - | nd - |  | orizzontale - | nd - | prestazioni misurate con velocità massima | nd - | nd - | nd - | nd | nd - | NO |  |  |  |  | nd |  |  |  |  | nd | nd | nd |  | nd | nd | nd | nd | nd | nd | NO | NO
LOM251.RM.85.10.10.Za001.0000.r | Pompa generica a giunto e tenuta meccanica; geometria: orizzontale; funzione: distribuzione acqua; impiego: centrale idrica; portata [m³/h] = 81 ÷ 160 ¦ prevalenza [kPa] = 51 ÷ 100 ¦ pressione nominale [bar] = 16. Componente: motore trifase, SPECIFICHE TECNICHE: prestazioni misurate con velocità massima RM1 Motore trifase; impiego: pompa generica; tensione nominale [V] = 380 ¦ frequenza [Hz] = 50; n° poli [-] = 4P | 1 cad | 1770.55 | 1399.64 | 0 | RM.85.10.10.Za001.0000.r | Pompa generica a giunto e tenuta meccanica; geometria: orizzontale; funzione: distribuzione acqua; impiego: centrale idrica; portata [m³/h] = 81 ÷ 160 ¦ prevalenza [kPa] = 51 ÷ 100 ¦ pressione nominale [bar] = 16. Componente: motore trifase, SPECIFICHE TECNICHE: prestazioni misurate con velocità massima | RM1 Motore trifase; impiego: pompa generica; tensione nominale [V] = 380 ¦ frequenza [Hz] = 50; n° poli [-] = 4P | RISORSA MATERIALE | IMPIANTI IDRAULICI DISTRIBUZIONE | PRODOTTI | POMPA GENERICA | MATERIALE GENERICO NON RILEVANTE | [6 empty] | MM.04.030.0080.r | Pompe orizzontali a giunto e tenuta meccanica PN16 con motore alimentato a 380 V - 3f - 50 Hz - 4 poli - oltre 80 fino a 160 m³/h - oltre 50 fino a 100 kPa | nd | a giunto e tenuta meccanica | [9 empty] | RM.65.10.15.Za001.0790.b - | 1 | cad | nd | distribuzione acqua - | centrale idrica - | materiale generico non rilevante | portata [m³/h] = 81.0 ÷ 160.0 nd - prevalenza [kPa] = 51.0 ÷ 100.0 nd - pressione nominale [bar] = 16.0 nd nd nd - | nd - |  | orizzontale - | nd - | prestazioni misurate con velocità massima | nd - | nd - | nd - | nd | nd - | NO |  |  |  |  | nd |  |  |  |  | nd | nd | nd |  | nd | nd | nd | nd | nd | nd | NO | NO
LOM251.RM.85.10.10.Za001.0000.s | Pompa generica a giunto e tenuta meccanica; geometria: orizzontale; funzione: distribuzione acqua; impiego: centrale idrica; portata [m³/h] = 81 ÷ 160 ¦ prevalenza [kPa] = 101 ÷ 200 ¦ pressione nominale [bar] = 16. Componente: motore trifase, SPECIFICHE TECNICHE: prestazioni misurate con velocità massima RM1 Motore trifase; impiego: pompa generica; tensione nominale [V] = 380 ¦ frequenza [Hz] = 50; n° poli [-] = 4P | 1 cad | 2510.07 | 1984.24 | 0 | RM.85.10.10.Za001.0000.s | Pompa generica a giunto e tenuta meccanica; geometria: orizzontale; funzione: distribuzione acqua; impiego: centrale idrica; portata [m³/h] = 81 ÷ 160 ¦ prevalenza [kPa] = 101 ÷ 200 ¦ pressione nominale [bar] = 16. Componente: motore trifase, SPECIFICHE TECNICHE: prestazioni misurate con velocità massima | RM1 Motore trifase; impiego: pompa generica; tensione nominale [V] = 380 ¦ frequenza [Hz] = 50; n° poli [-] = 4P | RISORSA MATERIALE | IMPIANTI IDRAULICI DISTRIBUZIONE | PRODOTTI | POMPA GENERICA | MATERIALE GENERICO NON RILEVANTE | [6 empty] | MM.04.030.0080.s | Pompe orizzontali a giunto e tenuta meccanica PN16 con motore alimentato a 380 V - 3f - 50 Hz - 4 poli - oltre 80 fino a 160 m³/h - oltre 100 fino a 200 kPa | nd | a giunto e tenuta meccanica | [9 empty] | RM.65.10.15.Za001.0790.b - | 1 | cad | nd | distribuzione acqua - | centrale idrica - | materiale generico non rilevante | portata [m³/h] = 81.0 ÷ 160.0 nd - prevalenza [kPa] = 101.0 ÷ 200.0 nd - pressione nominale [bar] = 16.0 nd nd nd - | nd - |  | orizzontale - | nd - | prestazioni misurate con velocità massima | nd - | nd - | nd - | nd | nd - | NO |  |  |  |  | nd |  |  |  |  | nd | nd | nd |  | nd | nd | nd | nd | nd | nd | NO | NO
LOM251.RM.85.10.10.Za001.0000.t | Pompa generica a giunto e tenuta meccanica; geometria: orizzontale; funzione: distribuzione acqua; impiego: centrale idrica; portata [m³/h] = 81 ÷ 160 ¦ prevalenza [kPa] = 201 ÷ 400 ¦ pressione nominale [bar] = 16. Componente: motore trifase, SPECIFICHE TECNICHE: prestazioni misurate con velocità massima RM1 Motore trifase; impiego: pompa generica; tensione nominale [V] = 380 ¦ frequenza [Hz] = 50; n° poli [-] = 4P | 1 cad | 3812.73 | 3014.02 | 0 | RM.85.10.10.Za001.0000.t | Pompa generica a giunto e tenuta meccanica; geometria: orizzontale; funzione: distribuzione acqua; impiego: centrale idrica; portata [m³/h] = 81 ÷ 160 ¦ prevalenza [kPa] = 201 ÷ 400 ¦ pressione nominale [bar] = 16. Componente: motore trifase, SPECIFICHE TECNICHE: prestazioni misurate con velocità massima | RM1 Motore trifase; impiego: pompa generica; tensione nominale [V] = 380 ¦ frequenza [Hz] = 50; n° poli [-] = 4P | RISORSA MATERIALE | IMPIANTI IDRAULICI DISTRIBUZIONE | PRODOTTI | POMPA GENERICA | MATERIALE GENERICO NON RILEVANTE | [6 empty] | MM.04.030.0080.t | Pompe orizzontali a giunto e tenuta meccanica PN16 con motore alimentato a 380 V - 3f - 50 Hz - 4 poli - oltre 80 fino a 160 m³/h - oltre 200 fino a 400 kPa | nd | a giunto e tenuta meccanica | [9 empty] | RM.65.10.15.Za001.0790.b - | 1 | cad | nd | distribuzione acqua - | centrale idrica - | materiale generico non rilevante | portata [m³/h] = 81.0 ÷ 160.0 nd - pressione nominale [bar] = 16.0 nd nd nd - prevalenza [kPa] = 201.0 ÷ 400.0 nd - | nd - |  | orizzontale - | nd - | prestazioni misurate con velocità massima | nd - | nd - | nd - | nd | nd - | NO |  |  |  |  | nd |  |  |  |  | nd | nd | nd |  | nd | nd | nd | nd | nd | nd | NO | NO
LOM251.RM.85.10.10.Za001.0000.u | Pompa generica a giunto e tenuta meccanica; geometria: orizzontale; funzione: distribuzione acqua; impiego: centrale idrica; portata [m³/h] = 161 ÷ 320 ¦ prevalenza [kPa] ≤ 100 ¦ pressione nominale [bar] = 16. Componente: motore trifase, SPECIFICHE TECNICHE: prestazioni misurate con velocità massima RM1 Motore trifase; impiego: pompa generica; tensione nominale [V] = 380 ¦ frequenza [Hz] = 50; n° poli [-] = 4P | 1 cad | 2491.57 | 1969.62 | 0 | RM.85.10.10.Za001.0000.u | Pompa generica a giunto e tenuta meccanica; geometria: orizzontale; funzione: distribuzione acqua; impiego: centrale idrica; portata [m³/h] = 161 ÷ 320 ¦ prevalenza [kPa] ≤ 100 ¦ pressione nominale [bar] = 16. Componente: motore trifase, SPECIFICHE TECNICHE: prestazioni misurate con velocità massima | RM1 Motore trifase; impiego: pompa generica; tensione nominale [V] = 380 ¦ frequenza [Hz] = 50; n° poli [-] = 4P | RISORSA MATERIALE | IMPIANTI IDRAULICI DISTRIBUZIONE | PRODOTTI | POMPA GENERICA | MATERIALE GENERICO NON RILEVANTE | [6 empty] | MM.04.030.0080.u | Pompe orizzontali a giunto e tenuta meccanica PN16 con motore alimentato a 380 V - 3f - 50 Hz - 4 poli - oltre 160 fino a 320 m³/h - fino a 100 kPa | nd | a giunto e tenuta meccanica | [9 empty] | RM.65.10.15.Za001.0790.b - | 1 | cad | nd | distribuzione acqua - | centrale idrica - | materiale generico non rilevante | pressione nominale [bar] = 16.0 nd nd nd - portata [m³/h] = 161.0 ÷ 320.0 nd - prevalenza [kPa] ≤ 100.0 nd nd nd - | nd - |  | orizzontale - | nd - | prestazioni misurate con velocità massima | nd - | nd - | nd - | nd | nd - | NO |  |  |  |  | nd |  |  |  |  | nd | nd | nd |  | nd | nd | nd | nd | nd | nd | NO | NO
LOM251.RM.85.10.10.Za001.0000.v | Pompa generica a giunto e tenuta meccanica; geometria: orizzontale; funzione: distribuzione acqua; impiego: centrale idrica; portata [m³/h] = 161 ÷ 320 ¦ prevalenza [kPa] = 101 ÷ 200 ¦ pressione nominale [bar] = 16. Componente: motore trifase, SPECIFICHE TECNICHE: prestazioni misurate con velocità massima RM1 Motore trifase; impiego: pompa generica; tensione nominale [V] = 380 ¦ frequenza [Hz] = 50; n° poli [-] = 4P | 1 cad | 3909.46 | 3090.48 | 0 | RM.85.10.10.Za001.0000.v | Pompa generica a giunto e tenuta meccanica; geometria: orizzontale; funzione: distribuzione acqua; impiego: centrale idrica; portata [m³/h] = 161 ÷ 320 ¦ prevalenza [kPa] = 101 ÷ 200 ¦ pressione nominale [bar] = 16. Componente: motore trifase, SPECIFICHE TECNICHE: prestazioni misurate con velocità massima | RM1 Motore trifase; impiego: pompa generica; tensione nominale [V] = 380 ¦ frequenza [Hz] = 50; n° poli [-] = 4P | RISORSA MATERIALE | IMPIANTI IDRAULICI DISTRIBUZIONE | PRODOTTI | POMPA GENERICA | MATERIALE GENERICO NON RILEVANTE | [6 empty] | MM.04.030.0080.v | Pompe orizzontali a giunto e tenuta meccanica PN16 con motore alimentato a 380 V - 3f - 50 Hz - 4 poli - oltre 160 fino a 320 m³/h - oltre 100 fino a 200 kPa | nd | a giunto e tenuta meccanica | [9 empty] | RM.65.10.15.Za001.0790.b - | 1 | cad | nd | distribuzione acqua - | centrale idrica - | materiale generico non rilevante | pressione nominale [bar] = 16.0 nd nd nd - prevalenza [kPa] = 101.0 ÷ 200.0 nd - portata [m³/h] = 161.0 ÷ 320.0 nd - | nd - |  | orizzontale - | nd - | prestazioni misurate con velocità massima | nd - | nd - | nd - | nd | nd - | NO |  |  |  |  | nd |  |  |  |  | nd | nd | nd |  | nd | nd | nd | nd | nd | nd | NO | NO
LOM251.RM.85.10.10.Za001.0000.w | Pompa generica a giunto e tenuta meccanica; geometria: orizzontale; funzione: distribuzione acqua; impiego: centrale idrica; portata [m³/h] = 161 ÷ 320 ¦ prevalenza [kPa] = 201 ÷ 400 ¦ pressione nominale [bar] = 16. Componente: motore trifase, SPECIFICHE TECNICHE: prestazioni misurate con velocità massima RM1 Motore trifase; impiego: pompa generica; tensione nominale [V] = 380 ¦ frequenza [Hz] = 50; n° poli [-] = 4P | 1 cad | 4141.26 | 3273.72 | 0 | RM.85.10.10.Za001.0000.w | Pompa generica a giunto e tenuta meccanica; geometria: orizzontale; funzione: distribuzione acqua; impiego: centrale idrica; portata [m³/h] = 161 ÷ 320 ¦ prevalenza [kPa] = 201 ÷ 400 ¦ pressione nominale [bar] = 16. Componente: motore trifase, SPECIFICHE TECNICHE: prestazioni misurate con velocità massima | RM1 Motore trifase; impiego: pompa generica; tensione nominale [V] = 380 ¦ frequenza [Hz] = 50; n° poli [-] = 4P | RISORSA MATERIALE | IMPIANTI IDRAULICI DISTRIBUZIONE | PRODOTTI | POMPA GENERICA | MATERIALE GENERICO NON RILEVANTE | [6 empty] | MM.04.030.0080.w | Pompe orizzontali a giunto e tenuta meccanica PN16 con motore alimentato a 380 V - 3f - 50 Hz - 4 poli - oltre 160 fino a 320 m³/h - oltre 200 fino a 400 kPa | nd | a giunto e tenuta meccanica | [9 empty] | RM.65.10.15.Za001.0790.b - | 1 | cad | nd | distribuzione acqua - | centrale idrica - | materiale generico non rilevante | prevalenza [kPa] = 201.0 ÷ 400.0 nd - portata [m³/h] = 161.0 ÷ 320.0 nd - pressione nominale [bar] = 16.0 nd nd nd - | nd - |  | orizzontale - | nd - | prestazioni misurate con velocità massima | nd - | nd - | nd - | nd | nd - | NO |  |  |  |  | nd |  |  |  |  | nd | nd | nd |  | nd | nd | nd | nd | nd | nd | NO | NO
LOM251.RM.85.10.10.Za001.0000.x | Pompa generica a giunto e tenuta meccanica; geometria: orizzontale; funzione: distribuzione acqua; impiego: centrale idrica; portata [m³/h] = 321 ÷ 500 ¦ prevalenza [kPa] ≤ 100 ¦ pressione nominale [bar] = 16. Componente: motore trifase, SPECIFICHE TECNICHE: prestazioni misurate con velocità massima RM1 Motore trifase; impiego: pompa generica; tensione nominale [V] = 380 ¦ frequenza [Hz] = 50; n° poli [-] = 4P | 1 cad | 3378.99 | 2671.14 | 0 | RM.85.10.10.Za001.0000.x | Pompa generica a giunto e tenuta meccanica; geometria: orizzontale; funzione: distribuzione acqua; impiego: centrale idrica; portata [m³/h] = 321 ÷ 500 ¦ prevalenza [kPa] ≤ 100 ¦ pressione nominale [bar] = 16. Componente: motore trifase, SPECIFICHE TECNICHE: prestazioni misurate con velocità massima | RM1 Motore trifase; impiego: pompa generica; tensione nominale [V] = 380 ¦ frequenza [Hz] = 50; n° poli [-] = 4P | RISORSA MATERIALE | IMPIANTI IDRAULICI DISTRIBUZIONE | PRODOTTI | POMPA GENERICA | MATERIALE GENERICO NON RILEVANTE | [6 empty] | MM.04.030.0080.x | Pompe orizzontali a giunto e tenuta meccanica PN16 con motore alimentato a 380 V - 3f - 50 Hz - 4 poli - oltre 320 fino a 500 m³/h - fino a 100 kPa | nd | a giunto e tenuta meccanica | [9 empty] | RM.65.10.15.Za001.0790.b - | 1 | cad | nd | distribuzione acqua - | centrale idrica - | materiale generico non rilevante | portata [m³/h] = 321.0 ÷ 500.0 nd - prevalenza [kPa] ≤ 100.0 nd nd nd - pressione nominale [bar] = 16.0 nd nd nd - | nd - |  | orizzontale - | nd - | prestazioni misurate con velocità massima | nd - | nd - | nd - | nd | nd - | NO |  |  |  |  | nd |  |  |  |  | nd | nd | nd |  | nd | nd | nd | nd | nd | nd | NO | NO
LOM251.RM.85.10.10.Za001.0000.y | Pompa generica a giunto e tenuta meccanica; geometria: orizzontale; funzione: distribuzione acqua; impiego: centrale idrica; portata [m³/h] = 321 ÷ 500 ¦ prevalenza [kPa] = 101 ÷ 200 ¦ pressione nominale [bar] = 16. Componente: motore trifase, SPECIFICHE TECNICHE: prestazioni misurate con velocità massima RM1 Motore trifase; impiego: pompa generica; tensione nominale [V] = 380 ¦ frequenza [Hz] = 50; n° poli [-] = 4P | 1 cad | 4141.26 | 3273.72 | 0 | RM.85.10.10.Za001.0000.y | Pompa generica a giunto e tenuta meccanica; geometria: orizzontale; funzione: distribuzione acqua; impiego: centrale idrica; portata [m³/h] = 321 ÷ 500 ¦ prevalenza [kPa] = 101 ÷ 200 ¦ pressione nominale [bar] = 16. Componente: motore trifase, SPECIFICHE TECNICHE: prestazioni misurate con velocità massima | RM1 Motore trifase; impiego: pompa generica; tensione nominale [V] = 380 ¦ frequenza [Hz] = 50; n° poli [-] = 4P | RISORSA MATERIALE | IMPIANTI IDRAULICI DISTRIBUZIONE | PRODOTTI | POMPA GENERICA | MATERIALE GENERICO NON RILEVANTE | [6 empty] | MM.04.030.0080.y | Pompe orizzontali a giunto e tenuta meccanica PN16 con motore alimentato a 380 V - 3f - 50 Hz - 4 poli - oltre 320 fino a 500 m³/h - oltre 100 fino a 200 kPa | nd | a giunto e tenuta meccanica | [9 empty] | RM.65.10.15.Za001.0790.b - | 1 | cad | nd | distribuzione acqua - | centrale idrica - | materiale generico non rilevante | portata [m³/h] = 321.0 ÷ 500.0 nd - prevalenza [kPa] = 101.0 ÷ 200.0 nd - pressione nominale [bar] = 16.0 nd nd nd - | nd - |  | orizzontale - | nd - | prestazioni misurate con velocità massima | nd - | nd - | nd - | nd | nd - | NO |  |  |  |  | nd |  |  |  |  | nd | nd | nd |  | nd | nd | nd | nd | nd | nd | NO | NO
LOM251.RM.85.10.10.Za001.0000.z | Pompa generica a giunto e tenuta meccanica; geometria: orizzontale; funzione: distribuzione acqua; impiego: centrale idrica; portata [m³/h] = 321 ÷ 500 ¦ prevalenza [kPa] = 201 ÷ 400 ¦ pressione nominale [bar] = 16. Componente: motore trifase, SPECIFICHE TECNICHE: prestazioni misurate con velocità massima RM1 Motore trifase; impiego: pompa generica; tensione nominale [V] = 380 ¦ frequenza [Hz] = 50; n° poli [-] = 4P | 1 cad | 7766.25 | 6139.33 | 0 | RM.85.10.10.Za001.0000.z | Pompa generica a giunto e tenuta meccanica; geometria: orizzontale; funzione: distribuzione acqua; impiego: centrale idrica; portata [m³/h] = 321 ÷ 500 ¦ prevalenza [kPa] = 201 ÷ 400 ¦ pressione nominale [bar] = 16. Componente: motore trifase, SPECIFICHE TECNICHE: prestazioni misurate con velocità massima | RM1 Motore trifase; impiego: pompa generica; tensione nominale [V] = 380 ¦ frequenza [Hz] = 50; n° poli [-] = 4P | RISORSA MATERIALE | IMPIANTI IDRAULICI DISTRIBUZIONE | PRODOTTI | POMPA GENERICA | MATERIALE GENERICO NON RILEVANTE | [6 empty] | MM.04.030.0080.z | Pompe orizzontali a giunto e tenuta meccanica PN16 con motore alimentato a 380 V - 3f - 50 Hz - 4 poli - oltre 320 fino a 500 m³/h - oltre 200 fino a 400 kPa | nd | a giunto e tenuta meccanica | [9 empty] | RM.65.10.15.Za001.0790.b - | 1 | cad | nd | distribuzione acqua - | centrale idrica - | materiale generico non rilevante | pressione nominale [bar] = 16.0 nd nd nd - portata [m³/h] = 321.0 ÷ 500.0 nd - prevalenza [kPa] = 201.0 ÷ 400.0 nd - | nd - |  | orizzontale - | nd - | prestazioni misurate con velocità massima | nd - | nd - | nd - | nd | nd - | NO |  |  |  |  | nd |  |  |  |  | nd | nd | nd |  | nd | nd | nd | nd | nd | nd | NO | NO
LOM251.RM.85.10.10.Za001.0500.- | Pompa generica di emergenza; geometria: manuale; funzione: distribuzione acqua; impiego: pompa di sollevamento | 1 cad | 168.25 | 133 | 0 | RM.85.10.10.Za001.0500.- | Pompa generica di emergenza; geometria: manuale; funzione: distribuzione acqua; impiego: pompa di sollevamento |  | RISORSA MATERIALE | IMPIANTI IDRAULICI DISTRIBUZIONE | PRODOTTI | POMPA GENERICA | MATERIALE GENERICO NON RILEVANTE | [6 empty] | MM.03.080.0080.b | Accessori per pompe di sollevamento: - pompa a mano d'emergenza | nd | di emergenza | [10 empty] | 1 | cad | nd | distribuzione acqua - | pompa di sollevamento - | materiale generico non rilevante | nd - | nd - |  | manuale - | nd - | nd | nd - | nd - | nd - | nd | nd - | NO |  |  |  |  | nd |  |  |  |  | nd | nd | nd |  | nd | nd | nd | nd | nd | nd | NO | NO
LOM251.RM.85.10.10.Za001.0750.a | Pompa generica gemellare; geometria: in linea; funzione: distribuzione acqua; impiego: centrale idrica; portata [m³/h] ≤ 10 ¦ prevalenza [kPa] ≤ 50 ¦ pressione nominale [bar] = 16. Componente: motore trifase, SPECIFICHE TECNICHE: prestazioni misurate con velocità massima RM1 Motore trifase; impiego: pompa generica; tensione nominale [V] = 380 ¦ frequenza [Hz] = 50; n° poli [-] = 4P | 1 cad | 1314.05 | 1038.77 | 0 | RM.85.10.10.Za001.0750.a | Pompa generica gemellare; geometria: in linea; funzione: distribuzione acqua; impiego: centrale idrica; portata [m³/h] ≤ 10 ¦ prevalenza [kPa] ≤ 50 ¦ pressione nominale [bar] = 16. Componente: motore trifase, SPECIFICHE TECNICHE: prestazioni misurate con velocità massima | RM1 Motore trifase; impiego: pompa generica; tensione nominale [V] = 380 ¦ frequenza [Hz] = 50; n° poli [-] = 4P | RISORSA MATERIALE | IMPIANTI IDRAULICI DISTRIBUZIONE | PRODOTTI | POMPA GENERICA | MATERIALE GENERICO NON RILEVANTE | [6 empty] | MM.04.030.0060.a | Pompe in linea gemellari PN16 con motore alimentato a 380 V - 3f - 50 Hz - 4 poli - fino a 10 m³/h - fino a 50 kPa | nd | gemellare | [9 empty] | RM.65.10.15.Za001.0790.b - | 1 | cad | nd | distribuzione acqua - | centrale idrica - | materiale generico non rilevante | pressione nominale [bar] = 16.0 nd nd nd - portata [m³/h] ≤ 10.0 nd nd nd - prevalenza [kPa] ≤ 50.0 nd nd nd - | nd - |  | in linea - | nd - | prestazioni misurate con velocità massima | nd - | nd - | nd - | nd | nd - | NO |  |  |  |  | nd |  |  |  |  | nd | nd | nd |  | nd | nd | nd | nd | nd | nd | NO | NO
LOM251.RM.85.10.10.Za001.0750.b | Pompa generica gemellare; geometria: in linea; funzione: distribuzione acqua; impiego: centrale idrica; portata [m³/h] ≤ 10 ¦ prevalenza [kPa] = 51 ÷ 100 ¦ pressione nominale [bar] = 16. Componente: motore trifase, SPECIFICHE TECNICHE: prestazioni misurate con velocità massima RM1 Motore trifase; impiego: pompa generica; tensione nominale [V] = 380 ¦ frequenza [Hz] = 50; n° poli [-] = 4P | 1 cad | 1750.65 | 1383.91 | 0 | RM.85.10.10.Za001.0750.b | Pompa generica gemellare; geometria: in linea; funzione: distribuzione acqua; impiego: centrale idrica; portata [m³/h] ≤ 10 ¦ prevalenza [kPa] = 51 ÷ 100 ¦ pressione nominale [bar] = 16. Componente: motore trifase, SPECIFICHE TECNICHE: prestazioni misurate con velocità massima | RM1 Motore trifase; impiego: pompa generica; tensione nominale [V] = 380 ¦ frequenza [Hz] = 50; n° poli [-] = 4P | RISORSA MATERIALE | IMPIANTI IDRAULICI DISTRIBUZIONE | PRODOTTI | POMPA GENERICA | MATERIALE GENERICO NON RILEVANTE | [6 empty] | MM.04.030.0060.b | Pompe in linea gemellari PN16 con motore alimentato a 380 V - 3f - 50 Hz - 4 poli - fino a 10 m³/h - oltre 50 fino a 100 kPa | nd | gemellare | [9 empty] | RM.65.10.15.Za001.0790.b - | 1 | cad | nd | distribuzione acqua - | centrale idrica - | materiale generico non rilevante | portata [m³/h] ≤ 10.0 nd nd nd - prevalenza [kPa] = 51.0 ÷ 100.0 nd - pressione nominale [bar] = 16.0 nd nd nd - | nd - |  | in linea - | nd - | prestazioni misurate con velocità massima | nd - | nd - | nd - | nd | nd - | NO |  |  |  |  | nd |  |  |  |  | nd | nd | nd |  | nd | nd | nd | nd | nd | nd | NO | NO
LOM251.RM.85.10.10.Za001.0750.c | Pompa generica gemellare; geometria: in linea; funzione: distribuzione acqua; impiego: centrale idrica; portata [m³/h] ≤ 10 ¦ prevalenza [kPa] = 101 ÷ 200 ¦ pressione nominale [bar] = 16. Componente: motore trifase, SPECIFICHE TECNICHE: prestazioni misurate con velocità massima RM1 Motore trifase; impiego: pompa generica; tensione nominale [V] = 380 ¦ frequenza [Hz] = 50; n° poli [-] = 4P | 1 cad | 2036.5 | 1609.88 | 0 | RM.85.10.10.Za001.0750.c | Pompa generica gemellare; geometria: in linea; funzione: distribuzione acqua; impiego: centrale idrica; portata [m³/h] ≤ 10 ¦ prevalenza [kPa] = 101 ÷ 200 ¦ pressione nominale [bar] = 16. Componente: motore trifase, SPECIFICHE TECNICHE: prestazioni misurate con velocità massima | RM1 Motore trifase; impiego: pompa generica; tensione nominale [V] = 380 ¦ frequenza [Hz] = 50; n° poli [-] = 4P | RISORSA MATERIALE | IMPIANTI IDRAULICI DISTRIBUZIONE | PRODOTTI | POMPA GENERICA | MATERIALE GENERICO NON RILEVANTE | [6 empty] | MM.04.030.0060.c | Pompe in linea gemellari PN16 con motore alimentato a 380 V - 3f - 50 Hz - 4 poli - fino a 10 m³/h - oltre 100 fino a 200 kPa | nd | gemellare | [9 empty] | RM.65.10.15.Za001.0790.b - | 1 | cad | nd | distribuzione acqua - | centrale idrica - | materiale generico non rilevante | pressione nominale [bar] = 16.0 nd nd nd - portata [m³/h] ≤ 10.0 nd nd nd - prevalenza [kPa] = 101.0 ÷ 200.0 nd - | nd - |  | in linea - | nd - | prestazioni misurate con velocità massima | nd - | nd - | nd - | nd | nd - | NO |  |  |  |  | nd |  |  |  |  | nd | nd | nd |  | nd | nd | nd | nd | nd | nd | NO | NO
LOM251.RM.85.10.10.Za001.0750.d | Pompa generica gemellare; geometria: in linea; funzione: distribuzione acqua; impiego: centrale idrica; portata [m³/h] = 11 ÷ 20 ¦ prevalenza [kPa] ≤ 50 ¦ pressione nominale [bar] = 16. Componente: motore trifase, SPECIFICHE TECNICHE: prestazioni misurate con velocità massima RM1 Motore trifase; impiego: pompa generica; tensione nominale [V] = 380 ¦ frequenza [Hz] = 50; n° poli [-] = 4P | 1 cad | 1646.83 | 1301.84 | 0 | RM.85.10.10.Za001.0750.d | Pompa generica gemellare; geometria: in linea; funzione: distribuzione acqua; impiego: centrale idrica; portata [m³/h] = 11 ÷ 20 ¦ prevalenza [kPa] ≤ 50 ¦ pressione nominale [bar] = 16. Componente: motore trifase, SPECIFICHE TECNICHE: prestazioni misurate con velocità massima | RM1 Motore trifase; impiego: pompa generica; tensione nominale [V] = 380 ¦ frequenza [Hz] = 50; n° poli [-] = 4P | RISORSA MATERIALE | IMPIANTI IDRAULICI DISTRIBUZIONE | PRODOTTI | POMPA GENERICA | MATERIALE GENERICO NON RILEVANTE | [6 empty] | MM.04.030.0060.d | Pompe in linea gemellari PN16 con motore alimentato a 380 V - 3f - 50 Hz - 4 poli - oltre 10 fino a 20 m³/h - fino a 50 kPa | nd | gemellare | [9 empty] | RM.65.10.15.Za001.0790.b - | 1 | cad | nd | distribuzione acqua - | centrale idrica - | materiale generico non rilevante | portata [m³/h] = 11.0 ÷ 20.0 nd - prevalenza [kPa] ≤ 50.0 nd nd nd - pressione nominale [bar] = 16.0 nd nd nd - | nd - |  | in linea - | nd - | prestazioni misurate con velocità massima | nd - | nd - | nd - | nd | nd - | NO |  |  |  |  | nd |  |  |  |  | nd | nd | nd |  | nd | nd | nd | nd | nd | nd | NO | NO
LOM251.RM.85.10.10.Za001.0750.e | Pompa generica gemellare; geometria: in linea; funzione: distribuzione acqua; impiego: centrale idrica; portata [m³/h] = 11 ÷ 20 ¦ prevalenza [kPa] = 51 ÷ 100 ¦ pressione nominale [bar] = 16. Componente: motore trifase, SPECIFICHE TECNICHE: prestazioni misurate con velocità massima RM1 Motore trifase; impiego: pompa generica; tensione nominale [V] = 380 ¦ frequenza [Hz] = 50; n° poli [-] = 4P | 1 cad | 1789.04 | 1414.26 | 0 | RM.85.10.10.Za001.0750.e | Pompa generica gemellare; geometria: in linea; funzione: distribuzione acqua; impiego: centrale idrica; portata [m³/h] = 11 ÷ 20 ¦ prevalenza [kPa] = 51 ÷ 100 ¦ pressione nominale [bar] = 16. Componente: motore trifase, SPECIFICHE TECNICHE: prestazioni misurate con velocità massima | RM1 Motore trifase; impiego: pompa generica; tensione nominale [V] = 380 ¦ frequenza [Hz] = 50; n° poli [-] = 4P | RISORSA MATERIALE | IMPIANTI IDRAULICI DISTRIBUZIONE | PRODOTTI | POMPA GENERICA | MATERIALE GENERICO NON RILEVANTE | [6 empty] | MM.04.030.0060.e | Pompe in linea gemellari PN16 con motore alimentato a 380 V - 3f - 50 Hz - 4 poli - oltre 10 fino a 20 m³/h - oltre 50 fino a 100 kPa | nd | gemellare | [9 empty] | RM.65.10.15.Za001.0790.b - | 1 | cad | nd | distribuzione acqua - | centrale idrica - | materiale generico non rilevante | portata [m³/h] = 11.0 ÷ 20.0 nd - prevalenza [kPa] = 51.0 ÷ 100.0 nd - pressione nominale [bar] = 16.0 nd nd nd - | nd - |  | in linea - | nd - | prestazioni misurate con velocità massima | nd - | nd - | nd - | nd | nd - | NO |  |  |  |  | nd |  |  |  |  | nd | nd | nd |  | nd | nd | nd | nd | nd | nd | NO | NO
LOM251.RM.85.10.10.Za001.0750.f | Pompa generica gemellare; geometria: in linea; funzione: distribuzione acqua; impiego: centrale idrica; portata [m³/h] = 11 ÷ 20 ¦ prevalenza [kPa] = 101 ÷ 200 ¦ pressione nominale [bar] = 16. Componente: motore trifase, SPECIFICHE TECNICHE: prestazioni misurate con velocità massima RM1 Motore trifase; impiego: pompa generica; tensione nominale [V] = 380 ¦ frequenza [Hz] = 50; n° poli [-] = 4P | 1 cad | 2204.31 | 1742.54 | 0 | RM.85.10.10.Za001.0750.f | Pompa generica gemellare; geometria: in linea; funzione: distribuzione acqua; impiego: centrale idrica; portata [m³/h] = 11 ÷ 20 ¦ prevalenza [kPa] = 101 ÷ 200 ¦ pressione nominale [bar] = 16. Componente: motore trifase, SPECIFICHE TECNICHE: prestazioni misurate con velocità massima | RM1 Motore trifase; impiego: pompa generica; tensione nominale [V] = 380 ¦ frequenza [Hz] = 50; n° poli [-] = 4P | RISORSA MATERIALE | IMPIANTI IDRAULICI DISTRIBUZIONE | PRODOTTI | POMPA GENERICA | MATERIALE GENERICO NON RILEVANTE | [6 empty] | MM.04.030.0060.f | Pompe in linea gemellari PN16 con motore alimentato a 380 V - 3f - 50 Hz - 4 poli - oltre 10 fino a 20 m³/h - oltre 100 fino a 200 kPa | nd | gemellare | [9 empty] | RM.65.10.15.Za001.0790.b - | 1 | cad | nd | distribuzione acqua - | centrale idrica - | materiale generico non rilevante | pressione nominale [bar] = 16.0 nd nd nd - prevalenza [kPa] = 101.0 ÷ 200.0 nd - portata [m³/h] = 11.0 ÷ 20.0 nd - | nd - |  | in linea - | nd - | prestazioni misurate con velocità massima | nd - | nd - | nd - | nd | nd - | NO |  |  |  |  | nd |  |  |  |  | nd | nd | nd |  | nd | nd | nd | nd | nd | nd | NO | NO
LOM251.RM.85.10.10.Za001.0750.g | Pompa generica gemellare; geometria: in linea; funzione: distribuzione acqua; impiego: centrale idrica; portata [m³/h] = 21 ÷ 40 ¦ prevalenza [kPa] ≤ 50 ¦ pressione nominale [bar] = 16. Componente: motore trifase, SPECIFICHE TECNICHE: prestazioni misurate con velocità massima RM1 Motore trifase; impiego: pompa generica; tensione nominale [V] = 380 ¦ frequenza [Hz] = 50; n° poli [-] = 4P | 1 cad | 1939.78 | 1533.43 | 0 | RM.85.10.10.Za001.0750.g | Pompa generica gemellare; geometria: in linea; funzione: distribuzione acqua; impiego: centrale idrica; portata [m³/h] = 21 ÷ 40 ¦ prevalenza [kPa] ≤ 50 ¦ pressione nominale [bar] = 16. Componente: motore trifase, SPECIFICHE TECNICHE: prestazioni misurate con velocità massima | RM1 Motore trifase; impiego: pompa generica; tensione nominale [V] = 380 ¦ frequenza [Hz] = 50; n° poli [-] = 4P | RISORSA MATERIALE | IMPIANTI IDRAULICI DISTRIBUZIONE | PRODOTTI | POMPA GENERICA | MATERIALE GENERICO NON RILEVANTE | [6 empty] | MM.04.030.0060.g | Pompe in linea gemellari PN16 con motore alimentato a 380 V - 3f - 50 Hz - 4 poli - oltre 20 fino a 40 m³/h - fino a 50 kPa | nd | gemellare | [9 empty] | RM.65.10.15.Za001.0790.b - | 1 | cad | nd | distribuzione acqua - | centrale idrica - | materiale generico non rilevante | portata [m³/h] = 21.0 ÷ 40.0 nd - pressione nominale [bar] = 16.0 nd nd nd - prevalenza [kPa] ≤ 50.0 nd nd nd - | nd - |  | in linea - | nd - | prestazioni misurate con velocità massima | nd - | nd - | nd - | nd | nd - | NO |  |  |  |  | nd |  |  |  |  | nd | nd | nd |  | nd | nd | nd | nd | nd | nd | NO | NO
LOM251.RM.85.10.10.Za001.0750.h | Pompa generica gemellare; geometria: in linea; funzione: distribuzione acqua; impiego: centrale idrica; portata [m³/h] = 21 ÷ 40 ¦ prevalenza [kPa] = 51 ÷ 100 ¦ pressione nominale [bar] = 16. Componente: motore trifase, SPECIFICHE TECNICHE: prestazioni misurate con velocità massima RM1 Motore trifase; impiego: pompa generica; tensione nominale [V] = 380 ¦ frequenza [Hz] = 50; n° poli [-] = 4P | 1 cad | 2204.31 | 1742.54 | 0 | RM.85.10.10.Za001.0750.h | Pompa generica gemellare; geometria: in linea; funzione: distribuzione acqua; impiego: centrale idrica; portata [m³/h] = 21 ÷ 40 ¦ prevalenza [kPa] = 51 ÷ 100 ¦ pressione nominale [bar] = 16. Componente: motore trifase, SPECIFICHE TECNICHE: prestazioni misurate con velocità massima | RM1 Motore trifase; impiego: pompa generica; tensione nominale [V] = 380 ¦ frequenza [Hz] = 50; n° poli [-] = 4P | RISORSA MATERIALE | IMPIANTI IDRAULICI DISTRIBUZIONE | PRODOTTI | POMPA GENERICA | MATERIALE GENERICO NON RILEVANTE | [6 empty] | MM.04.030.0060.h | Pompe in linea gemellari PN16 con motore alimentato a 380 V - 3f - 50 Hz - 4 poli - oltre 20 fino a 40 m³/h - oltre 50 fino a 100 kPa | nd | gemellare | [9 empty] | RM.65.10.15.Za001.0790.b - | 1 | cad | nd | distribuzione acqua - | centrale idrica - | materiale generico non rilevante | portata [m³/h] = 21.0 ÷ 40.0 nd - prevalenza [kPa] = 51.0 ÷ 100.0 nd - pressione nominale [bar] = 16.0 nd nd nd - | nd - |  | in linea - | nd - | prestazioni misurate con velocità massima | nd - | nd - | nd - | nd | nd - | NO |  |  |  |  | nd |  |  |  |  | nd | nd | nd |  | nd | nd | nd | nd | nd | nd | NO | NO
LOM251.RM.85.10.10.Za001.0750.i | Pompa generica gemellare; geometria: in linea; funzione: distribuzione acqua; impiego: centrale idrica; portata [m³/h] = 21 ÷ 40 ¦ prevalenza [kPa] = 101 ÷ 200 ¦ pressione nominale [bar] = 16. Componente: motore trifase, SPECIFICHE TECNICHE: prestazioni misurate con velocità massima RM1 Motore trifase; impiego: pompa generica; tensione nominale [V] = 380 ¦ frequenza [Hz] = 50; n° poli [-] = 4P | 1 cad | 2581.18 | 2040.46 | 0 | RM.85.10.10.Za001.0750.i | Pompa generica gemellare; geometria: in linea; funzione: distribuzione acqua; impiego: centrale idrica; portata [m³/h] = 21 ÷ 40 ¦ prevalenza [kPa] = 101 ÷ 200 ¦ pressione nominale [bar] = 16. Componente: motore trifase, SPECIFICHE TECNICHE: prestazioni misurate con velocità massima | RM1 Motore trifase; impiego: pompa generica; tensione nominale [V] = 380 ¦ frequenza [Hz] = 50; n° poli [-] = 4P | RISORSA MATERIALE | IMPIANTI IDRAULICI DISTRIBUZIONE | PRODOTTI | POMPA GENERICA | MATERIALE GENERICO NON RILEVANTE | [6 empty] | MM.04.030.0060.i | Pompe in linea gemellari PN16 con motore alimentato a 380 V - 3f - 50 Hz - 4 poli - oltre 20 fino a 40 m³/h - oltre 100 fino a 200 kPa | nd | gemellare | [9 empty] | RM.65.10.15.Za001.0790.b - | 1 | cad | nd | distribuzione acqua - | centrale idrica - | materiale generico non rilevante | pressione nominale [bar] = 16.0 nd nd nd - portata [m³/h] = 21.0 ÷ 40.0 nd - prevalenza [kPa] = 101.0 ÷ 200.0 nd - | nd - |  | in linea - | nd - | prestazioni misurate con velocità massima | nd - | nd - | nd - | nd | nd - | NO |  |  |  |  | nd |  |  |  |  | nd | nd | nd |  | nd | nd | nd | nd | nd | nd | NO | NO
LOM251.RM.85.10.10.Za001.0750.j | Pompa generica gemellare; geometria: in linea; funzione: distribuzione acqua; impiego: centrale idrica; portata [m³/h] = 41 ÷ 80 ¦ prevalenza [kPa] ≤ 50 ¦ pressione nominale [bar] = 16. Componente: motore trifase, SPECIFICHE TECNICHE: prestazioni misurate con velocità massima RM1 Motore trifase; impiego: pompa generica; tensione nominale [V] = 380 ¦ frequenza [Hz] = 50; n° poli [-] = 4P | 1 cad | 2443.22 | 1931.4 | 0 | RM.85.10.10.Za001.0750.j | Pompa generica gemellare; geometria: in linea; funzione: distribuzione acqua; impiego: centrale idrica; portata [m³/h] = 41 ÷ 80 ¦ prevalenza [kPa] ≤ 50 ¦ pressione nominale [bar] = 16. Componente: motore trifase, SPECIFICHE TECNICHE: prestazioni misurate con velocità massima | RM1 Motore trifase; impiego: pompa generica; tensione nominale [V] = 380 ¦ frequenza [Hz] = 50; n° poli [-] = 4P | RISORSA MATERIALE | IMPIANTI IDRAULICI DISTRIBUZIONE | PRODOTTI | POMPA GENERICA | MATERIALE GENERICO NON RILEVANTE | [6 empty] | MM.04.030.0060.j | Pompe in linea gemellari PN16 con motore alimentato a 380 V - 3f - 50 Hz - 4 poli - oltre 40 fino a 80 m³/h - fino a 50 kPa | nd | gemellare | [9 empty] | RM.65.10.15.Za001.0790.b - | 1 | cad | nd | distribuzione acqua - | centrale idrica - | materiale generico non rilevante | prevalenza [kPa] ≤ 50.0 nd nd nd - portata [m³/h] = 41.0 ÷ 80.0 nd - pressione nominale [bar] = 16.0 nd nd nd - | nd - |  | in linea - | nd - | prestazioni misurate con velocità massima | nd - | nd - | nd - | nd | nd - | NO |  |  |  |  | nd |  |  |  |  | nd | nd | nd |  | nd | nd | nd | nd | nd | nd | NO | NO
LOM251.RM.85.10.10.Za001.0750.k | Pompa generica gemellare; geometria: in linea; funzione: distribuzione acqua; impiego: centrale idrica; portata [m³/h] = 41 ÷ 80 ¦ prevalenza [kPa] = 51 ÷ 100 ¦ pressione nominale [bar] = 16. Componente: motore trifase, SPECIFICHE TECNICHE: prestazioni misurate con velocità massima RM1 Motore trifase; impiego: pompa generica; tensione nominale [V] = 380 ¦ frequenza [Hz] = 50; n° poli [-] = 4P | 1 cad | 3602.28 | 2847.65 | 0 | RM.85.10.10.Za001.0750.k | Pompa generica gemellare; geometria: in linea; funzione: distribuzione acqua; impiego: centrale idrica; portata [m³/h] = 41 ÷ 80 ¦ prevalenza [kPa] = 51 ÷ 100 ¦ pressione nominale [bar] = 16. Componente: motore trifase, SPECIFICHE TECNICHE: prestazioni misurate con velocità massima | RM1 Motore trifase; impiego: pompa generica; tensione nominale [V] = 380 ¦ frequenza [Hz] = 50; n° poli [-] = 4P | RISORSA MATERIALE | IMPIANTI IDRAULICI DISTRIBUZIONE | PRODOTTI | POMPA GENERICA | MATERIALE GENERICO NON RILEVANTE | [6 empty] | MM.04.030.0060.k | Pompe in linea gemellari PN16 con motore alimentato a 380 V - 3f - 50 Hz - 4 poli - oltre 40 fino a 80 m³/h - oltre 50 fino a 100 kPa | nd | gemellare | [9 empty] | RM.65.10.15.Za001.0790.b - | 1 | cad | nd | distribuzione acqua - | centrale idrica - | materiale generico non rilevante | pressione nominale [bar] = 16.0 nd nd nd - prevalenza [kPa] = 51.0 ÷ 100.0 nd - portata [m³/h] = 41.0 ÷ 80.0 nd - | nd - |  | in linea - | nd - | prestazioni misurate con velocità massima | nd - | nd - | nd - | nd | nd - | NO |  |  |  |  | nd |  |  |  |  | nd | nd | nd |  | nd | nd | nd | nd | nd | nd | NO | NO
LOM251.RM.85.10.10.Za001.0750.l | Pompa generica gemellare; geometria: in linea; funzione: distribuzione acqua; impiego: centrale idrica; portata [m³/h] = 41 ÷ 80 ¦ prevalenza [kPa] = 101 ÷ 200 ¦ pressione nominale [bar] = 16. Componente: motore trifase, SPECIFICHE TECNICHE: prestazioni misurate con velocità massima RM1 Motore trifase; impiego: pompa generica; tensione nominale [V] = 380 ¦ frequenza [Hz] = 50; n° poli [-] = 4P | 1 cad | 4609.13 | 3643.58 | 0 | RM.85.10.10.Za001.0750.l | Pompa generica gemellare; geometria: in linea; funzione: distribuzione acqua; impiego: centrale idrica; portata [m³/h] = 41 ÷ 80 ¦ prevalenza [kPa] = 101 ÷ 200 ¦ pressione nominale [bar] = 16. Componente: motore trifase, SPECIFICHE TECNICHE: prestazioni misurate con velocità massima | RM1 Motore trifase; impiego: pompa generica; tensione nominale [V] = 380 ¦ frequenza [Hz] = 50; n° poli [-] = 4P | RISORSA MATERIALE | IMPIANTI IDRAULICI DISTRIBUZIONE | PRODOTTI | POMPA GENERICA | MATERIALE GENERICO NON RILEVANTE | [6 empty] | MM.04.030.0060.l | Pompe in linea gemellari PN16 con motore alimentato a 380 V - 3f - 50 Hz - 4 poli - oltre 40 fino a 80 m³/h - oltre 100 fino a 200 kPa | nd | gemellare | [9 empty] | RM.65.10.15.Za001.0790.b - | 1 | cad | nd | distribuzione acqua - | centrale idrica - | materiale generico non rilevante | pressione nominale [bar] = 16.0 nd nd nd - portata [m³/h] = 41.0 ÷ 80.0 nd - prevalenza [kPa] = 101.0 ÷ 200.0 nd - | nd - |  | in linea - | nd - | prestazioni misurate con velocità massima | nd - | nd - | nd - | nd | nd - | NO |  |  |  |  | nd |  |  |  |  | nd | nd | nd |  | nd | nd | nd | nd | nd | nd | NO | NO
LOM251.RM.85.10.10.Za001.0750.m | Pompa generica gemellare; geometria: in linea; funzione: distribuzione acqua; impiego: centrale idrica; portata [m³/h] = 81 ÷ 160 ¦ prevalenza [kPa] ≤ 50 ¦ pressione nominale [bar] = 16. Componente: motore trifase, SPECIFICHE TECNICHE: prestazioni misurate con velocità massima RM1 Motore trifase; impiego: pompa generica; tensione nominale [V] = 380 ¦ frequenza [Hz] = 50; n° poli [-] = 4P | 1 cad | 4654.66 | 3679.57 | 0 | RM.85.10.10.Za001.0750.m | Pompa generica gemellare; geometria: in linea; funzione: distribuzione acqua; impiego: centrale idrica; portata [m³/h] = 81 ÷ 160 ¦ prevalenza [kPa] ≤ 50 ¦ pressione nominale [bar] = 16. Componente: motore trifase, SPECIFICHE TECNICHE: prestazioni misurate con velocità massima | RM1 Motore trifase; impiego: pompa generica; tensione nominale [V] = 380 ¦ frequenza [Hz] = 50; n° poli [-] = 4P | RISORSA MATERIALE | IMPIANTI IDRAULICI DISTRIBUZIONE | PRODOTTI | POMPA GENERICA | MATERIALE GENERICO NON RILEVANTE | [6 empty] | MM.04.030.0060.m | Pompe in linea gemellari PN16 con motore alimentato a 380 V - 3f - 50 Hz - 4 poli - oltre 80 fino a 160 m³/h - fino a 50 kPa | nd | gemellare | [9 empty] | RM.65.10.15.Za001.0790.b - | 1 | cad | nd | distribuzione acqua - | centrale idrica - | materiale generico non rilevante | prevalenza [kPa] ≤ 50.0 nd nd nd - portata [m³/h] = 81.0 ÷ 160.0 nd - pressione nominale [bar] = 16.0 nd nd nd - | nd - |  | in linea - | nd - | prestazioni misurate con velocità massima | nd - | nd - | nd - | nd | nd - | NO |  |  |  |  | nd |  |  |  |  | nd | nd | nd |  | nd | nd | nd | nd | nd | nd | NO | NO
LOM251.RM.85.10.10.Za001.0750.n | Pompa generica gemellare; geometria: in linea; funzione: distribuzione acqua; impiego: centrale idrica; portata [m³/h] = 81 ÷ 160 ¦ prevalenza [kPa] = 51 ÷ 100 ¦ pressione nominale [bar] = 16. Componente: motore trifase, SPECIFICHE TECNICHE: prestazioni misurate con velocità massima RM1 Motore trifase; impiego: pompa generica; tensione nominale [V] = 380 ¦ frequenza [Hz] = 50; n° poli [-] = 4P | 1 cad | 5162.36 | 4080.91 | 0 | RM.85.10.10.Za001.0750.n | Pompa generica gemellare; geometria: in linea; funzione: distribuzione acqua; impiego: centrale idrica; portata [m³/h] = 81 ÷ 160 ¦ prevalenza [kPa] = 51 ÷ 100 ¦ pressione nominale [bar] = 16. Componente: motore trifase, SPECIFICHE TECNICHE: prestazioni misurate con velocità massima | RM1 Motore trifase; impiego: pompa generica; tensione nominale [V] = 380 ¦ frequenza [Hz] = 50; n° poli [-] = 4P | RISORSA MATERIALE | IMPIANTI IDRAULICI DISTRIBUZIONE | PRODOTTI | POMPA GENERICA | MATERIALE GENERICO NON RILEVANTE | [6 empty] | MM.04.030.0060.n | Pompe in linea gemellari PN16 con motore alimentato a 380 V - 3f - 50 Hz - 4 poli - oltre 80 fino a 160 m³/h - oltre 50 fino a 100 kPa | nd | gemellare | [9 empty] | RM.65.10.15.Za001.0790.b - | 1 | cad | nd | distribuzione acqua - | centrale idrica - | materiale generico non rilevante | portata [m³/h] = 81.0 ÷ 160.0 nd - prevalenza [kPa] = 51.0 ÷ 100.0 nd - pressione nominale [bar] = 16.0 nd nd nd - | nd - |  | in linea - | nd - | prestazioni misurate con velocità massima | nd - | nd - | nd - | nd | nd - | NO |  |  |  |  | nd |  |  |  |  | nd | nd | nd |  | nd | nd | nd | nd | nd | nd | NO | NO
LOM251.RM.85.10.10.Za001.0750.o | Pompa generica gemellare; geometria: in linea; funzione: distribuzione acqua; impiego: centrale idrica; portata [m³/h] = 81 ÷ 160 ¦ prevalenza [kPa] = 101 ÷ 200 ¦ pressione nominale [bar] = 16. Componente: motore trifase, SPECIFICHE TECNICHE: prestazioni misurate con velocità massima RM1 Motore trifase; impiego: pompa generica; tensione nominale [V] = 380 ¦ frequenza [Hz] = 50; n° poli [-] = 4P | 1 cad | 6600.12 | 5217.49 | 0 | RM.85.10.10.Za001.0750.o | Pompa generica gemellare; geometria: in linea; funzione: distribuzione acqua; impiego: centrale idrica; portata [m³/h] = 81 ÷ 160 ¦ prevalenza [kPa] = 101 ÷ 200 ¦ pressione nominale [bar] = 16. Componente: motore trifase, SPECIFICHE TECNICHE: prestazioni misurate con velocità massima | RM1 Motore trifase; impiego: pompa generica; tensione nominale [V] = 380 ¦ frequenza [Hz] = 50; n° poli [-] = 4P | RISORSA MATERIALE | IMPIANTI IDRAULICI DISTRIBUZIONE | PRODOTTI | POMPA GENERICA | MATERIALE GENERICO NON RILEVANTE | [6 empty] | MM.04.030.0060.o | Pompe in linea gemellari PN16 con motore alimentato a 380 V - 3f - 50 Hz - 4 poli - oltre 80 fino a 160 m³/h - oltre 100 fino a 200 kPa | nd | gemellare | [9 empty] | RM.65.10.15.Za001.0790.b - | 1 | cad | nd | distribuzione acqua - | centrale idrica - | materiale generico non rilevante | pressione nominale [bar] = 16.0 nd nd nd - portata [m³/h] = 81.0 ÷ 160.0 nd - prevalenza [kPa] = 101.0 ÷ 200.0 nd - | nd - |  | in linea - | nd - | prestazioni misurate con velocità massima | nd - | nd - | nd - | nd | nd - | NO |  |  |  |  | nd |  |  |  |  | nd | nd | nd |  | nd | nd | nd | nd | nd | nd | NO | NO
LOM251.RM.85.10.10.Za001.0750.p | Pompa generica gemellare; geometria: in linea; funzione: distribuzione acqua; impiego: centrale idrica; portata [m³/h] = 161 ÷ 320 ¦ prevalenza [kPa] ≤ 100 ¦ pressione nominale [bar] = 16. Componente: motore trifase, SPECIFICHE TECNICHE: prestazioni misurate con velocità massima RM1 Motore trifase; impiego: pompa generica; tensione nominale [V] = 380 ¦ frequenza [Hz] = 50; n° poli [-] = 4P | 1 cad | 8632.37 | 6824.01 | 0 | RM.85.10.10.Za001.0750.p | Pompa generica gemellare; geometria: in linea; funzione: distribuzione acqua; impiego: centrale idrica; portata [m³/h] = 161 ÷ 320 ¦ prevalenza [kPa] ≤ 100 ¦ pressione nominale [bar] = 16. Componente: motore trifase, SPECIFICHE TECNICHE: prestazioni misurate con velocità massima | RM1 Motore trifase; impiego: pompa generica; tensione nominale [V] = 380 ¦ frequenza [Hz] = 50; n° poli [-] = 4P | RISORSA MATERIALE | IMPIANTI IDRAULICI DISTRIBUZIONE | PRODOTTI | POMPA GENERICA | MATERIALE GENERICO NON RILEVANTE | [6 empty] | MM.04.030.0060.p | Pompe in linea gemellari PN16 con motore alimentato a 380 V - 3f - 50 Hz - 4 poli - oltre 160 fino a 320 m³/h - fino a 100 kPa | nd | gemellare | [9 empty] | RM.65.10.15.Za001.0790.b - | 1 | cad | nd | distribuzione acqua - | centrale idrica - | materiale generico non rilevante | portata [m³/h] = 161.0 ÷ 320.0 nd - prevalenza [kPa] ≤ 100.0 nd nd nd - pressione nominale [bar] = 16.0 nd nd nd - | nd - |  | in linea - | nd - | prestazioni misurate con velocità massima | nd - | nd - | nd - | nd | nd - | NO |  |  |  |  | nd |  |  |  |  | nd | nd | nd |  | nd | nd | nd | nd | nd | nd | NO | NO
LOM251.RM.85.10.10.Za001.0750.q | Pompa generica gemellare; geometria: in linea; funzione: distribuzione acqua; impiego: centrale idrica; portata [m³/h] = 161 ÷ 320 ¦ prevalenza [kPa] = 101 ÷ 200 ¦ pressione nominale [bar] = 16. Componente: motore trifase, SPECIFICHE TECNICHE: prestazioni misurate con velocità massima RM1 Motore trifase; impiego: pompa generica; tensione nominale [V] = 380 ¦ frequenza [Hz] = 50; n° poli [-] = 4P | 1 cad | 13716.49 | 10843.08 | 0 | RM.85.10.10.Za001.0750.q | Pompa generica gemellare; geometria: in linea; funzione: distribuzione acqua; impiego: centrale idrica; portata [m³/h] = 161 ÷ 320 ¦ prevalenza [kPa] = 101 ÷ 200 ¦ pressione nominale [bar] = 16. Componente: motore trifase, SPECIFICHE TECNICHE: prestazioni misurate con velocità massima | RM1 Motore trifase; impiego: pompa generica; tensione nominale [V] = 380 ¦ frequenza [Hz] = 50; n° poli [-] = 4P | RISORSA MATERIALE | IMPIANTI IDRAULICI DISTRIBUZIONE | PRODOTTI | POMPA GENERICA | MATERIALE GENERICO NON RILEVANTE | [6 empty] | MM.04.030.0060.q | Pompe in linea gemellari PN16 con motore alimentato a 380 V - 3f - 50 Hz - 4 poli - oltre 160 fino a 320 m³/h - oltre 100 fino a 200 kPa | nd | gemellare | [9 empty] | RM.65.10.15.Za001.0790.b - | 1 | cad | nd | distribuzione acqua - | centrale idrica - | materiale generico non rilevante | pressione nominale [bar] = 16.0 nd nd nd - portata [m³/h] = 161.0 ÷ 320.0 nd - prevalenza [kPa] = 101.0 ÷ 200.0 nd - | nd - |  | in linea - | nd - | prestazioni misurate con velocità massima | nd - | nd - | nd - | nd | nd - | NO |  |  |  |  | nd |  |  |  |  | nd | nd | nd |  | nd | nd | nd | nd | nd | nd | NO | NO
LOM251.RM.85.10.10.Za001.0750.r | Pompa generica gemellare; geometria: in linea; funzione: distribuzione acqua; impiego: centrale idrica; portata [m³/h] = 161 ÷ 320 ¦ prevalenza [kPa] = 201 ÷ 300 ¦ pressione nominale [bar] = 16. Componente: motore trifase, SPECIFICHE TECNICHE: prestazioni misurate con velocità massima RM1 Motore trifase; impiego: pompa generica; tensione nominale [V] = 380 ¦ frequenza [Hz] = 50; n° poli [-] = 4P | 1 cad | 16047.36 | 12685.66 | 0 | RM.85.10.10.Za001.0750.r | Pompa generica gemellare; geometria: in linea; funzione: distribuzione acqua; impiego: centrale idrica; portata [m³/h] = 161 ÷ 320 ¦ prevalenza [kPa] = 201 ÷ 300 ¦ pressione nominale [bar] = 16. Componente: motore trifase, SPECIFICHE TECNICHE: prestazioni misurate con velocità massima | RM1 Motore trifase; impiego: pompa generica; tensione nominale [V] = 380 ¦ frequenza [Hz] = 50; n° poli [-] = 4P | RISORSA MATERIALE | IMPIANTI IDRAULICI DISTRIBUZIONE | PRODOTTI | POMPA GENERICA | MATERIALE GENERICO NON RILEVANTE | [6 empty] | MM.04.030.0060.r | Pompe in linea gemellari PN16 con motore alimentato a 380 V - 3f - 50 Hz - 4 poli - oltre 160 fino a 320 m³/h - oltre 200 fino a 300 kPa | nd | gemellare | [9 empty] | RM.65.10.15.Za001.0790.b - | 1 | cad | nd | distribuzione acqua - | centrale idrica - | materiale generico non rilevante | prevalenza [kPa] = 201.0 ÷ 300.0 nd - pressione nominale [bar] = 16.0 nd nd nd - portata [m³/h] = 161.0 ÷ 320.0 nd - | nd - |  | in linea - | nd - | prestazioni misurate con velocità massima | nd - | nd - | nd - | nd | nd - | NO |  |  |  |  | nd |  |  |  |  | nd | nd | nd |  | nd | nd | nd | nd | nd | nd | NO | NO
LOM251.RM.85.10.10.Za001.0750.s | Pompa generica gemellare; geometria: in linea; funzione: distribuzione acqua; impiego: centrale idrica; portata [m³/h] = 321 ÷ 500 ¦ prevalenza [kPa] ≤ 100 ¦ pressione nominale [bar] = 16. Componente: motore trifase, SPECIFICHE TECNICHE: prestazioni misurate con velocità massima RM1 Motore trifase; impiego: pompa generica; tensione nominale [V] = 380 ¦ frequenza [Hz] = 50; n° poli [-] = 4P | 1 cad | 12231.77 | 9669.38 | 0 | RM.85.10.10.Za001.0750.s | Pompa generica gemellare; geometria: in linea; funzione: distribuzione acqua; impiego: centrale idrica; portata [m³/h] = 321 ÷ 500 ¦ prevalenza [kPa] ≤ 100 ¦ pressione nominale [bar] = 16. Componente: motore trifase, SPECIFICHE TECNICHE: prestazioni misurate con velocità massima | RM1 Motore trifase; impiego: pompa generica; tensione nominale [V] = 380 ¦ frequenza [Hz] = 50; n° poli [-] = 4P | RISORSA MATERIALE | IMPIANTI IDRAULICI DISTRIBUZIONE | PRODOTTI | POMPA GENERICA | MATERIALE GENERICO NON RILEVANTE | [6 empty] | MM.04.030.0060.s | Pompe in linea gemellari PN16 con motore alimentato a 380 V - 3f - 50 Hz - 4 poli - oltre 320 fino a 500 m³/h - fino a 100 kPa | nd | gemellare | [9 empty] | RM.65.10.15.Za001.0790.b - | 1 | cad | nd | distribuzione acqua - | centrale idrica - | materiale generico non rilevante | prevalenza [kPa] ≤ 100.0 nd nd nd - portata [m³/h] = 321.0 ÷ 500.0 nd - pressione nominale [bar] = 16.0 nd nd nd - | nd - |  | in linea - | nd - | prestazioni misurate con velocità massima | nd - | nd - | nd - | nd | nd - | NO |  |  |  |  | nd |  |  |  |  | nd | nd | nd |  | nd | nd | nd | nd | nd | nd | NO | NO
LOM251.RM.85.10.10.Za001.0750.t | Pompa generica gemellare; geometria: in linea; funzione: distribuzione acqua; impiego: centrale idrica; portata [m³/h] = 321 ÷ 500 ¦ prevalenza [kPa] = 101 ÷ 200 ¦ pressione nominale [bar] = 16. Componente: motore trifase, SPECIFICHE TECNICHE: prestazioni misurate con velocità massima RM1 Motore trifase; impiego: pompa generica; tensione nominale [V] = 380 ¦ frequenza [Hz] = 50; n° poli [-] = 4P | 1 cad | 17658.63 | 13959.39 | 0 | RM.85.10.10.Za001.0750.t | Pompa generica gemellare; geometria: in linea; funzione: distribuzione acqua; impiego: centrale idrica; portata [m³/h] = 321 ÷ 500 ¦ prevalenza [kPa] = 101 ÷ 200 ¦ pressione nominale [bar] = 16. Componente: motore trifase, SPECIFICHE TECNICHE: prestazioni misurate con velocità massima | RM1 Motore trifase; impiego: pompa generica; tensione nominale [V] = 380 ¦ frequenza [Hz] = 50; n° poli [-] = 4P | RISORSA MATERIALE | IMPIANTI IDRAULICI DISTRIBUZIONE | PRODOTTI | POMPA GENERICA | MATERIALE GENERICO NON RILEVANTE | [6 empty] | MM.04.030.0060.t | Pompe in linea gemellari PN16 con motore alimentato a 380 V - 3f - 50 Hz - 4 poli - oltre 320 fino a 500 m³/h - oltre 100 fino a 200 kPa | nd | gemellare | [9 empty] | RM.65.10.15.Za001.0790.b - | 1 | cad | nd | distribuzione acqua - | centrale idrica - | materiale generico non rilevante | portata [m³/h] = 321.0 ÷ 500.0 nd - prevalenza [kPa] = 101.0 ÷ 200.0 nd - pressione nominale [bar] = 16.0 nd nd nd - | nd - |  | in linea - | nd - | prestazioni misurate con velocità massima | nd - | nd - | nd - | nd | nd - | NO |  |  |  |  | nd |  |  |  |  | nd | nd | nd |  | nd | nd | nd | nd | nd | nd | NO | NO
LOM251.RM.85.10.10.Za001.0750.u | Pompa generica gemellare; geometria: in linea; funzione: distribuzione acqua; impiego: centrale idrica; portata [m³/h] = 321 ÷ 500 ¦ prevalenza [kPa] = 201 ÷ 250 ¦ pressione nominale [bar] = 16. Componente: motore trifase, SPECIFICHE TECNICHE: prestazioni misurate con velocità massima RM1 Motore trifase; impiego: pompa generica; tensione nominale [V] = 380 ¦ frequenza [Hz] = 50; n° poli [-] = 4P | 1 cad | 21630.65 | 17099.33 | 0 | RM.85.10.10.Za001.0750.u | Pompa generica gemellare; geometria: in linea; funzione: distribuzione acqua; impiego: centrale idrica; portata [m³/h] = 321 ÷ 500 ¦ prevalenza [kPa] = 201 ÷ 250 ¦ pressione nominale [bar] = 16. Componente: motore trifase, SPECIFICHE TECNICHE: prestazioni misurate con velocità massima | RM1 Motore trifase; impiego: pompa generica; tensione nominale [V] = 380 ¦ frequenza [Hz] = 50; n° poli [-] = 4P | RISORSA MATERIALE | IMPIANTI IDRAULICI DISTRIBUZIONE | PRODOTTI | POMPA GENERICA | MATERIALE GENERICO NON RILEVANTE | [6 empty] | MM.04.030.0060.u | Pompe in linea gemellari PN16 con motore alimentato a 380 V - 3f - 50 Hz - 4 poli - oltre 320 fino a 500 m³/h - oltre 200 fino a 250 kPa | nd | gemellare | [9 empty] | RM.65.10.15.Za001.0790.b - | 1 | cad | nd | distribuzione acqua - | centrale idrica - | materiale generico non rilevante | portata [m³/h] = 321.0 ÷ 500.0 nd - prevalenza [kPa] = 201.0 ÷ 250.0 nd - pressione nominale [bar] = 16.0 nd nd nd - | nd - |  | in linea - | nd - | prestazioni misurate con velocità massima | nd - | nd - | nd - | nd | nd - | NO |  |  |  |  | nd |  |  |  |  | nd | nd | nd |  | nd | nd | nd | nd | nd | nd | NO | NO
LOM251.RM.85.10.10.Za001.1010.a | Pompa generica; geometria: orizzontale ¦ monoblocco; funzione: distribuzione acqua; impiego: centrale idrica; portata [m³/h] ≤ 10 ¦ prevalenza [kPa] ≤ 50 ¦ pressione nominale [bar] = 16. Componente: motore trifase, SPECIFICHE TECNICHE: prestazioni misurate con velocità massima RM1 Motore trifase; impiego: pompa generica; tensione nominale [V] = 380 ¦ frequenza [Hz] = 50; n° poli [-] = 4P | 1 cad | 607.27 | 480.05 | 0 | RM.85.10.10.Za001.1010.a | Pompa generica; geometria: orizzontale ¦ monoblocco; funzione: distribuzione acqua; impiego: centrale idrica; portata [m³/h] ≤ 10 ¦ prevalenza [kPa] ≤ 50 ¦ pressione nominale [bar] = 16. Componente: motore trifase, SPECIFICHE TECNICHE: prestazioni misurate con velocità massima | RM1 Motore trifase; impiego: pompa generica; tensione nominale [V] = 380 ¦ frequenza [Hz] = 50; n° poli [-] = 4P | RISORSA MATERIALE | IMPIANTI IDRAULICI DISTRIBUZIONE | PRODOTTI | POMPA GENERICA | MATERIALE GENERICO NON RILEVANTE | [6 empty] | MM.04.030.0070.a | Pompe orizzontali monoblocco PN16 con motore alimentato a 380 V - 3f - 50 Hz - 4 poli - fino a 10 m³/h - fino a 50 kPa | nd | nd | [9 empty] | RM.65.10.15.Za001.0790.b - | 1 | cad | nd | distribuzione acqua - | centrale idrica - | materiale generico non rilevante | portata [m³/h] ≤ 10.0 nd nd nd - pressione nominale [bar] = 16.0 nd nd nd - prevalenza [kPa] ≤ 50.0 nd nd nd - | nd - |  | orizzontale - monoblocco - | nd - | prestazioni misurate con velocità massima | nd - | nd - | nd - | nd | nd - | NO |  |  |  |  | nd |  |  |  |  | nd | nd | nd |  | nd | nd | nd | nd | nd | nd | NO | NO
LOM251.RM.85.10.10.Za001.1010.b | Pompa generica; geometria: orizzontale ¦ monoblocco; funzione: distribuzione acqua; impiego: centrale idrica; portata [m³/h] ≤ 10 ¦ prevalenza [kPa] = 51 ÷ 100 ¦ pressione nominale [bar] = 16. Componente: motore trifase, SPECIFICHE TECNICHE: prestazioni misurate con velocità massima RM1 Motore trifase; impiego: pompa generica; tensione nominale [V] = 380 ¦ frequenza [Hz] = 50; n° poli [-] = 4P | 1 cad | 682.63 | 539.63 | 0 | RM.85.10.10.Za001.1010.b | Pompa generica; geometria: orizzontale ¦ monoblocco; funzione: distribuzione acqua; impiego: centrale idrica; portata [m³/h] ≤ 10 ¦ prevalenza [kPa] = 51 ÷ 100 ¦ pressione nominale [bar] = 16. Componente: motore trifase, SPECIFICHE TECNICHE: prestazioni misurate con velocità massima | RM1 Motore trifase; impiego: pompa generica; tensione nominale [V] = 380 ¦ frequenza [Hz] = 50; n° poli [-] = 4P | RISORSA MATERIALE | IMPIANTI IDRAULICI DISTRIBUZIONE | PRODOTTI | POMPA GENERICA | MATERIALE GENERICO NON RILEVANTE | [6 empty] | MM.04.030.0070.b | Pompe orizzontali monoblocco PN16 con motore alimentato a 380 V - 3f - 50 Hz - 4 poli - fino a 10 m³/h - oltre 50 fino a 100 kPa | nd | nd | [9 empty] | RM.65.10.15.Za001.0790.b - | 1 | cad | nd | distribuzione acqua - | centrale idrica - | materiale generico non rilevante | portata [m³/h] ≤ 10.0 nd nd nd - pressione nominale [bar] = 16.0 nd nd nd - prevalenza [kPa] = 51.0 ÷ 100.0 nd - | nd - |  | orizzontale - monoblocco - | nd - | prestazioni misurate con velocità massima | nd - | nd - | nd - | nd | nd - | NO |  |  |  |  | nd |  |  |  |  | nd | nd | nd |  | nd | nd | nd | nd | nd | nd | NO | NO
LOM251.RM.85.10.10.Za001.1010.c | Pompa generica; geometria: orizzontale ¦ monoblocco; funzione: distribuzione acqua; impiego: centrale idrica; portata [m³/h] ≤ 10 ¦ prevalenza [kPa] = 101 ÷ 200 ¦ pressione nominale [bar] = 16. Componente: motore trifase, SPECIFICHE TECNICHE: prestazioni misurate con velocità massima RM1 Motore trifase; impiego: pompa generica; tensione nominale [V] = 380 ¦ frequenza [Hz] = 50; n° poli [-] = 4P | 1 cad | 925.82 | 731.87 | 0 | RM.85.10.10.Za001.1010.c | Pompa generica; geometria: orizzontale ¦ monoblocco; funzione: distribuzione acqua; impiego: centrale idrica; portata [m³/h] ≤ 10 ¦ prevalenza [kPa] = 101 ÷ 200 ¦ pressione nominale [bar] = 16. Componente: motore trifase, SPECIFICHE TECNICHE: prestazioni misurate con velocità massima | RM1 Motore trifase; impiego: pompa generica; tensione nominale [V] = 380 ¦ frequenza [Hz] = 50; n° poli [-] = 4P | RISORSA MATERIALE | IMPIANTI IDRAULICI DISTRIBUZIONE | PRODOTTI | POMPA GENERICA | MATERIALE GENERICO NON RILEVANTE | [6 empty] | MM.04.030.0070.c | Pompe orizzontali monoblocco PN16 con motore alimentato a 380 V - 3f - 50 Hz - 4 poli - fino a 10 m³/h - oltre 100 fino a 200 kPa | nd | nd | [9 empty] | RM.65.10.15.Za001.0790.b - | 1 | cad | nd | distribuzione acqua - | centrale idrica - | materiale generico non rilevante | portata [m³/h] ≤ 10.0 nd nd nd - pressione nominale [bar] = 16.0 nd nd nd - prevalenza [kPa] = 101.0 ÷ 200.0 nd - | nd - |  | orizzontale - monoblocco - | nd - | prestazioni misurate con velocità massima | nd - | nd - | nd - | nd | nd - | NO |  |  |  |  | nd |  |  |  |  | nd | nd | nd |  | nd | nd | nd | nd | nd | nd | NO | NO
LOM251.RM.85.10.10.Za001.1010.d | Pompa generica; geometria: orizzontale ¦ monoblocco; funzione: distribuzione acqua; impiego: centrale idrica; portata [m³/h] ≤ 10 ¦ prevalenza [kPa] = 201 ÷ 400 ¦ pressione nominale [bar] = 16. Componente: motore trifase, SPECIFICHE TECNICHE: prestazioni misurate con velocità massima RM1 Motore trifase; impiego: pompa generica; tensione nominale [V] = 380 ¦ frequenza [Hz] = 50; n° poli [-] = 4P | 1 cad | 1279.91 | 1011.78 | 0 | RM.85.10.10.Za001.1010.d | Pompa generica; geometria: orizzontale ¦ monoblocco; funzione: distribuzione acqua; impiego: centrale idrica; portata [m³/h] ≤ 10 ¦ prevalenza [kPa] = 201 ÷ 400 ¦ pressione nominale [bar] = 16. Componente: motore trifase, SPECIFICHE TECNICHE: prestazioni misurate con velocità massima | RM1 Motore trifase; impiego: pompa generica; tensione nominale [V] = 380 ¦ frequenza [Hz] = 50; n° poli [-] = 4P | RISORSA MATERIALE | IMPIANTI IDRAULICI DISTRIBUZIONE | PRODOTTI | POMPA GENERICA | MATERIALE GENERICO NON RILEVANTE | [6 empty] | MM.04.030.0070.d | Pompe orizzontali monoblocco PN16 con motore alimentato a 380 V - 3f - 50 Hz - 4 poli - fino a 10 m³/h - oltre 200 fino a 400 kPa | nd | nd | [9 empty] | RM.65.10.15.Za001.0790.b - | 1 | cad | nd | distribuzione acqua - | centrale idrica - | materiale generico non rilevante | pressione nominale [bar] = 16.0 nd nd nd - prevalenza [kPa] = 201.0 ÷ 400.0 nd - portata [m³/h] ≤ 10.0 nd nd nd - | nd - |  | orizzontale - monoblocco - | nd - | prestazioni misurate con velocità massima | nd - | nd - | nd - | nd | nd - | NO |  |  |  |  | nd |  |  |  |  | nd | nd | nd |  | nd | nd | nd | nd | nd | nd | NO | NO
LOM251.RM.85.10.10.Za001.1010.e | Pompa generica; geometria: orizzontale ¦ monoblocco; funzione: distribuzione acqua; impiego: centrale idrica; portata [m³/h] = 11 ÷ 20 ¦ prevalenza [kPa] ≤ 50 ¦ pressione nominale [bar] = 16. Componente: motore trifase, SPECIFICHE TECNICHE: prestazioni misurate con velocità massima RM1 Motore trifase; impiego: pompa generica; tensione nominale [V] = 380 ¦ frequenza [Hz] = 50; n° poli [-] = 4P | 1 cad | 672.67 | 531.76 | 0 | RM.85.10.10.Za001.1010.e | Pompa generica; geometria: orizzontale ¦ monoblocco; funzione: distribuzione acqua; impiego: centrale idrica; portata [m³/h] = 11 ÷ 20 ¦ prevalenza [kPa] ≤ 50 ¦ pressione nominale [bar] = 16. Componente: motore trifase, SPECIFICHE TECNICHE: prestazioni misurate con velocità massima | RM1 Motore trifase; impiego: pompa generica; tensione nominale [V] = 380 ¦ frequenza [Hz] = 50; n° poli [-] = 4P | RISORSA MATERIALE | IMPIANTI IDRAULICI DISTRIBUZIONE | PRODOTTI | POMPA GENERICA | MATERIALE GENERICO NON RILEVANTE | [6 empty] | MM.04.030.0070.e | Pompe orizzontali monoblocco PN16 con motore alimentato a 380 V - 3f - 50 Hz - 4 poli - oltre 10 fino a 20 m³/h - fino a 50 kPa | nd | nd | [9 empty] | RM.65.10.15.Za001.0790.b - | 1 | cad | nd | distribuzione acqua - | centrale idrica - | materiale generico non rilevante | pressione nominale [bar] = 16.0 nd nd nd - portata [m³/h] = 11.0 ÷ 20.0 nd - prevalenza [kPa] ≤ 50.0 nd nd nd - | nd - |  | orizzontale - monoblocco - | nd - | prestazioni misurate con velocità massima | nd - | nd - | nd - | nd | nd - | NO |  |  |  |  | nd |  |  |  |  | nd | nd | nd |  | nd | nd | nd | nd | nd | nd | NO | NO
LOM251.RM.85.10.10.Za001.1010.f | Pompa generica; geometria: orizzontale ¦ monoblocco; funzione: distribuzione acqua; impiego: centrale idrica; portata [m³/h] = 11 ÷ 20 ¦ prevalenza [kPa] = 51 ÷ 100 ¦ pressione nominale [bar] = 16. Componente: motore trifase, SPECIFICHE TECNICHE: prestazioni misurate con velocità massima RM1 Motore trifase; impiego: pompa generica; tensione nominale [V] = 380 ¦ frequenza [Hz] = 50; n° poli [-] = 4P | 1 cad | 752.31 | 594.71 | 0 | RM.85.10.10.Za001.1010.f | Pompa generica; geometria: orizzontale ¦ monoblocco; funzione: distribuzione acqua; impiego: centrale idrica; portata [m³/h] = 11 ÷ 20 ¦ prevalenza [kPa] = 51 ÷ 100 ¦ pressione nominale [bar] = 16. Componente: motore trifase, SPECIFICHE TECNICHE: prestazioni misurate con velocità massima | RM1 Motore trifase; impiego: pompa generica; tensione nominale [V] = 380 ¦ frequenza [Hz] = 50; n° poli [-] = 4P | RISORSA MATERIALE | IMPIANTI IDRAULICI DISTRIBUZIONE | PRODOTTI | POMPA GENERICA | MATERIALE GENERICO NON RILEVANTE | [6 empty] | MM.04.030.0070.f | Pompe orizzontali monoblocco PN16 con motore alimentato a 380 V - 3f - 50 Hz - 4 poli - oltre 10 fino a 20 m³/h - oltre 50 fino a 100 kPa | nd | nd | [9 empty] | RM.65.10.15.Za001.0790.b - | 1 | cad | nd | distribuzione acqua - | centrale idrica - | materiale generico non rilevante | pressione nominale [bar] = 16.0 nd nd nd - portata [m³/h] = 11.0 ÷ 20.0 nd - prevalenza [kPa] = 51.0 ÷ 100.0 nd - | nd - |  | orizzontale - monoblocco - | nd - | prestazioni misurate con velocità massima | nd - | nd - | nd - | nd | nd - | NO |  |  |  |  | nd |  |  |  |  | nd | nd | nd |  | nd | nd | nd | nd | nd | nd | NO | NO
LOM251.RM.85.10.10.Za001.1010.g | Pompa generica; geometria: orizzontale ¦ monoblocco; funzione: distribuzione acqua; impiego: centrale idrica; portata [m³/h] = 11 ÷ 20 ¦ prevalenza [kPa] = 101 ÷ 200 ¦ pressione nominale [bar] = 16. Componente: motore trifase, SPECIFICHE TECNICHE: prestazioni misurate con velocità massima RM1 Motore trifase; impiego: pompa generica; tensione nominale [V] = 380 ¦ frequenza [Hz] = 50; n° poli [-] = 4P | 1 cad | 1032.47 | 816.18 | 0 | RM.85.10.10.Za001.1010.g | Pompa generica; geometria: orizzontale ¦ monoblocco; funzione: distribuzione acqua; impiego: centrale idrica; portata [m³/h] = 11 ÷ 20 ¦ prevalenza [kPa] = 101 ÷ 200 ¦ pressione nominale [bar] = 16. Componente: motore trifase, SPECIFICHE TECNICHE: prestazioni misurate con velocità massima | RM1 Motore trifase; impiego: pompa generica; tensione nominale [V] = 380 ¦ frequenza [Hz] = 50; n° poli [-] = 4P | RISORSA MATERIALE | IMPIANTI IDRAULICI DISTRIBUZIONE | PRODOTTI | POMPA GENERICA | MATERIALE GENERICO NON RILEVANTE | [6 empty] | MM.04.030.0070.g | Pompe orizzontali monoblocco PN16 con motore alimentato a 380 V - 3f - 50 Hz - 4 poli - oltre 10 fino a 20 m³/h - oltre 100 fino a 200 kPa | nd | nd | [9 empty] | RM.65.10.15.Za001.0790.b - | 1 | cad | nd | distribuzione acqua - | centrale idrica - | materiale generico non rilevante | portata [m³/h] = 11.0 ÷ 20.0 nd - pressione nominale [bar] = 16.0 nd nd nd - prevalenza [kPa] = 101.0 ÷ 200.0 nd - | nd - |  | orizzontale - monoblocco - | nd - | prestazioni misurate con velocità massima | nd - | nd - | nd - | nd | nd - | NO |  |  |  |  | nd |  |  |  |  | nd | nd | nd |  | nd | nd | nd | nd | nd | nd | NO | NO
LOM251.RM.85.10.10.Za001.1010.h | Pompa generica; geometria: orizzontale ¦ monoblocco; funzione: distribuzione acqua; impiego: centrale idrica; portata [m³/h] = 11 ÷ 20 ¦ prevalenza [kPa] = 201 ÷ 400 ¦ pressione nominale [bar] = 16. Componente: motore trifase, SPECIFICHE TECNICHE: prestazioni misurate con velocità massima RM1 Motore trifase; impiego: pompa generica; tensione nominale [V] = 380 ¦ frequenza [Hz] = 50; n° poli [-] = 4P | 1 cad | 1396.55 | 1103.99 | 0 | RM.85.10.10.Za001.1010.h | Pompa generica; geometria: orizzontale ¦ monoblocco; funzione: distribuzione acqua; impiego: centrale idrica; portata [m³/h] = 11 ÷ 20 ¦ prevalenza [kPa] = 201 ÷ 400 ¦ pressione nominale [bar] = 16. Componente: motore trifase, SPECIFICHE TECNICHE: prestazioni misurate con velocità massima | RM1 Motore trifase; impiego: pompa generica; tensione nominale [V] = 380 ¦ frequenza [Hz] = 50; n° poli [-] = 4P | RISORSA MATERIALE | IMPIANTI IDRAULICI DISTRIBUZIONE | PRODOTTI | POMPA GENERICA | MATERIALE GENERICO NON RILEVANTE | [6 empty] | MM.04.030.0070.h | Pompe orizzontali monoblocco PN16 con motore alimentato a 380 V - 3f - 50 Hz - 4 poli - oltre 10 fino a 20 m³/h - oltre 200 fino a 400 kPa | nd | nd | [9 empty] | RM.65.10.15.Za001.0790.b - | 1 | cad | nd | distribuzione acqua - | centrale idrica - | materiale generico non rilevante | prevalenza [kPa] = 201.0 ÷ 400.0 nd - pressione nominale [bar] = 16.0 nd nd nd - portata [m³/h] = 11.0 ÷ 20.0 nd - | nd - |  | orizzontale - monoblocco - | nd - | prestazioni misurate con velocità massima | nd - | nd - | nd - | nd | nd - | NO |  |  |  |  | nd |  |  |  |  | nd | nd | nd |  | nd | nd | nd | nd | nd | nd | NO | NO
LOM251.RM.85.10.10.Za001.1010.i | Pompa generica; geometria: orizzontale ¦ monoblocco; funzione: distribuzione acqua; impiego: centrale idrica; portata [m³/h] = 21 ÷ 40 ¦ prevalenza [kPa] ≤ 50 ¦ pressione nominale [bar] = 16. Componente: motore trifase, SPECIFICHE TECNICHE: prestazioni misurate con velocità massima RM1 Motore trifase; impiego: pompa generica; tensione nominale [V] = 380 ¦ frequenza [Hz] = 50; n° poli [-] = 4P | 1 cad | 698.26 | 551.98 | 0 | RM.85.10.10.Za001.1010.i | Pompa generica; geometria: orizzontale ¦ monoblocco; funzione: distribuzione acqua; impiego: centrale idrica; portata [m³/h] = 21 ÷ 40 ¦ prevalenza [kPa] ≤ 50 ¦ pressione nominale [bar] = 16. Componente: motore trifase, SPECIFICHE TECNICHE: prestazioni misurate con velocità massima | RM1 Motore trifase; impiego: pompa generica; tensione nominale [V] = 380 ¦ frequenza [Hz] = 50; n° poli [-] = 4P | RISORSA MATERIALE | IMPIANTI IDRAULICI DISTRIBUZIONE | PRODOTTI | POMPA GENERICA | MATERIALE GENERICO NON RILEVANTE | [6 empty] | MM.04.030.0070.i | Pompe orizzontali monoblocco PN16 con motore alimentato a 380 V - 3f - 50 Hz - 4 poli - oltre 20 fino a 40 m³/h - fino a 50 kPa | nd | nd | [9 empty] | RM.65.10.15.Za001.0790.b - | 1 | cad | nd | distribuzione acqua - | centrale idrica - | materiale generico non rilevante | prevalenza [kPa] ≤ 50.0 nd nd nd - portata [m³/h] = 21.0 ÷ 40.0 nd - pressione nominale [bar] = 16.0 nd nd nd - | nd - |  | orizzontale - monoblocco - | nd - | prestazioni misurate con velocità massima | nd - | nd - | nd - | nd | nd - | NO |  |  |  |  | nd |  |  |  |  | nd | nd | nd |  | nd | nd | nd | nd | nd | nd | NO | NO
LOM251.RM.85.10.10.Za001.1010.j | Pompa generica; geometria: orizzontale ¦ monoblocco; funzione: distribuzione acqua; impiego: centrale idrica; portata [m³/h] = 21 ÷ 40 ¦ prevalenza [kPa] = 51 ÷ 100 ¦ pressione nominale [bar] = 16. Componente: motore trifase, SPECIFICHE TECNICHE: prestazioni misurate con velocità massima RM1 Motore trifase; impiego: pompa generica; tensione nominale [V] = 380 ¦ frequenza [Hz] = 50; n° poli [-] = 4P | 1 cad | 947.16 | 748.74 | 0 | RM.85.10.10.Za001.1010.j | Pompa generica; geometria: orizzontale ¦ monoblocco; funzione: distribuzione acqua; impiego: centrale idrica; portata [m³/h] = 21 ÷ 40 ¦ prevalenza [kPa] = 51 ÷ 100 ¦ pressione nominale [bar] = 16. Componente: motore trifase, SPECIFICHE TECNICHE: prestazioni misurate con velocità massima | RM1 Motore trifase; impiego: pompa generica; tensione nominale [V] = 380 ¦ frequenza [Hz] = 50; n° poli [-] = 4P | RISORSA MATERIALE | IMPIANTI IDRAULICI DISTRIBUZIONE | PRODOTTI | POMPA GENERICA | MATERIALE GENERICO NON RILEVANTE | [6 empty] | MM.04.030.0070.j | Pompe orizzontali monoblocco PN16 con motore alimentato a 380 V - 3f - 50 Hz - 4 poli - oltre 20 fino a 40 m³/h - oltre 50 fino a 100 kPa | nd | nd | [9 empty] | RM.65.10.15.Za001.0790.b - | 1 | cad | nd | distribuzione acqua - | centrale idrica - | materiale generico non rilevante | pressione nominale [bar] = 16.0 nd nd nd - prevalenza [kPa] = 51.0 ÷ 100.0 nd - portata [m³/h] = 21.0 ÷ 40.0 nd - | nd - |  | orizzontale - monoblocco - | nd - | prestazioni misurate con velocità massima | nd - | nd - | nd - | nd | nd - | NO |  |  |  |  | nd |  |  |  |  | nd | nd | nd |  | nd | nd | nd | nd | nd | nd | NO | NO
LOM251.RM.85.10.10.Za001.1010.k | Pompa generica; geometria: orizzontale ¦ monoblocco; funzione: distribuzione acqua; impiego: centrale idrica; portata [m³/h] = 21 ÷ 40 ¦ prevalenza [kPa] = 101 ÷ 200 ¦ pressione nominale [bar] = 16. Componente: motore trifase, SPECIFICHE TECNICHE: prestazioni misurate con velocità massima RM1 Motore trifase; impiego: pompa generica; tensione nominale [V] = 380 ¦ frequenza [Hz] = 50; n° poli [-] = 4P | 1 cad | 1186.08 | 937.61 | 0 | RM.85.10.10.Za001.1010.k | Pompa generica; geometria: orizzontale ¦ monoblocco; funzione: distribuzione acqua; impiego: centrale idrica; portata [m³/h] = 21 ÷ 40 ¦ prevalenza [kPa] = 101 ÷ 200 ¦ pressione nominale [bar] = 16. Componente: motore trifase, SPECIFICHE TECNICHE: prestazioni misurate con velocità massima | RM1 Motore trifase; impiego: pompa generica; tensione nominale [V] = 380 ¦ frequenza [Hz] = 50; n° poli [-] = 4P | RISORSA MATERIALE | IMPIANTI IDRAULICI DISTRIBUZIONE | PRODOTTI | POMPA GENERICA | MATERIALE GENERICO NON RILEVANTE | [6 empty] | MM.04.030.0070.k | Pompe orizzontali monoblocco PN16 con motore alimentato a 380 V - 3f - 50 Hz - 4 poli - oltre 20 fino a 40 m³/h - oltre 100 fino a 200 kPa | nd | nd | [9 empty] | RM.65.10.15.Za001.0790.b - | 1 | cad | nd | distribuzione acqua - | centrale idrica - | materiale generico non rilevante | pressione nominale [bar] = 16.0 nd nd nd - prevalenza [kPa] = 101.0 ÷ 200.0 nd - portata [m³/h] = 21.0 ÷ 40.0 nd - | nd - |  | orizzontale - monoblocco - | nd - | prestazioni misurate con velocità massima | nd - | nd - | nd - | nd | nd - | NO |  |  |  |  | nd |  |  |  |  | nd | nd | nd |  | nd | nd | nd | nd | nd | nd | NO | NO
LOM251.RM.85.10.10.Za001.1010.l | Pompa generica; geometria: orizzontale ¦ monoblocco; funzione: distribuzione acqua; impiego: centrale idrica; portata [m³/h] = 21 ÷ 40 ¦ prevalenza [kPa] = 201 ÷ 400 ¦ pressione nominale [bar] = 16. Componente: motore trifase, SPECIFICHE TECNICHE: prestazioni misurate con velocità massima RM1 Motore trifase; impiego: pompa generica; tensione nominale [V] = 380 ¦ frequenza [Hz] = 50; n° poli [-] = 4P | 1 cad | 2218.55 | 1753.79 | 0 | RM.85.10.10.Za001.1010.l | Pompa generica; geometria: orizzontale ¦ monoblocco; funzione: distribuzione acqua; impiego: centrale idrica; portata [m³/h] = 21 ÷ 40 ¦ prevalenza [kPa] = 201 ÷ 400 ¦ pressione nominale [bar] = 16. Componente: motore trifase, SPECIFICHE TECNICHE: prestazioni misurate con velocità massima | RM1 Motore trifase; impiego: pompa generica; tensione nominale [V] = 380 ¦ frequenza [Hz] = 50; n° poli [-] = 4P | RISORSA MATERIALE | IMPIANTI IDRAULICI DISTRIBUZIONE | PRODOTTI | POMPA GENERICA | MATERIALE GENERICO NON RILEVANTE | [6 empty] | MM.04.030.0070.l | Pompe orizzontali monoblocco PN16 con motore alimentato a 380 V - 3f - 50 Hz - 4 poli - oltre 20 fino a 40 m³/h - oltre 200 fino a 400 kPa | nd | nd | [9 empty] | RM.65.10.15.Za001.0790.b - | 1 | cad | nd | distribuzione acqua - | centrale idrica - | materiale generico non rilevante | portata [m³/h] = 21.0 ÷ 40.0 nd - prevalenza [kPa] = 201.0 ÷ 400.0 nd - pressione nominale [bar] = 16.0 nd nd nd - | nd - |  | orizzontale - monoblocco - | nd - | prestazioni misurate con velocità massima | nd - | nd - | nd - | nd | nd - | NO |  |  |  |  | nd |  |  |  |  | nd | nd | nd |  | nd | nd | nd | nd | nd | nd | NO | NO
LOM251.RM.85.10.10.Za001.1010.m | Pompa generica; geometria: orizzontale ¦ monoblocco; funzione: distribuzione acqua; impiego: centrale idrica; portata [m³/h] = 41 ÷ 80 ¦ prevalenza [kPa] ≤ 50 ¦ pressione nominale [bar] = 16. Componente: motore trifase, SPECIFICHE TECNICHE: prestazioni misurate con velocità massima RM1 Motore trifase; impiego: pompa generica; tensione nominale [V] = 380 ¦ frequenza [Hz] = 50; n° poli [-] = 4P | 1 cad | 917.28 | 725.12 | 0 | RM.85.10.10.Za001.1010.m | Pompa generica; geometria: orizzontale ¦ monoblocco; funzione: distribuzione acqua; impiego: centrale idrica; portata [m³/h] = 41 ÷ 80 ¦ prevalenza [kPa] ≤ 50 ¦ pressione nominale [bar] = 16. Componente: motore trifase, SPECIFICHE TECNICHE: prestazioni misurate con velocità massima | RM1 Motore trifase; impiego: pompa generica; tensione nominale [V] = 380 ¦ frequenza [Hz] = 50; n° poli [-] = 4P | RISORSA MATERIALE | IMPIANTI IDRAULICI DISTRIBUZIONE | PRODOTTI | POMPA GENERICA | MATERIALE GENERICO NON RILEVANTE | [6 empty] | MM.04.030.0070.m | Pompe orizzontali monoblocco PN16 con motore alimentato a 380 V - 3f - 50 Hz - 4 poli - oltre 40 fino a 80 m³/h - fino a 50 kPa | nd | nd | [9 empty] | RM.65.10.15.Za001.0790.b - | 1 | cad | nd | distribuzione acqua - | centrale idrica - | materiale generico non rilevante | pressione nominale [bar] = 16.0 nd nd nd - portata [m³/h] = 41.0 ÷ 80.0 nd - prevalenza [kPa] ≤ 50.0 nd nd nd - | nd - |  | orizzontale - monoblocco - | nd - | prestazioni misurate con velocità massima | nd - | nd - | nd - | nd | nd - | NO |  |  |  |  | nd |  |  |  |  | nd | nd | nd |  | nd | nd | nd | nd | nd | nd | NO | NO
LOM251.RM.85.10.10.Za001.1010.n | Pompa generica; geometria: orizzontale ¦ monoblocco; funzione: distribuzione acqua; impiego: centrale idrica; portata [m³/h] = 41 ÷ 80 ¦ prevalenza [kPa] = 51 ÷ 100 ¦ pressione nominale [bar] = 16. Componente: motore trifase, SPECIFICHE TECNICHE: prestazioni misurate con velocità massima RM1 Motore trifase; impiego: pompa generica; tensione nominale [V] = 380 ¦ frequenza [Hz] = 50; n° poli [-] = 4P | 1 cad | 1269.96 | 1003.92 | 0 | RM.85.10.10.Za001.1010.n | Pompa generica; geometria: orizzontale ¦ monoblocco; funzione: distribuzione acqua; impiego: centrale idrica; portata [m³/h] = 41 ÷ 80 ¦ prevalenza [kPa] = 51 ÷ 100 ¦ pressione nominale [bar] = 16. Componente: motore trifase, SPECIFICHE TECNICHE: prestazioni misurate con velocità massima | RM1 Motore trifase; impiego: pompa generica; tensione nominale [V] = 380 ¦ frequenza [Hz] = 50; n° poli [-] = 4P | RISORSA MATERIALE | IMPIANTI IDRAULICI DISTRIBUZIONE | PRODOTTI | POMPA GENERICA | MATERIALE GENERICO NON RILEVANTE | [6 empty] | MM.04.030.0070.n | Pompe orizzontali monoblocco PN16 con motore alimentato a 380 V - 3f - 50 Hz - 4 poli - oltre 40 fino a 80 m³/h - oltre 50 fino a 100 kPa | nd | nd | [9 empty] | RM.65.10.15.Za001.0790.b - | 1 | cad | nd | distribuzione acqua - | centrale idrica - | materiale generico non rilevante | portata [m³/h] = 41.0 ÷ 80.0 nd - pressione nominale [bar] = 16.0 nd nd nd - prevalenza [kPa] = 51.0 ÷ 100.0 nd - | nd - |  | orizzontale - monoblocco - | nd - | prestazioni misurate con velocità massima | nd - | nd - | nd - | nd | nd - | NO |  |  |  |  | nd |  |  |  |  | nd | nd | nd |  | nd | nd | nd | nd | nd | nd | NO | NO
LOM251.RM.85.10.10.Za001.1010.o | Pompa generica; geometria: orizzontale ¦ monoblocco; funzione: distribuzione acqua; impiego: centrale idrica; portata [m³/h] = 41 ÷ 80 ¦ prevalenza [kPa] = 101 ÷ 200 ¦ pressione nominale [bar] = 16. Componente: motore trifase, SPECIFICHE TECNICHE: prestazioni misurate con velocità massima RM1 Motore trifase; impiego: pompa generica; tensione nominale [V] = 380 ¦ frequenza [Hz] = 50; n° poli [-] = 4P | 1 cad | 1658.22 | 1310.84 | 0 | RM.85.10.10.Za001.1010.o | Pompa generica; geometria: orizzontale ¦ monoblocco; funzione: distribuzione acqua; impiego: centrale idrica; portata [m³/h] = 41 ÷ 80 ¦ prevalenza [kPa] = 101 ÷ 200 ¦ pressione nominale [bar] = 16. Componente: motore trifase, SPECIFICHE TECNICHE: prestazioni misurate con velocità massima | RM1 Motore trifase; impiego: pompa generica; tensione nominale [V] = 380 ¦ frequenza [Hz] = 50; n° poli [-] = 4P | RISORSA MATERIALE | IMPIANTI IDRAULICI DISTRIBUZIONE | PRODOTTI | POMPA GENERICA | MATERIALE GENERICO NON RILEVANTE | [6 empty] | MM.04.030.0070.o | Pompe orizzontali monoblocco PN16 con motore alimentato a 380 V - 3f - 50 Hz - 4 poli - oltre 40 fino a 80 m³/h - oltre 100 fino a 200 kPa | nd | nd | [9 empty] | RM.65.10.15.Za001.0790.b - | 1 | cad | nd | distribuzione acqua - | centrale idrica - | materiale generico non rilevante | portata [m³/h] = 41.0 ÷ 80.0 nd - prevalenza [kPa] = 101.0 ÷ 200.0 nd - pressione nominale [bar] = 16.0 nd nd nd - | nd - |  | orizzontale - monoblocco - | nd - | prestazioni misurate con velocità massima | nd - | nd - | nd - | nd | nd - | NO |  |  |  |  | nd |  |  |  |  | nd | nd | nd |  | nd | nd | nd | nd | nd | nd | NO | NO
LOM251.RM.85.10.10.Za001.1010.p | Pompa generica; geometria: orizzontale ¦ monoblocco; funzione: distribuzione acqua; impiego: centrale idrica; portata [m³/h] = 41 ÷ 80 ¦ prevalenza [kPa] = 201 ÷ 400 ¦ pressione nominale [bar] = 16. Componente: motore trifase, SPECIFICHE TECNICHE: prestazioni misurate con velocità massima RM1 Motore trifase; impiego: pompa generica; tensione nominale [V] = 380 ¦ frequenza [Hz] = 50; n° poli [-] = 4P | 1 cad | 2218.55 | 1753.79 | 0 | RM.85.10.10.Za001.1010.p | Pompa generica; geometria: orizzontale ¦ monoblocco; funzione: distribuzione acqua; impiego: centrale idrica; portata [m³/h] = 41 ÷ 80 ¦ prevalenza [kPa] = 201 ÷ 400 ¦ pressione nominale [bar] = 16. Componente: motore trifase, SPECIFICHE TECNICHE: prestazioni misurate con velocità massima | RM1 Motore trifase; impiego: pompa generica; tensione nominale [V] = 380 ¦ frequenza [Hz] = 50; n° poli [-] = 4P | RISORSA MATERIALE | IMPIANTI IDRAULICI DISTRIBUZIONE | PRODOTTI | POMPA GENERICA | MATERIALE GENERICO NON RILEVANTE | [6 empty] | MM.04.030.0070.p | Pompe orizzontali monoblocco PN16 con motore alimentato a 380 V - 3f - 50 Hz - 4 poli - oltre 40 fino a 80 m³/h - oltre 200 fino a 400 kPa | nd | nd | [9 empty] | RM.65.10.15.Za001.0790.b - | 1 | cad | nd | distribuzione acqua - | centrale idrica - | materiale generico non rilevante | prevalenza [kPa] = 201.0 ÷ 400.0 nd - pressione nominale [bar] = 16.0 nd nd nd - portata [m³/h] = 41.0 ÷ 80.0 nd - | nd - |  | orizzontale - monoblocco - | nd - | prestazioni misurate con velocità massima | nd - | nd - | nd - | nd | nd - | NO |  |  |  |  | nd |  |  |  |  | nd | nd | nd |  | nd | nd | nd | nd | nd | nd | NO | NO
LOM251.RM.85.10.10.Za001.1010.q | Pompa generica; geometria: orizzontale ¦ monoblocco; funzione: distribuzione acqua; impiego: centrale idrica; portata [m³/h] = 81 ÷ 160 ¦ prevalenza [kPa] ≤ 50 ¦ pressione nominale [bar] = 16. Componente: motore trifase, SPECIFICHE TECNICHE: prestazioni misurate con velocità massima RM1 Motore trifase; impiego: pompa generica; tensione nominale [V] = 380 ¦ frequenza [Hz] = 50; n° poli [-] = 4P | 1 cad | 1200.29 | 948.84 | 0 | RM.85.10.10.Za001.1010.q | Pompa generica; geometria: orizzontale ¦ monoblocco; funzione: distribuzione acqua; impiego: centrale idrica; portata [m³/h] = 81 ÷ 160 ¦ prevalenza [kPa] ≤ 50 ¦ pressione nominale [bar] = 16. Componente: motore trifase, SPECIFICHE TECNICHE: prestazioni misurate con velocità massima | RM1 Motore trifase; impiego: pompa generica; tensione nominale [V] = 380 ¦ frequenza [Hz] = 50; n° poli [-] = 4P | RISORSA MATERIALE | IMPIANTI IDRAULICI DISTRIBUZIONE | PRODOTTI | POMPA GENERICA | MATERIALE GENERICO NON RILEVANTE | [6 empty] | MM.04.030.0070.q | Pompe orizzontali monoblocco PN16 con motore alimentato a 380 V - 3f - 50 Hz - 4 poli - oltre 80 fino a 160 m³/h - fino a 50 kPa | nd | nd | [9 empty] | RM.65.10.15.Za001.0790.b - | 1 | cad | nd | distribuzione acqua - | centrale idrica - | materiale generico non rilevante | portata [m³/h] = 81.0 ÷ 160.0 nd - pressione nominale [bar] = 16.0 nd nd nd - prevalenza [kPa] ≤ 50.0 nd nd nd - | nd - |  | orizzontale - monoblocco - | nd - | prestazioni misurate con velocità massima | nd - | nd - | nd - | nd | nd - | NO |  |  |  |  | nd |  |  |  |  | nd | nd | nd |  | nd | nd | nd | nd | nd | nd | NO | NO
LOM251.RM.85.10.10.Za001.1010.r | Pompa generica; geometria: orizzontale ¦ monoblocco; funzione: distribuzione acqua; impiego: centrale idrica; portata [m³/h] = 81 ÷ 160 ¦ prevalenza [kPa] = 51 ÷ 100 ¦ pressione nominale [bar] = 16. Componente: motore trifase, SPECIFICHE TECNICHE: prestazioni misurate con velocità massima RM1 Motore trifase; impiego: pompa generica; tensione nominale [V] = 380 ¦ frequenza [Hz] = 50; n° poli [-] = 4P | 1 cad | 1611.28 | 1273.74 | 0 | RM.85.10.10.Za001.1010.r | Pompa generica; geometria: orizzontale ¦ monoblocco; funzione: distribuzione acqua; impiego: centrale idrica; portata [m³/h] = 81 ÷ 160 ¦ prevalenza [kPa] = 51 ÷ 100 ¦ pressione nominale [bar] = 16. Componente: motore trifase, SPECIFICHE TECNICHE: prestazioni misurate con velocità massima | RM1 Motore trifase; impiego: pompa generica; tensione nominale [V] = 380 ¦ frequenza [Hz] = 50; n° poli [-] = 4P | RISORSA MATERIALE | IMPIANTI IDRAULICI DISTRIBUZIONE | PRODOTTI | POMPA GENERICA | MATERIALE GENERICO NON RILEVANTE | [6 empty] | MM.04.030.0070.r | Pompe orizzontali monoblocco PN16 con motore alimentato a 380 V - 3f - 50 Hz - 4 poli - oltre 80 fino a 160 m³/h - oltre 50 fino a 100 kPa | nd | nd | [9 empty] | RM.65.10.15.Za001.0790.b - | 1 | cad | nd | distribuzione acqua - | centrale idrica - | materiale generico non rilevante | pressione nominale [bar] = 16.0 nd nd nd - prevalenza [kPa] = 51.0 ÷ 100.0 nd - portata [m³/h] = 81.0 ÷ 160.0 nd - | nd - |  | orizzontale - monoblocco - | nd - | prestazioni misurate con velocità massima | nd - | nd - | nd - | nd | nd - | NO |  |  |  |  | nd |  |  |  |  | nd | nd | nd |  | nd | nd | nd | nd | nd | nd | NO | NO
LOM251.RM.85.10.10.Za001.1010.s | Pompa generica; geometria: orizzontale ¦ monoblocco; funzione: distribuzione acqua; impiego: centrale idrica; portata [m³/h] = 81 ÷ 160 ¦ prevalenza [kPa] = 101 ÷ 200 ¦ pressione nominale [bar] = 16. Componente: motore trifase, SPECIFICHE TECNICHE: prestazioni misurate con velocità massima RM1 Motore trifase; impiego: pompa generica; tensione nominale [V] = 380 ¦ frequenza [Hz] = 50; n° poli [-] = 4P | 1 cad | 2090.54 | 1652.6 | 0 | RM.85.10.10.Za001.1010.s | Pompa generica; geometria: orizzontale ¦ monoblocco; funzione: distribuzione acqua; impiego: centrale idrica; portata [m³/h] = 81 ÷ 160 ¦ prevalenza [kPa] = 101 ÷ 200 ¦ pressione nominale [bar] = 16. Componente: motore trifase, SPECIFICHE TECNICHE: prestazioni misurate con velocità massima | RM1 Motore trifase; impiego: pompa generica; tensione nominale [V] = 380 ¦ frequenza [Hz] = 50; n° poli [-] = 4P | RISORSA MATERIALE | IMPIANTI IDRAULICI DISTRIBUZIONE | PRODOTTI | POMPA GENERICA | MATERIALE GENERICO NON RILEVANTE | [6 empty] | MM.04.030.0070.s | Pompe orizzontali monoblocco PN16 con motore alimentato a 380 V - 3f - 50 Hz - 4 poli - oltre 80 fino a 160 m³/h - oltre 100 fino a 200 kPa | nd | nd | [9 empty] | RM.65.10.15.Za001.0790.b - | 1 | cad | nd | distribuzione acqua - | centrale idrica - | materiale generico non rilevante | prevalenza [kPa] = 101.0 ÷ 200.0 nd - portata [m³/h] = 81.0 ÷ 160.0 nd - pressione nominale [bar] = 16.0 nd nd nd - | nd - |  | orizzontale - monoblocco - | nd - | prestazioni misurate con velocità massima | nd - | nd - | nd - | nd | nd - | NO |  |  |  |  | nd |  |  |  |  | nd | nd | nd |  | nd | nd | nd | nd | nd | nd | NO | NO
LOM251.RM.85.10.10.Za001.1010.t | Pompa generica; geometria: orizzontale ¦ monoblocco; funzione: distribuzione acqua; impiego: centrale idrica; portata [m³/h] = 81 ÷ 160 ¦ prevalenza [kPa] = 201 ÷ 400 ¦ pressione nominale [bar] = 16. Componente: motore trifase, SPECIFICHE TECNICHE: prestazioni misurate con velocità massima RM1 Motore trifase; impiego: pompa generica; tensione nominale [V] = 380 ¦ frequenza [Hz] = 50; n° poli [-] = 4P | 1 cad | 4336.09 | 3427.74 | 0 | RM.85.10.10.Za001.1010.t | Pompa generica; geometria: orizzontale ¦ monoblocco; funzione: distribuzione acqua; impiego: centrale idrica; portata [m³/h] = 81 ÷ 160 ¦ prevalenza [kPa] = 201 ÷ 400 ¦ pressione nominale [bar] = 16. Componente: motore trifase, SPECIFICHE TECNICHE: prestazioni misurate con velocità massima | RM1 Motore trifase; impiego: pompa generica; tensione nominale [V] = 380 ¦ frequenza [Hz] = 50; n° poli [-] = 4P | RISORSA MATERIALE | IMPIANTI IDRAULICI DISTRIBUZIONE | PRODOTTI | POMPA GENERICA | MATERIALE GENERICO NON RILEVANTE | [6 empty] | MM.04.030.0070.t | Pompe orizzontali monoblocco PN16 con motore alimentato a 380 V - 3f - 50 Hz - 4 poli - oltre 80 fino a 160 m³/h - oltre 200 fino a 400 kPa | nd | nd | [9 empty] | RM.65.10.15.Za001.0790.b - | 1 | cad | nd | distribuzione acqua - | centrale idrica - | materiale generico non rilevante | portata [m³/h] = 81.0 ÷ 160.0 nd - prevalenza [kPa] = 201.0 ÷ 400.0 nd - pressione nominale [bar] = 16.0 nd nd nd - | nd - |  | orizzontale - monoblocco - | nd - | prestazioni misurate con velocità massima | nd - | nd - | nd - | nd | nd - | NO |  |  |  |  | nd |  |  |  |  | nd | nd | nd |  | nd | nd | nd | nd | nd | nd | NO | NO
LOM251.RM.85.10.10.Za001.1010.u | Pompa generica; geometria: orizzontale ¦ monoblocco; funzione: distribuzione acqua; impiego: centrale idrica; portata [m³/h] = 161 ÷ 320 ¦ prevalenza [kPa] ≤ 100 ¦ pressione nominale [bar] = 16. Componente: motore trifase, SPECIFICHE TECNICHE: prestazioni misurate con velocità massima RM1 Motore trifase; impiego: pompa generica; tensione nominale [V] = 380 ¦ frequenza [Hz] = 50; n° poli [-] = 4P | 1 cad | 2720.54 | 2150.63 | 0 | RM.85.10.10.Za001.1010.u | Pompa generica; geometria: orizzontale ¦ monoblocco; funzione: distribuzione acqua; impiego: centrale idrica; portata [m³/h] = 161 ÷ 320 ¦ prevalenza [kPa] ≤ 100 ¦ pressione nominale [bar] = 16. Componente: motore trifase, SPECIFICHE TECNICHE: prestazioni misurate con velocità massima | RM1 Motore trifase; impiego: pompa generica; tensione nominale [V] = 380 ¦ frequenza [Hz] = 50; n° poli [-] = 4P | RISORSA MATERIALE | IMPIANTI IDRAULICI DISTRIBUZIONE | PRODOTTI | POMPA GENERICA | MATERIALE GENERICO NON RILEVANTE | [6 empty] | MM.04.030.0070.u | Pompe orizzontali monoblocco PN16 con motore alimentato a 380 V - 3f - 50 Hz - 4 poli - oltre 160 fino a 320 m³/h - fino a 100 kPa | nd | nd | [9 empty] | RM.65.10.15.Za001.0790.b - | 1 | cad | nd | distribuzione acqua - | centrale idrica - | materiale generico non rilevante | prevalenza [kPa] ≤ 100.0 nd nd nd - portata [m³/h] = 161.0 ÷ 320.0 nd - pressione nominale [bar] = 16.0 nd nd nd - | nd - |  | orizzontale - monoblocco - | nd - | prestazioni misurate con velocità massima | nd - | nd - | nd - | nd | nd - | NO |  |  |  |  | nd |  |  |  |  | nd | nd | nd |  | nd | nd | nd | nd | nd | nd | NO | NO
LOM251.RM.85.10.10.Za001.1010.v | Pompa generica; geometria: orizzontale ¦ monoblocco; funzione: distribuzione acqua; impiego: centrale idrica; portata [m³/h] = 161 ÷ 320 ¦ prevalenza [kPa] = 101 ÷ 200 ¦ pressione nominale [bar] = 16. Componente: motore trifase, SPECIFICHE TECNICHE: prestazioni misurate con velocità massima RM1 Motore trifase; impiego: pompa generica; tensione nominale [V] = 380 ¦ frequenza [Hz] = 50; n° poli [-] = 4P | 1 cad | 3942.16 | 3116.33 | 0 | RM.85.10.10.Za001.1010.v | Pompa generica; geometria: orizzontale ¦ monoblocco; funzione: distribuzione acqua; impiego: centrale idrica; portata [m³/h] = 161 ÷ 320 ¦ prevalenza [kPa] = 101 ÷ 200 ¦ pressione nominale [bar] = 16. Componente: motore trifase, SPECIFICHE TECNICHE: prestazioni misurate con velocità massima | RM1 Motore trifase; impiego: pompa generica; tensione nominale [V] = 380 ¦ frequenza [Hz] = 50; n° poli [-] = 4P | RISORSA MATERIALE | IMPIANTI IDRAULICI DISTRIBUZIONE | PRODOTTI | POMPA GENERICA | MATERIALE GENERICO NON RILEVANTE | [6 empty] | MM.04.030.0070.v | Pompe orizzontali monoblocco PN16 con motore alimentato a 380 V - 3f - 50 Hz - 4 poli - oltre 160 fino a 320 m³/h - oltre 100 fino a 200 kPa | nd | nd | [9 empty] | RM.65.10.15.Za001.0790.b - | 1 | cad | nd | distribuzione acqua - | centrale idrica - | materiale generico non rilevante | prevalenza [kPa] = 101.0 ÷ 200.0 nd - portata [m³/h] = 161.0 ÷ 320.0 nd - pressione nominale [bar] = 16.0 nd nd nd - | nd - |  | orizzontale - monoblocco - | nd - | prestazioni misurate con velocità massima | nd - | nd - | nd - | nd | nd - | NO |  |  |  |  | nd |  |  |  |  | nd | nd | nd |  | nd | nd | nd | nd | nd | nd | NO | NO
LOM251.RM.85.10.10.Za001.1010.w | Pompa generica; geometria: orizzontale ¦ monoblocco; funzione: distribuzione acqua; impiego: centrale idrica; portata [m³/h] = 161 ÷ 320 ¦ prevalenza [kPa] = 201 ÷ 300 ¦ pressione nominale [bar] = 16. Componente: motore trifase, SPECIFICHE TECNICHE: prestazioni misurate con velocità massima RM1 Motore trifase; impiego: pompa generica; tensione nominale [V] = 380 ¦ frequenza [Hz] = 50; n° poli [-] = 4P | 1 cad | 5414.05 | 4279.88 | 0 | RM.85.10.10.Za001.1010.w | Pompa generica; geometria: orizzontale ¦ monoblocco; funzione: distribuzione acqua; impiego: centrale idrica; portata [m³/h] = 161 ÷ 320 ¦ prevalenza [kPa] = 201 ÷ 300 ¦ pressione nominale [bar] = 16. Componente: motore trifase, SPECIFICHE TECNICHE: prestazioni misurate con velocità massima | RM1 Motore trifase; impiego: pompa generica; tensione nominale [V] = 380 ¦ frequenza [Hz] = 50; n° poli [-] = 4P | RISORSA MATERIALE | IMPIANTI IDRAULICI DISTRIBUZIONE | PRODOTTI | POMPA GENERICA | MATERIALE GENERICO NON RILEVANTE | [6 empty] | MM.04.030.0070.w | Pompe orizzontali monoblocco PN16 con motore alimentato a 380 V - 3f - 50 Hz - 4 poli - oltre 160 fino a 320 m³/h - oltre 200 fino a 300 kPa | nd | nd | [9 empty] | RM.65.10.15.Za001.0790.b - | 1 | cad | nd | distribuzione acqua - | centrale idrica - | materiale generico non rilevante | pressione nominale [bar] = 16.0 nd nd nd - portata [m³/h] = 161.0 ÷ 320.0 nd - prevalenza [kPa] = 201.0 ÷ 300.0 nd - | nd - |  | orizzontale - monoblocco - | nd - | prestazioni misurate con velocità massima | nd - | nd - | nd - | nd | nd - | NO |  |  |  |  | nd |  |  |  |  | nd | nd | nd |  | nd | nd | nd | nd | nd | nd | NO | NO
LOM251.RM.85.10.10.Za001.1010.x | Pompa generica; geometria: orizzontale ¦ monoblocco; funzione: distribuzione acqua; impiego: centrale idrica; portata [m³/h] = 321 ÷ 500 ¦ prevalenza [kPa] ≤ 100 ¦ pressione nominale [bar] = 16. Componente: motore trifase, SPECIFICHE TECNICHE: prestazioni misurate con velocità massima RM1 Motore trifase; impiego: pompa generica; tensione nominale [V] = 380 ¦ frequenza [Hz] = 50; n° poli [-] = 4P | 1 cad | 3268.08 | 2583.46 | 0 | RM.85.10.10.Za001.1010.x | Pompa generica; geometria: orizzontale ¦ monoblocco; funzione: distribuzione acqua; impiego: centrale idrica; portata [m³/h] = 321 ÷ 500 ¦ prevalenza [kPa] ≤ 100 ¦ pressione nominale [bar] = 16. Componente: motore trifase, SPECIFICHE TECNICHE: prestazioni misurate con velocità massima | RM1 Motore trifase; impiego: pompa generica; tensione nominale [V] = 380 ¦ frequenza [Hz] = 50; n° poli [-] = 4P | RISORSA MATERIALE | IMPIANTI IDRAULICI DISTRIBUZIONE | PRODOTTI | POMPA GENERICA | MATERIALE GENERICO NON RILEVANTE | [6 empty] | MM.04.030.0070.x | Pompe orizzontali monoblocco PN16 con motore alimentato a 380 V - 3f - 50 Hz - 4 poli - oltre 320 fino a 500 m³/h - fino a 100 kPa | nd | nd | [9 empty] | RM.65.10.15.Za001.0790.b - | 1 | cad | nd | distribuzione acqua - | centrale idrica - | materiale generico non rilevante | prevalenza [kPa] ≤ 100.0 nd nd nd - pressione nominale [bar] = 16.0 nd nd nd - portata [m³/h] = 321.0 ÷ 500.0 nd - | nd - |  | orizzontale - monoblocco - | nd - | prestazioni misurate con velocità massima | nd - | nd - | nd - | nd | nd - | NO |  |  |  |  | nd |  |  |  |  | nd | nd | nd |  | nd | nd | nd | nd | nd | nd | NO | NO
LOM251.RM.85.10.10.Za001.1010.y | Pompa generica; geometria: orizzontale ¦ monoblocco; funzione: distribuzione acqua; impiego: centrale idrica; portata [m³/h] = 321 ÷ 500 ¦ prevalenza [kPa] = 101 ÷ 200 ¦ pressione nominale [bar] = 16. Componente: motore trifase, SPECIFICHE TECNICHE: prestazioni misurate con velocità massima RM1 Motore trifase; impiego: pompa generica; tensione nominale [V] = 380 ¦ frequenza [Hz] = 50; n° poli [-] = 4P | 1 cad | 4893.56 | 3868.43 | 0 | RM.85.10.10.Za001.1010.y | Pompa generica; geometria: orizzontale ¦ monoblocco; funzione: distribuzione acqua; impiego: centrale idrica; portata [m³/h] = 321 ÷ 500 ¦ prevalenza [kPa] = 101 ÷ 200 ¦ pressione nominale [bar] = 16. Componente: motore trifase, SPECIFICHE TECNICHE: prestazioni misurate con velocità massima | RM1 Motore trifase; impiego: pompa generica; tensione nominale [V] = 380 ¦ frequenza [Hz] = 50; n° poli [-] = 4P | RISORSA MATERIALE | IMPIANTI IDRAULICI DISTRIBUZIONE | PRODOTTI | POMPA GENERICA | MATERIALE GENERICO NON RILEVANTE | [6 empty] | MM.04.030.0070.y | Pompe orizzontali monoblocco PN16 con motore alimentato a 380 V - 3f - 50 Hz - 4 poli - oltre 320 fino a 500 m³/h - oltre 100 fino a 200 kPa | nd | nd | [9 empty] | RM.65.10.15.Za001.0790.b - | 1 | cad | nd | distribuzione acqua - | centrale idrica - | materiale generico non rilevante | prevalenza [kPa] = 101.0 ÷ 200.0 nd - pressione nominale [bar] = 16.0 nd nd nd - portata [m³/h] = 321.0 ÷ 500.0 nd - | nd - |  | orizzontale - monoblocco - | nd - | prestazioni misurate con velocità massima | nd - | nd - | nd - | nd | nd - | NO |  |  |  |  | nd |  |  |  |  | nd | nd | nd |  | nd | nd | nd | nd | nd | nd | NO | NO
LOM251.RM.85.10.10.Za001.1010.z | Pompa generica; geometria: orizzontale ¦ monoblocco; funzione: distribuzione acqua; impiego: centrale idrica; portata [m³/h] = 321 ÷ 500 ¦ prevalenza [kPa] = 201 ÷ 240 ¦ pressione nominale [bar] = 16. Componente: motore trifase, SPECIFICHE TECNICHE: prestazioni misurate con velocità massima RM1 Motore trifase; impiego: pompa generica; tensione nominale [V] = 380 ¦ frequenza [Hz] = 50; n° poli [-] = 4P | 1 cad | 5414.05 | 4279.88 | 0 | RM.85.10.10.Za001.1010.z | Pompa generica; geometria: orizzontale ¦ monoblocco; funzione: distribuzione acqua; impiego: centrale idrica; portata [m³/h] = 321 ÷ 500 ¦ prevalenza [kPa] = 201 ÷ 240 ¦ pressione nominale [bar] = 16. Componente: motore trifase, SPECIFICHE TECNICHE: prestazioni misurate con velocità massima | RM1 Motore trifase; impiego: pompa generica; tensione nominale [V] = 380 ¦ frequenza [Hz] = 50; n° poli [-] = 4P | RISORSA MATERIALE | IMPIANTI IDRAULICI DISTRIBUZIONE | PRODOTTI | POMPA GENERICA | MATERIALE GENERICO NON RILEVANTE | [6 empty] | MM.04.030.0070.z | Pompe orizzontali monoblocco PN16 con motore alimentato a 380 V - 3f - 50 Hz - 4 poli - oltre 320 fino a 500 m³/h - oltre 200 fino a 240 kPa | nd | nd | [9 empty] | RM.65.10.15.Za001.0790.b - | 1 | cad | nd | distribuzione acqua - | centrale idrica - | materiale generico non rilevante | portata [m³/h] = 321.0 ÷ 500.0 nd - pressione nominale [bar] = 16.0 nd nd nd - prevalenza [kPa] = 201.0 ÷ 240.0 nd - | nd - |  | orizzontale - monoblocco - | nd - | prestazioni misurate con velocità massima | nd - | nd - | nd - | nd | nd - | NO |  |  |  |  | nd |  |  |  |  | nd | nd | nd |  | nd | nd | nd | nd | nd | nd | NO | NO
LOM251.RM.85.10.10.Za001.1250.a | Pompa generica singola; geometria: in linea; funzione: distribuzione acqua; impiego: centrale idrica; portata [m³/h] ≤ 10 ¦ prevalenza [kPa] ≤ 50 ¦ pressione nominale [bar] = 16. Componente: motore trifase, SPECIFICHE TECNICHE: prestazioni misurate con velocità massima RM1 Motore trifase; impiego: pompa generica; tensione nominale [V] = 380 ¦ frequenza [Hz] = 50; n° poli [-] = 4P | 1 cad | 546.11 | 431.7 | 0 | RM.85.10.10.Za001.1250.a | Pompa generica singola; geometria: in linea; funzione: distribuzione acqua; impiego: centrale idrica; portata [m³/h] ≤ 10 ¦ prevalenza [kPa] ≤ 50 ¦ pressione nominale [bar] = 16. Componente: motore trifase, SPECIFICHE TECNICHE: prestazioni misurate con velocità massima | RM1 Motore trifase; impiego: pompa generica; tensione nominale [V] = 380 ¦ frequenza [Hz] = 50; n° poli [-] = 4P | RISORSA MATERIALE | IMPIANTI IDRAULICI DISTRIBUZIONE | PRODOTTI | POMPA GENERICA | MATERIALE GENERICO NON RILEVANTE | [6 empty] | MM.04.030.0050.a | Pompe in linea singole PN16 con motore alimentato a 380 V - 3f - 50 Hz - 4 poli - fino a 10 m³/h - fino a 50 kPa | nd | singola | [9 empty] | RM.65.10.15.Za001.0790.b - | 1 | cad | nd | distribuzione acqua - | centrale idrica - | materiale generico non rilevante | portata [m³/h] ≤ 10.0 nd nd nd - pressione nominale [bar] = 16.0 nd nd nd - prevalenza [kPa] ≤ 50.0 nd nd nd - | nd - |  | in linea - | nd - | prestazioni misurate con velocità massima | nd - | nd - | nd - | nd | nd - | NO |  |  |  |  | nd |  |  |  |  | nd | nd | nd |  | nd | nd | nd | nd | nd | nd | NO | NO
LOM251.RM.85.10.10.Za001.1250.b | Pompa generica singola; geometria: in linea; funzione: distribuzione acqua; impiego: centrale idrica; portata [m³/h] ≤ 10 ¦ prevalenza [kPa] = 51 ÷ 100 ¦ pressione nominale [bar] = 16. Componente: motore trifase, SPECIFICHE TECNICHE: prestazioni misurate con velocità massima RM1 Motore trifase; impiego: pompa generica; tensione nominale [V] = 380 ¦ frequenza [Hz] = 50; n° poli [-] = 4P | 1 cad | 702.55 | 555.37 | 0 | RM.85.10.10.Za001.1250.b | Pompa generica singola; geometria: in linea; funzione: distribuzione acqua; impiego: centrale idrica; portata [m³/h] ≤ 10 ¦ prevalenza [kPa] = 51 ÷ 100 ¦ pressione nominale [bar] = 16. Componente: motore trifase, SPECIFICHE TECNICHE: prestazioni misurate con velocità massima | RM1 Motore trifase; impiego: pompa generica; tensione nominale [V] = 380 ¦ frequenza [Hz] = 50; n° poli [-] = 4P | RISORSA MATERIALE | IMPIANTI IDRAULICI DISTRIBUZIONE | PRODOTTI | POMPA GENERICA | MATERIALE GENERICO NON RILEVANTE | [6 empty] | MM.04.030.0050.b | Pompe in linea singole PN16 con motore alimentato a 380 V - 3f - 50 Hz - 4 poli - fino a 10 m³/h - oltre 50 fino a 100 kPa | nd | singola | [9 empty] | RM.65.10.15.Za001.0790.b - | 1 | cad | nd | distribuzione acqua - | centrale idrica - | materiale generico non rilevante | pressione nominale [bar] = 16.0 nd nd nd - prevalenza [kPa] = 51.0 ÷ 100.0 nd - portata [m³/h] ≤ 10.0 nd nd nd - | nd - |  | in linea - | nd - | prestazioni misurate con velocità massima | nd - | nd - | nd - | nd | nd - | NO |  |  |  |  | nd |  |  |  |  | nd | nd | nd |  | nd | nd | nd | nd | nd | nd | NO | NO
LOM251.RM.85.10.10.Za001.1250.c | Pompa generica singola; geometria: in linea; funzione: distribuzione acqua; impiego: centrale idrica; portata [m³/h] ≤ 10 ¦ prevalenza [kPa] = 101 ÷ 200 ¦ pressione nominale [bar] = 16. Componente: motore trifase, SPECIFICHE TECNICHE: prestazioni misurate con velocità massima RM1 Motore trifase; impiego: pompa generica; tensione nominale [V] = 380 ¦ frequenza [Hz] = 50; n° poli [-] = 4P | 1 cad | 763.7 | 603.71 | 0 | RM.85.10.10.Za001.1250.c | Pompa generica singola; geometria: in linea; funzione: distribuzione acqua; impiego: centrale idrica; portata [m³/h] ≤ 10 ¦ prevalenza [kPa] = 101 ÷ 200 ¦ pressione nominale [bar] = 16. Componente: motore trifase, SPECIFICHE TECNICHE: prestazioni misurate con velocità massima | RM1 Motore trifase; impiego: pompa generica; tensione nominale [V] = 380 ¦ frequenza [Hz] = 50; n° poli [-] = 4P | RISORSA MATERIALE | IMPIANTI IDRAULICI DISTRIBUZIONE | PRODOTTI | POMPA GENERICA | MATERIALE GENERICO NON RILEVANTE | [6 empty] | MM.04.030.0050.c | Pompe in linea singole PN16 con motore alimentato a 380 V - 3f - 50 Hz - 4 poli - fino a 10 m³/h - oltre 100 fino a 200 kPa | nd | singola | [9 empty] | RM.65.10.15.Za001.0790.b - | 1 | cad | nd | distribuzione acqua - | centrale idrica - | materiale generico non rilevante | prevalenza [kPa] = 101.0 ÷ 200.0 nd - portata [m³/h] ≤ 10.0 nd nd nd - pressione nominale [bar] = 16.0 nd nd nd - | nd - |  | in linea - | nd - | prestazioni misurate con velocità massima | nd - | nd - | nd - | nd | nd - | NO |  |  |  |  | nd |  |  |  |  | nd | nd | nd |  | nd | nd | nd | nd | nd | nd | NO | NO
LOM251.RM.85.10.10.Za001.1250.d | Pompa generica singola; geometria: in linea; funzione: distribuzione acqua; impiego: centrale idrica; portata [m³/h] = 11 ÷ 20 ¦ prevalenza [kPa] ≤ 50 ¦ pressione nominale [bar] = 16. Componente: motore trifase, SPECIFICHE TECNICHE: prestazioni misurate con velocità massima RM1 Motore trifase; impiego: pompa generica; tensione nominale [V] = 380 ¦ frequenza [Hz] = 50; n° poli [-] = 4P | 1 cad | 644.24 | 509.28 | 0 | RM.85.10.10.Za001.1250.d | Pompa generica singola; geometria: in linea; funzione: distribuzione acqua; impiego: centrale idrica; portata [m³/h] = 11 ÷ 20 ¦ prevalenza [kPa] ≤ 50 ¦ pressione nominale [bar] = 16. Componente: motore trifase, SPECIFICHE TECNICHE: prestazioni misurate con velocità massima | RM1 Motore trifase; impiego: pompa generica; tensione nominale [V] = 380 ¦ frequenza [Hz] = 50; n° poli [-] = 4P | RISORSA MATERIALE | IMPIANTI IDRAULICI DISTRIBUZIONE | PRODOTTI | POMPA GENERICA | MATERIALE GENERICO NON RILEVANTE | [6 empty] | MM.04.030.0050.d | Pompe in linea singole PN16 con motore alimentato a 380 V - 3f - 50 Hz - 4 poli - oltre 10 fino a 20 m³/h - fino a 50 kPa | nd | singola | [9 empty] | RM.65.10.15.Za001.0790.b - | 1 | cad | nd | distribuzione acqua - | centrale idrica - | materiale generico non rilevante | pressione nominale [bar] = 16.0 nd nd nd - prevalenza [kPa] ≤ 50.0 nd nd nd - portata [m³/h] = 11.0 ÷ 20.0 nd - | nd - |  | in linea - | nd - | prestazioni misurate con velocità massima | nd - | nd - | nd - | nd | nd - | NO |  |  |  |  | nd |  |  |  |  | nd | nd | nd |  | nd | nd | nd | nd | nd | nd | NO | NO
LOM251.RM.85.10.10.Za001.1250.e | Pompa generica singola; geometria: in linea; funzione: distribuzione acqua; impiego: centrale idrica; portata [m³/h] = 11 ÷ 20 ¦ prevalenza [kPa] = 51 ÷ 100 ¦ pressione nominale [bar] = 16. Componente: motore trifase, SPECIFICHE TECNICHE: prestazioni misurate con velocità massima RM1 Motore trifase; impiego: pompa generica; tensione nominale [V] = 380 ¦ frequenza [Hz] = 50; n° poli [-] = 4P | 1 cad | 807.8 | 638.57 | 0 | RM.85.10.10.Za001.1250.e | Pompa generica singola; geometria: in linea; funzione: distribuzione acqua; impiego: centrale idrica; portata [m³/h] = 11 ÷ 20 ¦ prevalenza [kPa] = 51 ÷ 100 ¦ pressione nominale [bar] = 16. Componente: motore trifase, SPECIFICHE TECNICHE: prestazioni misurate con velocità massima | RM1 Motore trifase; impiego: pompa generica; tensione nominale [V] = 380 ¦ frequenza [Hz] = 50; n° poli [-] = 4P | RISORSA MATERIALE | IMPIANTI IDRAULICI DISTRIBUZIONE | PRODOTTI | POMPA GENERICA | MATERIALE GENERICO NON RILEVANTE | [6 empty] | MM.04.030.0050.e | Pompe in linea singole PN16 con motore alimentato a 380 V - 3f - 50 Hz - 4 poli - oltre 10 fino a 20 m³/h - oltre 50 fino a 100 kPa | nd | singola | [9 empty] | RM.65.10.15.Za001.0790.b - | 1 | cad | nd | distribuzione acqua - | centrale idrica - | materiale generico non rilevante | portata [m³/h] = 11.0 ÷ 20.0 nd - prevalenza [kPa] = 51.0 ÷ 100.0 nd - pressione nominale [bar] = 16.0 nd nd nd - | nd - |  | in linea - | nd - | prestazioni misurate con velocità massima | nd - | nd - | nd - | nd | nd - | NO |  |  |  |  | nd |  |  |  |  | nd | nd | nd |  | nd | nd | nd | nd | nd | nd | NO | NO
LOM251.RM.85.10.10.Za001.1250.f | Pompa generica singola; geometria: in linea; funzione: distribuzione acqua; impiego: centrale idrica; portata [m³/h] = 11 ÷ 20 ¦ prevalenza [kPa] = 101 ÷ 200 ¦ pressione nominale [bar] = 16. Componente: motore trifase, SPECIFICHE TECNICHE: prestazioni misurate con velocità massima RM1 Motore trifase; impiego: pompa generica; tensione nominale [V] = 380 ¦ frequenza [Hz] = 50; n° poli [-] = 4P | 1 cad | 922.97 | 729.62 | 0 | RM.85.10.10.Za001.1250.f | Pompa generica singola; geometria: in linea; funzione: distribuzione acqua; impiego: centrale idrica; portata [m³/h] = 11 ÷ 20 ¦ prevalenza [kPa] = 101 ÷ 200 ¦ pressione nominale [bar] = 16. Componente: motore trifase, SPECIFICHE TECNICHE: prestazioni misurate con velocità massima | RM1 Motore trifase; impiego: pompa generica; tensione nominale [V] = 380 ¦ frequenza [Hz] = 50; n° poli [-] = 4P | RISORSA MATERIALE | IMPIANTI IDRAULICI DISTRIBUZIONE | PRODOTTI | POMPA GENERICA | MATERIALE GENERICO NON RILEVANTE | [6 empty] | MM.04.030.0050.f | Pompe in linea singole PN16 con motore alimentato a 380 V - 3f - 50 Hz - 4 poli - oltre 10 fino a 20 m³/h - oltre 100 fino a 200 kPa | nd | singola | [9 empty] | RM.65.10.15.Za001.0790.b - | 1 | cad | nd | distribuzione acqua - | centrale idrica - | materiale generico non rilevante | portata [m³/h] = 11.0 ÷ 20.0 nd - prevalenza [kPa] = 101.0 ÷ 200.0 nd - pressione nominale [bar] = 16.0 nd nd nd - | nd - |  | in linea - | nd - | prestazioni misurate con velocità massima | nd - | nd - | nd - | nd | nd - | NO |  |  |  |  | nd |  |  |  |  | nd | nd | nd |  | nd | nd | nd | nd | nd | nd | NO | NO
LOM251.RM.85.10.10.Za001.1250.g | Pompa generica singola; geometria: in linea; funzione: distribuzione acqua; impiego: centrale idrica; portata [m³/h] = 21 ÷ 40 ¦ prevalenza [kPa] ≤ 50 ¦ pressione nominale [bar] = 16. Componente: motore trifase, SPECIFICHE TECNICHE: prestazioni misurate con velocità massima RM1 Motore trifase; impiego: pompa generica; tensione nominale [V] = 380 ¦ frequenza [Hz] = 50; n° poli [-] = 4P | 1 cad | 807.8 | 638.57 | 0 | RM.85.10.10.Za001.1250.g | Pompa generica singola; geometria: in linea; funzione: distribuzione acqua; impiego: centrale idrica; portata [m³/h] = 21 ÷ 40 ¦ prevalenza [kPa] ≤ 50 ¦ pressione nominale [bar] = 16. Componente: motore trifase, SPECIFICHE TECNICHE: prestazioni misurate con velocità massima | RM1 Motore trifase; impiego: pompa generica; tensione nominale [V] = 380 ¦ frequenza [Hz] = 50; n° poli [-] = 4P | RISORSA MATERIALE | IMPIANTI IDRAULICI DISTRIBUZIONE | PRODOTTI | POMPA GENERICA | MATERIALE GENERICO NON RILEVANTE | [6 empty] | MM.04.030.0050.g | Pompe in linea singole PN16 con motore alimentato a 380 V - 3f - 50 Hz - 4 poli - oltre 20 fino a 40 m³/h - fino a 50 kPa | nd | singola | [9 empty] | RM.65.10.15.Za001.0790.b - | 1 | cad | nd | distribuzione acqua - | centrale idrica - | materiale generico non rilevante | portata [m³/h] = 21.0 ÷ 40.0 nd - pressione nominale [bar] = 16.0 nd nd nd - prevalenza [kPa] ≤ 50.0 nd nd nd - | nd - |  | in linea - | nd - | prestazioni misurate con velocità massima | nd - | nd - | nd - | nd | nd - | NO |  |  |  |  | nd |  |  |  |  | nd | nd | nd |  | nd | nd | nd | nd | nd | nd | NO | NO
LOM251.RM.85.10.10.Za001.1250.h | Pompa generica singola; geometria: in linea; funzione: distribuzione acqua; impiego: centrale idrica; portata [m³/h] = 21 ÷ 40 ¦ prevalenza [kPa] = 51 ÷ 100 ¦ pressione nominale [bar] = 16. Componente: motore trifase, SPECIFICHE TECNICHE: prestazioni misurate con velocità massima RM1 Motore trifase; impiego: pompa generica; tensione nominale [V] = 380 ¦ frequenza [Hz] = 50; n° poli [-] = 4P | 1 cad | 922.97 | 729.62 | 0 | RM.85.10.10.Za001.1250.h | Pompa generica singola; geometria: in linea; funzione: distribuzione acqua; impiego: centrale idrica; portata [m³/h] = 21 ÷ 40 ¦ prevalenza [kPa] = 51 ÷ 100 ¦ pressione nominale [bar] = 16. Componente: motore trifase, SPECIFICHE TECNICHE: prestazioni misurate con velocità massima | RM1 Motore trifase; impiego: pompa generica; tensione nominale [V] = 380 ¦ frequenza [Hz] = 50; n° poli [-] = 4P | RISORSA MATERIALE | IMPIANTI IDRAULICI DISTRIBUZIONE | PRODOTTI | POMPA GENERICA | MATERIALE GENERICO NON RILEVANTE | [6 empty] | MM.04.030.0050.h | Pompe in linea singole PN16 con motore alimentato a 380 V - 3f - 50 Hz - 4 poli - oltre 20 fino a 40 m³/h - oltre 50 fino a 100 kPa | nd | singola | [9 empty] | RM.65.10.15.Za001.0790.b - | 1 | cad | nd | distribuzione acqua - | centrale idrica - | materiale generico non rilevante | portata [m³/h] = 21.0 ÷ 40.0 nd - prevalenza [kPa] = 51.0 ÷ 100.0 nd - pressione nominale [bar] = 16.0 nd nd nd - | nd - |  | in linea - | nd - | prestazioni misurate con velocità massima | nd - | nd - | nd - | nd | nd - | NO |  |  |  |  | nd |  |  |  |  | nd | nd | nd |  | nd | nd | nd | nd | nd | nd | NO | NO
LOM251.RM.85.10.10.Za001.1250.i | Pompa generica singola; geometria: in linea; funzione: distribuzione acqua; impiego: centrale idrica; portata [m³/h] = 21 ÷ 40 ¦ prevalenza [kPa] = 101 ÷ 200 ¦ pressione nominale [bar] = 16. Componente: motore trifase, SPECIFICHE TECNICHE: prestazioni misurate con velocità massima RM1 Motore trifase; impiego: pompa generica; tensione nominale [V] = 380 ¦ frequenza [Hz] = 50; n° poli [-] = 4P | 1 cad | 1073.7 | 848.77 | 0 | RM.85.10.10.Za001.1250.i | Pompa generica singola; geometria: in linea; funzione: distribuzione acqua; impiego: centrale idrica; portata [m³/h] = 21 ÷ 40 ¦ prevalenza [kPa] = 101 ÷ 200 ¦ pressione nominale [bar] = 16. Componente: motore trifase, SPECIFICHE TECNICHE: prestazioni misurate con velocità massima | RM1 Motore trifase; impiego: pompa generica; tensione nominale [V] = 380 ¦ frequenza [Hz] = 50; n° poli [-] = 4P | RISORSA MATERIALE | IMPIANTI IDRAULICI DISTRIBUZIONE | PRODOTTI | POMPA GENERICA | MATERIALE GENERICO NON RILEVANTE | [6 empty] | MM.04.030.0050.i | Pompe in linea singole PN16 con motore alimentato a 380 V - 3f - 50 Hz - 4 poli - oltre 20 fino a 40 m³/h - oltre 100 fino a 200 kPa | nd | singola | [9 empty] | RM.65.10.15.Za001.0790.b - | 1 | cad | nd | distribuzione acqua - | centrale idrica - | materiale generico non rilevante | prevalenza [kPa] = 101.0 ÷ 200.0 nd - portata [m³/h] = 21.0 ÷ 40.0 nd - pressione nominale [bar] = 16.0 nd nd nd - | nd - |  | in linea - | nd - | prestazioni misurate con velocità massima | nd - | nd - | nd - | nd | nd - | NO |  |  |  |  | nd |  |  |  |  | nd | nd | nd |  | nd | nd | nd | nd | nd | nd | NO | NO
LOM251.RM.85.10.10.Za001.1250.j | Pompa generica singola; geometria: in linea; funzione: distribuzione acqua; impiego: centrale idrica; portata [m³/h] = 41 ÷ 80 ¦ prevalenza [kPa] ≤ 50 ¦ pressione nominale [bar] = 16. Componente: motore trifase, SPECIFICHE TECNICHE: prestazioni misurate con velocità massima RM1 Motore trifase; impiego: pompa generica; tensione nominale [V] = 380 ¦ frequenza [Hz] = 50; n° poli [-] = 4P | 1 cad | 1012.56 | 800.44 | 0 | RM.85.10.10.Za001.1250.j | Pompa generica singola; geometria: in linea; funzione: distribuzione acqua; impiego: centrale idrica; portata [m³/h] = 41 ÷ 80 ¦ prevalenza [kPa] ≤ 50 ¦ pressione nominale [bar] = 16. Componente: motore trifase, SPECIFICHE TECNICHE: prestazioni misurate con velocità massima | RM1 Motore trifase; impiego: pompa generica; tensione nominale [V] = 380 ¦ frequenza [Hz] = 50; n° poli [-] = 4P | RISORSA MATERIALE | IMPIANTI IDRAULICI DISTRIBUZIONE | PRODOTTI | POMPA GENERICA | MATERIALE GENERICO NON RILEVANTE | [6 empty] | MM.04.030.0050.j | Pompe in linea singole PN16 con motore alimentato a 380 V - 3f - 50 Hz - 4 poli - oltre 40 fino a 80 m³/h - fino a 50 kPa | nd | singola | [9 empty] | RM.65.10.15.Za001.0790.b - | 1 | cad | nd | distribuzione acqua - | centrale idrica - | materiale generico non rilevante | pressione nominale [bar] = 16.0 nd nd nd - prevalenza [kPa] ≤ 50.0 nd nd nd - portata [m³/h] = 41.0 ÷ 80.0 nd - | nd - |  | in linea - | nd - | prestazioni misurate con velocità massima | nd - | nd - | nd - | nd | nd - | NO |  |  |  |  | nd |  |  |  |  | nd | nd | nd |  | nd | nd | nd | nd | nd | nd | NO | NO
LOM251.RM.85.10.10.Za001.1250.k | Pompa generica singola; geometria: in linea; funzione: distribuzione acqua; impiego: centrale idrica; portata [m³/h] = 41 ÷ 80 ¦ prevalenza [kPa] = 51 ÷ 100 ¦ pressione nominale [bar] = 16. Componente: motore trifase, SPECIFICHE TECNICHE: prestazioni misurate con velocità massima RM1 Motore trifase; impiego: pompa generica; tensione nominale [V] = 380 ¦ frequenza [Hz] = 50; n° poli [-] = 4P | 1 cad | 1723.61 | 1362.54 | 0 | RM.85.10.10.Za001.1250.k | Pompa generica singola; geometria: in linea; funzione: distribuzione acqua; impiego: centrale idrica; portata [m³/h] = 41 ÷ 80 ¦ prevalenza [kPa] = 51 ÷ 100 ¦ pressione nominale [bar] = 16. Componente: motore trifase, SPECIFICHE TECNICHE: prestazioni misurate con velocità massima | RM1 Motore trifase; impiego: pompa generica; tensione nominale [V] = 380 ¦ frequenza [Hz] = 50; n° poli [-] = 4P | RISORSA MATERIALE | IMPIANTI IDRAULICI DISTRIBUZIONE | PRODOTTI | POMPA GENERICA | MATERIALE GENERICO NON RILEVANTE | [6 empty] | MM.04.030.0050.k | Pompe in linea singole PN16 con motore alimentato a 380 V - 3f - 50 Hz - 4 poli - oltre 40 fino a 80 m³/h - oltre 50 fino a 100 kPa | nd | singola | [9 empty] | RM.65.10.15.Za001.0790.b - | 1 | cad | nd | distribuzione acqua - | centrale idrica - | materiale generico non rilevante | pressione nominale [bar] = 16.0 nd nd nd - portata [m³/h] = 41.0 ÷ 80.0 nd - prevalenza [kPa] = 51.0 ÷ 100.0 nd - | nd - |  | in linea - | nd - | prestazioni misurate con velocità massima | nd - | nd - | nd - | nd | nd - | NO |  |  |  |  | nd |  |  |  |  | nd | nd | nd |  | nd | nd | nd | nd | nd | nd | NO | NO
LOM251.RM.85.10.10.Za001.1250.l | Pompa generica singola; geometria: in linea; funzione: distribuzione acqua; impiego: centrale idrica; portata [m³/h] = 41 ÷ 80 ¦ prevalenza [kPa] = 101 ÷ 200 ¦ pressione nominale [bar] = 16. Componente: motore trifase, SPECIFICHE TECNICHE: prestazioni misurate con velocità massima RM1 Motore trifase; impiego: pompa generica; tensione nominale [V] = 380 ¦ frequenza [Hz] = 50; n° poli [-] = 4P | 1 cad | 2500.14 | 1976.39 | 0 | RM.85.10.10.Za001.1250.l | Pompa generica singola; geometria: in linea; funzione: distribuzione acqua; impiego: centrale idrica; portata [m³/h] = 41 ÷ 80 ¦ prevalenza [kPa] = 101 ÷ 200 ¦ pressione nominale [bar] = 16. Componente: motore trifase, SPECIFICHE TECNICHE: prestazioni misurate con velocità massima | RM1 Motore trifase; impiego: pompa generica; tensione nominale [V] = 380 ¦ frequenza [Hz] = 50; n° poli [-] = 4P | RISORSA MATERIALE | IMPIANTI IDRAULICI DISTRIBUZIONE | PRODOTTI | POMPA GENERICA | MATERIALE GENERICO NON RILEVANTE | [6 empty] | MM.04.030.0050.l | Pompe in linea singole PN16 con motore alimentato a 380 V - 3f - 50 Hz - 4 poli - oltre 40 fino a 80 m³/h - oltre 100 fino a 200 kPa | nd | singola | [9 empty] | RM.65.10.15.Za001.0790.b - | 1 | cad | nd | distribuzione acqua - | centrale idrica - | materiale generico non rilevante | portata [m³/h] = 41.0 ÷ 80.0 nd - prevalenza [kPa] = 101.0 ÷ 200.0 nd - pressione nominale [bar] = 16.0 nd nd nd - | nd - |  | in linea - | nd - | prestazioni misurate con velocità massima | nd - | nd - | nd - | nd | nd - | NO |  |  |  |  | nd |  |  |  |  | nd | nd | nd |  | nd | nd | nd | nd | nd | nd | NO | NO
LOM251.RM.85.10.10.Za001.1250.m | Pompa generica singola; geometria: in linea; funzione: distribuzione acqua; impiego: centrale idrica; portata [m³/h] = 81 ÷ 160 ¦ prevalenza [kPa] ≤ 50 ¦ pressione nominale [bar] = 16. Componente: motore trifase, SPECIFICHE TECNICHE: prestazioni misurate con velocità massima RM1 Motore trifase; impiego: pompa generica; tensione nominale [V] = 380 ¦ frequenza [Hz] = 50; n° poli [-] = 4P | 1 cad | 1877.23 | 1483.97 | 0 | RM.85.10.10.Za001.1250.m | Pompa generica singola; geometria: in linea; funzione: distribuzione acqua; impiego: centrale idrica; portata [m³/h] = 81 ÷ 160 ¦ prevalenza [kPa] ≤ 50 ¦ pressione nominale [bar] = 16. Componente: motore trifase, SPECIFICHE TECNICHE: prestazioni misurate con velocità massima | RM1 Motore trifase; impiego: pompa generica; tensione nominale [V] = 380 ¦ frequenza [Hz] = 50; n° poli [-] = 4P | RISORSA MATERIALE | IMPIANTI IDRAULICI DISTRIBUZIONE | PRODOTTI | POMPA GENERICA | MATERIALE GENERICO NON RILEVANTE | [6 empty] | MM.04.030.0050.m | Pompe in linea singole PN16 con motore alimentato a 380 V - 3f - 50 Hz - 4 poli - oltre 80 fino a 160 m³/h - fino a 50 kPa | nd | singola | [9 empty] | RM.65.10.15.Za001.0790.b - | 1 | cad | nd | distribuzione acqua - | centrale idrica - | materiale generico non rilevante | pressione nominale [bar] = 16.0 nd nd nd - portata [m³/h] = 81.0 ÷ 160.0 nd - prevalenza [kPa] ≤ 50.0 nd nd nd - | nd - |  | in linea - | nd - | prestazioni misurate con velocità massima | nd - | nd - | nd - | nd | nd - | NO |  |  |  |  | nd |  |  |  |  | nd | nd | nd |  | nd | nd | nd | nd | nd | nd | NO | NO
LOM251.RM.85.10.10.Za001.1250.n | Pompa generica singola; geometria: in linea; funzione: distribuzione acqua; impiego: centrale idrica; portata [m³/h] = 81 ÷ 160 ¦ prevalenza [kPa] = 51 ÷ 100 ¦ pressione nominale [bar] = 16. Componente: motore trifase, SPECIFICHE TECNICHE: prestazioni misurate con velocità massima RM1 Motore trifase; impiego: pompa generica; tensione nominale [V] = 380 ¦ frequenza [Hz] = 50; n° poli [-] = 4P | 1 cad | 2258.36 | 1785.26 | 0 | RM.85.10.10.Za001.1250.n | Pompa generica singola; geometria: in linea; funzione: distribuzione acqua; impiego: centrale idrica; portata [m³/h] = 81 ÷ 160 ¦ prevalenza [kPa] = 51 ÷ 100 ¦ pressione nominale [bar] = 16. Componente: motore trifase, SPECIFICHE TECNICHE: prestazioni misurate con velocità massima | RM1 Motore trifase; impiego: pompa generica; tensione nominale [V] = 380 ¦ frequenza [Hz] = 50; n° poli [-] = 4P | RISORSA MATERIALE | IMPIANTI IDRAULICI DISTRIBUZIONE | PRODOTTI | POMPA GENERICA | MATERIALE GENERICO NON RILEVANTE | [6 empty] | MM.04.030.0050.n | Pompe in linea singole PN16 con motore alimentato a 380 V - 3f - 50 Hz - 4 poli - oltre 80 fino a 160 m³/h - oltre 50 fino a 100 kPa | nd | singola | [9 empty] | RM.65.10.15.Za001.0790.b - | 1 | cad | nd | distribuzione acqua - | centrale idrica - | materiale generico non rilevante | portata [m³/h] = 81.0 ÷ 160.0 nd - pressione nominale [bar] = 16.0 nd nd nd - prevalenza [kPa] = 51.0 ÷ 100.0 nd - | nd - |  | in linea - | nd - | prestazioni misurate con velocità massima | nd - | nd - | nd - | nd | nd - | NO |  |  |  |  | nd |  |  |  |  | nd | nd | nd |  | nd | nd | nd | nd | nd | nd | NO | NO
LOM251.RM.85.10.10.Za001.1250.o | Pompa generica singola; geometria: in linea; funzione: distribuzione acqua; impiego: centrale idrica; portata [m³/h] = 81 ÷ 160 ¦ prevalenza [kPa] = 101 ÷ 200 ¦ pressione nominale [bar] = 16. Componente: motore trifase, SPECIFICHE TECNICHE: prestazioni misurate con velocità massima RM1 Motore trifase; impiego: pompa generica; tensione nominale [V] = 380 ¦ frequenza [Hz] = 50; n° poli [-] = 4P | 1 cad | 3280.85 | 2593.56 | 0 | RM.85.10.10.Za001.1250.o | Pompa generica singola; geometria: in linea; funzione: distribuzione acqua; impiego: centrale idrica; portata [m³/h] = 81 ÷ 160 ¦ prevalenza [kPa] = 101 ÷ 200 ¦ pressione nominale [bar] = 16. Componente: motore trifase, SPECIFICHE TECNICHE: prestazioni misurate con velocità massima | RM1 Motore trifase; impiego: pompa generica; tensione nominale [V] = 380 ¦ frequenza [Hz] = 50; n° poli [-] = 4P | RISORSA MATERIALE | IMPIANTI IDRAULICI DISTRIBUZIONE | PRODOTTI | POMPA GENERICA | MATERIALE GENERICO NON RILEVANTE | [6 empty] | MM.04.030.0050.o | Pompe in linea singole PN16 con motore alimentato a 380 V - 3f - 50 Hz - 4 poli - oltre 80 fino a 160 m³/h - oltre 100 fino a 200 kPa | nd | singola | [9 empty] | RM.65.10.15.Za001.0790.b - | 1 | cad | nd | distribuzione acqua - | centrale idrica - | materiale generico non rilevante | prevalenza [kPa] = 101.0 ÷ 200.0 nd - pressione nominale [bar] = 16.0 nd nd nd - portata [m³/h] = 81.0 ÷ 160.0 nd - | nd - |  | in linea - | nd - | prestazioni misurate con velocità massima | nd - | nd - | nd - | nd | nd - | NO |  |  |  |  | nd |  |  |  |  | nd | nd | nd |  | nd | nd | nd | nd | nd | nd | NO | NO
LOM251.RM.85.10.10.Za001.1250.p | Pompa generica singola; geometria: in linea; funzione: distribuzione acqua; impiego: centrale idrica; portata [m³/h] = 161 ÷ 320 ¦ prevalenza [kPa] ≤ 100 ¦ pressione nominale [bar] = 16. Componente: motore trifase, SPECIFICHE TECNICHE: prestazioni misurate con velocità massima RM1 Motore trifase; impiego: pompa generica; tensione nominale [V] = 380 ¦ frequenza [Hz] = 50; n° poli [-] = 4P | 1 cad | 3636.39 | 2874.62 | 0 | RM.85.10.10.Za001.1250.p | Pompa generica singola; geometria: in linea; funzione: distribuzione acqua; impiego: centrale idrica; portata [m³/h] = 161 ÷ 320 ¦ prevalenza [kPa] ≤ 100 ¦ pressione nominale [bar] = 16. Componente: motore trifase, SPECIFICHE TECNICHE: prestazioni misurate con velocità massima | RM1 Motore trifase; impiego: pompa generica; tensione nominale [V] = 380 ¦ frequenza [Hz] = 50; n° poli [-] = 4P | RISORSA MATERIALE | IMPIANTI IDRAULICI DISTRIBUZIONE | PRODOTTI | POMPA GENERICA | MATERIALE GENERICO NON RILEVANTE | [6 empty] | MM.04.030.0050.p | Pompe in linea singole PN16 con motore alimentato a 380 V - 3f - 50 Hz - 4 poli - oltre 160 fino a 320 m³/h - fino a 100 kPa | nd | singola | [9 empty] | RM.65.10.15.Za001.0790.b - | 1 | cad | nd | distribuzione acqua - | centrale idrica - | materiale generico non rilevante | pressione nominale [bar] = 16.0 nd nd nd - prevalenza [kPa] ≤ 100.0 nd nd nd - portata [m³/h] = 161.0 ÷ 320.0 nd - | nd - |  | in linea - | nd - | prestazioni misurate con velocità massima | nd - | nd - | nd - | nd | nd - | NO |  |  |  |  | nd |  |  |  |  | nd | nd | nd |  | nd | nd | nd | nd | nd | nd | NO | NO
LOM251.RM.85.10.10.Za001.1250.q | Pompa generica singola; geometria: in linea; funzione: distribuzione acqua; impiego: centrale idrica; portata [m³/h] = 161 ÷ 320 ¦ prevalenza [kPa] = 101 ÷ 200 ¦ pressione nominale [bar] = 16. Componente: motore trifase, SPECIFICHE TECNICHE: prestazioni misurate con velocità massima RM1 Motore trifase; impiego: pompa generica; tensione nominale [V] = 380 ¦ frequenza [Hz] = 50; n° poli [-] = 4P | 1 cad | 6044.08 | 4777.93 | 0 | RM.85.10.10.Za001.1250.q | Pompa generica singola; geometria: in linea; funzione: distribuzione acqua; impiego: centrale idrica; portata [m³/h] = 161 ÷ 320 ¦ prevalenza [kPa] = 101 ÷ 200 ¦ pressione nominale [bar] = 16. Componente: motore trifase, SPECIFICHE TECNICHE: prestazioni misurate con velocità massima | RM1 Motore trifase; impiego: pompa generica; tensione nominale [V] = 380 ¦ frequenza [Hz] = 50; n° poli [-] = 4P | RISORSA MATERIALE | IMPIANTI IDRAULICI DISTRIBUZIONE | PRODOTTI | POMPA GENERICA | MATERIALE GENERICO NON RILEVANTE | [6 empty] | MM.04.030.0050.q | Pompe in linea singole PN16 con motore alimentato a 380 V - 3f - 50 Hz - 4 poli - oltre 160 fino a 320 m³/h - oltre 100 fino a 200 kPa | nd | singola | [9 empty] | RM.65.10.15.Za001.0790.b - | 1 | cad | nd | distribuzione acqua - | centrale idrica - | materiale generico non rilevante | portata [m³/h] = 161.0 ÷ 320.0 nd - prevalenza [kPa] = 101.0 ÷ 200.0 nd - pressione nominale [bar] = 16.0 nd nd nd - | nd - |  | in linea - | nd - | prestazioni misurate con velocità massima | nd - | nd - | nd - | nd | nd - | NO |  |  |  |  | nd |  |  |  |  | nd | nd | nd |  | nd | nd | nd | nd | nd | nd | NO | NO
LOM251.RM.85.10.10.Za001.1250.r | Pompa generica singola; geometria: in linea; funzione: distribuzione acqua; impiego: centrale idrica; portata [m³/h] = 161 ÷ 320 ¦ prevalenza [kPa] = 201 ÷ 300 ¦ pressione nominale [bar] = 16. Componente: motore trifase, SPECIFICHE TECNICHE: prestazioni misurate con velocità massima RM1 Motore trifase; impiego: pompa generica; tensione nominale [V] = 380 ¦ frequenza [Hz] = 50; n° poli [-] = 4P | 1 cad | 6783.58 | 5362.51 | 0 | RM.85.10.10.Za001.1250.r | Pompa generica singola; geometria: in linea; funzione: distribuzione acqua; impiego: centrale idrica; portata [m³/h] = 161 ÷ 320 ¦ prevalenza [kPa] = 201 ÷ 300 ¦ pressione nominale [bar] = 16. Componente: motore trifase, SPECIFICHE TECNICHE: prestazioni misurate con velocità massima | RM1 Motore trifase; impiego: pompa generica; tensione nominale [V] = 380 ¦ frequenza [Hz] = 50; n° poli [-] = 4P | RISORSA MATERIALE | IMPIANTI IDRAULICI DISTRIBUZIONE | PRODOTTI | POMPA GENERICA | MATERIALE GENERICO NON RILEVANTE | [6 empty] | MM.04.030.0050.r | Pompe in linea singole PN16 con motore alimentato a 380 V - 3f - 50 Hz - 4 poli - oltre 160 fino a 320 m³/h - oltre 200 fino a 300 kPa | nd | singola | [9 empty] | RM.65.10.15.Za001.0790.b - | 1 | cad | nd | distribuzione acqua - | centrale idrica - | materiale generico non rilevante | portata [m³/h] = 161.0 ÷ 320.0 nd - pressione nominale [bar] = 16.0 nd nd nd - prevalenza [kPa] = 201.0 ÷ 300.0 nd - | nd - |  | in linea - | nd - | prestazioni misurate con velocità massima | nd - | nd - | nd - | nd | nd - | NO |  |  |  |  | nd |  |  |  |  | nd | nd | nd |  | nd | nd | nd | nd | nd | nd | NO | NO
LOM251.RM.85.10.10.Za001.1250.s | Pompa generica singola; geometria: in linea; funzione: distribuzione acqua; impiego: centrale idrica; portata [m³/h] = 321 ÷ 500 ¦ prevalenza [kPa] ≤ 100 ¦ pressione nominale [bar] = 16. Componente: motore trifase, SPECIFICHE TECNICHE: prestazioni misurate con velocità massima RM1 Motore trifase; impiego: pompa generica; tensione nominale [V] = 380 ¦ frequenza [Hz] = 50; n° poli [-] = 4P | 1 cad | 5765.34 | 4557.58 | 0 | RM.85.10.10.Za001.1250.s | Pompa generica singola; geometria: in linea; funzione: distribuzione acqua; impiego: centrale idrica; portata [m³/h] = 321 ÷ 500 ¦ prevalenza [kPa] ≤ 100 ¦ pressione nominale [bar] = 16. Componente: motore trifase, SPECIFICHE TECNICHE: prestazioni misurate con velocità massima | RM1 Motore trifase; impiego: pompa generica; tensione nominale [V] = 380 ¦ frequenza [Hz] = 50; n° poli [-] = 4P | RISORSA MATERIALE | IMPIANTI IDRAULICI DISTRIBUZIONE | PRODOTTI | POMPA GENERICA | MATERIALE GENERICO NON RILEVANTE | [6 empty] | MM.04.030.0050.s | Pompe in linea singole PN16 con motore alimentato a 380 V - 3f - 50 Hz - 4 poli - oltre 320 fino a 500 m³/h - fino a 100 kPa | nd | singola | [9 empty] | RM.65.10.15.Za001.0790.b - | 1 | cad | nd | distribuzione acqua - | centrale idrica - | materiale generico non rilevante | portata [m³/h] = 321.0 ÷ 500.0 nd - prevalenza [kPa] ≤ 100.0 nd nd nd - pressione nominale [bar] = 16.0 nd nd nd - | nd - |  | in linea - | nd - | prestazioni misurate con velocità massima | nd - | nd - | nd - | nd | nd - | NO |  |  |  |  | nd |  |  |  |  | nd | nd | nd |  | nd | nd | nd | nd | nd | nd | NO | NO
LOM251.RM.85.10.10.Za001.1250.t | Pompa generica singola; geometria: in linea; funzione: distribuzione acqua; impiego: centrale idrica; portata [m³/h] = 321 ÷ 500 ¦ prevalenza [kPa] = 101 ÷ 200 ¦ pressione nominale [bar] = 16. Componente: motore trifase, SPECIFICHE TECNICHE: prestazioni misurate con velocità massima RM1 Motore trifase; impiego: pompa generica; tensione nominale [V] = 380 ¦ frequenza [Hz] = 50; n° poli [-] = 4P | 1 cad | 6520.49 | 5154.54 | 0 | RM.85.10.10.Za001.1250.t | Pompa generica singola; geometria: in linea; funzione: distribuzione acqua; impiego: centrale idrica; portata [m³/h] = 321 ÷ 500 ¦ prevalenza [kPa] = 101 ÷ 200 ¦ pressione nominale [bar] = 16. Componente: motore trifase, SPECIFICHE TECNICHE: prestazioni misurate con velocità massima | RM1 Motore trifase; impiego: pompa generica; tensione nominale [V] = 380 ¦ frequenza [Hz] = 50; n° poli [-] = 4P | RISORSA MATERIALE | IMPIANTI IDRAULICI DISTRIBUZIONE | PRODOTTI | POMPA GENERICA | MATERIALE GENERICO NON RILEVANTE | [6 empty] | MM.04.030.0050.t | Pompe in linea singole PN16 con motore alimentato a 380 V - 3f - 50 Hz - 4 poli - oltre 320 fino a 500 m³/h - oltre 100 fino a 200 kPa | nd | singola | [9 empty] | RM.65.10.15.Za001.0790.b - | 1 | cad | nd | distribuzione acqua - | centrale idrica - | materiale generico non rilevante | portata [m³/h] = 321.0 ÷ 500.0 nd - prevalenza [kPa] = 101.0 ÷ 200.0 nd - pressione nominale [bar] = 16.0 nd nd nd - | nd - |  | in linea - | nd - | prestazioni misurate con velocità massima | nd - | nd - | nd - | nd | nd - | NO |  |  |  |  | nd |  |  |  |  | nd | nd | nd |  | nd | nd | nd | nd | nd | nd | NO | NO
LOM251.RM.85.10.10.Za001.1250.u | Pompa generica singola; geometria: in linea; funzione: distribuzione acqua; impiego: centrale idrica; portata [m³/h] = 321 ÷ 500 ¦ prevalenza [kPa] = 201 ÷ 250 ¦ pressione nominale [bar] = 16. Componente: motore trifase, SPECIFICHE TECNICHE: prestazioni misurate con velocità massima RM1 Motore trifase; impiego: pompa generica; tensione nominale [V] = 380 ¦ frequenza [Hz] = 50; n° poli [-] = 4P | 1 cad | 7867.26 | 6219.17 | 0 | RM.85.10.10.Za001.1250.u | Pompa generica singola; geometria: in linea; funzione: distribuzione acqua; impiego: centrale idrica; portata [m³/h] = 321 ÷ 500 ¦ prevalenza [kPa] = 201 ÷ 250 ¦ pressione nominale [bar] = 16. Componente: motore trifase, SPECIFICHE TECNICHE: prestazioni misurate con velocità massima | RM1 Motore trifase; impiego: pompa generica; tensione nominale [V] = 380 ¦ frequenza [Hz] = 50; n° poli [-] = 4P | RISORSA MATERIALE | IMPIANTI IDRAULICI DISTRIBUZIONE | PRODOTTI | POMPA GENERICA | MATERIALE GENERICO NON RILEVANTE | [6 empty] | MM.04.030.0050.u | Pompe in linea singole PN16 con motore alimentato a 380 V - 3f - 50 Hz - 4 poli - oltre 320 fino a 500 m³/h - oltre 200 fino a 250 kPa | nd | singola | [9 empty] | RM.65.10.15.Za001.0790.b - | 1 | cad | nd | distribuzione acqua - | centrale idrica - | materiale generico non rilevante | portata [m³/h] = 321.0 ÷ 500.0 nd - prevalenza [kPa] = 201.0 ÷ 250.0 nd - pressione nominale [bar] = 16.0 nd nd nd - | nd - |  | in linea - | nd - | prestazioni misurate con velocità massima | nd - | nd - | nd - | nd | nd - | NO |  |  |  |  | nd |  |  |  |  | nd | nd | nd |  | nd | nd | nd | nd | nd | nd | NO | NO
LOM251.RM.85.10.15.Za001.0000.a | Pompa di alimentazione idrica multistadio; geometria: orizzontale; funzione: pressurizzazione acqua; impiego: centrale idrica; portata [m³/h] ≤ 2 ¦ prevalenza [kPa] ≤ 200 ¦ pressione nominale [bar] = 10. Componente: motore elettrico monofase, SPECIFICHE TECNICHE: parti interne di lega ferrosa acciaio inox AISI 304 RM1 Motore elettrico monofase; impiego: pompa di alimentazione idrica; tensione nominale [V] = 220 ¦ frequenza [Hz] = 50 | 1 cad | 264.52 | 209.1 | 0 | RM.85.10.15.Za001.0000.a | Pompa di alimentazione idrica multistadio; geometria: orizzontale; funzione: pressurizzazione acqua; impiego: centrale idrica; portata [m³/h] ≤ 2 ¦ prevalenza [kPa] ≤ 200 ¦ pressione nominale [bar] = 10. Componente: motore elettrico monofase, SPECIFICHE TECNICHE: parti interne di lega ferrosa acciaio inox AISI 304 | RM1 Motore elettrico monofase; impiego: pompa di alimentazione idrica; tensione nominale [V] = 220 ¦ frequenza [Hz] = 50 | RISORSA MATERIALE | IMPIANTI IDRAULICI DISTRIBUZIONE | PRODOTTI | POMPA DI ALIMENTAZIONE IDRICA | MATERIALE GENERICO NON RILEVANTE | [6 empty] | MM.03.030.0010.a | Pompe orizzontali multistadio, parti interne in acciaio inox AISI304 PN10 - fino a 2 m³/h - fino a 200 kPa | nd | multistadio | [9 empty] | RM.65.10.15.Za001.0000.- - | 1 | cad | nd | pressurizzazione acqua - | centrale idrica - | materiale generico non rilevante | pressione nominale [bar] = 10.0 nd nd nd - prevalenza [kPa] ≤ 200.0 nd nd nd - portata [m³/h] ≤ 2.0 nd nd nd - | nd - |  | orizzontale - | nd - | parti interne di lega ferrosa acciaio inox AISI 304 | nd - | nd - | nd - | nd | nd - | NO |  |  |  |  | nd |  |  |  |  | nd | nd | nd |  | nd | nd | nd | nd | nd | nd | NO | NO
LOM251.RM.85.10.15.Za001.0000.b | Pompa di alimentazione idrica multistadio; geometria: orizzontale; funzione: pressurizzazione acqua; impiego: centrale idrica; portata [m³/h] ≤ 2 ¦ prevalenza [kPa] = 201 ÷ 400 ¦ pressione nominale [bar] = 10. Componente: motore elettrico monofase, SPECIFICHE TECNICHE: parti interne di lega ferrosa acciaio inox AISI 304 RM1 Motore elettrico monofase; impiego: pompa di alimentazione idrica; tensione nominale [V] = 220 ¦ frequenza [Hz] = 50 | 1 cad | 376.86 | 297.91 | 0 | RM.85.10.15.Za001.0000.b | Pompa di alimentazione idrica multistadio; geometria: orizzontale; funzione: pressurizzazione acqua; impiego: centrale idrica; portata [m³/h] ≤ 2 ¦ prevalenza [kPa] = 201 ÷ 400 ¦ pressione nominale [bar] = 10. Componente: motore elettrico monofase, SPECIFICHE TECNICHE: parti interne di lega ferrosa acciaio inox AISI 304 | RM1 Motore elettrico monofase; impiego: pompa di alimentazione idrica; tensione nominale [V] = 220 ¦ frequenza [Hz] = 50 | RISORSA MATERIALE | IMPIANTI IDRAULICI DISTRIBUZIONE | PRODOTTI | POMPA DI ALIMENTAZIONE IDRICA | MATERIALE GENERICO NON RILEVANTE | [6 empty] | MM.03.030.0010.b | Pompe orizzontali multistadio, parti interne in acciaio inox AISI304 PN10 - fino a 2 m³/h - oltre 200 fino a 400 kPa | nd | multistadio | [9 empty] | RM.65.10.15.Za001.0000.- - | 1 | cad | nd | pressurizzazione acqua - | centrale idrica - | materiale generico non rilevante | pressione nominale [bar] = 10.0 nd nd nd - prevalenza [kPa] = 201.0 ÷ 400.0 nd - portata [m³/h] ≤ 2.0 nd nd nd - | nd - |  | orizzontale - | nd - | parti interne di lega ferrosa acciaio inox AISI 304 | nd - | nd - | nd - | nd | nd - | NO |  |  |  |  | nd |  |  |  |  | nd | nd | nd |  | nd | nd | nd | nd | nd | nd | NO | NO
LOM251.RM.85.10.15.Za001.0000.c | Pompa di alimentazione idrica multistadio; geometria: orizzontale; funzione: pressurizzazione acqua; impiego: centrale idrica; portata [m³/h] = 3 ÷ 4 ¦ prevalenza [kPa] ≤ 200 ¦ pressione nominale [bar] = 10. Componente: motore elettrico monofase, SPECIFICHE TECNICHE: parti interne di lega ferrosa acciaio inox AISI 304 RM1 Motore elettrico monofase; impiego: pompa di alimentazione idrica; tensione nominale [V] = 220 ¦ frequenza [Hz] = 50 | 1 cad | 291.53 | 230.46 | 0 | RM.85.10.15.Za001.0000.c | Pompa di alimentazione idrica multistadio; geometria: orizzontale; funzione: pressurizzazione acqua; impiego: centrale idrica; portata [m³/h] = 3 ÷ 4 ¦ prevalenza [kPa] ≤ 200 ¦ pressione nominale [bar] = 10. Componente: motore elettrico monofase, SPECIFICHE TECNICHE: parti interne di lega ferrosa acciaio inox AISI 304 | RM1 Motore elettrico monofase; impiego: pompa di alimentazione idrica; tensione nominale [V] = 220 ¦ frequenza [Hz] = 50 | RISORSA MATERIALE | IMPIANTI IDRAULICI DISTRIBUZIONE | PRODOTTI | POMPA DI ALIMENTAZIONE IDRICA | MATERIALE GENERICO NON RILEVANTE | [6 empty] | MM.03.030.0010.c | Pompe orizzontali multistadio, parti interne in acciaio inox AISI304 PN10 - oltre 2 fino a 4 m³/h - fino a 200 kPa | nd | multistadio | [9 empty] | RM.65.10.15.Za001.0000.- - | 1 | cad | nd | pressurizzazione acqua - | centrale idrica - | materiale generico non rilevante | prevalenza [kPa] ≤ 200.0 nd nd nd - pressione nominale [bar] = 10.0 nd nd nd - portata [m³/h] = 3.0 ÷ 4.0 nd - | nd - |  | orizzontale - | nd - | parti interne di lega ferrosa acciaio inox AISI 304 | nd - | nd - | nd - | nd | nd - | NO |  |  |  |  | nd |  |  |  |  | nd | nd | nd |  | nd | nd | nd | nd | nd | nd | NO | NO
LOM251.RM.85.10.15.Za001.0000.d | Pompa di alimentazione idrica multistadio; geometria: orizzontale; funzione: pressurizzazione acqua; impiego: centrale idrica; portata [m³/h] = 3 ÷ 4 ¦ prevalenza [kPa] = 201 ÷ 400 ¦ pressione nominale [bar] = 10. Componente: motore elettrico monofase, SPECIFICHE TECNICHE: parti interne di lega ferrosa acciaio inox AISI 304 RM1 Motore elettrico monofase; impiego: pompa di alimentazione idrica; tensione nominale [V] = 220 ¦ frequenza [Hz] = 50 | 1 cad | 443.71 | 350.76 | 0 | RM.85.10.15.Za001.0000.d | Pompa di alimentazione idrica multistadio; geometria: orizzontale; funzione: pressurizzazione acqua; impiego: centrale idrica; portata [m³/h] = 3 ÷ 4 ¦ prevalenza [kPa] = 201 ÷ 400 ¦ pressione nominale [bar] = 10. Componente: motore elettrico monofase, SPECIFICHE TECNICHE: parti interne di lega ferrosa acciaio inox AISI 304 | RM1 Motore elettrico monofase; impiego: pompa di alimentazione idrica; tensione nominale [V] = 220 ¦ frequenza [Hz] = 50 | RISORSA MATERIALE | IMPIANTI IDRAULICI DISTRIBUZIONE | PRODOTTI | POMPA DI ALIMENTAZIONE IDRICA | MATERIALE GENERICO NON RILEVANTE | [6 empty] | MM.03.030.0010.d | Pompe orizzontali multistadio, parti interne in acciaio inox AISI304 PN10 - oltre 2 fino a 4 m³/h - oltre 200 fino a 400 kPa | nd | multistadio | [9 empty] | RM.65.10.15.Za001.0000.- - | 1 | cad | nd | pressurizzazione acqua - | centrale idrica - | materiale generico non rilevante | pressione nominale [bar] = 10.0 nd nd nd - prevalenza [kPa] = 201.0 ÷ 400.0 nd - portata [m³/h] = 3.0 ÷ 4.0 nd - | nd - |  | orizzontale - | nd - | parti interne di lega ferrosa acciaio inox AISI 304 | nd - | nd - | nd - | nd | nd - | NO |  |  |  |  | nd |  |  |  |  | nd | nd | nd |  | nd | nd | nd | nd | nd | nd | NO | NO
LOM251.RM.85.10.15.Za001.0000.e | Pompa di alimentazione idrica multistadio; geometria: orizzontale; funzione: pressurizzazione acqua; impiego: centrale idrica; portata [m³/h] = 5 ÷ 8 ¦ prevalenza [kPa] ≤ 200 ¦ pressione nominale [bar] = 10. Componente: motore elettrico monofase, SPECIFICHE TECNICHE: parti interne di lega ferrosa acciaio inox AISI 304 RM1 Motore elettrico monofase; impiego: pompa di alimentazione idrica; tensione nominale [V] = 220 ¦ frequenza [Hz] = 50 | 1 cad | 563.16 | 445.18 | 0 | RM.85.10.15.Za001.0000.e | Pompa di alimentazione idrica multistadio; geometria: orizzontale; funzione: pressurizzazione acqua; impiego: centrale idrica; portata [m³/h] = 5 ÷ 8 ¦ prevalenza [kPa] ≤ 200 ¦ pressione nominale [bar] = 10. Componente: motore elettrico monofase, SPECIFICHE TECNICHE: parti interne di lega ferrosa acciaio inox AISI 304 | RM1 Motore elettrico monofase; impiego: pompa di alimentazione idrica; tensione nominale [V] = 220 ¦ frequenza [Hz] = 50 | RISORSA MATERIALE | IMPIANTI IDRAULICI DISTRIBUZIONE | PRODOTTI | POMPA DI ALIMENTAZIONE IDRICA | MATERIALE GENERICO NON RILEVANTE | [6 empty] | MM.03.030.0010.e | Pompe orizzontali multistadio, parti interne in acciaio inox AISI304 PN10 - oltre 4 fino a 8 m³/h - fino a 200 kPa | nd | multistadio | [9 empty] | RM.65.10.15.Za001.0000.- - | 1 | cad | nd | pressurizzazione acqua - | centrale idrica - | materiale generico non rilevante | pressione nominale [bar] = 10.0 nd nd nd - portata [m³/h] = 5.0 ÷ 8.0 nd - prevalenza [kPa] ≤ 200.0 nd nd nd - | nd - |  | orizzontale - | nd - | parti interne di lega ferrosa acciaio inox AISI 304 | nd - | nd - | nd - | nd | nd - | NO |  |  |  |  | nd |  |  |  |  | nd | nd | nd |  | nd | nd | nd | nd | nd | nd | NO | NO
LOM251.RM.85.10.15.Za001.0005.a | Pompa di alimentazione idrica multistadio; geometria: orizzontale; funzione: pressurizzazione acqua; impiego: centrale idrica; portata [m³/h] ≤ 4 ¦ prevalenza [kPa] ≤ 200 ¦ pressione nominale [bar] = 10. Componente: motore elettrico trifase, SPECIFICHE TECNICHE: parti interne di lega ferrosa acciaio inox AISI 304 RM1 Motore elettrico trifase; impiego: pompa di alimentazione idrica; tensione nominale [V] = 380 ¦ frequenza [Hz] = 50 | 1 cad | 260.26 | 205.74 | 0 | RM.85.10.15.Za001.0005.a | Pompa di alimentazione idrica multistadio; geometria: orizzontale; funzione: pressurizzazione acqua; impiego: centrale idrica; portata [m³/h] ≤ 4 ¦ prevalenza [kPa] ≤ 200 ¦ pressione nominale [bar] = 10. Componente: motore elettrico trifase, SPECIFICHE TECNICHE: parti interne di lega ferrosa acciaio inox AISI 304 | RM1 Motore elettrico trifase; impiego: pompa di alimentazione idrica; tensione nominale [V] = 380 ¦ frequenza [Hz] = 50 | RISORSA MATERIALE | IMPIANTI IDRAULICI DISTRIBUZIONE | PRODOTTI | POMPA DI ALIMENTAZIONE IDRICA | MATERIALE GENERICO NON RILEVANTE | [6 empty] | MM.03.030.0020.a | Pompe orizzontali multistadio, parti interne in acciaio inox AISI304 PN10 - fino a 4 m³/h - fino a 200 kPa | nd | multistadio | [9 empty] | RM.65.10.15.Za001.0260.- - | 1 | cad | nd | pressurizzazione acqua - | centrale idrica - | materiale generico non rilevante | pressione nominale [bar] = 10.0 nd nd nd - portata [m³/h] ≤ 4.0 nd nd nd - prevalenza [kPa] ≤ 200.0 nd nd nd - | nd - |  | orizzontale - | nd - | parti interne di lega ferrosa acciaio inox AISI 304 | nd - | nd - | nd - | nd | nd - | NO |  |  |  |  | nd |  |  |  |  | nd | nd | nd |  | nd | nd | nd | nd | nd | nd | NO | NO
LOM251.RM.85.10.15.Za001.0005.b | Pompa di alimentazione idrica multistadio; geometria: orizzontale; funzione: pressurizzazione acqua; impiego: centrale idrica; portata [m³/h] ≤ 4 ¦ prevalenza [kPa] = 201 ÷ 400 ¦ pressione nominale [bar] = 10. Componente: motore elettrico trifase, SPECIFICHE TECNICHE: parti interne di lega ferrosa acciaio inox AISI 304 RM1 Motore elettrico trifase; impiego: pompa di alimentazione idrica; tensione nominale [V] = 380 ¦ frequenza [Hz] = 50 | 1 cad | 449.39 | 355.25 | 0 | RM.85.10.15.Za001.0005.b | Pompa di alimentazione idrica multistadio; geometria: orizzontale; funzione: pressurizzazione acqua; impiego: centrale idrica; portata [m³/h] ≤ 4 ¦ prevalenza [kPa] = 201 ÷ 400 ¦ pressione nominale [bar] = 10. Componente: motore elettrico trifase, SPECIFICHE TECNICHE: parti interne di lega ferrosa acciaio inox AISI 304 | RM1 Motore elettrico trifase; impiego: pompa di alimentazione idrica; tensione nominale [V] = 380 ¦ frequenza [Hz] = 50 | RISORSA MATERIALE | IMPIANTI IDRAULICI DISTRIBUZIONE | PRODOTTI | POMPA DI ALIMENTAZIONE IDRICA | MATERIALE GENERICO NON RILEVANTE | [6 empty] | MM.03.030.0020.b | Pompe orizzontali multistadio, parti interne in acciaio inox AISI304 PN10 - fino a 4 m³/h - oltre 200 fino a 400 kPa | nd | multistadio | [9 empty] | RM.65.10.15.Za001.0260.- - | 1 | cad | nd | pressurizzazione acqua - | centrale idrica - | materiale generico non rilevante | portata [m³/h] ≤ 4.0 nd nd nd - prevalenza [kPa] = 201.0 ÷ 400.0 nd - pressione nominale [bar] = 10.0 nd nd nd - | nd - |  | orizzontale - | nd - | parti interne di lega ferrosa acciaio inox AISI 304 | nd - | nd - | nd - | nd | nd - | NO |  |  |  |  | nd |  |  |  |  | nd | nd | nd |  | nd | nd | nd | nd | nd | nd | NO | NO
LOM251.RM.85.10.15.Za001.0005.c | Pompa di alimentazione idrica multistadio; geometria: orizzontale; funzione: pressurizzazione acqua; impiego: centrale idrica; portata [m³/h] = 5 ÷ 8 ¦ prevalenza [kPa] ≤ 200 ¦ pressione nominale [bar] = 10. Componente: motore elettrico trifase, SPECIFICHE TECNICHE: parti interne di lega ferrosa acciaio inox AISI 304 RM1 Motore elettrico trifase; impiego: pompa di alimentazione idrica; tensione nominale [V] = 380 ¦ frequenza [Hz] = 50 | 1 cad | 503.45 | 397.98 | 0 | RM.85.10.15.Za001.0005.c | Pompa di alimentazione idrica multistadio; geometria: orizzontale; funzione: pressurizzazione acqua; impiego: centrale idrica; portata [m³/h] = 5 ÷ 8 ¦ prevalenza [kPa] ≤ 200 ¦ pressione nominale [bar] = 10. Componente: motore elettrico trifase, SPECIFICHE TECNICHE: parti interne di lega ferrosa acciaio inox AISI 304 | RM1 Motore elettrico trifase; impiego: pompa di alimentazione idrica; tensione nominale [V] = 380 ¦ frequenza [Hz] = 50 | RISORSA MATERIALE | IMPIANTI IDRAULICI DISTRIBUZIONE | PRODOTTI | POMPA DI ALIMENTAZIONE IDRICA | MATERIALE GENERICO NON RILEVANTE | [6 empty] | MM.03.030.0020.c | Pompe orizzontali multistadio, parti interne in acciaio inox AISI304 PN10 - oltre 4 fino a 8 m³/h - fino a 200 kPa | nd | multistadio | [9 empty] | RM.65.10.15.Za001.0260.- - | 1 | cad | nd | pressurizzazione acqua - | centrale idrica - | materiale generico non rilevante | portata [m³/h] = 5.0 ÷ 8.0 nd - prevalenza [kPa] ≤ 200.0 nd nd nd - pressione nominale [bar] = 10.0 nd nd nd - | nd - |  | orizzontale - | nd - | parti interne di lega ferrosa acciaio inox AISI 304 | nd - | nd - | nd - | nd | nd - | NO |  |  |  |  | nd |  |  |  |  | nd | nd | nd |  | nd | nd | nd | nd | nd | nd | NO | NO
LOM251.RM.85.10.15.Za001.0005.d | Pompa di alimentazione idrica multistadio; geometria: orizzontale; funzione: pressurizzazione acqua; impiego: centrale idrica; portata [m³/h] = 5 ÷ 8 ¦ prevalenza [kPa] = 201 ÷ 400 ¦ pressione nominale [bar] = 10. Componente: motore elettrico trifase, SPECIFICHE TECNICHE: parti interne di lega ferrosa acciaio inox AISI 304 RM1 Motore elettrico trifase; impiego: pompa di alimentazione idrica; tensione nominale [V] = 380 ¦ frequenza [Hz] = 50 | 1 cad | 689.73 | 545.24 | 0 | RM.85.10.15.Za001.0005.d | Pompa di alimentazione idrica multistadio; geometria: orizzontale; funzione: pressurizzazione acqua; impiego: centrale idrica; portata [m³/h] = 5 ÷ 8 ¦ prevalenza [kPa] = 201 ÷ 400 ¦ pressione nominale [bar] = 10. Componente: motore elettrico trifase, SPECIFICHE TECNICHE: parti interne di lega ferrosa acciaio inox AISI 304 | RM1 Motore elettrico trifase; impiego: pompa di alimentazione idrica; tensione nominale [V] = 380 ¦ frequenza [Hz] = 50 | RISORSA MATERIALE | IMPIANTI IDRAULICI DISTRIBUZIONE | PRODOTTI | POMPA DI ALIMENTAZIONE IDRICA | MATERIALE GENERICO NON RILEVANTE | [6 empty] | MM.03.030.0020.d | Pompe orizzontali multistadio, parti interne in acciaio inox AISI304 PN10 - oltre 4 fino a 8 m³/h - oltre 200 fino a 400 kPa | nd | multistadio | [9 empty] | RM.65.10.15.Za001.0260.- - | 1 | cad | nd | pressurizzazione acqua - | centrale idrica - | materiale generico non rilevante | portata [m³/h] = 5.0 ÷ 8.0 nd - prevalenza [kPa] = 201.0 ÷ 400.0 nd - pressione nominale [bar] = 10.0 nd nd nd - | nd - |  | orizzontale - | nd - | parti interne di lega ferrosa acciaio inox AISI 304 | nd - | nd - | nd - | nd | nd - | NO |  |  |  |  | nd |  |  |  |  | nd | nd | nd |  | nd | nd | nd | nd | nd | nd | NO | NO
LOM251.RM.85.10.15.Za001.0005.e | Pompa di alimentazione idrica multistadio; geometria: orizzontale; funzione: pressurizzazione acqua; impiego: centrale idrica; portata [m³/h] = 9 ÷ 14 ¦ prevalenza [kPa] ≤ 200 ¦ pressione nominale [bar] = 10. Componente: motore elettrico trifase, SPECIFICHE TECNICHE: parti interne di lega ferrosa acciaio inox AISI 304 RM1 Motore elettrico trifase; impiego: pompa di alimentazione idrica; tensione nominale [V] = 380 ¦ frequenza [Hz] = 50 | 1 cad | 841.91 | 665.54 | 0 | RM.85.10.15.Za001.0005.e | Pompa di alimentazione idrica multistadio; geometria: orizzontale; funzione: pressurizzazione acqua; impiego: centrale idrica; portata [m³/h] = 9 ÷ 14 ¦ prevalenza [kPa] ≤ 200 ¦ pressione nominale [bar] = 10. Componente: motore elettrico trifase, SPECIFICHE TECNICHE: parti interne di lega ferrosa acciaio inox AISI 304 | RM1 Motore elettrico trifase; impiego: pompa di alimentazione idrica; tensione nominale [V] = 380 ¦ frequenza [Hz] = 50 | RISORSA MATERIALE | IMPIANTI IDRAULICI DISTRIBUZIONE | PRODOTTI | POMPA DI ALIMENTAZIONE IDRICA | MATERIALE GENERICO NON RILEVANTE | [6 empty] | MM.03.030.0020.e | Pompe orizzontali multistadio, parti interne in acciaio inox AISI304 PN10 - oltre 8 fino a 14 m³/h - fino a 400 kPa | nd | multistadio | [9 empty] | RM.65.10.15.Za001.0260.- - | 1 | cad | nd | pressurizzazione acqua - | centrale idrica - | materiale generico non rilevante | portata [m³/h] = 9.0 ÷ 14.0 nd - prevalenza [kPa] ≤ 200.0 nd nd nd - pressione nominale [bar] = 10.0 nd nd nd - | nd - |  | orizzontale - | nd - | parti interne di lega ferrosa acciaio inox AISI 304 | nd - | nd - | nd - | nd | nd - | NO |  |  |  |  | nd |  |  |  |  | nd | nd | nd |  | nd | nd | nd | nd | nd | nd | NO | NO
LOM251.RM.85.10.15.Za001.0010.a | Pompa di alimentazione idrica multistadio; geometria: verticale; funzione: pressurizzazione acqua; impiego: centrale idrica; portata [m³/h] ≤ 2 ¦ prevalenza [kPa] ≤ 200 ¦ pressione nominale [bar] = 16. Componente: motore elettrico monofase, SPECIFICHE TECNICHE: parti interne di lega ferrosa acciaio inox AISI 304 RM1 Motore elettrico monofase; impiego: pompa di alimentazione idrica; tensione nominale [V] = 220 ¦ frequenza [Hz] = 50 | 1 cad | 258.81 | 204.59 | 0 | RM.85.10.15.Za001.0010.a | Pompa di alimentazione idrica multistadio; geometria: verticale; funzione: pressurizzazione acqua; impiego: centrale idrica; portata [m³/h] ≤ 2 ¦ prevalenza [kPa] ≤ 200 ¦ pressione nominale [bar] = 16. Componente: motore elettrico monofase, SPECIFICHE TECNICHE: parti interne di lega ferrosa acciaio inox AISI 304 | RM1 Motore elettrico monofase; impiego: pompa di alimentazione idrica; tensione nominale [V] = 220 ¦ frequenza [Hz] = 50 | RISORSA MATERIALE | IMPIANTI IDRAULICI DISTRIBUZIONE | PRODOTTI | POMPA DI ALIMENTAZIONE IDRICA | MATERIALE GENERICO NON RILEVANTE | [6 empty] | MM.03.030.0030.a | Pompa verticale multistadio, parti interne in acciaio inox AISI304 PN16. - fino a 2 m³/h - fino a 200 kPa | nd | multistadio | [9 empty] | RM.65.10.15.Za001.0000.- - | 1 | cad | nd | pressurizzazione acqua - | centrale idrica - | materiale generico non rilevante | portata [m³/h] ≤ 2.0 nd nd nd - prevalenza [kPa] ≤ 200.0 nd nd nd - pressione nominale [bar] = 16.0 nd nd nd - | nd - |  | verticale - | nd - | parti interne di lega ferrosa acciaio inox AISI 304 | nd - | nd - | nd - | nd | nd - | NO |  |  |  |  | nd |  |  |  |  | nd | nd | nd |  | nd | nd | nd | nd | nd | nd | NO | NO
LOM251.RM.85.10.15.Za001.0010.b | Pompa di alimentazione idrica multistadio; geometria: verticale; funzione: pressurizzazione acqua; impiego: centrale idrica; portata [m³/h] ≤ 2 ¦ prevalenza [kPa] = 201 ÷ 400 ¦ pressione nominale [bar] = 16. Componente: motore elettrico monofase, SPECIFICHE TECNICHE: parti interne di lega ferrosa acciaio inox AISI 304 RM1 Motore elettrico monofase; impiego: pompa di alimentazione idrica; tensione nominale [V] = 220 ¦ frequenza [Hz] = 50 | 1 cad | 385.4 | 304.66 | 0 | RM.85.10.15.Za001.0010.b | Pompa di alimentazione idrica multistadio; geometria: verticale; funzione: pressurizzazione acqua; impiego: centrale idrica; portata [m³/h] ≤ 2 ¦ prevalenza [kPa] = 201 ÷ 400 ¦ pressione nominale [bar] = 16. Componente: motore elettrico monofase, SPECIFICHE TECNICHE: parti interne di lega ferrosa acciaio inox AISI 304 | RM1 Motore elettrico monofase; impiego: pompa di alimentazione idrica; tensione nominale [V] = 220 ¦ frequenza [Hz] = 50 | RISORSA MATERIALE | IMPIANTI IDRAULICI DISTRIBUZIONE | PRODOTTI | POMPA DI ALIMENTAZIONE IDRICA | MATERIALE GENERICO NON RILEVANTE | [6 empty] | MM.03.030.0030.b | Pompa verticale multistadio, parti interne in acciaio inox AISI304 PN16. - fino a 2 m³/h - oltre 200 fino a 400 kPa | nd | multistadio | [9 empty] | RM.65.10.15.Za001.0000.- - | 1 | cad | nd | pressurizzazione acqua - | centrale idrica - | materiale generico non rilevante | portata [m³/h] ≤ 2.0 nd nd nd - prevalenza [kPa] = 201.0 ÷ 400.0 nd - pressione nominale [bar] = 16.0 nd nd nd - | nd - |  | verticale - | nd - | parti interne di lega ferrosa acciaio inox AISI 304 | nd - | nd - | nd - | nd | nd - | NO |  |  |  |  | nd |  |  |  |  | nd | nd | nd |  | nd | nd | nd | nd | nd | nd | NO | NO
LOM251.RM.85.10.15.Za001.0010.c | Pompa di alimentazione idrica multistadio; geometria: verticale; funzione: pressurizzazione acqua; impiego: centrale idrica; portata [m³/h] ≤ 2 ¦ prevalenza [kPa] = 401 ÷ 600 ¦ pressione nominale [bar] = 16. Componente: motore elettrico monofase, SPECIFICHE TECNICHE: parti interne di lega ferrosa acciaio inox AISI 304 RM1 Motore elettrico monofase; impiego: pompa di alimentazione idrica; tensione nominale [V] = 220 ¦ frequenza [Hz] = 50 | 1 cad | 447.98 | 354.13 | 0 | RM.85.10.15.Za001.0010.c | Pompa di alimentazione idrica multistadio; geometria: verticale; funzione: pressurizzazione acqua; impiego: centrale idrica; portata [m³/h] ≤ 2 ¦ prevalenza [kPa] = 401 ÷ 600 ¦ pressione nominale [bar] = 16. Componente: motore elettrico monofase, SPECIFICHE TECNICHE: parti interne di lega ferrosa acciaio inox AISI 304 | RM1 Motore elettrico monofase; impiego: pompa di alimentazione idrica; tensione nominale [V] = 220 ¦ frequenza [Hz] = 50 | RISORSA MATERIALE | IMPIANTI IDRAULICI DISTRIBUZIONE | PRODOTTI | POMPA DI ALIMENTAZIONE IDRICA | MATERIALE GENERICO NON RILEVANTE | [6 empty] | MM.03.030.0030.c | Pompa verticale multistadio, parti interne in acciaio inox AISI304 PN16. - fino a 2 m³/h - oltre 400 fino a 600 kPa | nd | multistadio | [9 empty] | RM.65.10.15.Za001.0000.- - | 1 | cad | nd | pressurizzazione acqua - | centrale idrica - | materiale generico non rilevante | portata [m³/h] ≤ 2.0 nd nd nd - pressione nominale [bar] = 16.0 nd nd nd - prevalenza [kPa] = 401.0 ÷ 600.0 nd - | nd - |  | verticale - | nd - | parti interne di lega ferrosa acciaio inox AISI 304 | nd - | nd - | nd - | nd | nd - | NO |  |  |  |  | nd |  |  |  |  | nd | nd | nd |  | nd | nd | nd | nd | nd | nd | NO | NO
LOM251.RM.85.10.15.Za001.0010.d | Pompa di alimentazione idrica multistadio; geometria: verticale; funzione: pressurizzazione acqua; impiego: centrale idrica; portata [m³/h] = 3 ÷ 4 ¦ prevalenza [kPa] ≤ 200 ¦ pressione nominale [bar] = 16. Componente: motore elettrico monofase, SPECIFICHE TECNICHE: parti interne di lega ferrosa acciaio inox AISI 304 RM1 Motore elettrico monofase; impiego: pompa di alimentazione idrica; tensione nominale [V] = 220 ¦ frequenza [Hz] = 50 | 1 cad | 301.48 | 238.32 | 0 | RM.85.10.15.Za001.0010.d | Pompa di alimentazione idrica multistadio; geometria: verticale; funzione: pressurizzazione acqua; impiego: centrale idrica; portata [m³/h] = 3 ÷ 4 ¦ prevalenza [kPa] ≤ 200 ¦ pressione nominale [bar] = 16. Componente: motore elettrico monofase, SPECIFICHE TECNICHE: parti interne di lega ferrosa acciaio inox AISI 304 | RM1 Motore elettrico monofase; impiego: pompa di alimentazione idrica; tensione nominale [V] = 220 ¦ frequenza [Hz] = 50 | RISORSA MATERIALE | IMPIANTI IDRAULICI DISTRIBUZIONE | PRODOTTI | POMPA DI ALIMENTAZIONE IDRICA | MATERIALE GENERICO NON RILEVANTE | [6 empty] | MM.03.030.0030.d | Pompa verticale multistadio, parti interne in acciaio inox AISI304 PN16. - oltre 2 fino a 4 m³/h - fino a 200 kPa | nd | multistadio | [9 empty] | RM.65.10.15.Za001.0000.- - | 1 | cad | nd | pressurizzazione acqua - | centrale idrica - | materiale generico non rilevante | prevalenza [kPa] ≤ 200.0 nd nd nd - pressione nominale [bar] = 16.0 nd nd nd - portata [m³/h] = 3.0 ÷ 4.0 nd - | nd - |  | verticale - | nd - | parti interne di lega ferrosa acciaio inox AISI 304 | nd - | nd - | nd - | nd | nd - | NO |  |  |  |  | nd |  |  |  |  | nd | nd | nd |  | nd | nd | nd | nd | nd | nd | NO | NO
LOM251.RM.85.10.15.Za001.0010.e | Pompa di alimentazione idrica multistadio; geometria: verticale; funzione: pressurizzazione acqua; impiego: centrale idrica; portata [m³/h] = 3 ÷ 4 ¦ prevalenza [kPa] = 201 ÷ 400 ¦ pressione nominale [bar] = 16. Componente: motore elettrico monofase, SPECIFICHE TECNICHE: parti interne di lega ferrosa acciaio inox AISI 304 RM1 Motore elettrico monofase; impiego: pompa di alimentazione idrica; tensione nominale [V] = 220 ¦ frequenza [Hz] = 50 | 1 cad | 447.98 | 354.13 | 0 | RM.85.10.15.Za001.0010.e | Pompa di alimentazione idrica multistadio; geometria: verticale; funzione: pressurizzazione acqua; impiego: centrale idrica; portata [m³/h] = 3 ÷ 4 ¦ prevalenza [kPa] = 201 ÷ 400 ¦ pressione nominale [bar] = 16. Componente: motore elettrico monofase, SPECIFICHE TECNICHE: parti interne di lega ferrosa acciaio inox AISI 304 | RM1 Motore elettrico monofase; impiego: pompa di alimentazione idrica; tensione nominale [V] = 220 ¦ frequenza [Hz] = 50 | RISORSA MATERIALE | IMPIANTI IDRAULICI DISTRIBUZIONE | PRODOTTI | POMPA DI ALIMENTAZIONE IDRICA | MATERIALE GENERICO NON RILEVANTE | [6 empty] | MM.03.030.0030.e | Pompa verticale multistadio, parti interne in acciaio inox AISI304 PN16. - oltre 2 fino a 4 m³/h - oltre 200 fino a 400 kPa | nd | multistadio | [9 empty] | RM.65.10.15.Za001.0000.- - | 1 | cad | nd | pressurizzazione acqua - | centrale idrica - | materiale generico non rilevante | pressione nominale [bar] = 16.0 nd nd nd - portata [m³/h] = 3.0 ÷ 4.0 nd - prevalenza [kPa] = 201.0 ÷ 400.0 nd - | nd - |  | verticale - | nd - | parti interne di lega ferrosa acciaio inox AISI 304 | nd - | nd - | nd - | nd | nd - | NO |  |  |  |  | nd |  |  |  |  | nd | nd | nd |  | nd | nd | nd | nd | nd | nd | NO | NO
LOM251.RM.85.10.15.Za001.0010.f | Pompa di alimentazione idrica multistadio; geometria: verticale; funzione: pressurizzazione acqua; impiego: centrale idrica; portata [m³/h] = 5 ÷ 7 ¦ prevalenza [kPa] ≤ 300 ¦ pressione nominale [bar] = 16. Componente: motore elettrico monofase, SPECIFICHE TECNICHE: parti interne di lega ferrosa acciaio inox AISI 304 RM1 Motore elettrico monofase; impiego: pompa di alimentazione idrica; tensione nominale [V] = 220 ¦ frequenza [Hz] = 50 | 1 cad | 408.14 | 322.64 | 0 | RM.85.10.15.Za001.0010.f | Pompa di alimentazione idrica multistadio; geometria: verticale; funzione: pressurizzazione acqua; impiego: centrale idrica; portata [m³/h] = 5 ÷ 7 ¦ prevalenza [kPa] ≤ 300 ¦ pressione nominale [bar] = 16. Componente: motore elettrico monofase, SPECIFICHE TECNICHE: parti interne di lega ferrosa acciaio inox AISI 304 | RM1 Motore elettrico monofase; impiego: pompa di alimentazione idrica; tensione nominale [V] = 220 ¦ frequenza [Hz] = 50 | RISORSA MATERIALE | IMPIANTI IDRAULICI DISTRIBUZIONE | PRODOTTI | POMPA DI ALIMENTAZIONE IDRICA | MATERIALE GENERICO NON RILEVANTE | [6 empty] | MM.03.030.0030.f | Pompa verticale multistadio, parti interne in acciaio inox AISI304 PN16. - oltre 4 fino a 7 m³/h - fino a 300 kPa | nd | multistadio | [9 empty] | RM.65.10.15.Za001.0000.- - | 1 | cad | nd | pressurizzazione acqua - | centrale idrica - | materiale generico non rilevante | pressione nominale [bar] = 16.0 nd nd nd - portata [m³/h] = 5.0 ÷ 7.0 nd - prevalenza [kPa] ≤ 300.0 nd nd nd - | nd - |  | verticale - | nd - | parti interne di lega ferrosa acciaio inox AISI 304 | nd - | nd - | nd - | nd | nd - | NO |  |  |  |  | nd |  |  |  |  | nd | nd | nd |  | nd | nd | nd | nd | nd | nd | NO | NO
LOM251.RM.85.10.15.Za001.0015.a | Pompa di alimentazione idrica multistadio; geometria: verticale; funzione: pressurizzazione acqua; impiego: centrale idrica; portata [m³/h] ≤ 4 ¦ prevalenza [kPa] ≤ 200 ¦ pressione nominale [bar] = 16. Componente: motore elettrico trifase, SPECIFICHE TECNICHE: parti interne di lega ferrosa acciaio inox AISI 304 RM1 Motore elettrico trifase; impiego: pompa di alimentazione idrica; tensione nominale [V] = 380 ¦ frequenza [Hz] = 50 | 1 cad | 298.65 | 236.09 | 0 | RM.85.10.15.Za001.0015.a | Pompa di alimentazione idrica multistadio; geometria: verticale; funzione: pressurizzazione acqua; impiego: centrale idrica; portata [m³/h] ≤ 4 ¦ prevalenza [kPa] ≤ 200 ¦ pressione nominale [bar] = 16. Componente: motore elettrico trifase, SPECIFICHE TECNICHE: parti interne di lega ferrosa acciaio inox AISI 304 | RM1 Motore elettrico trifase; impiego: pompa di alimentazione idrica; tensione nominale [V] = 380 ¦ frequenza [Hz] = 50 | RISORSA MATERIALE | IMPIANTI IDRAULICI DISTRIBUZIONE | PRODOTTI | POMPA DI ALIMENTAZIONE IDRICA | MATERIALE GENERICO NON RILEVANTE | [6 empty] | MM.03.030.0040.a | Pompe verticali multistadio, parti interne in acciaio inox AISI304 PN16 - fino a 4 m³/h - fino a 200 kPa | nd | multistadio | [9 empty] | RM.65.10.15.Za001.0260.- - | 1 | cad | nd | pressurizzazione acqua - | centrale idrica - | materiale generico non rilevante | pressione nominale [bar] = 16.0 nd nd nd - prevalenza [kPa] ≤ 200.0 nd nd nd - portata [m³/h] ≤ 4.0 nd nd nd - | nd - |  | verticale - | nd - | parti interne di lega ferrosa acciaio inox AISI 304 | nd - | nd - | nd - | nd | nd - | NO |  |  |  |  | nd |  |  |  |  | nd | nd | nd |  | nd | nd | nd | nd | nd | nd | NO | NO
LOM251.RM.85.10.15.Za001.0015.b | Pompa di alimentazione idrica multistadio; geometria: verticale; funzione: pressurizzazione acqua; impiego: centrale idrica; portata [m³/h] ≤ 4 ¦ prevalenza [kPa] = 201 ÷ 400 ¦ pressione nominale [bar] = 16. Componente: motore elettrico trifase, SPECIFICHE TECNICHE: parti interne di lega ferrosa acciaio inox AISI 304 RM1 Motore elettrico trifase; impiego: pompa di alimentazione idrica; tensione nominale [V] = 380 ¦ frequenza [Hz] = 50 | 1 cad | 446.56 | 353.01 | 0 | RM.85.10.15.Za001.0015.b | Pompa di alimentazione idrica multistadio; geometria: verticale; funzione: pressurizzazione acqua; impiego: centrale idrica; portata [m³/h] ≤ 4 ¦ prevalenza [kPa] = 201 ÷ 400 ¦ pressione nominale [bar] = 16. Componente: motore elettrico trifase, SPECIFICHE TECNICHE: parti interne di lega ferrosa acciaio inox AISI 304 | RM1 Motore elettrico trifase; impiego: pompa di alimentazione idrica; tensione nominale [V] = 380 ¦ frequenza [Hz] = 50 | RISORSA MATERIALE | IMPIANTI IDRAULICI DISTRIBUZIONE | PRODOTTI | POMPA DI ALIMENTAZIONE IDRICA | MATERIALE GENERICO NON RILEVANTE | [6 empty] | MM.03.030.0040.b | Pompe verticali multistadio, parti interne in acciaio inox AISI304 PN16 - fino a 4 m³/h - oltre 200 fino a 400 kPa | nd | multistadio | [9 empty] | RM.65.10.15.Za001.0260.- - | 1 | cad | nd | pressurizzazione acqua - | centrale idrica - | materiale generico non rilevante | prevalenza [kPa] = 201.0 ÷ 400.0 nd - portata [m³/h] ≤ 4.0 nd nd nd - pressione nominale [bar] = 16.0 nd nd nd - | nd - |  | verticale - | nd - | parti interne di lega ferrosa acciaio inox AISI 304 | nd - | nd - | nd - | nd | nd - | NO |  |  |  |  | nd |  |  |  |  | nd | nd | nd |  | nd | nd | nd | nd | nd | nd | NO | NO
LOM251.RM.85.10.15.Za001.0015.c | Pompa di alimentazione idrica multistadio; geometria: verticale; funzione: pressurizzazione acqua; impiego: centrale idrica; portata [m³/h] ≤ 4 ¦ prevalenza [kPa] = 401 ÷ 800 ¦ pressione nominale [bar] = 16. Componente: motore elettrico trifase, SPECIFICHE TECNICHE: parti interne di lega ferrosa acciaio inox AISI 304 RM1 Motore elettrico trifase; impiego: pompa di alimentazione idrica; tensione nominale [V] = 380 ¦ frequenza [Hz] = 50 | 1 cad | 735.23 | 581.21 | 0 | RM.85.10.15.Za001.0015.c | Pompa di alimentazione idrica multistadio; geometria: verticale; funzione: pressurizzazione acqua; impiego: centrale idrica; portata [m³/h] ≤ 4 ¦ prevalenza [kPa] = 401 ÷ 800 ¦ pressione nominale [bar] = 16. Componente: motore elettrico trifase, SPECIFICHE TECNICHE: parti interne di lega ferrosa acciaio inox AISI 304 | RM1 Motore elettrico trifase; impiego: pompa di alimentazione idrica; tensione nominale [V] = 380 ¦ frequenza [Hz] = 50 | RISORSA MATERIALE | IMPIANTI IDRAULICI DISTRIBUZIONE | PRODOTTI | POMPA DI ALIMENTAZIONE IDRICA | MATERIALE GENERICO NON RILEVANTE | [6 empty] | MM.03.030.0040.c | Pompe verticali multistadio, parti interne in acciaio inox AISI304 PN16 - fino a 4 m³/h - oltre 400 fino a 800 kPa | nd | multistadio | [9 empty] | RM.65.10.15.Za001.0260.- - | 1 | cad | nd | pressurizzazione acqua - | centrale idrica - | materiale generico non rilevante | pressione nominale [bar] = 16.0 nd nd nd - prevalenza [kPa] = 401.0 ÷ 800.0 nd - portata [m³/h] ≤ 4.0 nd nd nd - | nd - |  | verticale - | nd - | parti interne di lega ferrosa acciaio inox AISI 304 | nd - | nd - | nd - | nd | nd - | NO |  |  |  |  | nd |  |  |  |  | nd | nd | nd |  | nd | nd | nd | nd | nd | nd | NO | NO
LOM251.RM.85.10.15.Za001.0015.d | Pompa di alimentazione idrica multistadio; geometria: verticale; funzione: pressurizzazione acqua; impiego: centrale idrica; portata [m³/h] = 5 ÷ 8 ¦ prevalenza [kPa] ≤ 200 ¦ pressione nominale [bar] = 16. Componente: motore elettrico trifase, SPECIFICHE TECNICHE: parti interne di lega ferrosa acciaio inox AISI 304 RM1 Motore elettrico trifase; impiego: pompa di alimentazione idrica; tensione nominale [V] = 380 ¦ frequenza [Hz] = 50 | 1 cad | 457.92 | 361.99 | 0 | RM.85.10.15.Za001.0015.d | Pompa di alimentazione idrica multistadio; geometria: verticale; funzione: pressurizzazione acqua; impiego: centrale idrica; portata [m³/h] = 5 ÷ 8 ¦ prevalenza [kPa] ≤ 200 ¦ pressione nominale [bar] = 16. Componente: motore elettrico trifase, SPECIFICHE TECNICHE: parti interne di lega ferrosa acciaio inox AISI 304 | RM1 Motore elettrico trifase; impiego: pompa di alimentazione idrica; tensione nominale [V] = 380 ¦ frequenza [Hz] = 50 | RISORSA MATERIALE | IMPIANTI IDRAULICI DISTRIBUZIONE | PRODOTTI | POMPA DI ALIMENTAZIONE IDRICA | MATERIALE GENERICO NON RILEVANTE | [6 empty] | MM.03.030.0040.d | Pompe verticali multistadio, parti interne in acciaio inox AISI304 PN16 - oltre 4 fino a 8 m³/h - fino a 200 kPa | nd | multistadio | [9 empty] | RM.65.10.15.Za001.0260.- - | 1 | cad | nd | pressurizzazione acqua - | centrale idrica - | materiale generico non rilevante | portata [m³/h] = 5.0 ÷ 8.0 nd - prevalenza [kPa] ≤ 200.0 nd nd nd - pressione nominale [bar] = 16.0 nd nd nd - | nd - |  | verticale - | nd - | parti interne di lega ferrosa acciaio inox AISI 304 | nd - | nd - | nd - | nd | nd - | NO |  |  |  |  | nd |  |  |  |  | nd | nd | nd |  | nd | nd | nd | nd | nd | nd | NO | NO
LOM251.RM.85.10.15.Za001.0015.e | Pompa di alimentazione idrica multistadio; geometria: verticale; funzione: pressurizzazione acqua; impiego: centrale idrica; portata [m³/h] = 5 ÷ 8 ¦ prevalenza [kPa] = 201 ÷ 400 ¦ pressione nominale [bar] = 16. Componente: motore elettrico trifase, SPECIFICHE TECNICHE: parti interne di lega ferrosa acciaio inox AISI 304 RM1 Motore elettrico trifase; impiego: pompa di alimentazione idrica; tensione nominale [V] = 380 ¦ frequenza [Hz] = 50 | 1 cad | 634.26 | 501.39 | 0 | RM.85.10.15.Za001.0015.e | Pompa di alimentazione idrica multistadio; geometria: verticale; funzione: pressurizzazione acqua; impiego: centrale idrica; portata [m³/h] = 5 ÷ 8 ¦ prevalenza [kPa] = 201 ÷ 400 ¦ pressione nominale [bar] = 16. Componente: motore elettrico trifase, SPECIFICHE TECNICHE: parti interne di lega ferrosa acciaio inox AISI 304 | RM1 Motore elettrico trifase; impiego: pompa di alimentazione idrica; tensione nominale [V] = 380 ¦ frequenza [Hz] = 50 | RISORSA MATERIALE | IMPIANTI IDRAULICI DISTRIBUZIONE | PRODOTTI | POMPA DI ALIMENTAZIONE IDRICA | MATERIALE GENERICO NON RILEVANTE | [6 empty] | MM.03.030.0040.e | Pompe verticali multistadio, parti interne in acciaio inox AISI304 PN16 - oltre 4 fino a 8 m³/h - oltre 200 fino a 400 kPa | nd | multistadio | [9 empty] | RM.65.10.15.Za001.0260.- - | 1 | cad | nd | pressurizzazione acqua - | centrale idrica - | materiale generico non rilevante | portata [m³/h] = 5.0 ÷ 8.0 nd - pressione nominale [bar] = 16.0 nd nd nd - prevalenza [kPa] = 201.0 ÷ 400.0 nd - | nd - |  | verticale - | nd - | parti interne di lega ferrosa acciaio inox AISI 304 | nd - | nd - | nd - | nd | nd - | NO |  |  |  |  | nd |  |  |  |  | nd | nd | nd |  | nd | nd | nd | nd | nd | nd | NO | NO
LOM251.RM.85.10.15.Za001.0015.f | Pompa di alimentazione idrica multistadio; geometria: verticale; funzione: pressurizzazione acqua; impiego: centrale idrica; portata [m³/h] = 5 ÷ 8 ¦ prevalenza [kPa] = 401 ÷ 800 ¦ pressione nominale [bar] = 16. Componente: motore elettrico trifase, SPECIFICHE TECNICHE: parti interne di lega ferrosa acciaio inox AISI 304 RM1 Motore elettrico trifase; impiego: pompa di alimentazione idrica; tensione nominale [V] = 380 ¦ frequenza [Hz] = 50 | 1 cad | 806.34 | 637.43 | 0 | RM.85.10.15.Za001.0015.f | Pompa di alimentazione idrica multistadio; geometria: verticale; funzione: pressurizzazione acqua; impiego: centrale idrica; portata [m³/h] = 5 ÷ 8 ¦ prevalenza [kPa] = 401 ÷ 800 ¦ pressione nominale [bar] = 16. Componente: motore elettrico trifase, SPECIFICHE TECNICHE: parti interne di lega ferrosa acciaio inox AISI 304 | RM1 Motore elettrico trifase; impiego: pompa di alimentazione idrica; tensione nominale [V] = 380 ¦ frequenza [Hz] = 50 | RISORSA MATERIALE | IMPIANTI IDRAULICI DISTRIBUZIONE | PRODOTTI | POMPA DI ALIMENTAZIONE IDRICA | MATERIALE GENERICO NON RILEVANTE | [6 empty] | MM.03.030.0040.f | Pompe verticali multistadio, parti interne in acciaio inox AISI304 PN16 - oltre 4 fino a 8 m³/h - oltre 400 fino a 800 kPa | nd | multistadio | [9 empty] | RM.65.10.15.Za001.0260.- - | 1 | cad | nd | pressurizzazione acqua - | centrale idrica - | materiale generico non rilevante | prevalenza [kPa] = 401.0 ÷ 800.0 nd - portata [m³/h] = 5.0 ÷ 8.0 nd - pressione nominale [bar] = 16.0 nd nd nd - | nd - |  | verticale - | nd - | parti interne di lega ferrosa acciaio inox AISI 304 | nd - | nd - | nd - | nd | nd - | NO |  |  |  |  | nd |  |  |  |  | nd | nd | nd |  | nd | nd | nd | nd | nd | nd | NO | NO
LOM251.RM.85.10.15.Za001.0015.g | Pompa di alimentazione idrica multistadio; geometria: verticale; funzione: pressurizzazione acqua; impiego: centrale idrica; portata [m³/h] = 9 ÷ 16 ¦ prevalenza [kPa] ≤ 200 ¦ pressione nominale [bar] = 16. Componente: motore elettrico trifase, SPECIFICHE TECNICHE: parti interne di lega ferrosa acciaio inox AISI 304 RM1 Motore elettrico trifase; impiego: pompa di alimentazione idrica; tensione nominale [V] = 380 ¦ frequenza [Hz] = 50 | 1 cad | 530.46 | 419.34 | 0 | RM.85.10.15.Za001.0015.g | Pompa di alimentazione idrica multistadio; geometria: verticale; funzione: pressurizzazione acqua; impiego: centrale idrica; portata [m³/h] = 9 ÷ 16 ¦ prevalenza [kPa] ≤ 200 ¦ pressione nominale [bar] = 16. Componente: motore elettrico trifase, SPECIFICHE TECNICHE: parti interne di lega ferrosa acciaio inox AISI 304 | RM1 Motore elettrico trifase; impiego: pompa di alimentazione idrica; tensione nominale [V] = 380 ¦ frequenza [Hz] = 50 | RISORSA MATERIALE | IMPIANTI IDRAULICI DISTRIBUZIONE | PRODOTTI | POMPA DI ALIMENTAZIONE IDRICA | MATERIALE GENERICO NON RILEVANTE | [6 empty] | MM.03.030.0040.g | Pompe verticali multistadio, parti interne in acciaio inox AISI304 PN16 - oltre 8 fino a 16 m³/h - fino a 200 kPa | nd | multistadio | [9 empty] | RM.65.10.15.Za001.0260.- - | 1 | cad | nd | pressurizzazione acqua - | centrale idrica - | materiale generico non rilevante | pressione nominale [bar] = 16.0 nd nd nd - prevalenza [kPa] ≤ 200.0 nd nd nd - portata [m³/h] = 9.0 ÷ 16.0 nd - | nd - |  | verticale - | nd - | parti interne di lega ferrosa acciaio inox AISI 304 | nd - | nd - | nd - | nd | nd - | NO |  |  |  |  | nd |  |  |  |  | nd | nd | nd |  | nd | nd | nd | nd | nd | nd | NO | NO
LOM251.RM.85.10.15.Za001.0015.h | Pompa di alimentazione idrica multistadio; geometria: verticale; funzione: pressurizzazione acqua; impiego: centrale idrica; portata [m³/h] = 9 ÷ 16 ¦ prevalenza [kPa] = 201 ÷ 400 ¦ pressione nominale [bar] = 16. Componente: motore elettrico trifase, SPECIFICHE TECNICHE: parti interne di lega ferrosa acciaio inox AISI 304 RM1 Motore elettrico trifase; impiego: pompa di alimentazione idrica; tensione nominale [V] = 380 ¦ frequenza [Hz] = 50 | 1 cad | 777.9 | 614.94 | 0 | RM.85.10.15.Za001.0015.h | Pompa di alimentazione idrica multistadio; geometria: verticale; funzione: pressurizzazione acqua; impiego: centrale idrica; portata [m³/h] = 9 ÷ 16 ¦ prevalenza [kPa] = 201 ÷ 400 ¦ pressione nominale [bar] = 16. Componente: motore elettrico trifase, SPECIFICHE TECNICHE: parti interne di lega ferrosa acciaio inox AISI 304 | RM1 Motore elettrico trifase; impiego: pompa di alimentazione idrica; tensione nominale [V] = 380 ¦ frequenza [Hz] = 50 | RISORSA MATERIALE | IMPIANTI IDRAULICI DISTRIBUZIONE | PRODOTTI | POMPA DI ALIMENTAZIONE IDRICA | MATERIALE GENERICO NON RILEVANTE | [6 empty] | MM.03.030.0040.h | Pompe verticali multistadio, parti interne in acciaio inox AISI304 PN16 - oltre 8 fino a 16 m³/h - oltre 200 fino a 400 kPa | nd | multistadio | [9 empty] | RM.65.10.15.Za001.0260.- - | 1 | cad | nd | pressurizzazione acqua - | centrale idrica - | materiale generico non rilevante | prevalenza [kPa] = 201.0 ÷ 400.0 nd - pressione nominale [bar] = 16.0 nd nd nd - portata [m³/h] = 9.0 ÷ 16.0 nd - | nd - |  | verticale - | nd - | parti interne di lega ferrosa acciaio inox AISI 304 | nd - | nd - | nd - | nd | nd - | NO |  |  |  |  | nd |  |  |  |  | nd | nd | nd |  | nd | nd | nd | nd | nd | nd | NO | NO
LOM251.RM.85.10.15.Za001.0015.i | Pompa di alimentazione idrica multistadio; geometria: verticale; funzione: pressurizzazione acqua; impiego: centrale idrica; portata [m³/h] = 17 ÷ 24 ¦ prevalenza [kPa] ≤ 200 ¦ pressione nominale [bar] = 16. Componente: motore elettrico trifase, SPECIFICHE TECNICHE: parti interne di lega ferrosa acciaio inox AISI 304 RM1 Motore elettrico trifase; impiego: pompa di alimentazione idrica; tensione nominale [V] = 380 ¦ frequenza [Hz] = 50 | 1 cad | 937.19 | 740.86 | 0 | RM.85.10.15.Za001.0015.i | Pompa di alimentazione idrica multistadio; geometria: verticale; funzione: pressurizzazione acqua; impiego: centrale idrica; portata [m³/h] = 17 ÷ 24 ¦ prevalenza [kPa] ≤ 200 ¦ pressione nominale [bar] = 16. Componente: motore elettrico trifase, SPECIFICHE TECNICHE: parti interne di lega ferrosa acciaio inox AISI 304 | RM1 Motore elettrico trifase; impiego: pompa di alimentazione idrica; tensione nominale [V] = 380 ¦ frequenza [Hz] = 50 | RISORSA MATERIALE | IMPIANTI IDRAULICI DISTRIBUZIONE | PRODOTTI | POMPA DI ALIMENTAZIONE IDRICA | MATERIALE GENERICO NON RILEVANTE | [6 empty] | MM.03.030.0040.i | Pompe verticali multistadio, parti interne in acciaio inox AISI304 PN16 - oltre 16 fino a 24 m³/h - fino a 200 kPa | nd | multistadio | [9 empty] | RM.65.10.15.Za001.0260.- - | 1 | cad | nd | pressurizzazione acqua - | centrale idrica - | materiale generico non rilevante | pressione nominale [bar] = 16.0 nd nd nd - portata [m³/h] = 17.0 ÷ 24.0 nd - prevalenza [kPa] ≤ 200.0 nd nd nd - | nd - |  | verticale - | nd - | parti interne di lega ferrosa acciaio inox AISI 304 | nd - | nd - | nd - | nd | nd - | NO |  |  |  |  | nd |  |  |  |  | nd | nd | nd |  | nd | nd | nd | nd | nd | nd | NO | NO
LOM251.RM.85.10.15.Za001.0015.j | Pompa di alimentazione idrica multistadio; geometria: verticale; funzione: pressurizzazione acqua; impiego: centrale idrica; portata [m³/h] ≤ 8 ¦ prevalenza [kPa] ≤ 200 ¦ pressione nominale [bar] = 25. Componente: motore elettrico trifase, SPECIFICHE TECNICHE: parti interne di lega ferrosa acciaio inox AISI 304 RM1 Motore elettrico trifase; impiego: pompa di alimentazione idrica; tensione nominale [V] = 380 ¦ frequenza [Hz] = 50 | 1 cad | 841.91 | 665.54 | 0 | RM.85.10.15.Za001.0015.j | Pompa di alimentazione idrica multistadio; geometria: verticale; funzione: pressurizzazione acqua; impiego: centrale idrica; portata [m³/h] ≤ 8 ¦ prevalenza [kPa] ≤ 200 ¦ pressione nominale [bar] = 25. Componente: motore elettrico trifase, SPECIFICHE TECNICHE: parti interne di lega ferrosa acciaio inox AISI 304 | RM1 Motore elettrico trifase; impiego: pompa di alimentazione idrica; tensione nominale [V] = 380 ¦ frequenza [Hz] = 50 | RISORSA MATERIALE | IMPIANTI IDRAULICI DISTRIBUZIONE | PRODOTTI | POMPA DI ALIMENTAZIONE IDRICA | MATERIALE GENERICO NON RILEVANTE | [6 empty] | MM.03.030.0050.a | Pompe verticali multistadio, parti interne in acciaio inox AISI304 PN25 - fino a 8 m³/h - fino a 200 kPa | nd | multistadio | [9 empty] | RM.65.10.15.Za001.0260.- - | 1 | cad | nd | pressurizzazione acqua - | centrale idrica - | materiale generico non rilevante | pressione nominale [bar] = 25.0 nd nd nd - portata [m³/h] ≤ 8.0 nd nd nd - prevalenza [kPa] ≤ 200.0 nd nd nd - | nd - |  | verticale - | nd - | parti interne di lega ferrosa acciaio inox AISI 304 | nd - | nd - | nd - | nd | nd - | NO |  |  |  |  | nd |  |  |  |  | nd | nd | nd |  | nd | nd | nd | nd | nd | nd | NO | NO
LOM251.RM.85.10.15.Za001.0015.k | Pompa di alimentazione idrica multistadio; geometria: verticale; funzione: pressurizzazione acqua; impiego: centrale idrica; portata [m³/h] ≤ 8 ¦ prevalenza [kPa] = 201 ÷ 400 ¦ pressione nominale [bar] = 25. Componente: motore elettrico trifase, SPECIFICHE TECNICHE: parti interne di lega ferrosa acciaio inox AISI 304 RM1 Motore elettrico trifase; impiego: pompa di alimentazione idrica; tensione nominale [V] = 380 ¦ frequenza [Hz] = 50 | 1 cad | 1011.14 | 799.32 | 0 | RM.85.10.15.Za001.0015.k | Pompa di alimentazione idrica multistadio; geometria: verticale; funzione: pressurizzazione acqua; impiego: centrale idrica; portata [m³/h] ≤ 8 ¦ prevalenza [kPa] = 201 ÷ 400 ¦ pressione nominale [bar] = 25. Componente: motore elettrico trifase, SPECIFICHE TECNICHE: parti interne di lega ferrosa acciaio inox AISI 304 | RM1 Motore elettrico trifase; impiego: pompa di alimentazione idrica; tensione nominale [V] = 380 ¦ frequenza [Hz] = 50 | RISORSA MATERIALE | IMPIANTI IDRAULICI DISTRIBUZIONE | PRODOTTI | POMPA DI ALIMENTAZIONE IDRICA | MATERIALE GENERICO NON RILEVANTE | [6 empty] | MM.03.030.0050.b | Pompe verticali multistadio, parti interne in acciaio inox AISI304 PN25 - fino a 8 m³/h - oltre 200 fino a 400 kPa | nd | multistadio | [9 empty] | RM.65.10.15.Za001.0260.- - | 1 | cad | nd | pressurizzazione acqua - | centrale idrica - | materiale generico non rilevante | portata [m³/h] ≤ 8.0 nd nd nd - pressione nominale [bar] = 25.0 nd nd nd - prevalenza [kPa] = 201.0 ÷ 400.0 nd - | nd - |  | verticale - | nd - | parti interne di lega ferrosa acciaio inox AISI 304 | nd - | nd - | nd - | nd | nd - | NO |  |  |  |  | nd |  |  |  |  | nd | nd | nd |  | nd | nd | nd | nd | nd | nd | NO | NO
LOM251.RM.85.10.15.Za001.0015.l | Pompa di alimentazione idrica multistadio; geometria: verticale; funzione: pressurizzazione acqua; impiego: centrale idrica; portata [m³/h] ≤ 8 ¦ prevalenza [kPa] = 401 ÷ 800 ¦ pressione nominale [bar] = 25. Componente: motore elettrico trifase, SPECIFICHE TECNICHE: parti interne di lega ferrosa acciaio inox AISI 304 RM1 Motore elettrico trifase; impiego: pompa di alimentazione idrica; tensione nominale [V] = 380 ¦ frequenza [Hz] = 50 | 1 cad | 1387.99 | 1097.23 | 0 | RM.85.10.15.Za001.0015.l | Pompa di alimentazione idrica multistadio; geometria: verticale; funzione: pressurizzazione acqua; impiego: centrale idrica; portata [m³/h] ≤ 8 ¦ prevalenza [kPa] = 401 ÷ 800 ¦ pressione nominale [bar] = 25. Componente: motore elettrico trifase, SPECIFICHE TECNICHE: parti interne di lega ferrosa acciaio inox AISI 304 | RM1 Motore elettrico trifase; impiego: pompa di alimentazione idrica; tensione nominale [V] = 380 ¦ frequenza [Hz] = 50 | RISORSA MATERIALE | IMPIANTI IDRAULICI DISTRIBUZIONE | PRODOTTI | POMPA DI ALIMENTAZIONE IDRICA | MATERIALE GENERICO NON RILEVANTE | [6 empty] | MM.03.030.0050.c | Pompe verticali multistadio, parti interne in acciaio inox AISI304 PN25 - fino a 8 m³/h - oltre 400 fino a 800 kPa | nd | multistadio | [9 empty] | RM.65.10.15.Za001.0260.- - | 1 | cad | nd | pressurizzazione acqua - | centrale idrica - | materiale generico non rilevante | portata [m³/h] ≤ 8.0 nd nd nd - pressione nominale [bar] = 25.0 nd nd nd - prevalenza [kPa] = 401.0 ÷ 800.0 nd - | nd - |  | verticale - | nd - | parti interne di lega ferrosa acciaio inox AISI 304 | nd - | nd - | nd - | nd | nd - | NO |  |  |  |  | nd |  |  |  |  | nd | nd | nd |  | nd | nd | nd | nd | nd | nd | NO | NO
LOM251.RM.85.10.15.Za001.0015.m | Pompa di alimentazione idrica multistadio; geometria: verticale; funzione: pressurizzazione acqua; impiego: centrale idrica; portata [m³/h] ≤ 8 ¦ prevalenza [kPa] = 801 ÷ 1600 ¦ pressione nominale [bar] = 25. Componente: motore elettrico trifase, SPECIFICHE TECNICHE: parti interne di lega ferrosa acciaio inox AISI 304 RM1 Motore elettrico trifase; impiego: pompa di alimentazione idrica; tensione nominale [V] = 380 ¦ frequenza [Hz] = 50 | 1 cad | 2501.54 | 1977.5 | 0 | RM.85.10.15.Za001.0015.m | Pompa di alimentazione idrica multistadio; geometria: verticale; funzione: pressurizzazione acqua; impiego: centrale idrica; portata [m³/h] ≤ 8 ¦ prevalenza [kPa] = 801 ÷ 1600 ¦ pressione nominale [bar] = 25. Componente: motore elettrico trifase, SPECIFICHE TECNICHE: parti interne di lega ferrosa acciaio inox AISI 304 | RM1 Motore elettrico trifase; impiego: pompa di alimentazione idrica; tensione nominale [V] = 380 ¦ frequenza [Hz] = 50 | RISORSA MATERIALE | IMPIANTI IDRAULICI DISTRIBUZIONE | PRODOTTI | POMPA DI ALIMENTAZIONE IDRICA | MATERIALE GENERICO NON RILEVANTE | [6 empty] | MM.03.030.0050.d | Pompe verticali multistadio, parti interne in acciaio inox AISI304 PN25 - fino a 8 m³/h - oltre 800 fino a 1600 kPa | nd | multistadio | [9 empty] | RM.65.10.15.Za001.0260.- - | 1 | cad | nd | pressurizzazione acqua - | centrale idrica - | materiale generico non rilevante | portata [m³/h] ≤ 8.0 nd nd nd - prevalenza [kPa] = 801.0 ÷ 1600.0 nd - pressione nominale [bar] = 25.0 nd nd nd - | nd - |  | verticale - | nd - | parti interne di lega ferrosa acciaio inox AISI 304 | nd - | nd - | nd - | nd | nd - | NO |  |  |  |  | nd |  |  |  |  | nd | nd | nd |  | nd | nd | nd | nd | nd | nd | NO | NO
LOM251.RM.85.10.15.Za001.0015.n | Pompa di alimentazione idrica multistadio; geometria: verticale; funzione: pressurizzazione acqua; impiego: centrale idrica; portata [m³/h] ≤ 8 ¦ prevalenza [kPa] = 1601 ÷ 2200 ¦ pressione nominale [bar] = 25. Componente: motore elettrico trifase, SPECIFICHE TECNICHE: parti interne di lega ferrosa acciaio inox AISI 304 RM1 Motore elettrico trifase; impiego: pompa di alimentazione idrica; tensione nominale [V] = 380 ¦ frequenza [Hz] = 50 | 1 cad | 2822.94 | 2231.57 | 0 | RM.85.10.15.Za001.0015.n | Pompa di alimentazione idrica multistadio; geometria: verticale; funzione: pressurizzazione acqua; impiego: centrale idrica; portata [m³/h] ≤ 8 ¦ prevalenza [kPa] = 1601 ÷ 2200 ¦ pressione nominale [bar] = 25. Componente: motore elettrico trifase, SPECIFICHE TECNICHE: parti interne di lega ferrosa acciaio inox AISI 304 | RM1 Motore elettrico trifase; impiego: pompa di alimentazione idrica; tensione nominale [V] = 380 ¦ frequenza [Hz] = 50 | RISORSA MATERIALE | IMPIANTI IDRAULICI DISTRIBUZIONE | PRODOTTI | POMPA DI ALIMENTAZIONE IDRICA | MATERIALE GENERICO NON RILEVANTE | [6 empty] | MM.03.030.0050.e | Pompe verticali multistadio, parti interne in acciaio inox AISI304 PN25 - fino a 8 m³/h - oltre 1600 fino a 2200 kPa | nd | multistadio | [9 empty] | RM.65.10.15.Za001.0260.- - | 1 | cad | nd | pressurizzazione acqua - | centrale idrica - | materiale generico non rilevante | portata [m³/h] ≤ 8.0 nd nd nd - prevalenza [kPa] = 1601.0 ÷ 2200.0 nd - pressione nominale [bar] = 25.0 nd nd nd - | nd - |  | verticale - | nd - | parti interne di lega ferrosa acciaio inox AISI 304 | nd - | nd - | nd - | nd | nd - | NO |  |  |  |  | nd |  |  |  |  | nd | nd | nd |  | nd | nd | nd | nd | nd | nd | NO | NO
LOM251.RM.85.10.15.Za001.0015.o | Pompa di alimentazione idrica multistadio; geometria: verticale; funzione: pressurizzazione acqua; impiego: centrale idrica; portata [m³/h] = 9 ÷ 16 ¦ prevalenza [kPa] ≤ 200 ¦ pressione nominale [bar] = 25. Componente: motore elettrico trifase, SPECIFICHE TECNICHE: parti interne di lega ferrosa acciaio inox AISI 304 RM1 Motore elettrico trifase; impiego: pompa di alimentazione idrica; tensione nominale [V] = 380 ¦ frequenza [Hz] = 50 | 1 cad | 895.95 | 708.26 | 0 | RM.85.10.15.Za001.0015.o | Pompa di alimentazione idrica multistadio; geometria: verticale; funzione: pressurizzazione acqua; impiego: centrale idrica; portata [m³/h] = 9 ÷ 16 ¦ prevalenza [kPa] ≤ 200 ¦ pressione nominale [bar] = 25. Componente: motore elettrico trifase, SPECIFICHE TECNICHE: parti interne di lega ferrosa acciaio inox AISI 304 | RM1 Motore elettrico trifase; impiego: pompa di alimentazione idrica; tensione nominale [V] = 380 ¦ frequenza [Hz] = 50 | RISORSA MATERIALE | IMPIANTI IDRAULICI DISTRIBUZIONE | PRODOTTI | POMPA DI ALIMENTAZIONE IDRICA | MATERIALE GENERICO NON RILEVANTE | [6 empty] | MM.03.030.0050.f | Pompe verticali multistadio, parti interne in acciaio inox AISI304 PN25 - oltre 8 fino a 16 m³/h - fino a 200 kPa | nd | multistadio | [9 empty] | RM.65.10.15.Za001.0260.- - | 1 | cad | nd | pressurizzazione acqua - | centrale idrica - | materiale generico non rilevante | prevalenza [kPa] ≤ 200.0 nd nd nd - pressione nominale [bar] = 25.0 nd nd nd - portata [m³/h] = 9.0 ÷ 16.0 nd - | nd - |  | verticale - | nd - | parti interne di lega ferrosa acciaio inox AISI 304 | nd - | nd - | nd - | nd | nd - | NO |  |  |  |  | nd |  |  |  |  | nd | nd | nd |  | nd | nd | nd | nd | nd | nd | NO | NO
LOM251.RM.85.10.15.Za001.0015.p | Pompa di alimentazione idrica multistadio; geometria: verticale; funzione: pressurizzazione acqua; impiego: centrale idrica; portata [m³/h] = 9 ÷ 16 ¦ prevalenza [kPa] = 201 ÷ 400 ¦ pressione nominale [bar] = 25. Componente: motore elettrico trifase, SPECIFICHE TECNICHE: parti interne di lega ferrosa acciaio inox AISI 304 RM1 Motore elettrico trifase; impiego: pompa di alimentazione idrica; tensione nominale [V] = 380 ¦ frequenza [Hz] = 50 | 1 cad | 1250.06 | 988.19 | 0 | RM.85.10.15.Za001.0015.p | Pompa di alimentazione idrica multistadio; geometria: verticale; funzione: pressurizzazione acqua; impiego: centrale idrica; portata [m³/h] = 9 ÷ 16 ¦ prevalenza [kPa] = 201 ÷ 400 ¦ pressione nominale [bar] = 25. Componente: motore elettrico trifase, SPECIFICHE TECNICHE: parti interne di lega ferrosa acciaio inox AISI 304 | RM1 Motore elettrico trifase; impiego: pompa di alimentazione idrica; tensione nominale [V] = 380 ¦ frequenza [Hz] = 50 | RISORSA MATERIALE | IMPIANTI IDRAULICI DISTRIBUZIONE | PRODOTTI | POMPA DI ALIMENTAZIONE IDRICA | MATERIALE GENERICO NON RILEVANTE | [6 empty] | MM.03.030.0050.g | Pompe verticali multistadio, parti interne in acciaio inox AISI304 PN25 - oltre 8 fino a 16 m³/h - oltre 200 fino a 400 kPa | nd | multistadio | [9 empty] | RM.65.10.15.Za001.0260.- - | 1 | cad | nd | pressurizzazione acqua - | centrale idrica - | materiale generico non rilevante | prevalenza [kPa] = 201.0 ÷ 400.0 nd - pressione nominale [bar] = 25.0 nd nd nd - portata [m³/h] = 9.0 ÷ 16.0 nd - | nd - |  | verticale - | nd - | parti interne di lega ferrosa acciaio inox AISI 304 | nd - | nd - | nd - | nd | nd - | NO |  |  |  |  | nd |  |  |  |  | nd | nd | nd |  | nd | nd | nd | nd | nd | nd | NO | NO
LOM251.RM.85.10.15.Za001.0015.q | Pompa di alimentazione idrica multistadio; geometria: verticale; funzione: pressurizzazione acqua; impiego: centrale idrica; portata [m³/h] = 9 ÷ 16 ¦ prevalenza [kPa] = 401 ÷ 800 ¦ pressione nominale [bar] = 25. Componente: motore elettrico trifase, SPECIFICHE TECNICHE: parti interne di lega ferrosa acciaio inox AISI 304 RM1 Motore elettrico trifase; impiego: pompa di alimentazione idrica; tensione nominale [V] = 380 ¦ frequenza [Hz] = 50 | 1 cad | 1737.86 | 1373.8 | 0 | RM.85.10.15.Za001.0015.q | Pompa di alimentazione idrica multistadio; geometria: verticale; funzione: pressurizzazione acqua; impiego: centrale idrica; portata [m³/h] = 9 ÷ 16 ¦ prevalenza [kPa] = 401 ÷ 800 ¦ pressione nominale [bar] = 25. Componente: motore elettrico trifase, SPECIFICHE TECNICHE: parti interne di lega ferrosa acciaio inox AISI 304 | RM1 Motore elettrico trifase; impiego: pompa di alimentazione idrica; tensione nominale [V] = 380 ¦ frequenza [Hz] = 50 | RISORSA MATERIALE | IMPIANTI IDRAULICI DISTRIBUZIONE | PRODOTTI | POMPA DI ALIMENTAZIONE IDRICA | MATERIALE GENERICO NON RILEVANTE | [6 empty] | MM.03.030.0050.h | Pompe verticali multistadio, parti interne in acciaio inox AISI304 PN25 - oltre 8 fino a 16 m³/h - oltre 400 fino a 800 kPa | nd | multistadio | [9 empty] | RM.65.10.15.Za001.0260.- - | 1 | cad | nd | pressurizzazione acqua - | centrale idrica - | materiale generico non rilevante | prevalenza [kPa] = 401.0 ÷ 800.0 nd - pressione nominale [bar] = 25.0 nd nd nd - portata [m³/h] = 9.0 ÷ 16.0 nd - | nd - |  | verticale - | nd - | parti interne di lega ferrosa acciaio inox AISI 304 | nd - | nd - | nd - | nd | nd - | NO |  |  |  |  | nd |  |  |  |  | nd | nd | nd |  | nd | nd | nd | nd | nd | nd | NO | NO
LOM251.RM.85.10.15.Za001.0015.r | Pompa di alimentazione idrica multistadio; geometria: verticale; funzione: pressurizzazione acqua; impiego: centrale idrica; portata [m³/h] = 9 ÷ 16 ¦ prevalenza [kPa] = 801 ÷ 1800 ¦ pressione nominale [bar] = 25. Componente: motore elettrico trifase, SPECIFICHE TECNICHE: parti interne di lega ferrosa acciaio inox AISI 304 RM1 Motore elettrico trifase; impiego: pompa di alimentazione idrica; tensione nominale [V] = 380 ¦ frequenza [Hz] = 50 | 1 cad | 2822.94 | 2231.57 | 0 | RM.85.10.15.Za001.0015.r | Pompa di alimentazione idrica multistadio; geometria: verticale; funzione: pressurizzazione acqua; impiego: centrale idrica; portata [m³/h] = 9 ÷ 16 ¦ prevalenza [kPa] = 801 ÷ 1800 ¦ pressione nominale [bar] = 25. Componente: motore elettrico trifase, SPECIFICHE TECNICHE: parti interne di lega ferrosa acciaio inox AISI 304 | RM1 Motore elettrico trifase; impiego: pompa di alimentazione idrica; tensione nominale [V] = 380 ¦ frequenza [Hz] = 50 | RISORSA MATERIALE | IMPIANTI IDRAULICI DISTRIBUZIONE | PRODOTTI | POMPA DI ALIMENTAZIONE IDRICA | MATERIALE GENERICO NON RILEVANTE | [6 empty] | MM.03.030.0050.i | Pompe verticali multistadio, parti interne in acciaio inox AISI304 PN25 - oltre 8 fino a 16 m³/h - oltre 800 fino a 1800 kPa | nd | multistadio | [9 empty] | RM.65.10.15.Za001.0260.- - | 1 | cad | nd | pressurizzazione acqua - | centrale idrica - | materiale generico non rilevante | portata [m³/h] = 9.0 ÷ 16.0 nd - prevalenza [kPa] = 801.0 ÷ 1800.0 nd - pressione nominale [bar] = 25.0 nd nd nd - | nd - |  | verticale - | nd - | parti interne di lega ferrosa acciaio inox AISI 304 | nd - | nd - | nd - | nd | nd - | NO |  |  |  |  | nd |  |  |  |  | nd | nd | nd |  | nd | nd | nd | nd | nd | nd | NO | NO
LOM251.RM.85.10.15.Za001.0015.s | Pompa di alimentazione idrica multistadio; geometria: verticale; funzione: pressurizzazione acqua; impiego: centrale idrica; portata [m³/h] = 17 ÷ 32 ¦ prevalenza [kPa] ≤ 200 ¦ pressione nominale [bar] = 25. Componente: motore elettrico trifase, SPECIFICHE TECNICHE: parti interne di lega ferrosa acciaio inox AISI 304 RM1 Motore elettrico trifase; impiego: pompa di alimentazione idrica; tensione nominale [V] = 380 ¦ frequenza [Hz] = 50 | 1 cad | 1244.36 | 983.69 | 0 | RM.85.10.15.Za001.0015.s | Pompa di alimentazione idrica multistadio; geometria: verticale; funzione: pressurizzazione acqua; impiego: centrale idrica; portata [m³/h] = 17 ÷ 32 ¦ prevalenza [kPa] ≤ 200 ¦ pressione nominale [bar] = 25. Componente: motore elettrico trifase, SPECIFICHE TECNICHE: parti interne di lega ferrosa acciaio inox AISI 304 | RM1 Motore elettrico trifase; impiego: pompa di alimentazione idrica; tensione nominale [V] = 380 ¦ frequenza [Hz] = 50 | RISORSA MATERIALE | IMPIANTI IDRAULICI DISTRIBUZIONE | PRODOTTI | POMPA DI ALIMENTAZIONE IDRICA | MATERIALE GENERICO NON RILEVANTE | [6 empty] | MM.03.030.0050.j | Pompe verticali multistadio, parti interne in acciaio inox AISI304 PN25 - oltre 16 fino a 32 m³/h - fino a 200 kPa | nd | multistadio | [9 empty] | RM.65.10.15.Za001.0260.- - | 1 | cad | nd | pressurizzazione acqua - | centrale idrica - | materiale generico non rilevante | prevalenza [kPa] ≤ 200.0 nd nd nd - pressione nominale [bar] = 25.0 nd nd nd - portata [m³/h] = 17.0 ÷ 32.0 nd - | nd - |  | verticale - | nd - | parti interne di lega ferrosa acciaio inox AISI 304 | nd - | nd - | nd - | nd | nd - | NO |  |  |  |  | nd |  |  |  |  | nd | nd | nd |  | nd | nd | nd | nd | nd | nd | NO | NO
LOM251.RM.85.10.15.Za001.0015.t | Pompa di alimentazione idrica multistadio; geometria: verticale; funzione: pressurizzazione acqua; impiego: centrale idrica; portata [m³/h] = 17 ÷ 32 ¦ prevalenza [kPa] = 201 ÷ 400 ¦ pressione nominale [bar] = 25. Componente: motore elettrico trifase, SPECIFICHE TECNICHE: parti interne di lega ferrosa acciaio inox AISI 304 RM1 Motore elettrico trifase; impiego: pompa di alimentazione idrica; tensione nominale [V] = 380 ¦ frequenza [Hz] = 50 | 1 cad | 1476.18 | 1166.94 | 0 | RM.85.10.15.Za001.0015.t | Pompa di alimentazione idrica multistadio; geometria: verticale; funzione: pressurizzazione acqua; impiego: centrale idrica; portata [m³/h] = 17 ÷ 32 ¦ prevalenza [kPa] = 201 ÷ 400 ¦ pressione nominale [bar] = 25. Componente: motore elettrico trifase, SPECIFICHE TECNICHE: parti interne di lega ferrosa acciaio inox AISI 304 | RM1 Motore elettrico trifase; impiego: pompa di alimentazione idrica; tensione nominale [V] = 380 ¦ frequenza [Hz] = 50 | RISORSA MATERIALE | IMPIANTI IDRAULICI DISTRIBUZIONE | PRODOTTI | POMPA DI ALIMENTAZIONE IDRICA | MATERIALE GENERICO NON RILEVANTE | [6 empty] | MM.03.030.0050.k | Pompe verticali multistadio, parti interne in acciaio inox AISI304 PN25 - oltre 16 fino a 32 m³/h - oltre 200 fino a 400 kPa | nd | multistadio | [9 empty] | RM.65.10.15.Za001.0260.- - | 1 | cad | nd | pressurizzazione acqua - | centrale idrica - | materiale generico non rilevante | portata [m³/h] = 17.0 ÷ 32.0 nd - pressione nominale [bar] = 25.0 nd nd nd - prevalenza [kPa] = 201.0 ÷ 400.0 nd - | nd - |  | verticale - | nd - | parti interne di lega ferrosa acciaio inox AISI 304 | nd - | nd - | nd - | nd | nd - | NO |  |  |  |  | nd |  |  |  |  | nd | nd | nd |  | nd | nd | nd | nd | nd | nd | NO | NO
LOM251.RM.85.10.15.Za001.0015.u | Pompa di alimentazione idrica multistadio; geometria: verticale; funzione: pressurizzazione acqua; impiego: centrale idrica; portata [m³/h] = 17 ÷ 32 ¦ prevalenza [kPa] = 401 ÷ 800 ¦ pressione nominale [bar] = 25. Componente: motore elettrico trifase, SPECIFICHE TECNICHE: parti interne di lega ferrosa acciaio inox AISI 304 RM1 Motore elettrico trifase; impiego: pompa di alimentazione idrica; tensione nominale [V] = 380 ¦ frequenza [Hz] = 50 | 1 cad | 2606.79 | 2060.7 | 0 | RM.85.10.15.Za001.0015.u | Pompa di alimentazione idrica multistadio; geometria: verticale; funzione: pressurizzazione acqua; impiego: centrale idrica; portata [m³/h] = 17 ÷ 32 ¦ prevalenza [kPa] = 401 ÷ 800 ¦ pressione nominale [bar] = 25. Componente: motore elettrico trifase, SPECIFICHE TECNICHE: parti interne di lega ferrosa acciaio inox AISI 304 | RM1 Motore elettrico trifase; impiego: pompa di alimentazione idrica; tensione nominale [V] = 380 ¦ frequenza [Hz] = 50 | RISORSA MATERIALE | IMPIANTI IDRAULICI DISTRIBUZIONE | PRODOTTI | POMPA DI ALIMENTAZIONE IDRICA | MATERIALE GENERICO NON RILEVANTE | [6 empty] | MM.03.030.0050.l | Pompe verticali multistadio, parti interne in acciaio inox AISI304 PN25 - oltre 16 fino a 32 m³/h - oltre 400 fino a 800 kPa | nd | multistadio | [9 empty] | RM.65.10.15.Za001.0260.- - | 1 | cad | nd | pressurizzazione acqua - | centrale idrica - | materiale generico non rilevante | portata [m³/h] = 17.0 ÷ 32.0 nd - prevalenza [kPa] = 401.0 ÷ 800.0 nd - pressione nominale [bar] = 25.0 nd nd nd - | nd - |  | verticale - | nd - | parti interne di lega ferrosa acciaio inox AISI 304 | nd - | nd - | nd - | nd | nd - | NO |  |  |  |  | nd |  |  |  |  | nd | nd | nd |  | nd | nd | nd | nd | nd | nd | NO | NO
LOM251.RM.85.10.15.Za001.0015.v | Pompa di alimentazione idrica multistadio; geometria: verticale; funzione: pressurizzazione acqua; impiego: centrale idrica; portata [m³/h] = 17 ÷ 32 ¦ prevalenza [kPa] = 801 ÷ 1600 ¦ pressione nominale [bar] = 25. Componente: motore elettrico trifase, SPECIFICHE TECNICHE: parti interne di lega ferrosa acciaio inox AISI 304 RM1 Motore elettrico trifase; impiego: pompa di alimentazione idrica; tensione nominale [V] = 380 ¦ frequenza [Hz] = 50 | 1 cad | 4439.9 | 3509.8 | 0 | RM.85.10.15.Za001.0015.v | Pompa di alimentazione idrica multistadio; geometria: verticale; funzione: pressurizzazione acqua; impiego: centrale idrica; portata [m³/h] = 17 ÷ 32 ¦ prevalenza [kPa] = 801 ÷ 1600 ¦ pressione nominale [bar] = 25. Componente: motore elettrico trifase, SPECIFICHE TECNICHE: parti interne di lega ferrosa acciaio inox AISI 304 | RM1 Motore elettrico trifase; impiego: pompa di alimentazione idrica; tensione nominale [V] = 380 ¦ frequenza [Hz] = 50 | RISORSA MATERIALE | IMPIANTI IDRAULICI DISTRIBUZIONE | PRODOTTI | POMPA DI ALIMENTAZIONE IDRICA | MATERIALE GENERICO NON RILEVANTE | [6 empty] | MM.03.030.0050.m | Pompe verticali multistadio, parti interne in acciaio inox AISI304 PN25 - oltre 16 fino a 32 m³/h - oltre 800 fino a 1600 kPa | nd | multistadio | [9 empty] | RM.65.10.15.Za001.0260.- - | 1 | cad | nd | pressurizzazione acqua - | centrale idrica - | materiale generico non rilevante | portata [m³/h] = 17.0 ÷ 32.0 nd - pressione nominale [bar] = 25.0 nd nd nd - prevalenza [kPa] = 801.0 ÷ 1600.0 nd - | nd - |  | verticale - | nd - | parti interne di lega ferrosa acciaio inox AISI 304 | nd - | nd - | nd - | nd | nd - | NO |  |  |  |  | nd |  |  |  |  | nd | nd | nd |  | nd | nd | nd | nd | nd | nd | NO | NO
LOM251.RM.85.10.15.Za001.0015.w | Pompa di alimentazione idrica multistadio; geometria: verticale; funzione: pressurizzazione acqua; impiego: centrale idrica; portata [m³/h] = 33 ÷ 64 ¦ prevalenza [kPa] ≤ 200 ¦ pressione nominale [bar] = 25. Componente: motore elettrico trifase, SPECIFICHE TECNICHE: parti interne di lega ferrosa acciaio inox AISI 304 RM1 Motore elettrico trifase; impiego: pompa di alimentazione idrica; tensione nominale [V] = 380 ¦ frequenza [Hz] = 50 | 1 cad | 1747.81 | 1381.67 | 0 | RM.85.10.15.Za001.0015.w | Pompa di alimentazione idrica multistadio; geometria: verticale; funzione: pressurizzazione acqua; impiego: centrale idrica; portata [m³/h] = 33 ÷ 64 ¦ prevalenza [kPa] ≤ 200 ¦ pressione nominale [bar] = 25. Componente: motore elettrico trifase, SPECIFICHE TECNICHE: parti interne di lega ferrosa acciaio inox AISI 304 | RM1 Motore elettrico trifase; impiego: pompa di alimentazione idrica; tensione nominale [V] = 380 ¦ frequenza [Hz] = 50 | RISORSA MATERIALE | IMPIANTI IDRAULICI DISTRIBUZIONE | PRODOTTI | POMPA DI ALIMENTAZIONE IDRICA | MATERIALE GENERICO NON RILEVANTE | [6 empty] | MM.03.030.0050.n | Pompe verticali multistadio, parti interne in acciaio inox AISI304 PN25 - oltre 32 fino a 64 m³/h - fino a 200 kPa | nd | multistadio | [9 empty] | RM.65.10.15.Za001.0260.- - | 1 | cad | nd | pressurizzazione acqua - | centrale idrica - | materiale generico non rilevante | pressione nominale [bar] = 25.0 nd nd nd - portata [m³/h] = 33.0 ÷ 64.0 nd - prevalenza [kPa] ≤ 200.0 nd nd nd - | nd - |  | verticale - | nd - | parti interne di lega ferrosa acciaio inox AISI 304 | nd - | nd - | nd - | nd | nd - | NO |  |  |  |  | nd |  |  |  |  | nd | nd | nd |  | nd | nd | nd | nd | nd | nd | NO | NO
LOM251.RM.85.10.15.Za001.0015.x | Pompa di alimentazione idrica multistadio; geometria: verticale; funzione: pressurizzazione acqua; impiego: centrale idrica; portata [m³/h] = 33 ÷ 64 ¦ prevalenza [kPa] = 201 ÷ 400 ¦ pressione nominale [bar] = 25. Componente: motore elettrico trifase, SPECIFICHE TECNICHE: parti interne di lega ferrosa acciaio inox AISI 304 RM1 Motore elettrico trifase; impiego: pompa di alimentazione idrica; tensione nominale [V] = 380 ¦ frequenza [Hz] = 50 | 1 cad | 2902.57 | 2294.52 | 0 | RM.85.10.15.Za001.0015.x | Pompa di alimentazione idrica multistadio; geometria: verticale; funzione: pressurizzazione acqua; impiego: centrale idrica; portata [m³/h] = 33 ÷ 64 ¦ prevalenza [kPa] = 201 ÷ 400 ¦ pressione nominale [bar] = 25. Componente: motore elettrico trifase, SPECIFICHE TECNICHE: parti interne di lega ferrosa acciaio inox AISI 304 | RM1 Motore elettrico trifase; impiego: pompa di alimentazione idrica; tensione nominale [V] = 380 ¦ frequenza [Hz] = 50 | RISORSA MATERIALE | IMPIANTI IDRAULICI DISTRIBUZIONE | PRODOTTI | POMPA DI ALIMENTAZIONE IDRICA | MATERIALE GENERICO NON RILEVANTE | [6 empty] | MM.03.030.0050.o | Pompe verticali multistadio, parti interne in acciaio inox AISI304 PN25 - oltre 32 fino a 64 m³/h - oltre 200 fino a 400 kPa | nd | multistadio | [9 empty] | RM.65.10.15.Za001.0260.- - | 1 | cad | nd | pressurizzazione acqua - | centrale idrica - | materiale generico non rilevante | pressione nominale [bar] = 25.0 nd nd nd - portata [m³/h] = 33.0 ÷ 64.0 nd - prevalenza [kPa] = 201.0 ÷ 400.0 nd - | nd - |  | verticale - | nd - | parti interne di lega ferrosa acciaio inox AISI 304 | nd - | nd - | nd - | nd | nd - | NO |  |  |  |  | nd |  |  |  |  | nd | nd | nd |  | nd | nd | nd | nd | nd | nd | NO | NO
LOM251.RM.85.10.15.Za001.0015.y | Pompa di alimentazione idrica multistadio; geometria: verticale; funzione: pressurizzazione acqua; impiego: centrale idrica; portata [m³/h] = 33 ÷ 64 ¦ prevalenza [kPa] = 401 ÷ 800 ¦ pressione nominale [bar] = 25. Componente: motore elettrico trifase, SPECIFICHE TECNICHE: parti interne di lega ferrosa acciaio inox AISI 304 RM1 Motore elettrico trifase; impiego: pompa di alimentazione idrica; tensione nominale [V] = 380 ¦ frequenza [Hz] = 50 | 1 cad | 4745.66 | 3751.51 | 0 | RM.85.10.15.Za001.0015.y | Pompa di alimentazione idrica multistadio; geometria: verticale; funzione: pressurizzazione acqua; impiego: centrale idrica; portata [m³/h] = 33 ÷ 64 ¦ prevalenza [kPa] = 401 ÷ 800 ¦ pressione nominale [bar] = 25. Componente: motore elettrico trifase, SPECIFICHE TECNICHE: parti interne di lega ferrosa acciaio inox AISI 304 | RM1 Motore elettrico trifase; impiego: pompa di alimentazione idrica; tensione nominale [V] = 380 ¦ frequenza [Hz] = 50 | RISORSA MATERIALE | IMPIANTI IDRAULICI DISTRIBUZIONE | PRODOTTI | POMPA DI ALIMENTAZIONE IDRICA | MATERIALE GENERICO NON RILEVANTE | [6 empty] | MM.03.030.0050.p | Pompe verticali multistadio, parti interne in acciaio inox AISI304 PN25 - oltre 32 fino a 64 m³/h - oltre 400 fino a 800 kPa | nd | multistadio | [9 empty] | RM.65.10.15.Za001.0260.- - | 1 | cad | nd | pressurizzazione acqua - | centrale idrica - | materiale generico non rilevante | pressione nominale [bar] = 25.0 nd nd nd - prevalenza [kPa] = 401.0 ÷ 800.0 nd - portata [m³/h] = 33.0 ÷ 64.0 nd - | nd - |  | verticale - | nd - | parti interne di lega ferrosa acciaio inox AISI 304 | nd - | nd - | nd - | nd | nd - | NO |  |  |  |  | nd |  |  |  |  | nd | nd | nd |  | nd | nd | nd | nd | nd | nd | NO | NO
LOM251.RM.85.10.15.Za001.0015.z | Pompa di alimentazione idrica multistadio; geometria: verticale; funzione: pressurizzazione acqua; impiego: centrale idrica; portata [m³/h] = 33 ÷ 64 ¦ prevalenza [kPa] = 801 ÷ 1000 ¦ pressione nominale [bar] = 25. Componente: motore elettrico trifase, SPECIFICHE TECNICHE: parti interne di lega ferrosa acciaio inox AISI 304 RM1 Motore elettrico trifase; impiego: pompa di alimentazione idrica; tensione nominale [V] = 380 ¦ frequenza [Hz] = 50 | 1 cad | 4658.92 | 3682.94 | 0 | RM.85.10.15.Za001.0015.z | Pompa di alimentazione idrica multistadio; geometria: verticale; funzione: pressurizzazione acqua; impiego: centrale idrica; portata [m³/h] = 33 ÷ 64 ¦ prevalenza [kPa] = 801 ÷ 1000 ¦ pressione nominale [bar] = 25. Componente: motore elettrico trifase, SPECIFICHE TECNICHE: parti interne di lega ferrosa acciaio inox AISI 304 | RM1 Motore elettrico trifase; impiego: pompa di alimentazione idrica; tensione nominale [V] = 380 ¦ frequenza [Hz] = 50 | RISORSA MATERIALE | IMPIANTI IDRAULICI DISTRIBUZIONE | PRODOTTI | POMPA DI ALIMENTAZIONE IDRICA | MATERIALE GENERICO NON RILEVANTE | [6 empty] | MM.03.030.0050.q | Pompe verticali multistadio, parti interne in acciaio inox AISI304 PN25 - oltre 32 fino a 64 m³/h - oltre 800 fino a 1000 kPa | nd | multistadio | [9 empty] | RM.65.10.15.Za001.0260.- - | 1 | cad | nd | pressurizzazione acqua - | centrale idrica - | materiale generico non rilevante | portata [m³/h] = 33.0 ÷ 64.0 nd - pressione nominale [bar] = 25.0 nd nd nd - prevalenza [kPa] = 801.0 ÷ 1000.0 nd - | nd - |  | verticale - | nd - | parti interne di lega ferrosa acciaio inox AISI 304 | nd - | nd - | nd - | nd | nd - | NO |  |  |  |  | nd |  |  |  |  | nd | nd | nd |  | nd | nd | nd | nd | nd | nd | NO | NO
LOM251.RM.85.10.20.D0000.0000.a | Pompa di sollevamento acque chiare di plastica generico; funzione: sollevamento acque di scarico; impiego: centrale idrica; dimensione massima indicativa dei corpi solidi aspirabili [mm] = 10; portata [m³/h] ≤ 5 ¦ prevalenza [kPa] ≤ 50. Componenti: motore monofase, cavo di alimentazione. Incluso: interruttore di livello RM1 Motore monofase; impiego: pompa di sollevamento; tensione nominale [V] = 220 ¦ frequenza [Hz] = 50; n° poli [-] = 2P RM1 Cavo di alimentazione; impiego: pompa di sollevamento; lunghezza [m] = 10. Incluso: spina | 1 cad | 110.5 | 87.35 | 0 | RM.85.10.20.D0000.0000.a | Pompa di sollevamento acque chiare di plastica generico; funzione: sollevamento acque di scarico; impiego: centrale idrica; dimensione massima indicativa dei corpi solidi aspirabili [mm] = 10; portata [m³/h] ≤ 5 ¦ prevalenza [kPa] ≤ 50. Componenti: motore monofase, cavo di alimentazione. Incluso: interruttore di livello | RM1 Motore monofase; impiego: pompa di sollevamento; tensione nominale [V] = 220 ¦ frequenza [Hz] = 50; n° poli [-] = 2P RM1 Cavo di alimentazione; impiego: pompa di sollevamento; lunghezza [m] = 10. Incluso: spina | RISORSA MATERIALE | IMPIANTI IDRAULICI DISTRIBUZIONE | PRODOTTI | POMPA DI SOLLEVAMENTO | PLASTICA GENERICO | [6 empty] | MM.03.080.0010.a | Pompe di sollevamento acque chiare con corpo in plastica o in acciaio inox, motore 220 V - 1f - 2 poli, corredate di interruttore di livello e cavo alimentazione da 10 m con spina. - in plastica - fino a 5 m³/h - fino a 50 kPa - 10 mm | nd | acque chiare | [9 empty] | RM.73.10.35.Za001.2250.- - RM.65.10.15.Za001.0515.- - | 1 | cad | nd | sollevamento acque di scarico - | centrale idrica - | plastica generico | portata [m³/h] ≤ 5.0 nd nd nd - prevalenza [kPa] ≤ 50.0 nd nd nd - | nd - |  | nd - | dimensione massima indicativa dei corpi solidi aspirabili [mm] = 10.0 nd nd nd - | nd | nd - | nd - | nd - | nd | nd - | NO |  |  |  |  | nd |  |  |  |  | nd | nd | nd |  | nd | nd | nd | interruttore di livello | nd | nd | NO | NO
LOM251.RM.85.10.20.D0000.0000.b | Pompa di sollevamento acque chiare di plastica generico; funzione: sollevamento acque di scarico; impiego: centrale idrica; dimensione massima indicativa dei corpi solidi aspirabili [mm] = 10; portata [m³/h] ≤ 5 ¦ prevalenza [kPa] = 51 ÷ 100. Componenti: motore monofase, cavo di alimentazione. Incluso: interruttore di livello RM1 Motore monofase; impiego: pompa di sollevamento; tensione nominale [V] = 220 ¦ frequenza [Hz] = 50; n° poli [-] = 2P RM1 Cavo di alimentazione; impiego: pompa di sollevamento; lunghezza [m] = 10. Incluso: spina | 1 cad | 151.32 | 119.62 | 0 | RM.85.10.20.D0000.0000.b | Pompa di sollevamento acque chiare di plastica generico; funzione: sollevamento acque di scarico; impiego: centrale idrica; dimensione massima indicativa dei corpi solidi aspirabili [mm] = 10; portata [m³/h] ≤ 5 ¦ prevalenza [kPa] = 51 ÷ 100. Componenti: motore monofase, cavo di alimentazione. Incluso: interruttore di livello | RM1 Motore monofase; impiego: pompa di sollevamento; tensione nominale [V] = 220 ¦ frequenza [Hz] = 50; n° poli [-] = 2P RM1 Cavo di alimentazione; impiego: pompa di sollevamento; lunghezza [m] = 10. Incluso: spina | RISORSA MATERIALE | IMPIANTI IDRAULICI DISTRIBUZIONE | PRODOTTI | POMPA DI SOLLEVAMENTO | PLASTICA GENERICO | [6 empty] | MM.03.080.0010.b | Pompe di sollevamento acque chiare con corpo in plastica o in acciaio inox, motore 220 V - 1f - 2 poli, corredate di interruttore di livello e cavo alimentazione da 10 m con spina. - in plastica - fino a 5 m³/h - oltre 50 fino a 100 kPa - 10 mm | nd | acque chiare | [9 empty] | RM.73.10.35.Za001.2250.- - RM.65.10.15.Za001.0515.- - | 1 | cad | nd | sollevamento acque di scarico - | centrale idrica - | plastica generico | prevalenza [kPa] = 51.0 ÷ 100.0 nd - portata [m³/h] ≤ 5.0 nd nd nd - | nd - |  | nd - | dimensione massima indicativa dei corpi solidi aspirabili [mm] = 10.0 nd nd nd - | nd | nd - | nd - | nd - | nd | nd - | NO |  |  |  |  | nd |  |  |  |  | nd | nd | nd |  | nd | nd | nd | interruttore di livello | nd | nd | NO | NO
LOM251.RM.85.10.20.D0000.0000.c | Pompa di sollevamento acque chiare di plastica generico; funzione: sollevamento acque di scarico; impiego: centrale idrica; dimensione massima indicativa dei corpi solidi aspirabili [mm] = 35; portata [m³/h] ≤ 5 ¦ prevalenza [kPa] ≤ 50. Componenti: motore monofase, cavo di alimentazione. Incluso: interruttore di livello RM1 Motore monofase; impiego: pompa di sollevamento; tensione nominale [V] = 220 ¦ frequenza [Hz] = 50; n° poli [-] = 2P RM1 Cavo di alimentazione; impiego: pompa di sollevamento; lunghezza [m] = 10. Incluso: spina | 1 cad | 184.67 | 145.98 | 0 | RM.85.10.20.D0000.0000.c | Pompa di sollevamento acque chiare di plastica generico; funzione: sollevamento acque di scarico; impiego: centrale idrica; dimensione massima indicativa dei corpi solidi aspirabili [mm] = 35; portata [m³/h] ≤ 5 ¦ prevalenza [kPa] ≤ 50. Componenti: motore monofase, cavo di alimentazione. Incluso: interruttore di livello | RM1 Motore monofase; impiego: pompa di sollevamento; tensione nominale [V] = 220 ¦ frequenza [Hz] = 50; n° poli [-] = 2P RM1 Cavo di alimentazione; impiego: pompa di sollevamento; lunghezza [m] = 10. Incluso: spina | RISORSA MATERIALE | IMPIANTI IDRAULICI DISTRIBUZIONE | PRODOTTI | POMPA DI SOLLEVAMENTO | PLASTICA GENERICO | [6 empty] | MM.03.080.0010.c | Pompe di sollevamento acque chiare con corpo in plastica o in acciaio inox, motore 220 V - 1f - 2 poli, corredate di interruttore di livello e cavo alimentazione da 10 m con spina. - in plastica - fino a 5 m³/h - fino a 50 kPa - 35 mm | nd | acque chiare | [9 empty] | RM.73.10.35.Za001.2250.- - RM.65.10.15.Za001.0515.- - | 1 | cad | nd | sollevamento acque di scarico - | centrale idrica - | plastica generico | prevalenza [kPa] ≤ 50.0 nd nd nd - portata [m³/h] ≤ 5.0 nd nd nd - | nd - |  | nd - | dimensione massima indicativa dei corpi solidi aspirabili [mm] = 35.0 nd nd nd - | nd | nd - | nd - | nd - | nd | nd - | NO |  |  |  |  | nd |  |  |  |  | nd | nd | nd |  | nd | nd | nd | interruttore di livello | nd | nd | NO | NO
LOM251.RM.85.10.20.D0000.0000.d | Pompa di sollevamento acque chiare di plastica generico; funzione: sollevamento acque di scarico; impiego: centrale idrica; dimensione massima indicativa dei corpi solidi aspirabili [mm] = 35; portata [m³/h] = 6 ÷ 10 ¦ prevalenza [kPa] ≤ 50. Componenti: motore monofase, cavo di alimentazione. Incluso: interruttore di livello RM1 Motore monofase; impiego: pompa di sollevamento; tensione nominale [V] = 220 ¦ frequenza [Hz] = 50; n° poli [-] = 2P RM1 Cavo di alimentazione; impiego: pompa di sollevamento; lunghezza [m] = 10. Incluso: spina | 1 cad | 239.91 | 189.65 | 0 | RM.85.10.20.D0000.0000.d | Pompa di sollevamento acque chiare di plastica generico; funzione: sollevamento acque di scarico; impiego: centrale idrica; dimensione massima indicativa dei corpi solidi aspirabili [mm] = 35; portata [m³/h] = 6 ÷ 10 ¦ prevalenza [kPa] ≤ 50. Componenti: motore monofase, cavo di alimentazione. Incluso: interruttore di livello | RM1 Motore monofase; impiego: pompa di sollevamento; tensione nominale [V] = 220 ¦ frequenza [Hz] = 50; n° poli [-] = 2P RM1 Cavo di alimentazione; impiego: pompa di sollevamento; lunghezza [m] = 10. Incluso: spina | RISORSA MATERIALE | IMPIANTI IDRAULICI DISTRIBUZIONE | PRODOTTI | POMPA DI SOLLEVAMENTO | PLASTICA GENERICO | [6 empty] | MM.03.080.0010.d | Pompe di sollevamento acque chiare con corpo in plastica o in acciaio inox, motore 220 V - 1f - 2 poli, corredate di interruttore di livello e cavo alimentazione da 10 m con spina. - in plastica - oltre 5 fino a 10 m³/h - fino a 50 kPa - 35 mm | nd | acque chiare | [9 empty] | RM.73.10.35.Za001.2250.- - RM.65.10.15.Za001.0515.- - | 1 | cad | nd | sollevamento acque di scarico - | centrale idrica - | plastica generico | prevalenza [kPa] ≤ 50.0 nd nd nd - portata [m³/h] = 6.0 ÷ 10.0 nd - | nd - |  | nd - | dimensione massima indicativa dei corpi solidi aspirabili [mm] = 35.0 nd nd nd - | nd | nd - | nd - | nd - | nd | nd - | NO |  |  |  |  | nd |  |  |  |  | nd | nd | nd |  | nd | nd | nd | interruttore di livello | nd | nd | NO | NO
LOM251.RM.85.10.20.Sb008.0000.a | Pompa di sollevamento acque aggressive di lega ferrosa acciaio inox; funzione: sollevamento acque di scarico; impiego: centrale idrica; dimensione massima indicativa dei corpi solidi aspirabili [mm] = 10; portata [m³/h] ≤ 10 ¦ prevalenza [kPa] ≤ 50. Componenti: motore monofase, cavo di alimentazione. Incluso: mantello di raffreddamento; interruttore di livello SPECIFICHE TECNICHE: per acque aggressive si intendono quelle delle piscine RM1 Motore monofase; impiego: pompa di sollevamento; tensione nominale [V] = 220 ¦ frequenza [Hz] = 50; n° poli [-] = 2P RM1 Cavo di alimentazione; impiego: pompa di sollevamento; lunghezza [m] = 10. Incluso: spina | 1 cad | 611.24 | 483.19 | 0 | RM.85.10.20.Sb008.0000.a | Pompa di sollevamento acque aggressive di lega ferrosa acciaio inox; funzione: sollevamento acque di scarico; impiego: centrale idrica; dimensione massima indicativa dei corpi solidi aspirabili [mm] = 10; portata [m³/h] ≤ 10 ¦ prevalenza [kPa] ≤ 50. Componenti: motore monofase, cavo di alimentazione. Incluso: mantello di raffreddamento; interruttore di livello SPECIFICHE TECNICHE: per acque aggressive si intendono quelle delle piscine | RM1 Motore monofase; impiego: pompa di sollevamento; tensione nominale [V] = 220 ¦ frequenza [Hz] = 50; n° poli [-] = 2P RM1 Cavo di alimentazione; impiego: pompa di sollevamento; lunghezza [m] = 10. Incluso: spina | RISORSA MATERIALE | IMPIANTI IDRAULICI DISTRIBUZIONE | PRODOTTI | POMPA DI SOLLEVAMENTO | LEGA FERROSA ACCIAIO INOX | [6 empty] | MM.03.080.0030.a | Pompe di sollevamento acque aggressive (piscine) con corpo in acciaio inox, motore 220 V - 1f - 2 poli, mantello di raffreddamento, corredate di interruttore di livello e cavo alimentazione da 10 m con spina. - fino a 10 m³/h - fino a 50 kPa - 10 mm | nd | acque aggressive | [9 empty] | RM.73.10.35.Za001.2250.- - RM.65.10.15.Za001.0515.- - | 1 | cad | nd | sollevamento acque di scarico - | centrale idrica - | lega ferrosa acciaio inox | prevalenza [kPa] ≤ 50.0 nd nd nd - portata [m³/h] ≤ 10.0 nd nd nd - | nd - |  | nd - | dimensione massima indicativa dei corpi solidi aspirabili [mm] = 10.0 nd nd nd - | per acque aggressive si intendono quelle delle piscine | nd - | nd - | nd - | nd | nd - | NO |  |  |  |  | nd |  |  |  |  | nd | nd | nd |  | nd | nd | nd | mantello di raffreddamento; interruttore di livello | nd | nd | NO | NO
LOM251.RM.85.10.20.Sb008.0000.b | Pompa di sollevamento acque aggressive di lega ferrosa acciaio inox; funzione: sollevamento acque di scarico; impiego: centrale idrica; dimensione massima indicativa dei corpi solidi aspirabili [mm] = 10; portata [m³/h] ≤ 10 ¦ prevalenza [kPa] = 51 ÷ 100. Componenti: motore monofase, cavo di alimentazione. Incluso: mantello di raffreddamento; interruttore di livello SPECIFICHE TECNICHE: per acque aggressive si intendono quelle delle piscine RM1 Motore monofase; impiego: pompa di sollevamento; tensione nominale [V] = 220 ¦ frequenza [Hz] = 50; n° poli [-] = 2P RM1 Cavo di alimentazione; impiego: pompa di sollevamento; lunghezza [m] = 10. Incluso: spina | 1 cad | 725.74 | 573.7 | 0 | RM.85.10.20.Sb008.0000.b | Pompa di sollevamento acque aggressive di lega ferrosa acciaio inox; funzione: sollevamento acque di scarico; impiego: centrale idrica; dimensione massima indicativa dei corpi solidi aspirabili [mm] = 10; portata [m³/h] ≤ 10 ¦ prevalenza [kPa] = 51 ÷ 100. Componenti: motore monofase, cavo di alimentazione. Incluso: mantello di raffreddamento; interruttore di livello SPECIFICHE TECNICHE: per acque aggressive si intendono quelle delle piscine | RM1 Motore monofase; impiego: pompa di sollevamento; tensione nominale [V] = 220 ¦ frequenza [Hz] = 50; n° poli [-] = 2P RM1 Cavo di alimentazione; impiego: pompa di sollevamento; lunghezza [m] = 10. Incluso: spina | RISORSA MATERIALE | IMPIANTI IDRAULICI DISTRIBUZIONE | PRODOTTI | POMPA DI SOLLEVAMENTO | LEGA FERROSA ACCIAIO INOX | [6 empty] | MM.03.080.0030.b | Pompe di sollevamento acque aggressive (piscine) con corpo in acciaio inox, motore 220 V - 1f - 2 poli, mantello di raffreddamento, corredate di interruttore di livello e cavo alimentazione da 10 m con spina. - fino a 10 m³/h - oltre 50 fino a 100 kPa - 10 mm | nd | acque aggressive | [9 empty] | RM.73.10.35.Za001.2250.- - RM.65.10.15.Za001.0515.- - | 1 | cad | nd | sollevamento acque di scarico - | centrale idrica - | lega ferrosa acciaio inox | prevalenza [kPa] = 51.0 ÷ 100.0 nd - portata [m³/h] ≤ 10.0 nd nd nd - | nd - |  | nd - | dimensione massima indicativa dei corpi solidi aspirabili [mm] = 10.0 nd nd nd - | per acque aggressive si intendono quelle delle piscine | nd - | nd - | nd - | nd | nd - | NO |  |  |  |  | nd |  |  |  |  | nd | nd | nd |  | nd | nd | nd | mantello di raffreddamento; interruttore di livello | nd | nd | NO | NO
LOM251.RM.85.10.20.Sb008.0000.c | Pompa di sollevamento acque aggressive di lega ferrosa acciaio inox; funzione: sollevamento acque di scarico; impiego: centrale idrica; dimensione massima indicativa dei corpi solidi aspirabili [mm] = 10; portata [m³/h] = 11 ÷ 20 ¦ prevalenza [kPa] = 51 ÷ 100. Componenti: motore monofase, cavo di alimentazione. Incluso: mantello di raffreddamento; interruttore di livello SPECIFICHE TECNICHE: per acque aggressive si intendono quelle delle piscine RM1 Motore monofase; impiego: pompa di sollevamento; tensione nominale [V] = 220 ¦ frequenza [Hz] = 50; n° poli [-] = 2P RM1 Cavo di alimentazione; impiego: pompa di sollevamento; lunghezza [m] = 10. Incluso: spina | 1 cad | 669.96 | 529.61 | 0 | RM.85.10.20.Sb008.0000.c | Pompa di sollevamento acque aggressive di lega ferrosa acciaio inox; funzione: sollevamento acque di scarico; impiego: centrale idrica; dimensione massima indicativa dei corpi solidi aspirabili [mm] = 10; portata [m³/h] = 11 ÷ 20 ¦ prevalenza [kPa] = 51 ÷ 100. Componenti: motore monofase, cavo di alimentazione. Incluso: mantello di raffreddamento; interruttore di livello SPECIFICHE TECNICHE: per acque aggressive si intendono quelle delle piscine | RM1 Motore monofase; impiego: pompa di sollevamento; tensione nominale [V] = 220 ¦ frequenza [Hz] = 50; n° poli [-] = 2P RM1 Cavo di alimentazione; impiego: pompa di sollevamento; lunghezza [m] = 10. Incluso: spina | RISORSA MATERIALE | IMPIANTI IDRAULICI DISTRIBUZIONE | PRODOTTI | POMPA DI SOLLEVAMENTO | LEGA FERROSA ACCIAIO INOX | [6 empty] | MM.03.080.0030.c | Pompe di sollevamento acque aggressive (piscine) con corpo in acciaio inox, motore 220 V - 1f - 2 poli, mantello di raffreddamento, corredate di interruttore di livello e cavo alimentazione da 10 m con spina. - oltre 10 fino a 20 m³/h - fino a 50 kPa - 10 mm | nd | acque aggressive | [9 empty] | RM.73.10.35.Za001.2250.- - RM.65.10.15.Za001.0515.- - | 1 | cad | nd | sollevamento acque di scarico - | centrale idrica - | lega ferrosa acciaio inox | prevalenza [kPa] = 51.0 ÷ 100.0 nd - portata [m³/h] = 11.0 ÷ 20.0 nd - | nd - |  | nd - | dimensione massima indicativa dei corpi solidi aspirabili [mm] = 10.0 nd nd nd - | per acque aggressive si intendono quelle delle piscine | nd - | nd - | nd - | nd | nd - | NO |  |  |  |  | nd |  |  |  |  | nd | nd | nd |  | nd | nd | nd | mantello di raffreddamento; interruttore di livello | nd | nd | NO | NO
LOM251.RM.85.10.20.Sb008.0000.d | Pompa di sollevamento acque aggressive di lega ferrosa acciaio inox; funzione: sollevamento acque di scarico; impiego: centrale idrica; dimensione massima indicativa dei corpi solidi aspirabili [mm] = 10; portata [m³/h] = 11 ÷ 20 ¦ prevalenza [kPa] = 51 ÷ 100. Componenti: motore monofase, cavo di alimentazione. Incluso: mantello di raffreddamento; interruttore di livello SPECIFICHE TECNICHE: per acque aggressive si intendono quelle delle piscine RM1 Motore monofase; impiego: pompa di sollevamento; tensione nominale [V] = 220 ¦ frequenza [Hz] = 50; n° poli [-] = 2P RM1 Cavo di alimentazione; impiego: pompa di sollevamento; lunghezza [m] = 10. Incluso: spina | 1 cad | 927.81 | 733.44 | 0 | RM.85.10.20.Sb008.0000.d | Pompa di sollevamento acque aggressive di lega ferrosa acciaio inox; funzione: sollevamento acque di scarico; impiego: centrale idrica; dimensione massima indicativa dei corpi solidi aspirabili [mm] = 10; portata [m³/h] = 11 ÷ 20 ¦ prevalenza [kPa] = 51 ÷ 100. Componenti: motore monofase, cavo di alimentazione. Incluso: mantello di raffreddamento; interruttore di livello SPECIFICHE TECNICHE: per acque aggressive si intendono quelle delle piscine | RM1 Motore monofase; impiego: pompa di sollevamento; tensione nominale [V] = 220 ¦ frequenza [Hz] = 50; n° poli [-] = 2P RM1 Cavo di alimentazione; impiego: pompa di sollevamento; lunghezza [m] = 10. Incluso: spina | RISORSA MATERIALE | IMPIANTI IDRAULICI DISTRIBUZIONE | PRODOTTI | POMPA DI SOLLEVAMENTO | LEGA FERROSA ACCIAIO INOX | [6 empty] | MM.03.080.0030.d | Pompe di sollevamento acque aggressive (piscine) con corpo in acciaio inox, motore 220 V - 1f - 2 poli, mantello di raffreddamento, corredate di interruttore di livello e cavo alimentazione da 10 m con spina. - oltre 10 fino a 20 m³/h - oltre 50 fino a 100 kPa - 10 mm | nd | acque aggressive | [9 empty] | RM.65.10.15.Za001.0515.- - RM.73.10.35.Za001.2250.- - | 1 | cad | nd | sollevamento acque di scarico - | centrale idrica - | lega ferrosa acciaio inox | portata [m³/h] = 11.0 ÷ 20.0 nd - prevalenza [kPa] = 51.0 ÷ 100.0 nd - | nd - |  | nd - | dimensione massima indicativa dei corpi solidi aspirabili [mm] = 10.0 nd nd nd - | per acque aggressive si intendono quelle delle piscine | nd - | nd - | nd - | nd | nd - | NO |  |  |  |  | nd |  |  |  |  | nd | nd | nd |  | nd | nd | nd | mantello di raffreddamento; interruttore di livello | nd | nd | NO | NO
LOM251.RM.85.10.20.Sb008.0005.a | Pompa di sollevamento acque aggressive di lega ferrosa acciaio inox; funzione: sollevamento acque di scarico; impiego: centrale idrica; dimensione massima indicativa dei corpi solidi aspirabili [mm] = 10; portata [m³/h] ≤ 10 ¦ prevalenza [kPa] ≤ 50. Componente: motore trifase, . Incluso: mantello di raffreddamento SPECIFICHE TECNICHE: per acque aggressive si intendono quelle delle piscine RM1 Motore trifase; impiego: pompa di sollevamento; tensione nominale [V] = 380 ¦ frequenza [Hz] = 50; n° poli [-] = 2P | 1 cad | 590.83 | 467.06 | 0 | RM.85.10.20.Sb008.0005.a | Pompa di sollevamento acque aggressive di lega ferrosa acciaio inox; funzione: sollevamento acque di scarico; impiego: centrale idrica; dimensione massima indicativa dei corpi solidi aspirabili [mm] = 10; portata [m³/h] ≤ 10 ¦ prevalenza [kPa] ≤ 50. Componente: motore trifase, . Incluso: mantello di raffreddamento SPECIFICHE TECNICHE: per acque aggressive si intendono quelle delle piscine | RM1 Motore trifase; impiego: pompa di sollevamento; tensione nominale [V] = 380 ¦ frequenza [Hz] = 50; n° poli [-] = 2P | RISORSA MATERIALE | IMPIANTI IDRAULICI DISTRIBUZIONE | PRODOTTI | POMPA DI SOLLEVAMENTO | LEGA FERROSA ACCIAIO INOX | [6 empty] | MM.03.080.0040.a | Pompe di sollevamento acque aggressive (piscine) con corpo in acciaio inox, motore 380 V - 3f - 50 Hz, 2 poli e mantello di raffreddamento. - fino a 10 m³/h - fino a 50 kPa - 10 mm | nd | acque aggressive | [9 empty] | RM.65.10.15.Za001.0780.a - | 1 | cad | nd | sollevamento acque di scarico - | centrale idrica - | lega ferrosa acciaio inox | portata [m³/h] ≤ 10.0 nd nd nd - prevalenza [kPa] ≤ 50.0 nd nd nd - | nd - |  | nd - | dimensione massima indicativa dei corpi solidi aspirabili [mm] = 10.0 nd nd nd - | per acque aggressive si intendono quelle delle piscine | nd - | nd - | nd - | nd | nd - | NO |  |  |  |  | nd |  |  |  |  | nd | nd | nd |  | nd | nd | nd | mantello di raffreddamento | nd | nd | NO | NO
LOM251.RM.85.10.20.Sb008.0005.b | Pompa di sollevamento acque aggressive di lega ferrosa acciaio inox; funzione: sollevamento acque di scarico; impiego: centrale idrica; dimensione massima indicativa dei corpi solidi aspirabili [mm] = 10; portata [m³/h] ≤ 10 ¦ prevalenza [kPa] = 51 ÷ 100. Componente: motore trifase, . Incluso: mantello di raffreddamento SPECIFICHE TECNICHE: per acque aggressive si intendono quelle delle piscine RM1 Motore trifase; impiego: pompa di sollevamento; tensione nominale [V] = 380 ¦ frequenza [Hz] = 50; n° poli [-] = 2P | 1 cad | 766.02 | 605.55 | 0 | RM.85.10.20.Sb008.0005.b | Pompa di sollevamento acque aggressive di lega ferrosa acciaio inox; funzione: sollevamento acque di scarico; impiego: centrale idrica; dimensione massima indicativa dei corpi solidi aspirabili [mm] = 10; portata [m³/h] ≤ 10 ¦ prevalenza [kPa] = 51 ÷ 100. Componente: motore trifase, . Incluso: mantello di raffreddamento SPECIFICHE TECNICHE: per acque aggressive si intendono quelle delle piscine | RM1 Motore trifase; impiego: pompa di sollevamento; tensione nominale [V] = 380 ¦ frequenza [Hz] = 50; n° poli [-] = 2P | RISORSA MATERIALE | IMPIANTI IDRAULICI DISTRIBUZIONE | PRODOTTI | POMPA DI SOLLEVAMENTO | LEGA FERROSA ACCIAIO INOX | [6 empty] | MM.03.080.0040.b | Pompe di sollevamento acque aggressive (piscine) con corpo in acciaio inox, motore 380 V - 3f - 50 Hz, 2 poli e mantello di raffreddamento. - fino a 10 m³/h - oltre 50 fino a 100 kPa - 10 mm | nd | acque aggressive | [9 empty] | RM.65.10.15.Za001.0780.a - | 1 | cad | nd | sollevamento acque di scarico - | centrale idrica - | lega ferrosa acciaio inox | portata [m³/h] ≤ 10.0 nd nd nd - prevalenza [kPa] = 51.0 ÷ 100.0 nd - | nd - |  | nd - | dimensione massima indicativa dei corpi solidi aspirabili [mm] = 10.0 nd nd nd - | per acque aggressive si intendono quelle delle piscine | nd - | nd - | nd - | nd | nd - | NO |  |  |  |  | nd |  |  |  |  | nd | nd | nd |  | nd | nd | nd | mantello di raffreddamento | nd | nd | NO | NO
LOM251.RM.85.10.20.Sb008.0005.c | Pompa di sollevamento acque aggressive di lega ferrosa acciaio inox; funzione: sollevamento acque di scarico; impiego: centrale idrica; dimensione massima indicativa dei corpi solidi aspirabili [mm] = 10; portata [m³/h] ≤ 10 ¦ prevalenza [kPa] = 101 ÷ 150. Componente: motore trifase, . Incluso: mantello di raffreddamento SPECIFICHE TECNICHE: per acque aggressive si intendono quelle delle piscine RM1 Motore trifase; impiego: pompa di sollevamento; tensione nominale [V] = 380 ¦ frequenza [Hz] = 50; n° poli [-] = 2P | 1 cad | 954.68 | 754.69 | 0 | RM.85.10.20.Sb008.0005.c | Pompa di sollevamento acque aggressive di lega ferrosa acciaio inox; funzione: sollevamento acque di scarico; impiego: centrale idrica; dimensione massima indicativa dei corpi solidi aspirabili [mm] = 10; portata [m³/h] ≤ 10 ¦ prevalenza [kPa] = 101 ÷ 150. Componente: motore trifase, . Incluso: mantello di raffreddamento SPECIFICHE TECNICHE: per acque aggressive si intendono quelle delle piscine | RM1 Motore trifase; impiego: pompa di sollevamento; tensione nominale [V] = 380 ¦ frequenza [Hz] = 50; n° poli [-] = 2P | RISORSA MATERIALE | IMPIANTI IDRAULICI DISTRIBUZIONE | PRODOTTI | POMPA DI SOLLEVAMENTO | LEGA FERROSA ACCIAIO INOX | [6 empty] | MM.03.080.0040.c | Pompe di sollevamento acque aggressive (piscine) con corpo in acciaio inox, motore 380 V - 3f - 50 Hz, 2 poli e mantello di raffreddamento. - fino a 10 m³/h - oltre 100 fino a 150 kPa - 10 mm | nd | acque aggressive | [9 empty] | RM.65.10.15.Za001.0780.a - | 1 | cad | nd | sollevamento acque di scarico - | centrale idrica - | lega ferrosa acciaio inox | portata [m³/h] ≤ 10.0 nd nd nd - prevalenza [kPa] = 101.0 ÷ 150.0 nd - | nd - |  | nd - | dimensione massima indicativa dei corpi solidi aspirabili [mm] = 10.0 nd nd nd - | per acque aggressive si intendono quelle delle piscine | nd - | nd - | nd - | nd | nd - | NO |  |  |  |  | nd |  |  |  |  | nd | nd | nd |  | nd | nd | nd | mantello di raffreddamento | nd | nd | NO | NO
LOM251.RM.85.10.20.Sb008.0005.d | Pompa di sollevamento acque aggressive di lega ferrosa acciaio inox; funzione: sollevamento acque di scarico; impiego: centrale idrica; dimensione massima indicativa dei corpi solidi aspirabili [mm] = 10; portata [m³/h] = 11 ÷ 20 ¦ prevalenza [kPa] ≤ 50. Componente: motore trifase, . Incluso: mantello di raffreddamento SPECIFICHE TECNICHE: per acque aggressive si intendono quelle delle piscine RM1 Motore trifase; impiego: pompa di sollevamento; tensione nominale [V] = 380 ¦ frequenza [Hz] = 50; n° poli [-] = 2P | 1 cad | 625.17 | 494.21 | 0 | RM.85.10.20.Sb008.0005.d | Pompa di sollevamento acque aggressive di lega ferrosa acciaio inox; funzione: sollevamento acque di scarico; impiego: centrale idrica; dimensione massima indicativa dei corpi solidi aspirabili [mm] = 10; portata [m³/h] = 11 ÷ 20 ¦ prevalenza [kPa] ≤ 50. Componente: motore trifase, . Incluso: mantello di raffreddamento SPECIFICHE TECNICHE: per acque aggressive si intendono quelle delle piscine | RM1 Motore trifase; impiego: pompa di sollevamento; tensione nominale [V] = 380 ¦ frequenza [Hz] = 50; n° poli [-] = 2P | RISORSA MATERIALE | IMPIANTI IDRAULICI DISTRIBUZIONE | PRODOTTI | POMPA DI SOLLEVAMENTO | LEGA FERROSA ACCIAIO INOX | [6 empty] | MM.03.080.0040.d | Pompe di sollevamento acque aggressive (piscine) con corpo in acciaio inox, motore 380 V - 3f - 50 Hz, 2 poli e mantello di raffreddamento. - oltre 10 fino a 20 m³/h - fino a 50 kPa - 10 mm | nd | acque aggressive | [9 empty] | RM.65.10.15.Za001.0780.a - | 1 | cad | nd | sollevamento acque di scarico - | centrale idrica - | lega ferrosa acciaio inox | portata [m³/h] = 11.0 ÷ 20.0 nd - prevalenza [kPa] ≤ 50.0 nd nd nd - | nd - |  | nd - | dimensione massima indicativa dei corpi solidi aspirabili [mm] = 10.0 nd nd nd - | per acque aggressive si intendono quelle delle piscine | nd - | nd - | nd - | nd | nd - | NO |  |  |  |  | nd |  |  |  |  | nd | nd | nd |  | nd | nd | nd | mantello di raffreddamento | nd | nd | NO | NO
LOM251.RM.85.10.20.Sb008.0005.e | Pompa di sollevamento acque aggressive di lega ferrosa acciaio inox; funzione: sollevamento acque di scarico; impiego: centrale idrica; dimensione massima indicativa dei corpi solidi aspirabili [mm] = 10; portata [m³/h] = 11 ÷ 20 ¦ prevalenza [kPa] = 51 ÷ 100. Componente: motore trifase, . Incluso: mantello di raffreddamento SPECIFICHE TECNICHE: per acque aggressive si intendono quelle delle piscine RM1 Motore trifase; impiego: pompa di sollevamento; tensione nominale [V] = 380 ¦ frequenza [Hz] = 50; n° poli [-] = 2P | 1 cad | 921.32 | 728.31 | 0 | RM.85.10.20.Sb008.0005.e | Pompa di sollevamento acque aggressive di lega ferrosa acciaio inox; funzione: sollevamento acque di scarico; impiego: centrale idrica; dimensione massima indicativa dei corpi solidi aspirabili [mm] = 10; portata [m³/h] = 11 ÷ 20 ¦ prevalenza [kPa] = 51 ÷ 100. Componente: motore trifase, . Incluso: mantello di raffreddamento SPECIFICHE TECNICHE: per acque aggressive si intendono quelle delle piscine | RM1 Motore trifase; impiego: pompa di sollevamento; tensione nominale [V] = 380 ¦ frequenza [Hz] = 50; n° poli [-] = 2P | RISORSA MATERIALE | IMPIANTI IDRAULICI DISTRIBUZIONE | PRODOTTI | POMPA DI SOLLEVAMENTO | LEGA FERROSA ACCIAIO INOX | [6 empty] | MM.03.080.0040.e | Pompe di sollevamento acque aggressive (piscine) con corpo in acciaio inox, motore 380 V - 3f - 50 Hz, 2 poli e mantello di raffreddamento. - oltre 10 fino a 20 m³/h - oltre 50 fino a 100 kPa - 10 mm | nd | acque aggressive | [9 empty] | RM.65.10.15.Za001.0780.a - | 1 | cad | nd | sollevamento acque di scarico - | centrale idrica - | lega ferrosa acciaio inox | prevalenza [kPa] = 51.0 ÷ 100.0 nd - portata [m³/h] = 11.0 ÷ 20.0 nd - | nd - |  | nd - | dimensione massima indicativa dei corpi solidi aspirabili [mm] = 10.0 nd nd nd - | per acque aggressive si intendono quelle delle piscine | nd - | nd - | nd - | nd | nd - | NO |  |  |  |  | nd |  |  |  |  | nd | nd | nd |  | nd | nd | nd | mantello di raffreddamento | nd | nd | NO | NO
LOM251.RM.85.10.20.Sb008.0005.f | Pompa di sollevamento acque aggressive di lega ferrosa acciaio inox; funzione: sollevamento acque di scarico; impiego: centrale idrica; dimensione massima indicativa dei corpi solidi aspirabili [mm] = 10; portata [m³/h] = 21 ÷ 30 ¦ prevalenza [kPa] ≤ 50. Componente: motore trifase, . Incluso: mantello di raffreddamento SPECIFICHE TECNICHE: per acque aggressive si intendono quelle delle piscine RM1 Motore trifase; impiego: pompa di sollevamento; tensione nominale [V] = 380 ¦ frequenza [Hz] = 50; n° poli [-] = 2P | 1 cad | 950.71 | 751.55 | 0 | RM.85.10.20.Sb008.0005.f | Pompa di sollevamento acque aggressive di lega ferrosa acciaio inox; funzione: sollevamento acque di scarico; impiego: centrale idrica; dimensione massima indicativa dei corpi solidi aspirabili [mm] = 10; portata [m³/h] = 21 ÷ 30 ¦ prevalenza [kPa] ≤ 50. Componente: motore trifase, . Incluso: mantello di raffreddamento SPECIFICHE TECNICHE: per acque aggressive si intendono quelle delle piscine | RM1 Motore trifase; impiego: pompa di sollevamento; tensione nominale [V] = 380 ¦ frequenza [Hz] = 50; n° poli [-] = 2P | RISORSA MATERIALE | IMPIANTI IDRAULICI DISTRIBUZIONE | PRODOTTI | POMPA DI SOLLEVAMENTO | LEGA FERROSA ACCIAIO INOX | [6 empty] | MM.03.080.0040.f | Pompe di sollevamento acque aggressive (piscine) con corpo in acciaio inox, motore 380 V - 3f - 50 Hz, 2 poli e mantello di raffreddamento. - oltre 20 fino a 30 m³/h - fino a 50 kPa - 10 mm | nd | acque aggressive | [9 empty] | RM.65.10.15.Za001.0780.a - | 1 | cad | nd | sollevamento acque di scarico - | centrale idrica - | lega ferrosa acciaio inox | prevalenza [kPa] ≤ 50.0 nd nd nd - portata [m³/h] = 21.0 ÷ 30.0 nd - | nd - |  | nd - | dimensione massima indicativa dei corpi solidi aspirabili [mm] = 10.0 nd nd nd - | per acque aggressive si intendono quelle delle piscine | nd - | nd - | nd - | nd | nd - | NO |  |  |  |  | nd |  |  |  |  | nd | nd | nd |  | nd | nd | nd | mantello di raffreddamento | nd | nd | NO | NO
LOM251.RM.85.10.20.Sb008.0250.a | Pompa di sollevamento acque chiare di lega ferrosa acciaio inox; funzione: sollevamento acque di scarico; impiego: centrale idrica; dimensione massima indicativa dei corpi solidi aspirabili [mm] = 10; portata [m³/h] ≤ 10 ¦ prevalenza [kPa] ≤ 50. Componenti: motore monofase, cavo di alimentazione. Incluso: interruttore di livello RM1 Motore monofase; impiego: pompa di sollevamento; tensione nominale [V] = 220 ¦ frequenza [Hz] = 50; n° poli [-] = 2P RM1 Cavo di alimentazione; impiego: pompa di sollevamento; lunghezza [m] = 10. Incluso: spina | 1 cad | 315.07 | 249.07 | 0 | RM.85.10.20.Sb008.0250.a | Pompa di sollevamento acque chiare di lega ferrosa acciaio inox; funzione: sollevamento acque di scarico; impiego: centrale idrica; dimensione massima indicativa dei corpi solidi aspirabili [mm] = 10; portata [m³/h] ≤ 10 ¦ prevalenza [kPa] ≤ 50. Componenti: motore monofase, cavo di alimentazione. Incluso: interruttore di livello | RM1 Motore monofase; impiego: pompa di sollevamento; tensione nominale [V] = 220 ¦ frequenza [Hz] = 50; n° poli [-] = 2P RM1 Cavo di alimentazione; impiego: pompa di sollevamento; lunghezza [m] = 10. Incluso: spina | RISORSA MATERIALE | IMPIANTI IDRAULICI DISTRIBUZIONE | PRODOTTI | POMPA DI SOLLEVAMENTO | LEGA FERROSA ACCIAIO INOX | [6 empty] | MM.03.080.0010.e | Pompe di sollevamento acque chiare con corpo in plastica o in acciaio inox, motore 220 V - 1f - 2 poli, corredate di interruttore di livello e cavo alimentazione da 10 m con spina. - in acciaio inox - fino a 10 m³/h - fino a 50 kPa - 10 mm | nd | acque chiare | [9 empty] | RM.65.10.15.Za001.0515.- - RM.73.10.35.Za001.2250.- - | 1 | cad | nd | sollevamento acque di scarico - | centrale idrica - | lega ferrosa acciaio inox | prevalenza [kPa] ≤ 50.0 nd nd nd - portata [m³/h] ≤ 10.0 nd nd nd - | nd - |  | nd - | dimensione massima indicativa dei corpi solidi aspirabili [mm] = 10.0 nd nd nd - | nd | nd - | nd - | nd - | nd | nd - | NO |  |  |  |  | nd |  |  |  |  | nd | nd | nd |  | nd | nd | nd | interruttore di livello | nd | nd | NO | NO
LOM251.RM.85.10.20.Sb008.0250.b | Pompa di sollevamento acque chiare di lega ferrosa acciaio inox; funzione: sollevamento acque di scarico; impiego: centrale idrica; dimensione massima indicativa dei corpi solidi aspirabili [mm] = 10; portata [m³/h] ≤ 10 ¦ prevalenza [kPa] = 51 ÷ 100. Componenti: motore monofase, cavo di alimentazione. Incluso: interruttore di livello RM1 Motore monofase; impiego: pompa di sollevamento; tensione nominale [V] = 220 ¦ frequenza [Hz] = 50; n° poli [-] = 2P RM1 Cavo di alimentazione; impiego: pompa di sollevamento; lunghezza [m] = 10. Incluso: spina | 1 cad | 377.78 | 298.64 | 0 | RM.85.10.20.Sb008.0250.b | Pompa di sollevamento acque chiare di lega ferrosa acciaio inox; funzione: sollevamento acque di scarico; impiego: centrale idrica; dimensione massima indicativa dei corpi solidi aspirabili [mm] = 10; portata [m³/h] ≤ 10 ¦ prevalenza [kPa] = 51 ÷ 100. Componenti: motore monofase, cavo di alimentazione. Incluso: interruttore di livello | RM1 Motore monofase; impiego: pompa di sollevamento; tensione nominale [V] = 220 ¦ frequenza [Hz] = 50; n° poli [-] = 2P RM1 Cavo di alimentazione; impiego: pompa di sollevamento; lunghezza [m] = 10. Incluso: spina | RISORSA MATERIALE | IMPIANTI IDRAULICI DISTRIBUZIONE | PRODOTTI | POMPA DI SOLLEVAMENTO | LEGA FERROSA ACCIAIO INOX | [6 empty] | MM.03.080.0010.f | Pompe di sollevamento acque chiare con corpo in plastica o in acciaio inox, motore 220 V - 1f - 2 poli, corredate di interruttore di livello e cavo alimentazione da 10 m con spina. - in acciaio inox - fino a 10 m³/h - oltre 50 fino a 100 kPa - 10 mm | nd | acque chiare | [9 empty] | RM.65.10.15.Za001.0515.- - RM.73.10.35.Za001.2250.- - | 1 | cad | nd | sollevamento acque di scarico - | centrale idrica - | lega ferrosa acciaio inox | portata [m³/h] ≤ 10.0 nd nd nd - prevalenza [kPa] = 51.0 ÷ 100.0 nd - | nd - |  | nd - | dimensione massima indicativa dei corpi solidi aspirabili [mm] = 10.0 nd nd nd - | nd | nd - | nd - | nd - | nd | nd - | NO |  |  |  |  | nd |  |  |  |  | nd | nd | nd |  | nd | nd | nd | interruttore di livello | nd | nd | NO | NO
LOM251.RM.85.10.20.Sb008.0250.c | Pompa di sollevamento acque chiare di lega ferrosa acciaio inox; funzione: sollevamento acque di scarico; impiego: centrale idrica; dimensione massima indicativa dei corpi solidi aspirabili [mm] = 10; portata [m³/h] = 11 ÷ 20 ¦ prevalenza [kPa] ≤ 50. Componenti: motore monofase, cavo di alimentazione. Incluso: interruttore di livello RM1 Motore monofase; impiego: pompa di sollevamento; tensione nominale [V] = 220 ¦ frequenza [Hz] = 50; n° poli [-] = 2P RM1 Cavo di alimentazione; impiego: pompa di sollevamento; lunghezza [m] = 10. Incluso: spina | 1 cad | 343.43 | 271.49 | 0 | RM.85.10.20.Sb008.0250.c | Pompa di sollevamento acque chiare di lega ferrosa acciaio inox; funzione: sollevamento acque di scarico; impiego: centrale idrica; dimensione massima indicativa dei corpi solidi aspirabili [mm] = 10; portata [m³/h] = 11 ÷ 20 ¦ prevalenza [kPa] ≤ 50. Componenti: motore monofase, cavo di alimentazione. Incluso: interruttore di livello | RM1 Motore monofase; impiego: pompa di sollevamento; tensione nominale [V] = 220 ¦ frequenza [Hz] = 50; n° poli [-] = 2P RM1 Cavo di alimentazione; impiego: pompa di sollevamento; lunghezza [m] = 10. Incluso: spina | RISORSA MATERIALE | IMPIANTI IDRAULICI DISTRIBUZIONE | PRODOTTI | POMPA DI SOLLEVAMENTO | LEGA FERROSA ACCIAIO INOX | [6 empty] | MM.03.080.0010.g | Pompe di sollevamento acque chiare con corpo in plastica o in acciaio inox, motore 220 V - 1f - 2 poli, corredate di interruttore di livello e cavo alimentazione da 10 m con spina. - in acciaio inox - oltre 10 fino a 20 m³/h - fino a 50 kPa - 10 mm | nd | acque chiare | [9 empty] | RM.65.10.15.Za001.0515.- - RM.73.10.35.Za001.2250.- - | 1 | cad | nd | sollevamento acque di scarico - | centrale idrica - | lega ferrosa acciaio inox | portata [m³/h] = 11.0 ÷ 20.0 nd - prevalenza [kPa] ≤ 50.0 nd nd nd - | nd - |  | nd - | dimensione massima indicativa dei corpi solidi aspirabili [mm] = 10.0 nd nd nd - | nd | nd - | nd - | nd - | nd | nd - | NO |  |  |  |  | nd |  |  |  |  | nd | nd | nd |  | nd | nd | nd | interruttore di livello | nd | nd | NO | NO
LOM251.RM.85.10.20.Sb008.0250.d | Pompa di sollevamento acque chiare di lega ferrosa acciaio inox; funzione: sollevamento acque di scarico; impiego: centrale idrica; dimensione massima indicativa dei corpi solidi aspirabili [mm] = 10; portata [m³/h] = 11 ÷ 20 ¦ prevalenza [kPa] = 51 ÷ 100. Componenti: motore monofase, cavo di alimentazione. Incluso: interruttore di livello RM1 Motore monofase; impiego: pompa di sollevamento; tensione nominale [V] = 220 ¦ frequenza [Hz] = 50; n° poli [-] = 2P RM1 Cavo di alimentazione; impiego: pompa di sollevamento; lunghezza [m] = 10. Incluso: spina | 1 cad | 538.07 | 425.35 | 0 | RM.85.10.20.Sb008.0250.d | Pompa di sollevamento acque chiare di lega ferrosa acciaio inox; funzione: sollevamento acque di scarico; impiego: centrale idrica; dimensione massima indicativa dei corpi solidi aspirabili [mm] = 10; portata [m³/h] = 11 ÷ 20 ¦ prevalenza [kPa] = 51 ÷ 100. Componenti: motore monofase, cavo di alimentazione. Incluso: interruttore di livello | RM1 Motore monofase; impiego: pompa di sollevamento; tensione nominale [V] = 220 ¦ frequenza [Hz] = 50; n° poli [-] = 2P RM1 Cavo di alimentazione; impiego: pompa di sollevamento; lunghezza [m] = 10. Incluso: spina | RISORSA MATERIALE | IMPIANTI IDRAULICI DISTRIBUZIONE | PRODOTTI | POMPA DI SOLLEVAMENTO | LEGA FERROSA ACCIAIO INOX | [6 empty] | MM.03.080.0010.h | Pompe di sollevamento acque chiare con corpo in plastica o in acciaio inox, motore 220 V - 1f - 2 poli, corredate di interruttore di livello e cavo alimentazione da 10 m con spina. - in acciaio inox - oltre 10 fino a 20 m³/h - oltre 50 fino a 100 kPa - 10 mm | nd | acque chiare | [9 empty] | RM.65.10.15.Za001.0515.- - RM.73.10.35.Za001.2250.- - | 1 | cad | nd | sollevamento acque di scarico - | centrale idrica - | lega ferrosa acciaio inox | portata [m³/h] = 11.0 ÷ 20.0 nd - prevalenza [kPa] = 51.0 ÷ 100.0 nd - | nd - |  | nd - | dimensione massima indicativa dei corpi solidi aspirabili [mm] = 10.0 nd nd nd - | nd | nd - | nd - | nd - | nd | nd - | NO |  |  |  |  | nd |  |  |  |  | nd | nd | nd |  | nd | nd | nd | interruttore di livello | nd | nd | NO | NO
LOM251.RM.85.10.20.Sb008.0250.e | Pompa di sollevamento acque chiare di lega ferrosa acciaio inox; funzione: sollevamento acque di scarico; impiego: centrale idrica; dimensione massima indicativa dei corpi solidi aspirabili [mm] = 35; portata [m³/h] ≤ 10 ¦ prevalenza [kPa] ≤ 50. Componenti: motore monofase, cavo di alimentazione. Incluso: interruttore di livello RM1 Motore monofase; impiego: pompa di sollevamento; tensione nominale [V] = 220 ¦ frequenza [Hz] = 50; n° poli [-] = 2P RM1 Cavo di alimentazione; impiego: pompa di sollevamento; lunghezza [m] = 10. Incluso: spina | 1 cad | 340.45 | 269.13 | 0 | RM.85.10.20.Sb008.0250.e | Pompa di sollevamento acque chiare di lega ferrosa acciaio inox; funzione: sollevamento acque di scarico; impiego: centrale idrica; dimensione massima indicativa dei corpi solidi aspirabili [mm] = 35; portata [m³/h] ≤ 10 ¦ prevalenza [kPa] ≤ 50. Componenti: motore monofase, cavo di alimentazione. Incluso: interruttore di livello | RM1 Motore monofase; impiego: pompa di sollevamento; tensione nominale [V] = 220 ¦ frequenza [Hz] = 50; n° poli [-] = 2P RM1 Cavo di alimentazione; impiego: pompa di sollevamento; lunghezza [m] = 10. Incluso: spina | RISORSA MATERIALE | IMPIANTI IDRAULICI DISTRIBUZIONE | PRODOTTI | POMPA DI SOLLEVAMENTO | LEGA FERROSA ACCIAIO INOX | [6 empty] | MM.03.080.0010.i | Pompe di sollevamento acque chiare con corpo in plastica o in acciaio inox, motore 220 V - 1f - 2 poli, corredate di interruttore di livello e cavo alimentazione da 10 m con spina. - in acciaio inox - fino a 10 m³/h - fino a 50 kPa - 35 mm | nd | acque chiare | [9 empty] | RM.65.10.15.Za001.0515.- - RM.73.10.35.Za001.2250.- - | 1 | cad | nd | sollevamento acque di scarico - | centrale idrica - | lega ferrosa acciaio inox | prevalenza [kPa] ≤ 50.0 nd nd nd - portata [m³/h] ≤ 10.0 nd nd nd - | nd - |  | nd - | dimensione massima indicativa dei corpi solidi aspirabili [mm] = 35.0 nd nd nd - | nd | nd - | nd - | nd - | nd | nd - | NO |  |  |  |  | nd |  |  |  |  | nd | nd | nd |  | nd | nd | nd | interruttore di livello | nd | nd | NO | NO
LOM251.RM.85.10.20.Sb008.0250.f | Pompa di sollevamento acque chiare di lega ferrosa acciaio inox; funzione: sollevamento acque di scarico; impiego: centrale idrica; dimensione massima indicativa dei corpi solidi aspirabili [mm] = 35; portata [m³/h] ≤ 10 ¦ prevalenza [kPa] = 51 ÷ 100. Componenti: motore monofase, cavo di alimentazione. Incluso: interruttore di livello RM1 Motore monofase; impiego: pompa di sollevamento; tensione nominale [V] = 220 ¦ frequenza [Hz] = 50; n° poli [-] = 2P RM1 Cavo di alimentazione; impiego: pompa di sollevamento; lunghezza [m] = 10. Incluso: spina | 1 cad | 379.72 | 300.17 | 0 | RM.85.10.20.Sb008.0250.f | Pompa di sollevamento acque chiare di lega ferrosa acciaio inox; funzione: sollevamento acque di scarico; impiego: centrale idrica; dimensione massima indicativa dei corpi solidi aspirabili [mm] = 35; portata [m³/h] ≤ 10 ¦ prevalenza [kPa] = 51 ÷ 100. Componenti: motore monofase, cavo di alimentazione. Incluso: interruttore di livello | RM1 Motore monofase; impiego: pompa di sollevamento; tensione nominale [V] = 220 ¦ frequenza [Hz] = 50; n° poli [-] = 2P RM1 Cavo di alimentazione; impiego: pompa di sollevamento; lunghezza [m] = 10. Incluso: spina | RISORSA MATERIALE | IMPIANTI IDRAULICI DISTRIBUZIONE | PRODOTTI | POMPA DI SOLLEVAMENTO | LEGA FERROSA ACCIAIO INOX | [6 empty] | MM.03.080.0010.j | Pompe di sollevamento acque chiare con corpo in plastica o in acciaio inox, motore 220 V - 1f - 2 poli, corredate di interruttore di livello e cavo alimentazione da 10 m con spina. - in acciaio inox - fino a 10 m³/h - oltre 50 fino a 100 kPa - 35 mm | nd | acque chiare | [9 empty] | RM.65.10.15.Za001.0515.- - RM.73.10.35.Za001.2250.- - | 1 | cad | nd | sollevamento acque di scarico - | centrale idrica - | lega ferrosa acciaio inox | portata [m³/h] ≤ 10.0 nd nd nd - prevalenza [kPa] = 51.0 ÷ 100.0 nd - | nd - |  | nd - | dimensione massima indicativa dei corpi solidi aspirabili [mm] = 35.0 nd nd nd - | nd | nd - | nd - | nd - | nd | nd - | NO |  |  |  |  | nd |  |  |  |  | nd | nd | nd |  | nd | nd | nd | interruttore di livello | nd | nd | NO | NO
LOM251.RM.85.10.20.Sb008.0250.g | Pompa di sollevamento acque chiare di lega ferrosa acciaio inox; funzione: sollevamento acque di scarico; impiego: centrale idrica; dimensione massima indicativa dei corpi solidi aspirabili [mm] = 35; portata [m³/h] = 11 ÷ 20 ¦ prevalenza [kPa] ≤ 50. Componenti: motore monofase, cavo di alimentazione. Incluso: interruttore di livello RM1 Motore monofase; impiego: pompa di sollevamento; tensione nominale [V] = 220 ¦ frequenza [Hz] = 50; n° poli [-] = 2P RM1 Cavo di alimentazione; impiego: pompa di sollevamento; lunghezza [m] = 10. Incluso: spina | 1 cad | 420.59 | 332.48 | 0 | RM.85.10.20.Sb008.0250.g | Pompa di sollevamento acque chiare di lega ferrosa acciaio inox; funzione: sollevamento acque di scarico; impiego: centrale idrica; dimensione massima indicativa dei corpi solidi aspirabili [mm] = 35; portata [m³/h] = 11 ÷ 20 ¦ prevalenza [kPa] ≤ 50. Componenti: motore monofase, cavo di alimentazione. Incluso: interruttore di livello | RM1 Motore monofase; impiego: pompa di sollevamento; tensione nominale [V] = 220 ¦ frequenza [Hz] = 50; n° poli [-] = 2P RM1 Cavo di alimentazione; impiego: pompa di sollevamento; lunghezza [m] = 10. Incluso: spina | RISORSA MATERIALE | IMPIANTI IDRAULICI DISTRIBUZIONE | PRODOTTI | POMPA DI SOLLEVAMENTO | LEGA FERROSA ACCIAIO INOX | [6 empty] | MM.03.080.0010.k | Pompe di sollevamento acque chiare con corpo in plastica o in acciaio inox, motore 220 V - 1f - 2 poli, corredate di interruttore di livello e cavo alimentazione da 10 m con spina. - in acciaio inox - oltre 10 fino a 20 m³/h - fino a 50 kPa - 35 mm | nd | acque chiare | [9 empty] | RM.65.10.15.Za001.0515.- - RM.73.10.35.Za001.2250.- - | 1 | cad | nd | sollevamento acque di scarico - | centrale idrica - | lega ferrosa acciaio inox | prevalenza [kPa] ≤ 50.0 nd nd nd - portata [m³/h] = 11.0 ÷ 20.0 nd - | nd - |  | nd - | dimensione massima indicativa dei corpi solidi aspirabili [mm] = 35.0 nd nd nd - | nd | nd - | nd - | nd - | nd | nd - | NO |  |  |  |  | nd |  |  |  |  | nd | nd | nd |  | nd | nd | nd | interruttore di livello | nd | nd | NO | NO
LOM251.RM.85.10.20.Sb008.0255.a | Pompa di sollevamento acque chiare di lega ferrosa acciaio inox; funzione: sollevamento acque di scarico; impiego: centrale idrica; dimensione massima indicativa dei corpi solidi aspirabili [mm] = 10; portata [m³/h] ≤ 10 ¦ prevalenza [kPa] ≤ 50. Componente: motore trifase, RM1 Motore trifase; impiego: pompa di sollevamento; tensione nominale [V] = 380 ¦ frequenza [Hz] = 50; n° poli [-] = 2P | 1 cad | 297.67 | 235.31 | 0 | RM.85.10.20.Sb008.0255.a | Pompa di sollevamento acque chiare di lega ferrosa acciaio inox; funzione: sollevamento acque di scarico; impiego: centrale idrica; dimensione massima indicativa dei corpi solidi aspirabili [mm] = 10; portata [m³/h] ≤ 10 ¦ prevalenza [kPa] ≤ 50. Componente: motore trifase, | RM1 Motore trifase; impiego: pompa di sollevamento; tensione nominale [V] = 380 ¦ frequenza [Hz] = 50; n° poli [-] = 2P | RISORSA MATERIALE | IMPIANTI IDRAULICI DISTRIBUZIONE | PRODOTTI | POMPA DI SOLLEVAMENTO | LEGA FERROSA ACCIAIO INOX | [6 empty] | MM.03.080.0020.a | Pompe di sollevamento acque chiare con corpo in acciaio inox e motore 380 V - 3f - 50 Hz, 2 poli. - fino a 10 m³/h - fino a 50 kPa - 10 mm | nd | acque chiare | [9 empty] | RM.65.10.15.Za001.0780.a - | 1 | cad | nd | sollevamento acque di scarico - | centrale idrica - | lega ferrosa acciaio inox | prevalenza [kPa] ≤ 50.0 nd nd nd - portata [m³/h] ≤ 10.0 nd nd nd - | nd - |  | nd - | dimensione massima indicativa dei corpi solidi aspirabili [mm] = 10.0 nd nd nd - | nd | nd - | nd - | nd - | nd | nd - | NO |  |  |  |  | nd |  |  |  |  | nd | nd | nd |  | nd | nd | nd | nd | nd | nd | NO | NO
LOM251.RM.85.10.20.Sb008.0255.b | Pompa di sollevamento acque chiare di lega ferrosa acciaio inox; funzione: sollevamento acque di scarico; impiego: centrale idrica; dimensione massima indicativa dei corpi solidi aspirabili [mm] = 10; portata [m³/h] ≤ 10 ¦ prevalenza [kPa] = 51 ÷ 100. Componente: motore trifase, RM1 Motore trifase; impiego: pompa di sollevamento; tensione nominale [V] = 380 ¦ frequenza [Hz] = 50; n° poli [-] = 2P | 1 cad | 354.89 | 280.55 | 0 | RM.85.10.20.Sb008.0255.b | Pompa di sollevamento acque chiare di lega ferrosa acciaio inox; funzione: sollevamento acque di scarico; impiego: centrale idrica; dimensione massima indicativa dei corpi solidi aspirabili [mm] = 10; portata [m³/h] ≤ 10 ¦ prevalenza [kPa] = 51 ÷ 100. Componente: motore trifase, | RM1 Motore trifase; impiego: pompa di sollevamento; tensione nominale [V] = 380 ¦ frequenza [Hz] = 50; n° poli [-] = 2P | RISORSA MATERIALE | IMPIANTI IDRAULICI DISTRIBUZIONE | PRODOTTI | POMPA DI SOLLEVAMENTO | LEGA FERROSA ACCIAIO INOX | [6 empty] | MM.03.080.0020.b | Pompe di sollevamento acque chiare con corpo in acciaio inox e motore 380 V - 3f - 50 Hz, 2 poli. - fino a 10 m³/h - oltre 50 fino a 100 kPa - 10 mm | nd | acque chiare | [9 empty] | RM.65.10.15.Za001.0780.a - | 1 | cad | nd | sollevamento acque di scarico - | centrale idrica - | lega ferrosa acciaio inox | prevalenza [kPa] = 51.0 ÷ 100.0 nd - portata [m³/h] ≤ 10.0 nd nd nd - | nd - |  | nd - | dimensione massima indicativa dei corpi solidi aspirabili [mm] = 10.0 nd nd nd - | nd | nd - | nd - | nd - | nd | nd - | NO |  |  |  |  | nd |  |  |  |  | nd | nd | nd |  | nd | nd | nd | nd | nd | nd | NO | NO
LOM251.RM.85.10.20.Sb008.0255.c | Pompa di sollevamento acque chiare di lega ferrosa acciaio inox; funzione: sollevamento acque di scarico; impiego: centrale idrica; dimensione massima indicativa dei corpi solidi aspirabili [mm] = 10; portata [m³/h] = 11 ÷ 20 ¦ prevalenza [kPa] ≤ 50. Componente: motore trifase, RM1 Motore trifase; impiego: pompa di sollevamento; tensione nominale [V] = 380 ¦ frequenza [Hz] = 50; n° poli [-] = 2P | 1 cad | 315.07 | 249.07 | 0 | RM.85.10.20.Sb008.0255.c | Pompa di sollevamento acque chiare di lega ferrosa acciaio inox; funzione: sollevamento acque di scarico; impiego: centrale idrica; dimensione massima indicativa dei corpi solidi aspirabili [mm] = 10; portata [m³/h] = 11 ÷ 20 ¦ prevalenza [kPa] ≤ 50. Componente: motore trifase, | RM1 Motore trifase; impiego: pompa di sollevamento; tensione nominale [V] = 380 ¦ frequenza [Hz] = 50; n° poli [-] = 2P | RISORSA MATERIALE | IMPIANTI IDRAULICI DISTRIBUZIONE | PRODOTTI | POMPA DI SOLLEVAMENTO | LEGA FERROSA ACCIAIO INOX | [6 empty] | MM.03.080.0020.c | Pompe di sollevamento acque chiare con corpo in acciaio inox e motore 380 V - 3f - 50 Hz, 2 poli. - oltre 10 fino a 20 m³/h - fino a 50 kPa - 10 mm | nd | acque chiare | [9 empty] | RM.65.10.15.Za001.0780.a - | 1 | cad | nd | sollevamento acque di scarico - | centrale idrica - | lega ferrosa acciaio inox | prevalenza [kPa] ≤ 50.0 nd nd nd - portata [m³/h] = 11.0 ÷ 20.0 nd - | nd - |  | nd - | dimensione massima indicativa dei corpi solidi aspirabili [mm] = 10.0 nd nd nd - | nd | nd - | nd - | nd - | nd | nd - | NO |  |  |  |  | nd |  |  |  |  | nd | nd | nd |  | nd | nd | nd | nd | nd | nd | NO | NO
LOM251.RM.85.10.20.Sb008.0255.d | Pompa di sollevamento acque chiare di lega ferrosa acciaio inox; funzione: sollevamento acque di scarico; impiego: centrale idrica; dimensione massima indicativa dei corpi solidi aspirabili [mm] = 10; portata [m³/h] = 11 ÷ 20 ¦ prevalenza [kPa] = 51 ÷ 100. Componente: motore trifase, RM1 Motore trifase; impiego: pompa di sollevamento; tensione nominale [V] = 380 ¦ frequenza [Hz] = 50; n° poli [-] = 2P | 1 cad | 503.71 | 398.19 | 0 | RM.85.10.20.Sb008.0255.d | Pompa di sollevamento acque chiare di lega ferrosa acciaio inox; funzione: sollevamento acque di scarico; impiego: centrale idrica; dimensione massima indicativa dei corpi solidi aspirabili [mm] = 10; portata [m³/h] = 11 ÷ 20 ¦ prevalenza [kPa] = 51 ÷ 100. Componente: motore trifase, | RM1 Motore trifase; impiego: pompa di sollevamento; tensione nominale [V] = 380 ¦ frequenza [Hz] = 50; n° poli [-] = 2P | RISORSA MATERIALE | IMPIANTI IDRAULICI DISTRIBUZIONE | PRODOTTI | POMPA DI SOLLEVAMENTO | LEGA FERROSA ACCIAIO INOX | [6 empty] | MM.03.080.0020.d | Pompe di sollevamento acque chiare con corpo in acciaio inox e motore 380 V - 3f - 50 Hz, 2 poli. - oltre 10 fino a 20 m³/h - oltre 50 fino a 100 kPa - 10 mm | nd | acque chiare | [9 empty] | RM.65.10.15.Za001.0780.a - | 1 | cad | nd | sollevamento acque di scarico - | centrale idrica - | lega ferrosa acciaio inox | prevalenza [kPa] = 51.0 ÷ 100.0 nd - portata [m³/h] = 11.0 ÷ 20.0 nd - | nd - |  | nd - | dimensione massima indicativa dei corpi solidi aspirabili [mm] = 10.0 nd nd nd - | nd | nd - | nd - | nd - | nd | nd - | NO |  |  |  |  | nd |  |  |  |  | nd | nd | nd |  | nd | nd | nd | nd | nd | nd | NO | NO
LOM251.RM.85.10.20.Sb008.0255.e | Pompa di sollevamento acque chiare di lega ferrosa acciaio inox; funzione: sollevamento acque di scarico; impiego: centrale idrica; dimensione massima indicativa dei corpi solidi aspirabili [mm] = 10; portata [m³/h] = 11 ÷ 20 ¦ prevalenza [kPa] = 101 ÷ 150. Componente: motore trifase, RM1 Motore trifase; impiego: pompa di sollevamento; tensione nominale [V] = 380 ¦ frequenza [Hz] = 50; n° poli [-] = 2P | 1 cad | 671.46 | 530.8 | 0 | RM.85.10.20.Sb008.0255.e | Pompa di sollevamento acque chiare di lega ferrosa acciaio inox; funzione: sollevamento acque di scarico; impiego: centrale idrica; dimensione massima indicativa dei corpi solidi aspirabili [mm] = 10; portata [m³/h] = 11 ÷ 20 ¦ prevalenza [kPa] = 101 ÷ 150. Componente: motore trifase, | RM1 Motore trifase; impiego: pompa di sollevamento; tensione nominale [V] = 380 ¦ frequenza [Hz] = 50; n° poli [-] = 2P | RISORSA MATERIALE | IMPIANTI IDRAULICI DISTRIBUZIONE | PRODOTTI | POMPA DI SOLLEVAMENTO | LEGA FERROSA ACCIAIO INOX | [6 empty] | MM.03.080.0020.e | Pompe di sollevamento acque chiare con corpo in acciaio inox e motore 380 V - 3f - 50 Hz, 2 poli. - oltre 10 fino a 20 m³/h - oltre 100 fino a 150 kPa - 10 mm | nd | acque chiare | [9 empty] | RM.65.10.15.Za001.0780.a - | 1 | cad | nd | sollevamento acque di scarico - | centrale idrica - | lega ferrosa acciaio inox | prevalenza [kPa] = 101.0 ÷ 150.0 nd - portata [m³/h] = 11.0 ÷ 20.0 nd - | nd - |  | nd - | dimensione massima indicativa dei corpi solidi aspirabili [mm] = 10.0 nd nd nd - | nd | nd - | nd - | nd - | nd | nd - | NO |  |  |  |  | nd |  |  |  |  | nd | nd | nd |  | nd | nd | nd | nd | nd | nd | NO | NO
LOM251.RM.85.10.20.Sb008.0255.f | Pompa di sollevamento acque chiare di lega ferrosa acciaio inox; funzione: sollevamento acque di scarico; impiego: centrale idrica; dimensione massima indicativa dei corpi solidi aspirabili [mm] = 10; portata [m³/h] = 21 ÷ 30 ¦ prevalenza [kPa] ≤ 50. Componente: motore trifase, RM1 Motore trifase; impiego: pompa di sollevamento; tensione nominale [V] = 380 ¦ frequenza [Hz] = 50; n° poli [-] = 2P | 1 cad | 549.52 | 434.4 | 0 | RM.85.10.20.Sb008.0255.f | Pompa di sollevamento acque chiare di lega ferrosa acciaio inox; funzione: sollevamento acque di scarico; impiego: centrale idrica; dimensione massima indicativa dei corpi solidi aspirabili [mm] = 10; portata [m³/h] = 21 ÷ 30 ¦ prevalenza [kPa] ≤ 50. Componente: motore trifase, | RM1 Motore trifase; impiego: pompa di sollevamento; tensione nominale [V] = 380 ¦ frequenza [Hz] = 50; n° poli [-] = 2P | RISORSA MATERIALE | IMPIANTI IDRAULICI DISTRIBUZIONE | PRODOTTI | POMPA DI SOLLEVAMENTO | LEGA FERROSA ACCIAIO INOX | [6 empty] | MM.03.080.0020.f | Pompe di sollevamento acque chiare con corpo in acciaio inox e motore 380 V - 3f - 50 Hz, 2 poli. - oltre 20 fino a 30 m³/h - fino a 50 kPa - 10 mm | nd | acque chiare | [9 empty] | RM.65.10.15.Za001.0780.a - | 1 | cad | nd | sollevamento acque di scarico - | centrale idrica - | lega ferrosa acciaio inox | prevalenza [kPa] ≤ 50.0 nd nd nd - portata [m³/h] = 21.0 ÷ 30.0 nd - | nd - |  | nd - | dimensione massima indicativa dei corpi solidi aspirabili [mm] = 10.0 nd nd nd - | nd | nd - | nd - | nd - | nd | nd - | NO |  |  |  |  | nd |  |  |  |  | nd | nd | nd |  | nd | nd | nd | nd | nd | nd | NO | NO
LOM251.RM.85.10.20.Sb008.0255.g | Pompa di sollevamento acque chiare di lega ferrosa acciaio inox; funzione: sollevamento acque di scarico; impiego: centrale idrica; dimensione massima indicativa dei corpi solidi aspirabili [mm] = 10; portata [m³/h] = 31 ÷ 50 ¦ prevalenza [kPa] ≤ 50. Componente: motore trifase, RM1 Motore trifase; impiego: pompa di sollevamento; tensione nominale [V] = 380 ¦ frequenza [Hz] = 50; n° poli [-] = 2P | 1 cad | 671.46 | 530.8 | 0 | RM.85.10.20.Sb008.0255.g | Pompa di sollevamento acque chiare di lega ferrosa acciaio inox; funzione: sollevamento acque di scarico; impiego: centrale idrica; dimensione massima indicativa dei corpi solidi aspirabili [mm] = 10; portata [m³/h] = 31 ÷ 50 ¦ prevalenza [kPa] ≤ 50. Componente: motore trifase, | RM1 Motore trifase; impiego: pompa di sollevamento; tensione nominale [V] = 380 ¦ frequenza [Hz] = 50; n° poli [-] = 2P | RISORSA MATERIALE | IMPIANTI IDRAULICI DISTRIBUZIONE | PRODOTTI | POMPA DI SOLLEVAMENTO | LEGA FERROSA ACCIAIO INOX | [6 empty] | MM.03.080.0020.g | Pompe di sollevamento acque chiare con corpo in acciaio inox e motore 380 V - 3f - 50 Hz, 2 poli. - oltre 30 fino a 50 m³/h - fino a 50 kPa - 10 mm | nd | acque chiare | [9 empty] | RM.65.10.15.Za001.0780.a - | 1 | cad | nd | sollevamento acque di scarico - | centrale idrica - | lega ferrosa acciaio inox | prevalenza [kPa] ≤ 50.0 nd nd nd - portata [m³/h] = 31.0 ÷ 50.0 nd - | nd - |  | nd - | dimensione massima indicativa dei corpi solidi aspirabili [mm] = 10.0 nd nd nd - | nd | nd - | nd - | nd - | nd | nd - | NO |  |  |  |  | nd |  |  |  |  | nd | nd | nd |  | nd | nd | nd | nd | nd | nd | NO | NO
LOM251.RM.85.10.20.Sb008.0255.h | Pompa di sollevamento acque chiare di lega ferrosa acciaio inox; funzione: sollevamento acque di scarico; impiego: centrale idrica; dimensione massima indicativa dei corpi solidi aspirabili [mm] = 35; portata [m³/h] ≤ 10 ¦ prevalenza [kPa] ≤ 50. Componente: motore trifase, RM1 Motore trifase; impiego: pompa di sollevamento; tensione nominale [V] = 380 ¦ frequenza [Hz] = 50; n° poli [-] = 2P | 1 cad | 343.43 | 271.49 | 0 | RM.85.10.20.Sb008.0255.h | Pompa di sollevamento acque chiare di lega ferrosa acciaio inox; funzione: sollevamento acque di scarico; impiego: centrale idrica; dimensione massima indicativa dei corpi solidi aspirabili [mm] = 35; portata [m³/h] ≤ 10 ¦ prevalenza [kPa] ≤ 50. Componente: motore trifase, | RM1 Motore trifase; impiego: pompa di sollevamento; tensione nominale [V] = 380 ¦ frequenza [Hz] = 50; n° poli [-] = 2P | RISORSA MATERIALE | IMPIANTI IDRAULICI DISTRIBUZIONE | PRODOTTI | POMPA DI SOLLEVAMENTO | LEGA FERROSA ACCIAIO INOX | [6 empty] | MM.03.080.0020.h | Pompe di sollevamento acque chiare con corpo in acciaio inox e motore 380 V - 3f - 50 Hz, 2 poli. - fino a 10 m³/h - fino a 50 kPa - 35 mm | nd | acque chiare | [9 empty] | RM.65.10.15.Za001.0780.a - | 1 | cad | nd | sollevamento acque di scarico - | centrale idrica - | lega ferrosa acciaio inox | prevalenza [kPa] ≤ 50.0 nd nd nd - portata [m³/h] ≤ 10.0 nd nd nd - | nd - |  | nd - | dimensione massima indicativa dei corpi solidi aspirabili [mm] = 35.0 nd nd nd - | nd | nd - | nd - | nd - | nd | nd - | NO |  |  |  |  | nd |  |  |  |  | nd | nd | nd |  | nd | nd | nd | nd | nd | nd | NO | NO
LOM251.RM.85.10.20.Sb008.0255.i | Pompa di sollevamento acque chiare di lega ferrosa acciaio inox; funzione: sollevamento acque di scarico; impiego: centrale idrica; dimensione massima indicativa dei corpi solidi aspirabili [mm] = 35; portata [m³/h] ≤ 10 ¦ prevalenza [kPa] = 51 ÷ 100. Componente: motore trifase, RM1 Motore trifase; impiego: pompa di sollevamento; tensione nominale [V] = 380 ¦ frequenza [Hz] = 50; n° poli [-] = 2P | 1 cad | 400.7 | 316.76 | 0 | RM.85.10.20.Sb008.0255.i | Pompa di sollevamento acque chiare di lega ferrosa acciaio inox; funzione: sollevamento acque di scarico; impiego: centrale idrica; dimensione massima indicativa dei corpi solidi aspirabili [mm] = 35; portata [m³/h] ≤ 10 ¦ prevalenza [kPa] = 51 ÷ 100. Componente: motore trifase, | RM1 Motore trifase; impiego: pompa di sollevamento; tensione nominale [V] = 380 ¦ frequenza [Hz] = 50; n° poli [-] = 2P | RISORSA MATERIALE | IMPIANTI IDRAULICI DISTRIBUZIONE | PRODOTTI | POMPA DI SOLLEVAMENTO | LEGA FERROSA ACCIAIO INOX | [6 empty] | MM.03.080.0020.i | Pompe di sollevamento acque chiare con corpo in acciaio inox e motore 380 V - 3f - 50 Hz, 2 poli. - fino a 10 m³/h - oltre 50 fino a 100 kPa - 35 mm | nd | acque chiare | [9 empty] | RM.65.10.15.Za001.0780.a - | 1 | cad | nd | sollevamento acque di scarico - | centrale idrica - | lega ferrosa acciaio inox | prevalenza [kPa] = 51.0 ÷ 100.0 nd - portata [m³/h] ≤ 10.0 nd nd nd - | nd - |  | nd - | dimensione massima indicativa dei corpi solidi aspirabili [mm] = 35.0 nd nd nd - | nd | nd - | nd - | nd - | nd | nd - | NO |  |  |  |  | nd |  |  |  |  | nd | nd | nd |  | nd | nd | nd | nd | nd | nd | NO | NO
LOM251.RM.85.10.20.Sb008.0255.j | Pompa di sollevamento acque chiare di lega ferrosa acciaio inox; funzione: sollevamento acque di scarico; impiego: centrale idrica; dimensione massima indicativa dei corpi solidi aspirabili [mm] = 35; portata [m³/h] ≤ 10 ¦ prevalenza [kPa] = 101 ÷ 150. Componente: motore trifase, RM1 Motore trifase; impiego: pompa di sollevamento; tensione nominale [V] = 380 ¦ frequenza [Hz] = 50; n° poli [-] = 2P | 1 cad | 566.92 | 448.16 | 0 | RM.85.10.20.Sb008.0255.j | Pompa di sollevamento acque chiare di lega ferrosa acciaio inox; funzione: sollevamento acque di scarico; impiego: centrale idrica; dimensione massima indicativa dei corpi solidi aspirabili [mm] = 35; portata [m³/h] ≤ 10 ¦ prevalenza [kPa] = 101 ÷ 150. Componente: motore trifase, | RM1 Motore trifase; impiego: pompa di sollevamento; tensione nominale [V] = 380 ¦ frequenza [Hz] = 50; n° poli [-] = 2P | RISORSA MATERIALE | IMPIANTI IDRAULICI DISTRIBUZIONE | PRODOTTI | POMPA DI SOLLEVAMENTO | LEGA FERROSA ACCIAIO INOX | [6 empty] | MM.03.080.0020.j | Pompe di sollevamento acque chiare con corpo in acciaio inox e motore 380 V - 3f - 50 Hz, 2 poli. - fino a 10 m³/h - oltre 100 fino a 150 kPa - 35 mm | nd | acque chiare | [9 empty] | RM.65.10.15.Za001.0780.a - | 1 | cad | nd | sollevamento acque di scarico - | centrale idrica - | lega ferrosa acciaio inox | prevalenza [kPa] = 101.0 ÷ 150.0 nd - portata [m³/h] ≤ 10.0 nd nd nd - | nd - |  | nd - | dimensione massima indicativa dei corpi solidi aspirabili [mm] = 35.0 nd nd nd - | nd | nd - | nd - | nd - | nd | nd - | NO |  |  |  |  | nd |  |  |  |  | nd | nd | nd |  | nd | nd | nd | nd | nd | nd | NO | NO
LOM251.RM.85.10.20.Sb008.0255.k | Pompa di sollevamento acque chiare di lega ferrosa acciaio inox; funzione: sollevamento acque di scarico; impiego: centrale idrica; dimensione massima indicativa dei corpi solidi aspirabili [mm] = 35; portata [m³/h] = 11 ÷ 20 ¦ prevalenza [kPa] ≤ 50. Componente: motore trifase, RM1 Motore trifase; impiego: pompa di sollevamento; tensione nominale [V] = 380 ¦ frequenza [Hz] = 50; n° poli [-] = 2P | 1 cad | 400.7 | 316.76 | 0 | RM.85.10.20.Sb008.0255.k | Pompa di sollevamento acque chiare di lega ferrosa acciaio inox; funzione: sollevamento acque di scarico; impiego: centrale idrica; dimensione massima indicativa dei corpi solidi aspirabili [mm] = 35; portata [m³/h] = 11 ÷ 20 ¦ prevalenza [kPa] ≤ 50. Componente: motore trifase, | RM1 Motore trifase; impiego: pompa di sollevamento; tensione nominale [V] = 380 ¦ frequenza [Hz] = 50; n° poli [-] = 2P | RISORSA MATERIALE | IMPIANTI IDRAULICI DISTRIBUZIONE | PRODOTTI | POMPA DI SOLLEVAMENTO | LEGA FERROSA ACCIAIO INOX | [6 empty] | MM.03.080.0020.k | Pompe di sollevamento acque chiare con corpo in acciaio inox e motore 380 V - 3f - 50 Hz, 2 poli. - oltre 10 fino a 20 m³/h - fino a 50 kPa - 35 mm | nd | acque chiare | [9 empty] | RM.65.10.15.Za001.0780.a - | 1 | cad | nd | sollevamento acque di scarico - | centrale idrica - | lega ferrosa acciaio inox | prevalenza [kPa] ≤ 50.0 nd nd nd - portata [m³/h] = 11.0 ÷ 20.0 nd - | nd - |  | nd - | dimensione massima indicativa dei corpi solidi aspirabili [mm] = 35.0 nd nd nd - | nd | nd - | nd - | nd - | nd | nd - | NO |  |  |  |  | nd |  |  |  |  | nd | nd | nd |  | nd | nd | nd | nd | nd | nd | NO | NO
LOM251.RM.85.10.20.Sb008.0255.l | Pompa di sollevamento acque chiare di lega ferrosa acciaio inox; funzione: sollevamento acque di scarico; impiego: centrale idrica; dimensione massima indicativa dei corpi solidi aspirabili [mm] = 35; portata [m³/h] = 11 ÷ 20 ¦ prevalenza [kPa] = 51 ÷ 100. Componente: motore trifase, RM1 Motore trifase; impiego: pompa di sollevamento; tensione nominale [V] = 380 ¦ frequenza [Hz] = 50; n° poli [-] = 2P | 1 cad | 566.92 | 448.16 | 0 | RM.85.10.20.Sb008.0255.l | Pompa di sollevamento acque chiare di lega ferrosa acciaio inox; funzione: sollevamento acque di scarico; impiego: centrale idrica; dimensione massima indicativa dei corpi solidi aspirabili [mm] = 35; portata [m³/h] = 11 ÷ 20 ¦ prevalenza [kPa] = 51 ÷ 100. Componente: motore trifase, | RM1 Motore trifase; impiego: pompa di sollevamento; tensione nominale [V] = 380 ¦ frequenza [Hz] = 50; n° poli [-] = 2P | RISORSA MATERIALE | IMPIANTI IDRAULICI DISTRIBUZIONE | PRODOTTI | POMPA DI SOLLEVAMENTO | LEGA FERROSA ACCIAIO INOX | [6 empty] | MM.03.080.0020.l | Pompe di sollevamento acque chiare con corpo in acciaio inox e motore 380 V - 3f - 50 Hz, 2 poli. - oltre 10 fino a 20 m³/h - oltre 50 fino a 100 kPa - 35 mm | nd | acque chiare | [9 empty] | RM.65.10.15.Za001.0780.a - | 1 | cad | nd | sollevamento acque di scarico - | centrale idrica - | lega ferrosa acciaio inox | portata [m³/h] = 11.0 ÷ 20.0 nd - prevalenza [kPa] = 51.0 ÷ 100.0 nd - | nd - |  | nd - | dimensione massima indicativa dei corpi solidi aspirabili [mm] = 35.0 nd nd nd - | nd | nd - | nd - | nd - | nd | nd - | NO |  |  |  |  | nd |  |  |  |  | nd | nd | nd |  | nd | nd | nd | nd | nd | nd | NO | NO
LOM251.RM.85.10.20.Sb008.0255.m | Pompa di sollevamento acque chiare di lega ferrosa acciaio inox; funzione: sollevamento acque di scarico; impiego: centrale idrica; dimensione massima indicativa dei corpi solidi aspirabili [mm] = 35; portata [m³/h] = 21 ÷ 30 ¦ prevalenza [kPa] ≤ 50. Componente: motore trifase, RM1 Motore trifase; impiego: pompa di sollevamento; tensione nominale [V] = 380 ¦ frequenza [Hz] = 50; n° poli [-] = 2P | 1 cad | 567.08 | 448.29 | 0 | RM.85.10.20.Sb008.0255.m | Pompa di sollevamento acque chiare di lega ferrosa acciaio inox; funzione: sollevamento acque di scarico; impiego: centrale idrica; dimensione massima indicativa dei corpi solidi aspirabili [mm] = 35; portata [m³/h] = 21 ÷ 30 ¦ prevalenza [kPa] ≤ 50. Componente: motore trifase, | RM1 Motore trifase; impiego: pompa di sollevamento; tensione nominale [V] = 380 ¦ frequenza [Hz] = 50; n° poli [-] = 2P | RISORSA MATERIALE | IMPIANTI IDRAULICI DISTRIBUZIONE | PRODOTTI | POMPA DI SOLLEVAMENTO | LEGA FERROSA ACCIAIO INOX | [6 empty] | MM.03.080.0020.m | Pompe di sollevamento acque chiare con corpo in acciaio inox e motore 380 V - 3f - 50 Hz, 2 poli. - oltre 20 fino a 30 m³/h - fino a 50 kPa - 35 mm | nd | acque chiare | [9 empty] | RM.65.10.15.Za001.0780.a - | 1 | cad | nd | sollevamento acque di scarico - | centrale idrica - | lega ferrosa acciaio inox | prevalenza [kPa] ≤ 50.0 nd nd nd - portata [m³/h] = 21.0 ÷ 30.0 nd - | nd - |  | nd - | dimensione massima indicativa dei corpi solidi aspirabili [mm] = 35.0 nd nd nd - | nd | nd - | nd - | nd - | nd | nd - | NO |  |  |  |  | nd |  |  |  |  | nd | nd | nd |  | nd | nd | nd | nd | nd | nd | NO | NO
LOM251.RM.85.10.20.Sb030.0000.a | Pompa di sollevamento acque nere di lega ferrosa ghisa generico; funzione: sollevamento acque di scarico; impiego: centrale idrica; dimensione massima indicativa dei corpi solidi aspirabili [mm] = 45; portata [m³/h] ≤ 5 ¦ prevalenza [kPa] ≤ 50. Componenti: motore monofase, cavo di alimentazione. Incluso: interruttore di livello RM1 Motore monofase; impiego: pompa di sollevamento; tensione nominale [V] = 220 ¦ frequenza [Hz] = 50; n° poli [-] = 2P RM1 Cavo di alimentazione; impiego: pompa di sollevamento; lunghezza [m] = 10. Incluso: spina | 1 cad | 266.79 | 210.9 | 0 | RM.85.10.20.Sb030.0000.a | Pompa di sollevamento acque nere di lega ferrosa ghisa generico; funzione: sollevamento acque di scarico; impiego: centrale idrica; dimensione massima indicativa dei corpi solidi aspirabili [mm] = 45; portata [m³/h] ≤ 5 ¦ prevalenza [kPa] ≤ 50. Componenti: motore monofase, cavo di alimentazione. Incluso: interruttore di livello | RM1 Motore monofase; impiego: pompa di sollevamento; tensione nominale [V] = 220 ¦ frequenza [Hz] = 50; n° poli [-] = 2P RM1 Cavo di alimentazione; impiego: pompa di sollevamento; lunghezza [m] = 10. Incluso: spina | RISORSA MATERIALE | IMPIANTI IDRAULICI DISTRIBUZIONE | PRODOTTI | POMPA DI SOLLEVAMENTO | LEGA FERROSA GHISA GENERICO | [6 empty] | MM.03.080.0050.a | Pompe di sollevamento acque nere con corpo in ghisa e motore 220 V - 1f - 50 Hz, 2 poli, corredate di interruttore di livello e cavo alimentazione da 10 m con spina. - fino a 5 m³/h - fino a 50 kPa - 45 mm | nd | acque nere | [9 empty] | RM.65.10.15.Za001.0515.- - RM.73.10.35.Za001.2250.- - | 1 | cad | nd | sollevamento acque di scarico - | centrale idrica - | lega ferrosa ghisa generico | prevalenza [kPa] ≤ 50.0 nd nd nd - portata [m³/h] ≤ 5.0 nd nd nd - | nd - |  | nd - | dimensione massima indicativa dei corpi solidi aspirabili [mm] = 45.0 nd nd nd - | nd | nd - | nd - | nd - | nd | nd - | NO |  |  |  |  | nd |  |  |  |  | nd | nd | nd |  | nd | nd | nd | interruttore di livello | nd | nd | NO | NO
LOM251.RM.85.10.20.Sb030.0000.b | Pompa di sollevamento acque nere di lega ferrosa ghisa generico; funzione: sollevamento acque di scarico; impiego: centrale idrica; dimensione massima indicativa dei corpi solidi aspirabili [mm] = 45; portata [m³/h] ≤ 5 ¦ prevalenza [kPa] = 51 ÷ 100. Componenti: motore monofase, cavo di alimentazione. Incluso: interruttore di livello RM1 Motore monofase; impiego: pompa di sollevamento; tensione nominale [V] = 220 ¦ frequenza [Hz] = 50; n° poli [-] = 2P RM1 Cavo di alimentazione; impiego: pompa di sollevamento; lunghezza [m] = 10. Incluso: spina | 1 cad | 331.5 | 262.05 | 0 | RM.85.10.20.Sb030.0000.b | Pompa di sollevamento acque nere di lega ferrosa ghisa generico; funzione: sollevamento acque di scarico; impiego: centrale idrica; dimensione massima indicativa dei corpi solidi aspirabili [mm] = 45; portata [m³/h] ≤ 5 ¦ prevalenza [kPa] = 51 ÷ 100. Componenti: motore monofase, cavo di alimentazione. Incluso: interruttore di livello | RM1 Motore monofase; impiego: pompa di sollevamento; tensione nominale [V] = 220 ¦ frequenza [Hz] = 50; n° poli [-] = 2P RM1 Cavo di alimentazione; impiego: pompa di sollevamento; lunghezza [m] = 10. Incluso: spina | RISORSA MATERIALE | IMPIANTI IDRAULICI DISTRIBUZIONE | PRODOTTI | POMPA DI SOLLEVAMENTO | LEGA FERROSA GHISA GENERICO | [6 empty] | MM.03.080.0050.b | Pompe di sollevamento acque nere con corpo in ghisa e motore 220 V - 1f - 50 Hz, 2 poli, corredate di interruttore di livello e cavo alimentazione da 10 m con spina. - fino a 5 m³/h - oltre 50 fino a 100 kPa - 45 mm | nd | acque nere | [9 empty] | RM.65.10.15.Za001.0515.- - RM.73.10.35.Za001.2250.- - | 1 | cad | nd | sollevamento acque di scarico - | centrale idrica - | lega ferrosa ghisa generico | portata [m³/h] ≤ 5.0 nd nd nd - prevalenza [kPa] = 51.0 ÷ 100.0 nd - | nd - |  | nd - | dimensione massima indicativa dei corpi solidi aspirabili [mm] = 45.0 nd nd nd - | nd | nd - | nd - | nd - | nd | nd - | NO |  |  |  |  | nd |  |  |  |  | nd | nd | nd |  | nd | nd | nd | interruttore di livello | nd | nd | NO | NO
LOM251.RM.85.10.20.Sb030.0000.c | Pompa di sollevamento acque nere di lega ferrosa ghisa generico; funzione: sollevamento acque di scarico; impiego: centrale idrica; dimensione massima indicativa dei corpi solidi aspirabili [mm] = 45; portata [m³/h] ≤ 5 ¦ prevalenza [kPa] = 101 ÷ 150. Componenti: motore monofase, cavo di alimentazione. Incluso: interruttore di livello RM1 Motore monofase; impiego: pompa di sollevamento; tensione nominale [V] = 220 ¦ frequenza [Hz] = 50; n° poli [-] = 2P RM1 Cavo di alimentazione; impiego: pompa di sollevamento; lunghezza [m] = 10. Incluso: spina | 1 cad | 444.49 | 351.37 | 0 | RM.85.10.20.Sb030.0000.c | Pompa di sollevamento acque nere di lega ferrosa ghisa generico; funzione: sollevamento acque di scarico; impiego: centrale idrica; dimensione massima indicativa dei corpi solidi aspirabili [mm] = 45; portata [m³/h] ≤ 5 ¦ prevalenza [kPa] = 101 ÷ 150. Componenti: motore monofase, cavo di alimentazione. Incluso: interruttore di livello | RM1 Motore monofase; impiego: pompa di sollevamento; tensione nominale [V] = 220 ¦ frequenza [Hz] = 50; n° poli [-] = 2P RM1 Cavo di alimentazione; impiego: pompa di sollevamento; lunghezza [m] = 10. Incluso: spina | RISORSA MATERIALE | IMPIANTI IDRAULICI DISTRIBUZIONE | PRODOTTI | POMPA DI SOLLEVAMENTO | LEGA FERROSA GHISA GENERICO | [6 empty] | MM.03.080.0050.c | Pompe di sollevamento acque nere con corpo in ghisa e motore 220 V - 1f - 50 Hz, 2 poli, corredate di interruttore di livello e cavo alimentazione da 10 m con spina. - fino a 5 m³/h - oltre 100 fino a 150 kPa - 45 mm | nd | acque nere | [9 empty] | RM.65.10.15.Za001.0515.- - RM.73.10.35.Za001.2250.- - | 1 | cad | nd | sollevamento acque di scarico - | centrale idrica - | lega ferrosa ghisa generico | prevalenza [kPa] = 101.0 ÷ 150.0 nd - portata [m³/h] ≤ 5.0 nd nd nd - | nd - |  | nd - | dimensione massima indicativa dei corpi solidi aspirabili [mm] = 45.0 nd nd nd - | nd | nd - | nd - | nd - | nd | nd - | NO |  |  |  |  | nd |  |  |  |  | nd | nd | nd |  | nd | nd | nd | interruttore di livello | nd | nd | NO | NO
LOM251.RM.85.10.20.Sb030.0000.d | Pompa di sollevamento acque nere di lega ferrosa ghisa generico; funzione: sollevamento acque di scarico; impiego: centrale idrica; dimensione massima indicativa dei corpi solidi aspirabili [mm] = 45; portata [m³/h] = 6 ÷ 10 ¦ prevalenza [kPa] ≤ 50. Componenti: motore monofase, cavo di alimentazione. Incluso: interruttore di livello RM1 Motore monofase; impiego: pompa di sollevamento; tensione nominale [V] = 220 ¦ frequenza [Hz] = 50; n° poli [-] = 2P RM1 Cavo di alimentazione; impiego: pompa di sollevamento; lunghezza [m] = 10. Incluso: spina | 1 cad | 291.68 | 230.57 | 0 | RM.85.10.20.Sb030.0000.d | Pompa di sollevamento acque nere di lega ferrosa ghisa generico; funzione: sollevamento acque di scarico; impiego: centrale idrica; dimensione massima indicativa dei corpi solidi aspirabili [mm] = 45; portata [m³/h] = 6 ÷ 10 ¦ prevalenza [kPa] ≤ 50. Componenti: motore monofase, cavo di alimentazione. Incluso: interruttore di livello | RM1 Motore monofase; impiego: pompa di sollevamento; tensione nominale [V] = 220 ¦ frequenza [Hz] = 50; n° poli [-] = 2P RM1 Cavo di alimentazione; impiego: pompa di sollevamento; lunghezza [m] = 10. Incluso: spina | RISORSA MATERIALE | IMPIANTI IDRAULICI DISTRIBUZIONE | PRODOTTI | POMPA DI SOLLEVAMENTO | LEGA FERROSA GHISA GENERICO | [6 empty] | MM.03.080.0050.d | Pompe di sollevamento acque nere con corpo in ghisa e motore 220 V - 1f - 50 Hz, 2 poli, corredate di interruttore di livello e cavo alimentazione da 10 m con spina. - oltre 5 fino a 10 m³/h - fino a 50 kPa - 45 mm | nd | acque nere | [9 empty] | RM.65.10.15.Za001.0515.- - RM.73.10.35.Za001.2250.- - | 1 | cad | nd | sollevamento acque di scarico - | centrale idrica - | lega ferrosa ghisa generico | prevalenza [kPa] ≤ 50.0 nd nd nd - portata [m³/h] = 6.0 ÷ 10.0 nd - | nd - |  | nd - | dimensione massima indicativa dei corpi solidi aspirabili [mm] = 45.0 nd nd nd - | nd | nd - | nd - | nd - | nd | nd - | NO |  |  |  |  | nd |  |  |  |  | nd | nd | nd |  | nd | nd | nd | interruttore di livello | nd | nd | NO | NO
LOM251.RM.85.10.20.Sb030.0000.e | Pompa di sollevamento acque nere di lega ferrosa ghisa generico; funzione: sollevamento acque di scarico; impiego: centrale idrica; dimensione massima indicativa dei corpi solidi aspirabili [mm] = 45; portata [m³/h] = 6 ÷ 10 ¦ prevalenza [kPa] = 51 ÷ 100. Componenti: motore monofase, cavo di alimentazione. Incluso: interruttore di livello RM1 Motore monofase; impiego: pompa di sollevamento; tensione nominale [V] = 220 ¦ frequenza [Hz] = 50; n° poli [-] = 2P RM1 Cavo di alimentazione; impiego: pompa di sollevamento; lunghezza [m] = 10. Incluso: spina | 1 cad | 442.51 | 349.81 | 0 | RM.85.10.20.Sb030.0000.e | Pompa di sollevamento acque nere di lega ferrosa ghisa generico; funzione: sollevamento acque di scarico; impiego: centrale idrica; dimensione massima indicativa dei corpi solidi aspirabili [mm] = 45; portata [m³/h] = 6 ÷ 10 ¦ prevalenza [kPa] = 51 ÷ 100. Componenti: motore monofase, cavo di alimentazione. Incluso: interruttore di livello | RM1 Motore monofase; impiego: pompa di sollevamento; tensione nominale [V] = 220 ¦ frequenza [Hz] = 50; n° poli [-] = 2P RM1 Cavo di alimentazione; impiego: pompa di sollevamento; lunghezza [m] = 10. Incluso: spina | RISORSA MATERIALE | IMPIANTI IDRAULICI DISTRIBUZIONE | PRODOTTI | POMPA DI SOLLEVAMENTO | LEGA FERROSA GHISA GENERICO | [6 empty] | MM.03.080.0050.e | Pompe di sollevamento acque nere con corpo in ghisa e motore 220 V - 1f - 50 Hz, 2 poli, corredate di interruttore di livello e cavo alimentazione da 10 m con spina. - oltre 5 fino a 10 m³/h - oltre 50 fino a 100 kPa - 45 mm | nd | acque nere | [9 empty] | RM.65.10.15.Za001.0515.- - RM.73.10.35.Za001.2250.- - | 1 | cad | nd | sollevamento acque di scarico - | centrale idrica - | lega ferrosa ghisa generico | prevalenza [kPa] = 51.0 ÷ 100.0 nd - portata [m³/h] = 6.0 ÷ 10.0 nd - | nd - |  | nd - | dimensione massima indicativa dei corpi solidi aspirabili [mm] = 45.0 nd nd nd - | nd | nd - | nd - | nd - | nd | nd - | NO |  |  |  |  | nd |  |  |  |  | nd | nd | nd |  | nd | nd | nd | interruttore di livello | nd | nd | NO | NO
LOM251.RM.85.10.20.Sb030.0000.f | Pompa di sollevamento acque nere di lega ferrosa ghisa generico; funzione: sollevamento acque di scarico; impiego: centrale idrica; dimensione massima indicativa dei corpi solidi aspirabili [mm] = 45; portata [m³/h] = 11 ÷ 20 ¦ prevalenza [kPa] ≤ 50. Componenti: motore monofase, cavo di alimentazione. Incluso: interruttore di livello RM1 Motore monofase; impiego: pompa di sollevamento; tensione nominale [V] = 220 ¦ frequenza [Hz] = 50; n° poli [-] = 2P RM1 Cavo di alimentazione; impiego: pompa di sollevamento; lunghezza [m] = 10. Incluso: spina | 1 cad | 568.84 | 449.68 | 0 | RM.85.10.20.Sb030.0000.f | Pompa di sollevamento acque nere di lega ferrosa ghisa generico; funzione: sollevamento acque di scarico; impiego: centrale idrica; dimensione massima indicativa dei corpi solidi aspirabili [mm] = 45; portata [m³/h] = 11 ÷ 20 ¦ prevalenza [kPa] ≤ 50. Componenti: motore monofase, cavo di alimentazione. Incluso: interruttore di livello | RM1 Motore monofase; impiego: pompa di sollevamento; tensione nominale [V] = 220 ¦ frequenza [Hz] = 50; n° poli [-] = 2P RM1 Cavo di alimentazione; impiego: pompa di sollevamento; lunghezza [m] = 10. Incluso: spina | RISORSA MATERIALE | IMPIANTI IDRAULICI DISTRIBUZIONE | PRODOTTI | POMPA DI SOLLEVAMENTO | LEGA FERROSA GHISA GENERICO | [6 empty] | MM.03.080.0050.f | Pompe di sollevamento acque nere con corpo in ghisa e motore 220 V - 1f - 50 Hz, 2 poli, corredate di interruttore di livello e cavo alimentazione da 10 m con spina. - oltre 10 fino a 20 m³/h - fino a 50 kPa - 45 mm | nd | acque nere | [9 empty] | RM.65.10.15.Za001.0515.- - RM.73.10.35.Za001.2250.- - | 1 | cad | nd | sollevamento acque di scarico - | centrale idrica - | lega ferrosa ghisa generico | prevalenza [kPa] ≤ 50.0 nd nd nd - portata [m³/h] = 11.0 ÷ 20.0 nd - | nd - |  | nd - | dimensione massima indicativa dei corpi solidi aspirabili [mm] = 45.0 nd nd nd - | nd | nd - | nd - | nd - | nd | nd - | NO |  |  |  |  | nd |  |  |  |  | nd | nd | nd |  | nd | nd | nd | interruttore di livello | nd | nd | NO | NO
LOM251.RM.85.10.20.Sb030.0005.- | Pompa di sollevamento acque nere di lega ferrosa ghisa generico; geometria: girante trituratrice; funzione: sollevamento acque di scarico; impiego: centrale idrica; dimensione massima indicativa dei corpi solidi aspirabili [mm] = 100; portata [m³/h] ≤ 8 ¦ prevalenza [kPa] ≤ 100. Componenti: motore monofase, cavo di alimentazione. Incluso: interruttore di livello RM1 Motore monofase; impiego: pompa di sollevamento; tensione nominale [V] = 220 ¦ frequenza [Hz] = 50; n° poli [-] = 2P RM1 Cavo di alimentazione; impiego: pompa di sollevamento; lunghezza [m] = 10. Incluso: spina | 1 cad | 994.49 | 786.16 | 0 | RM.85.10.20.Sb030.0005.- | Pompa di sollevamento acque nere di lega ferrosa ghisa generico; geometria: girante trituratrice; funzione: sollevamento acque di scarico; impiego: centrale idrica; dimensione massima indicativa dei corpi solidi aspirabili [mm] = 100; portata [m³/h] ≤ 8 ¦ prevalenza [kPa] ≤ 100. Componenti: motore monofase, cavo di alimentazione. Incluso: interruttore di livello | RM1 Motore monofase; impiego: pompa di sollevamento; tensione nominale [V] = 220 ¦ frequenza [Hz] = 50; n° poli [-] = 2P RM1 Cavo di alimentazione; impiego: pompa di sollevamento; lunghezza [m] = 10. Incluso: spina | RISORSA MATERIALE | IMPIANTI IDRAULICI DISTRIBUZIONE | PRODOTTI | POMPA DI SOLLEVAMENTO | LEGA FERROSA GHISA GENERICO | [6 empty] | MM.03.080.0050.g | Pompe di sollevamento acque nere con corpo in ghisa e motore 220 V - 1f - 50 Hz, 2 poli, corredate di interruttore di livello e cavo alimentazione da 10 m con spina. - girante trituratrice - fino a 8 m³/h - fino a 100 kPa - 100 mm | nd | acque nere | [9 empty] | RM.65.10.15.Za001.0515.- - RM.73.10.35.Za001.2250.- - | 1 | cad | nd | sollevamento acque di scarico - | centrale idrica - | lega ferrosa ghisa generico | prevalenza [kPa] ≤ 100.0 nd nd nd - portata [m³/h] ≤ 8.0 nd nd nd - | nd - |  | girante trituratrice - | dimensione massima indicativa dei corpi solidi aspirabili [mm] = 100.0 nd nd nd - | nd | nd - | nd - | nd - | nd | nd - | NO |  |  |  |  | nd |  |  |  |  | nd | nd | nd |  | nd | nd | nd | interruttore di livello | nd | nd | NO | NO
LOM251.RM.85.10.20.Sb030.0010.a | Pompa di sollevamento acque nere di lega ferrosa ghisa generico; funzione: sollevamento acque di scarico; impiego: centrale idrica; dimensione massima indicativa dei corpi solidi aspirabili [mm] = 45; portata [m³/h] ≤ 5 ¦ prevalenza [kPa] ≤ 50. Componente: motore trifase, RM1 Motore trifase; impiego: pompa di sollevamento; tensione nominale [V] = 380 ¦ frequenza [Hz] = 50; n° poli [-] = 2P | 1 cad | 269.78 | 213.26 | 0 | RM.85.10.20.Sb030.0010.a | Pompa di sollevamento acque nere di lega ferrosa ghisa generico; funzione: sollevamento acque di scarico; impiego: centrale idrica; dimensione massima indicativa dei corpi solidi aspirabili [mm] = 45; portata [m³/h] ≤ 5 ¦ prevalenza [kPa] ≤ 50. Componente: motore trifase, | RM1 Motore trifase; impiego: pompa di sollevamento; tensione nominale [V] = 380 ¦ frequenza [Hz] = 50; n° poli [-] = 2P | RISORSA MATERIALE | IMPIANTI IDRAULICI DISTRIBUZIONE | PRODOTTI | POMPA DI SOLLEVAMENTO | LEGA FERROSA GHISA GENERICO | [6 empty] | MM.03.080.0060.a | Pompe di sollevamento acque nere con corpo in ghisa e motore 380 V - 3f - 50 Hz, 2 poli. - fino a 5 m³/h - fino a 50 kPa - 45 mm | nd | acque nere | [9 empty] | RM.65.10.15.Za001.0780.a - | 1 | cad | nd | sollevamento acque di scarico - | centrale idrica - | lega ferrosa ghisa generico | portata [m³/h] ≤ 5.0 nd nd nd - prevalenza [kPa] ≤ 50.0 nd nd nd - | nd - |  | nd - | dimensione massima indicativa dei corpi solidi aspirabili [mm] = 45.0 nd nd nd - | nd | nd - | nd - | nd - | nd | nd - | NO |  |  |  |  | nd |  |  |  |  | nd | nd | nd |  | nd | nd | nd | nd | nd | nd | NO | NO
LOM251.RM.85.10.20.Sb030.0010.b | Pompa di sollevamento acque nere di lega ferrosa ghisa generico; funzione: sollevamento acque di scarico; impiego: centrale idrica; dimensione massima indicativa dei corpi solidi aspirabili [mm] = 45; portata [m³/h] ≤ 5 ¦ prevalenza [kPa] = 51 ÷ 100. Componente: motore trifase, RM1 Motore trifase; impiego: pompa di sollevamento; tensione nominale [V] = 380 ¦ frequenza [Hz] = 50; n° poli [-] = 2P | 1 cad | 328.5 | 259.69 | 0 | RM.85.10.20.Sb030.0010.b | Pompa di sollevamento acque nere di lega ferrosa ghisa generico; funzione: sollevamento acque di scarico; impiego: centrale idrica; dimensione massima indicativa dei corpi solidi aspirabili [mm] = 45; portata [m³/h] ≤ 5 ¦ prevalenza [kPa] = 51 ÷ 100. Componente: motore trifase, | RM1 Motore trifase; impiego: pompa di sollevamento; tensione nominale [V] = 380 ¦ frequenza [Hz] = 50; n° poli [-] = 2P | RISORSA MATERIALE | IMPIANTI IDRAULICI DISTRIBUZIONE | PRODOTTI | POMPA DI SOLLEVAMENTO | LEGA FERROSA GHISA GENERICO | [6 empty] | MM.03.080.0060.b | Pompe di sollevamento acque nere con corpo in ghisa e motore 380 V - 3f - 50 Hz, 2 poli. - fino a 5 m³/h - oltre 50 fino a 100 kPa - 45 mm | nd | acque nere | [9 empty] | RM.65.10.15.Za001.0780.a - | 1 | cad | nd | sollevamento acque di scarico - | centrale idrica - | lega ferrosa ghisa generico | prevalenza [kPa] = 51.0 ÷ 100.0 nd - portata [m³/h] ≤ 5.0 nd nd nd - | nd - |  | nd - | dimensione massima indicativa dei corpi solidi aspirabili [mm] = 45.0 nd nd nd - | nd | nd - | nd - | nd - | nd | nd - | NO |  |  |  |  | nd |  |  |  |  | nd | nd | nd |  | nd | nd | nd | nd | nd | nd | NO | NO
LOM251.RM.85.10.20.Sb030.0010.c | Pompa di sollevamento acque nere di lega ferrosa ghisa generico; funzione: sollevamento acque di scarico; impiego: centrale idrica; dimensione massima indicativa dei corpi solidi aspirabili [mm] = 45; portata [m³/h] ≤ 5 ¦ prevalenza [kPa] = 101 ÷ 150. Componente: motore trifase, RM1 Motore trifase; impiego: pompa di sollevamento; tensione nominale [V] = 380 ¦ frequenza [Hz] = 50; n° poli [-] = 2P | 1 cad | 504.72 | 398.99 | 0 | RM.85.10.20.Sb030.0010.c | Pompa di sollevamento acque nere di lega ferrosa ghisa generico; funzione: sollevamento acque di scarico; impiego: centrale idrica; dimensione massima indicativa dei corpi solidi aspirabili [mm] = 45; portata [m³/h] ≤ 5 ¦ prevalenza [kPa] = 101 ÷ 150. Componente: motore trifase, | RM1 Motore trifase; impiego: pompa di sollevamento; tensione nominale [V] = 380 ¦ frequenza [Hz] = 50; n° poli [-] = 2P | RISORSA MATERIALE | IMPIANTI IDRAULICI DISTRIBUZIONE | PRODOTTI | POMPA DI SOLLEVAMENTO | LEGA FERROSA GHISA GENERICO | [6 empty] | MM.03.080.0060.c | Pompe di sollevamento acque nere con corpo in ghisa e motore 380 V - 3f - 50 Hz, 2 poli. - fino a 5 m³/h - oltre 100 fino a 150 kPa - 45 mm | nd | acque nere | [9 empty] | RM.65.10.15.Za001.0780.a - | 1 | cad | nd | sollevamento acque di scarico - | centrale idrica - | lega ferrosa ghisa generico | prevalenza [kPa] = 101.0 ÷ 150.0 nd - portata [m³/h] ≤ 5.0 nd nd nd - | nd - |  | nd - | dimensione massima indicativa dei corpi solidi aspirabili [mm] = 45.0 nd nd nd - | nd | nd - | nd - | nd - | nd | nd - | NO |  |  |  |  | nd |  |  |  |  | nd | nd | nd |  | nd | nd | nd | nd | nd | nd | NO | NO
LOM251.RM.85.10.20.Sb030.0010.d | Pompa di sollevamento acque nere di lega ferrosa ghisa generico; funzione: sollevamento acque di scarico; impiego: centrale idrica; dimensione massima indicativa dei corpi solidi aspirabili [mm] = 45; portata [m³/h] ≤ 5 ¦ prevalenza [kPa] = 151 ÷ 200. Componente: motore trifase, RM1 Motore trifase; impiego: pompa di sollevamento; tensione nominale [V] = 380 ¦ frequenza [Hz] = 50; n° poli [-] = 2P | 1 cad | 1002.46 | 792.46 | 0 | RM.85.10.20.Sb030.0010.d | Pompa di sollevamento acque nere di lega ferrosa ghisa generico; funzione: sollevamento acque di scarico; impiego: centrale idrica; dimensione massima indicativa dei corpi solidi aspirabili [mm] = 45; portata [m³/h] ≤ 5 ¦ prevalenza [kPa] = 151 ÷ 200. Componente: motore trifase, | RM1 Motore trifase; impiego: pompa di sollevamento; tensione nominale [V] = 380 ¦ frequenza [Hz] = 50; n° poli [-] = 2P | RISORSA MATERIALE | IMPIANTI IDRAULICI DISTRIBUZIONE | PRODOTTI | POMPA DI SOLLEVAMENTO | LEGA FERROSA GHISA GENERICO | [6 empty] | MM.03.080.0060.d | Pompe di sollevamento acque nere con corpo in ghisa e motore 380 V - 3f - 50 Hz, 2 poli. - fino a 5 m³/h - oltre 150 fino a 200 kPa - 45 mm | nd | acque nere | [9 empty] | RM.65.10.15.Za001.0780.a - | 1 | cad | nd | sollevamento acque di scarico - | centrale idrica - | lega ferrosa ghisa generico | prevalenza [kPa] = 151.0 ÷ 200.0 nd - portata [m³/h] ≤ 5.0 nd nd nd - | nd - |  | nd - | dimensione massima indicativa dei corpi solidi aspirabili [mm] = 45.0 nd nd nd - | nd | nd - | nd - | nd - | nd | nd - | NO |  |  |  |  | nd |  |  |  |  | nd | nd | nd |  | nd | nd | nd | nd | nd | nd | NO | NO
LOM251.RM.85.10.20.Sb030.0010.e | Pompa di sollevamento acque nere di lega ferrosa ghisa generico; funzione: sollevamento acque di scarico; impiego: centrale idrica; dimensione massima indicativa dei corpi solidi aspirabili [mm] = 45; portata [m³/h] = 6 ÷ 10 ¦ prevalenza [kPa] ≤ 50. Componente: motore trifase, RM1 Motore trifase; impiego: pompa di sollevamento; tensione nominale [V] = 380 ¦ frequenza [Hz] = 50; n° poli [-] = 2P | 1 cad | 286.21 | 226.25 | 0 | RM.85.10.20.Sb030.0010.e | Pompa di sollevamento acque nere di lega ferrosa ghisa generico; funzione: sollevamento acque di scarico; impiego: centrale idrica; dimensione massima indicativa dei corpi solidi aspirabili [mm] = 45; portata [m³/h] = 6 ÷ 10 ¦ prevalenza [kPa] ≤ 50. Componente: motore trifase, | RM1 Motore trifase; impiego: pompa di sollevamento; tensione nominale [V] = 380 ¦ frequenza [Hz] = 50; n° poli [-] = 2P | RISORSA MATERIALE | IMPIANTI IDRAULICI DISTRIBUZIONE | PRODOTTI | POMPA DI SOLLEVAMENTO | LEGA FERROSA GHISA GENERICO | [6 empty] | MM.03.080.0060.e | Pompe di sollevamento acque nere con corpo in ghisa e motore 380 V - 3f - 50 Hz, 2 poli. - oltre 5 fino a 10 m³/h - fino a 50 kPa - 45 mm | nd | acque nere | [9 empty] | RM.65.10.15.Za001.0780.a - | 1 | cad | nd | sollevamento acque di scarico - | centrale idrica - | lega ferrosa ghisa generico | prevalenza [kPa] ≤ 50.0 nd nd nd - portata [m³/h] = 6.0 ÷ 10.0 nd - | nd - |  | nd - | dimensione massima indicativa dei corpi solidi aspirabili [mm] = 45.0 nd nd nd - | nd | nd - | nd - | nd - | nd | nd - | NO |  |  |  |  | nd |  |  |  |  | nd | nd | nd |  | nd | nd | nd | nd | nd | nd | NO | NO
LOM251.RM.85.10.20.Sb030.0010.f | Pompa di sollevamento acque nere di lega ferrosa ghisa generico; funzione: sollevamento acque di scarico; impiego: centrale idrica; dimensione massima indicativa dei corpi solidi aspirabili [mm] = 45; portata [m³/h] = 6 ÷ 10 ¦ prevalenza [kPa] = 51 ÷ 100. Componente: motore trifase, RM1 Motore trifase; impiego: pompa di sollevamento; tensione nominale [V] = 380 ¦ frequenza [Hz] = 50; n° poli [-] = 2P | 1 cad | 440.03 | 347.85 | 0 | RM.85.10.20.Sb030.0010.f | Pompa di sollevamento acque nere di lega ferrosa ghisa generico; funzione: sollevamento acque di scarico; impiego: centrale idrica; dimensione massima indicativa dei corpi solidi aspirabili [mm] = 45; portata [m³/h] = 6 ÷ 10 ¦ prevalenza [kPa] = 51 ÷ 100. Componente: motore trifase, | RM1 Motore trifase; impiego: pompa di sollevamento; tensione nominale [V] = 380 ¦ frequenza [Hz] = 50; n° poli [-] = 2P | RISORSA MATERIALE | IMPIANTI IDRAULICI DISTRIBUZIONE | PRODOTTI | POMPA DI SOLLEVAMENTO | LEGA FERROSA GHISA GENERICO | [6 empty] | MM.03.080.0060.f | Pompe di sollevamento acque nere con corpo in ghisa e motore 380 V - 3f - 50 Hz, 2 poli. - oltre 5 fino a 10 m³/h - oltre 50 fino a 100 kPa - 45 mm | nd | acque nere | [9 empty] | RM.65.10.15.Za001.0780.a - | 1 | cad | nd | sollevamento acque di scarico - | centrale idrica - | lega ferrosa ghisa generico | portata [m³/h] = 6.0 ÷ 10.0 nd - prevalenza [kPa] = 51.0 ÷ 100.0 nd - | nd - |  | nd - | dimensione massima indicativa dei corpi solidi aspirabili [mm] = 45.0 nd nd nd - | nd | nd - | nd - | nd - | nd | nd - | NO |  |  |  |  | nd |  |  |  |  | nd | nd | nd |  | nd | nd | nd | nd | nd | nd | NO | NO
LOM251.RM.85.10.20.Sb030.0010.g | Pompa di sollevamento acque nere di lega ferrosa ghisa generico; funzione: sollevamento acque di scarico; impiego: centrale idrica; dimensione massima indicativa dei corpi solidi aspirabili [mm] = 45; portata [m³/h] = 6 ÷ 10 ¦ prevalenza [kPa] = 101 ÷ 200. Componente: motore trifase, RM1 Motore trifase; impiego: pompa di sollevamento; tensione nominale [V] = 380 ¦ frequenza [Hz] = 50; n° poli [-] = 2P | 1 cad | 1011.44 | 799.56 | 0 | RM.85.10.20.Sb030.0010.g | Pompa di sollevamento acque nere di lega ferrosa ghisa generico; funzione: sollevamento acque di scarico; impiego: centrale idrica; dimensione massima indicativa dei corpi solidi aspirabili [mm] = 45; portata [m³/h] = 6 ÷ 10 ¦ prevalenza [kPa] = 101 ÷ 200. Componente: motore trifase, | RM1 Motore trifase; impiego: pompa di sollevamento; tensione nominale [V] = 380 ¦ frequenza [Hz] = 50; n° poli [-] = 2P | RISORSA MATERIALE | IMPIANTI IDRAULICI DISTRIBUZIONE | PRODOTTI | POMPA DI SOLLEVAMENTO | LEGA FERROSA GHISA GENERICO | [6 empty] | MM.03.080.0060.g | Pompe di sollevamento acque nere con corpo in ghisa e motore 380 V - 3f - 50 Hz, 2 poli. - oltre 5 fino a 10 m³/h - oltre 100 fino a 200 kPa - 45 mm | nd | acque nere | [9 empty] | RM.65.10.15.Za001.0780.a - | 1 | cad | nd | sollevamento acque di scarico - | centrale idrica - | lega ferrosa ghisa generico | prevalenza [kPa] = 101.0 ÷ 200.0 nd - portata [m³/h] = 6.0 ÷ 10.0 nd - | nd - |  | nd - | dimensione massima indicativa dei corpi solidi aspirabili [mm] = 45.0 nd nd nd - | nd | nd - | nd - | nd - | nd | nd - | NO |  |  |  |  | nd |  |  |  |  | nd | nd | nd |  | nd | nd | nd | nd | nd | nd | NO | NO
LOM251.RM.85.10.20.Sb030.0010.h | Pompa di sollevamento acque nere di lega ferrosa ghisa generico; funzione: sollevamento acque di scarico; impiego: centrale idrica; dimensione massima indicativa dei corpi solidi aspirabili [mm] = 45; portata [m³/h] = 11 ÷ 20 ¦ prevalenza [kPa] ≤ 50. Componente: motore trifase, RM1 Motore trifase; impiego: pompa di sollevamento; tensione nominale [V] = 380 ¦ frequenza [Hz] = 50; n° poli [-] = 2P | 1 cad | 825.26 | 652.38 | 0 | RM.85.10.20.Sb030.0010.h | Pompa di sollevamento acque nere di lega ferrosa ghisa generico; funzione: sollevamento acque di scarico; impiego: centrale idrica; dimensione massima indicativa dei corpi solidi aspirabili [mm] = 45; portata [m³/h] = 11 ÷ 20 ¦ prevalenza [kPa] ≤ 50. Componente: motore trifase, | RM1 Motore trifase; impiego: pompa di sollevamento; tensione nominale [V] = 380 ¦ frequenza [Hz] = 50; n° poli [-] = 2P | RISORSA MATERIALE | IMPIANTI IDRAULICI DISTRIBUZIONE | PRODOTTI | POMPA DI SOLLEVAMENTO | LEGA FERROSA GHISA GENERICO | [6 empty] | MM.03.080.0060.h | Pompe di sollevamento acque nere con corpo in ghisa e motore 380 V - 3f - 50 Hz, 2 poli. - oltre 10 fino a 20 m³/h - fino a 50 kPa - 45 mm | nd | acque nere | [9 empty] | RM.65.10.15.Za001.0780.a - | 1 | cad | nd | sollevamento acque di scarico - | centrale idrica - | lega ferrosa ghisa generico | portata [m³/h] = 11.0 ÷ 20.0 nd - prevalenza [kPa] ≤ 50.0 nd nd nd - | nd - |  | nd - | dimensione massima indicativa dei corpi solidi aspirabili [mm] = 45.0 nd nd nd - | nd | nd - | nd - | nd - | nd | nd - | NO |  |  |  |  | nd |  |  |  |  | nd | nd | nd |  | nd | nd | nd | nd | nd | nd | NO | NO
LOM251.RM.85.10.20.Sb030.0010.i | Pompa di sollevamento acque nere di lega ferrosa ghisa generico; funzione: sollevamento acque di scarico; impiego: centrale idrica; dimensione massima indicativa dei corpi solidi aspirabili [mm] = 45; portata [m³/h] = 11 ÷ 20 ¦ prevalenza [kPa] = 51 ÷ 100. Componente: motore trifase, RM1 Motore trifase; impiego: pompa di sollevamento; tensione nominale [V] = 380 ¦ frequenza [Hz] = 50; n° poli [-] = 2P | 1 cad | 969.6 | 766.48 | 0 | RM.85.10.20.Sb030.0010.i | Pompa di sollevamento acque nere di lega ferrosa ghisa generico; funzione: sollevamento acque di scarico; impiego: centrale idrica; dimensione massima indicativa dei corpi solidi aspirabili [mm] = 45; portata [m³/h] = 11 ÷ 20 ¦ prevalenza [kPa] = 51 ÷ 100. Componente: motore trifase, | RM1 Motore trifase; impiego: pompa di sollevamento; tensione nominale [V] = 380 ¦ frequenza [Hz] = 50; n° poli [-] = 2P | RISORSA MATERIALE | IMPIANTI IDRAULICI DISTRIBUZIONE | PRODOTTI | POMPA DI SOLLEVAMENTO | LEGA FERROSA GHISA GENERICO | [6 empty] | MM.03.080.0060.i | Pompe di sollevamento acque nere con corpo in ghisa e motore 380 V - 3f - 50 Hz, 2 poli. - oltre 10 fino a 20 m³/h - oltre 50 fino a 100 kPa - 45 mm | nd | acque nere | [9 empty] | RM.65.10.15.Za001.0780.a - | 1 | cad | nd | sollevamento acque di scarico - | centrale idrica - | lega ferrosa ghisa generico | portata [m³/h] = 11.0 ÷ 20.0 nd - prevalenza [kPa] = 51.0 ÷ 100.0 nd - | nd - |  | nd - | dimensione massima indicativa dei corpi solidi aspirabili [mm] = 45.0 nd nd nd - | nd | nd - | nd - | nd - | nd | nd - | NO |  |  |  |  | nd |  |  |  |  | nd | nd | nd |  | nd | nd | nd | nd | nd | nd | NO | NO
LOM251.RM.85.10.20.Sb030.0010.j | Pompa di sollevamento acque nere di lega ferrosa ghisa generico; funzione: sollevamento acque di scarico; impiego: centrale idrica; dimensione massima indicativa dei corpi solidi aspirabili [mm] = 45; portata [m³/h] = 11 ÷ 20 ¦ prevalenza [kPa] = 101 ÷ 200. Componente: motore trifase, RM1 Motore trifase; impiego: pompa di sollevamento; tensione nominale [V] = 380 ¦ frequenza [Hz] = 50; n° poli [-] = 2P | 1 cad | 1011.44 | 799.56 | 0 | RM.85.10.20.Sb030.0010.j | Pompa di sollevamento acque nere di lega ferrosa ghisa generico; funzione: sollevamento acque di scarico; impiego: centrale idrica; dimensione massima indicativa dei corpi solidi aspirabili [mm] = 45; portata [m³/h] = 11 ÷ 20 ¦ prevalenza [kPa] = 101 ÷ 200. Componente: motore trifase, | RM1 Motore trifase; impiego: pompa di sollevamento; tensione nominale [V] = 380 ¦ frequenza [Hz] = 50; n° poli [-] = 2P | RISORSA MATERIALE | IMPIANTI IDRAULICI DISTRIBUZIONE | PRODOTTI | POMPA DI SOLLEVAMENTO | LEGA FERROSA GHISA GENERICO | [6 empty] | MM.03.080.0060.j | Pompe di sollevamento acque nere con corpo in ghisa e motore 380 V - 3f - 50 Hz, 2 poli. - oltre 10 fino a 20 m³/h - oltre 100 fino a 200 kPa - 45 mm | nd | acque nere | [9 empty] | RM.65.10.15.Za001.0780.a - | 1 | cad | nd | sollevamento acque di scarico - | centrale idrica - | lega ferrosa ghisa generico | portata [m³/h] = 11.0 ÷ 20.0 nd - prevalenza [kPa] = 101.0 ÷ 200.0 nd - | nd - |  | nd - | dimensione massima indicativa dei corpi solidi aspirabili [mm] = 45.0 nd nd nd - | nd | nd - | nd - | nd - | nd | nd - | NO |  |  |  |  | nd |  |  |  |  | nd | nd | nd |  | nd | nd | nd | nd | nd | nd | NO | NO
LOM251.RM.85.10.20.Sb030.0010.k | Pompa di sollevamento acque nere di lega ferrosa ghisa generico; funzione: sollevamento acque di scarico; impiego: centrale idrica; dimensione massima indicativa dei corpi solidi aspirabili [mm] = 45; portata [m³/h] = 11 ÷ 20 ¦ prevalenza [kPa] = 201 ÷ 400. Componente: motore trifase, RM1 Motore trifase; impiego: pompa di sollevamento; tensione nominale [V] = 380 ¦ frequenza [Hz] = 50; n° poli [-] = 2P | 1 cad | 3511.11 | 2775.58 | 0 | RM.85.10.20.Sb030.0010.k | Pompa di sollevamento acque nere di lega ferrosa ghisa generico; funzione: sollevamento acque di scarico; impiego: centrale idrica; dimensione massima indicativa dei corpi solidi aspirabili [mm] = 45; portata [m³/h] = 11 ÷ 20 ¦ prevalenza [kPa] = 201 ÷ 400. Componente: motore trifase, | RM1 Motore trifase; impiego: pompa di sollevamento; tensione nominale [V] = 380 ¦ frequenza [Hz] = 50; n° poli [-] = 2P | RISORSA MATERIALE | IMPIANTI IDRAULICI DISTRIBUZIONE | PRODOTTI | POMPA DI SOLLEVAMENTO | LEGA FERROSA GHISA GENERICO | [6 empty] | MM.03.080.0060.k | Pompe di sollevamento acque nere con corpo in ghisa e motore 380 V - 3f - 50 Hz, 2 poli. - oltre 10 fino a 20 m³/h - oltre 200 fino a 400 kPa - 45 mm | nd | acque nere | [9 empty] | RM.65.10.15.Za001.0780.a - | 1 | cad | nd | sollevamento acque di scarico - | centrale idrica - | lega ferrosa ghisa generico | portata [m³/h] = 11.0 ÷ 20.0 nd - prevalenza [kPa] = 201.0 ÷ 400.0 nd - | nd - |  | nd - | dimensione massima indicativa dei corpi solidi aspirabili [mm] = 45.0 nd nd nd - | nd | nd - | nd - | nd - | nd | nd - | NO |  |  |  |  | nd |  |  |  |  | nd | nd | nd |  | nd | nd | nd | nd | nd | nd | NO | NO
LOM251.RM.85.10.20.Sb030.0010.l | Pompa di sollevamento acque nere di lega ferrosa ghisa generico; funzione: sollevamento acque di scarico; impiego: centrale idrica; dimensione massima indicativa dei corpi solidi aspirabili [mm] = 45; portata [m³/h] = 21 ÷ 40 ¦ prevalenza [kPa] ≤ 50. Componente: motore trifase, RM1 Motore trifase; impiego: pompa di sollevamento; tensione nominale [V] = 380 ¦ frequenza [Hz] = 50; n° poli [-] = 2P | 1 cad | 980.56 | 775.15 | 0 | RM.85.10.20.Sb030.0010.l | Pompa di sollevamento acque nere di lega ferrosa ghisa generico; funzione: sollevamento acque di scarico; impiego: centrale idrica; dimensione massima indicativa dei corpi solidi aspirabili [mm] = 45; portata [m³/h] = 21 ÷ 40 ¦ prevalenza [kPa] ≤ 50. Componente: motore trifase, | RM1 Motore trifase; impiego: pompa di sollevamento; tensione nominale [V] = 380 ¦ frequenza [Hz] = 50; n° poli [-] = 2P | RISORSA MATERIALE | IMPIANTI IDRAULICI DISTRIBUZIONE | PRODOTTI | POMPA DI SOLLEVAMENTO | LEGA FERROSA GHISA GENERICO | [6 empty] | MM.03.080.0060.l | Pompe di sollevamento acque nere con corpo in ghisa e motore 380 V - 3f - 50 Hz, 2 poli. - oltre 20 fino a 40 m³/h - fino a 50 kPa - 45 mm | nd | acque nere | [9 empty] | RM.65.10.15.Za001.0780.a - | 1 | cad | nd | sollevamento acque di scarico - | centrale idrica - | lega ferrosa ghisa generico | prevalenza [kPa] ≤ 50.0 nd nd nd - portata [m³/h] = 21.0 ÷ 40.0 nd - | nd - |  | nd - | dimensione massima indicativa dei corpi solidi aspirabili [mm] = 45.0 nd nd nd - | nd | nd - | nd - | nd - | nd | nd - | NO |  |  |  |  | nd |  |  |  |  | nd | nd | nd |  | nd | nd | nd | nd | nd | nd | NO | NO
LOM251.RM.85.10.20.Sb030.0010.m | Pompa di sollevamento acque nere di lega ferrosa ghisa generico; funzione: sollevamento acque di scarico; impiego: centrale idrica; dimensione massima indicativa dei corpi solidi aspirabili [mm] = 45; portata [m³/h] = 21 ÷ 40 ¦ prevalenza [kPa] = 51 ÷ 100. Componente: motore trifase, RM1 Motore trifase; impiego: pompa di sollevamento; tensione nominale [V] = 380 ¦ frequenza [Hz] = 50; n° poli [-] = 2P | 1 cad | 1060.2 | 838.1 | 0 | RM.85.10.20.Sb030.0010.m | Pompa di sollevamento acque nere di lega ferrosa ghisa generico; funzione: sollevamento acque di scarico; impiego: centrale idrica; dimensione massima indicativa dei corpi solidi aspirabili [mm] = 45; portata [m³/h] = 21 ÷ 40 ¦ prevalenza [kPa] = 51 ÷ 100. Componente: motore trifase, | RM1 Motore trifase; impiego: pompa di sollevamento; tensione nominale [V] = 380 ¦ frequenza [Hz] = 50; n° poli [-] = 2P | RISORSA MATERIALE | IMPIANTI IDRAULICI DISTRIBUZIONE | PRODOTTI | POMPA DI SOLLEVAMENTO | LEGA FERROSA GHISA GENERICO | [6 empty] | MM.03.080.0060.m | Pompe di sollevamento acque nere con corpo in ghisa e motore 380 V - 3f - 50 Hz, 2 poli. - oltre 20 fino a 40 m³/h - oltre 50 fino a 100 kPa - 45 mm | nd | acque nere | [9 empty] | RM.65.10.15.Za001.0780.a - | 1 | cad | nd | sollevamento acque di scarico - | centrale idrica - | lega ferrosa ghisa generico | prevalenza [kPa] = 51.0 ÷ 100.0 nd - portata [m³/h] = 21.0 ÷ 40.0 nd - | nd - |  | nd - | dimensione massima indicativa dei corpi solidi aspirabili [mm] = 45.0 nd nd nd - | nd | nd - | nd - | nd - | nd | nd - | NO |  |  |  |  | nd |  |  |  |  | nd | nd | nd |  | nd | nd | nd | nd | nd | nd | NO | NO
LOM251.RM.85.10.20.Sb030.0010.n | Pompa di sollevamento acque nere di lega ferrosa ghisa generico; funzione: sollevamento acque di scarico; impiego: centrale idrica; dimensione massima indicativa dei corpi solidi aspirabili [mm] = 45; portata [m³/h] = 21 ÷ 40 ¦ prevalenza [kPa] = 101 ÷ 400. Componente: motore trifase, RM1 Motore trifase; impiego: pompa di sollevamento; tensione nominale [V] = 380 ¦ frequenza [Hz] = 50; n° poli [-] = 2P | 1 cad | 3829.66 | 3027.4 | 0 | RM.85.10.20.Sb030.0010.n | Pompa di sollevamento acque nere di lega ferrosa ghisa generico; funzione: sollevamento acque di scarico; impiego: centrale idrica; dimensione massima indicativa dei corpi solidi aspirabili [mm] = 45; portata [m³/h] = 21 ÷ 40 ¦ prevalenza [kPa] = 101 ÷ 400. Componente: motore trifase, | RM1 Motore trifase; impiego: pompa di sollevamento; tensione nominale [V] = 380 ¦ frequenza [Hz] = 50; n° poli [-] = 2P | RISORSA MATERIALE | IMPIANTI IDRAULICI DISTRIBUZIONE | PRODOTTI | POMPA DI SOLLEVAMENTO | LEGA FERROSA GHISA GENERICO | [6 empty] | MM.03.080.0060.n | Pompe di sollevamento acque nere con corpo in ghisa e motore 380 V - 3f - 50 Hz, 2 poli. - oltre 20 fino a 40 m³/h - oltre 100 fino a 400 kPa - 45 mm | nd | acque nere | [9 empty] | RM.65.10.15.Za001.0780.a - | 1 | cad | nd | sollevamento acque di scarico - | centrale idrica - | lega ferrosa ghisa generico | portata [m³/h] = 21.0 ÷ 40.0 nd - prevalenza [kPa] = 101.0 ÷ 400.0 nd - | nd - |  | nd - | dimensione massima indicativa dei corpi solidi aspirabili [mm] = 45.0 nd nd nd - | nd | nd - | nd - | nd - | nd | nd - | NO |  |  |  |  | nd |  |  |  |  | nd | nd | nd |  | nd | nd | nd | nd | nd | nd | NO | NO
LOM251.RM.85.10.20.Sb030.0015.a | Pompa di sollevamento acque nere di lega ferrosa ghisa generico; geometria: girante trituratrice; funzione: sollevamento acque di scarico; impiego: centrale idrica; portata [m³/h] ≤ 10 ¦ prevalenza [kPa] ≤ 100. Componente: motore trifase, RM1 Motore trifase; impiego: pompa di sollevamento; tensione nominale [V] = 380 ¦ frequenza [Hz] = 50; n° poli [-] = 2P | 1 cad | 889.98 | 703.54 | 0 | RM.85.10.20.Sb030.0015.a | Pompa di sollevamento acque nere di lega ferrosa ghisa generico; geometria: girante trituratrice; funzione: sollevamento acque di scarico; impiego: centrale idrica; portata [m³/h] ≤ 10 ¦ prevalenza [kPa] ≤ 100. Componente: motore trifase, | RM1 Motore trifase; impiego: pompa di sollevamento; tensione nominale [V] = 380 ¦ frequenza [Hz] = 50; n° poli [-] = 2P | RISORSA MATERIALE | IMPIANTI IDRAULICI DISTRIBUZIONE | PRODOTTI | POMPA DI SOLLEVAMENTO | LEGA FERROSA GHISA GENERICO | [6 empty] | MM.03.080.0060.o | Pompe di sollevamento acque nere con corpo in ghisa e motore 380 V - 3f - 50 Hz, 2 poli. - girante trituratrice - fino a 10 m³/h - fino a 100 kPa | nd | acque nere | [9 empty] | RM.65.10.15.Za001.0780.a - | 1 | cad | nd | sollevamento acque di scarico - | centrale idrica - | lega ferrosa ghisa generico | portata [m³/h] ≤ 10.0 nd nd nd - prevalenza [kPa] ≤ 100.0 nd nd nd - | nd - |  | girante trituratrice - | nd - | nd | nd - | nd - | nd - | nd | nd - | NO |  |  |  |  | nd |  |  |  |  | nd | nd | nd |  | nd | nd | nd | nd | nd | nd | NO | NO
LOM251.RM.85.10.20.Sb030.0015.b | Pompa di sollevamento acque nere di lega ferrosa ghisa generico; geometria: girante trituratrice; funzione: sollevamento acque di scarico; impiego: centrale idrica; portata [m³/h] ≤ 10 ¦ prevalenza [kPa] = 101 ÷ 200. Componente: motore trifase, RM1 Motore trifase; impiego: pompa di sollevamento; tensione nominale [V] = 380 ¦ frequenza [Hz] = 50; n° poli [-] = 2P | 1 cad | 1308.08 | 1034.05 | 0 | RM.85.10.20.Sb030.0015.b | Pompa di sollevamento acque nere di lega ferrosa ghisa generico; geometria: girante trituratrice; funzione: sollevamento acque di scarico; impiego: centrale idrica; portata [m³/h] ≤ 10 ¦ prevalenza [kPa] = 101 ÷ 200. Componente: motore trifase, | RM1 Motore trifase; impiego: pompa di sollevamento; tensione nominale [V] = 380 ¦ frequenza [Hz] = 50; n° poli [-] = 2P | RISORSA MATERIALE | IMPIANTI IDRAULICI DISTRIBUZIONE | PRODOTTI | POMPA DI SOLLEVAMENTO | LEGA FERROSA GHISA GENERICO | [6 empty] | MM.03.080.0060.p | Pompe di sollevamento acque nere con corpo in ghisa e motore 380 V - 3f - 50 Hz, 2 poli. - girante trituratrice - fino a 10 m³/h - oltre 100 fino a 200 kPa | nd | acque nere | [9 empty] | RM.65.10.15.Za001.0780.a - | 1 | cad | nd | sollevamento acque di scarico - | centrale idrica - | lega ferrosa ghisa generico | portata [m³/h] ≤ 10.0 nd nd nd - prevalenza [kPa] = 101.0 ÷ 200.0 nd - | nd - |  | girante trituratrice - | nd - | nd | nd - | nd - | nd - | nd | nd - | NO |  |  |  |  | nd |  |  |  |  | nd | nd | nd |  | nd | nd | nd | nd | nd | nd | NO | NO
LOM251.RM.85.10.20.Sb030.0015.c | Pompa di sollevamento acque nere di lega ferrosa ghisa generico; geometria: girante trituratrice; funzione: sollevamento acque di scarico; impiego: centrale idrica; portata [m³/h] ≤ 10 ¦ prevalenza [kPa] = 201 ÷ 300. Componente: motore trifase, RM1 Motore trifase; impiego: pompa di sollevamento; tensione nominale [V] = 380 ¦ frequenza [Hz] = 50; n° poli [-] = 2P | 1 cad | 1641.56 | 1297.68 | 0 | RM.85.10.20.Sb030.0015.c | Pompa di sollevamento acque nere di lega ferrosa ghisa generico; geometria: girante trituratrice; funzione: sollevamento acque di scarico; impiego: centrale idrica; portata [m³/h] ≤ 10 ¦ prevalenza [kPa] = 201 ÷ 300. Componente: motore trifase, | RM1 Motore trifase; impiego: pompa di sollevamento; tensione nominale [V] = 380 ¦ frequenza [Hz] = 50; n° poli [-] = 2P | RISORSA MATERIALE | IMPIANTI IDRAULICI DISTRIBUZIONE | PRODOTTI | POMPA DI SOLLEVAMENTO | LEGA FERROSA GHISA GENERICO | [6 empty] | MM.03.080.0060.q | Pompe di sollevamento acque nere con corpo in ghisa e motore 380 V - 3f - 50 Hz, 2 poli. - girante trituratrice - fino a 10 m³/h - oltre 200 fino a 300 kPa | nd | acque nere | [9 empty] | RM.65.10.15.Za001.0780.a - | 1 | cad | nd | sollevamento acque di scarico - | centrale idrica - | lega ferrosa ghisa generico | portata [m³/h] ≤ 10.0 nd nd nd - prevalenza [kPa] = 201.0 ÷ 300.0 nd - | nd - |  | girante trituratrice - | nd - | nd | nd - | nd - | nd - | nd | nd - | NO |  |  |  |  | nd |  |  |  |  | nd | nd | nd |  | nd | nd | nd | nd | nd | nd | NO | NO
LOM251.RM.85.10.20.Sb030.0015.d | Pompa di sollevamento acque nere di lega ferrosa ghisa generico; geometria: girante trituratrice; funzione: sollevamento acque di scarico; impiego: centrale idrica; portata [m³/h] = 11 ÷ 15 ¦ prevalenza [kPa] ≤ 100. Componente: motore trifase, RM1 Motore trifase; impiego: pompa di sollevamento; tensione nominale [V] = 380 ¦ frequenza [Hz] = 50; n° poli [-] = 2P | 1 cad | 1305.11 | 1031.7 | 0 | RM.85.10.20.Sb030.0015.d | Pompa di sollevamento acque nere di lega ferrosa ghisa generico; geometria: girante trituratrice; funzione: sollevamento acque di scarico; impiego: centrale idrica; portata [m³/h] = 11 ÷ 15 ¦ prevalenza [kPa] ≤ 100. Componente: motore trifase, | RM1 Motore trifase; impiego: pompa di sollevamento; tensione nominale [V] = 380 ¦ frequenza [Hz] = 50; n° poli [-] = 2P | RISORSA MATERIALE | IMPIANTI IDRAULICI DISTRIBUZIONE | PRODOTTI | POMPA DI SOLLEVAMENTO | LEGA FERROSA GHISA GENERICO | [6 empty] | MM.03.080.0060.r | Pompe di sollevamento acque nere con corpo in ghisa e motore 380 V - 3f - 50 Hz, 2 poli. - girante trituratrice - oltre 10 fino a 15 m³/h - fino a 100 kPa | nd | acque nere | [9 empty] | RM.65.10.15.Za001.0780.a - | 1 | cad | nd | sollevamento acque di scarico - | centrale idrica - | lega ferrosa ghisa generico | portata [m³/h] = 11.0 ÷ 15.0 nd - prevalenza [kPa] ≤ 100.0 nd nd nd - | nd - |  | girante trituratrice - | nd - | nd | nd - | nd - | nd - | nd | nd - | NO |  |  |  |  | nd |  |  |  |  | nd | nd | nd |  | nd | nd | nd | nd | nd | nd | NO | NO
LOM251.RM.85.10.20.Sb030.0015.e | Pompa di sollevamento acque nere di lega ferrosa ghisa generico; geometria: girante trituratrice; funzione: sollevamento acque di scarico; impiego: centrale idrica; portata [m³/h] = 11 ÷ 15 ¦ prevalenza [kPa] = 101 ÷ 200. Componente: motore trifase, RM1 Motore trifase; impiego: pompa di sollevamento; tensione nominale [V] = 380 ¦ frequenza [Hz] = 50; n° poli [-] = 2P | 1 cad | 1637.59 | 1294.54 | 0 | RM.85.10.20.Sb030.0015.e | Pompa di sollevamento acque nere di lega ferrosa ghisa generico; geometria: girante trituratrice; funzione: sollevamento acque di scarico; impiego: centrale idrica; portata [m³/h] = 11 ÷ 15 ¦ prevalenza [kPa] = 101 ÷ 200. Componente: motore trifase, | RM1 Motore trifase; impiego: pompa di sollevamento; tensione nominale [V] = 380 ¦ frequenza [Hz] = 50; n° poli [-] = 2P | RISORSA MATERIALE | IMPIANTI IDRAULICI DISTRIBUZIONE | PRODOTTI | POMPA DI SOLLEVAMENTO | LEGA FERROSA GHISA GENERICO | [6 empty] | MM.03.080.0060.s | Pompe di sollevamento acque nere con corpo in ghisa e motore 380 V - 3f - 50 Hz, 2 poli. - girante trituratrice - oltre 10 fino a 15 m³/h - oltre 100 fino a 200 kPa | nd | acque nere | [9 empty] | RM.65.10.15.Za001.0780.a - | 1 | cad | nd | sollevamento acque di scarico - | centrale idrica - | lega ferrosa ghisa generico | portata [m³/h] = 11.0 ÷ 15.0 nd - prevalenza [kPa] = 101.0 ÷ 200.0 nd - | nd - |  | girante trituratrice - | nd - | nd | nd - | nd - | nd - | nd | nd - | NO |  |  |  |  | nd |  |  |  |  | nd | nd | nd |  | nd | nd | nd | nd | nd | nd | NO | NO
LOM251.RM.85.10.20.Sb030.0015.f | Pompa di sollevamento acque nere di lega ferrosa ghisa generico; geometria: girante trituratrice; funzione: sollevamento acque di scarico; impiego: centrale idrica; portata [m³/h] = 11 ÷ 15 ¦ prevalenza [kPa] = 201 ÷ 300. Componente: motore trifase, RM1 Motore trifase; impiego: pompa di sollevamento; tensione nominale [V] = 380 ¦ frequenza [Hz] = 50; n° poli [-] = 2P | 1 cad | 1641.56 | 1297.68 | 0 | RM.85.10.20.Sb030.0015.f | Pompa di sollevamento acque nere di lega ferrosa ghisa generico; geometria: girante trituratrice; funzione: sollevamento acque di scarico; impiego: centrale idrica; portata [m³/h] = 11 ÷ 15 ¦ prevalenza [kPa] = 201 ÷ 300. Componente: motore trifase, | RM1 Motore trifase; impiego: pompa di sollevamento; tensione nominale [V] = 380 ¦ frequenza [Hz] = 50; n° poli [-] = 2P | RISORSA MATERIALE | IMPIANTI IDRAULICI DISTRIBUZIONE | PRODOTTI | POMPA DI SOLLEVAMENTO | LEGA FERROSA GHISA GENERICO | [6 empty] | MM.03.080.0060.t | Pompe di sollevamento acque nere con corpo in ghisa e motore 380 V - 3f - 50 Hz, 2 poli. - girante trituratrice - oltre 10 fino a 15 m³/h - oltre 200 fino a 300 kPa | nd | acque nere | [9 empty] | RM.65.10.15.Za001.0780.a - | 1 | cad | nd | sollevamento acque di scarico - | centrale idrica - | lega ferrosa ghisa generico | portata [m³/h] = 11.0 ÷ 15.0 nd - prevalenza [kPa] = 201.0 ÷ 300.0 nd - | nd - |  | girante trituratrice - | nd - | nd | nd - | nd - | nd - | nd | nd - | NO |  |  |  |  | nd |  |  |  |  | nd | nd | nd |  | nd | nd | nd | nd | nd | nd | NO | NO
LOM251.RM.85.10.20.Sb030.0020.a | Pompa di sollevamento acque nere di lega ferrosa ghisa generico; funzione: sollevamento acque di scarico; impiego: centrale idrica; dimensione massima indicativa dei corpi solidi aspirabili [mm] = 65; portata [m³/h] ≤ 10 ¦ prevalenza [kPa] ≤ 50. Componente: motore trifase, RM1 Motore trifase; impiego: pompa di sollevamento; tensione nominale [V] = 380 ¦ frequenza [Hz] = 50; n° poli [-] = 4P | 1 cad | 1015.4 | 802.69 | 0 | RM.85.10.20.Sb030.0020.a | Pompa di sollevamento acque nere di lega ferrosa ghisa generico; funzione: sollevamento acque di scarico; impiego: centrale idrica; dimensione massima indicativa dei corpi solidi aspirabili [mm] = 65; portata [m³/h] ≤ 10 ¦ prevalenza [kPa] ≤ 50. Componente: motore trifase, | RM1 Motore trifase; impiego: pompa di sollevamento; tensione nominale [V] = 380 ¦ frequenza [Hz] = 50; n° poli [-] = 4P | RISORSA MATERIALE | IMPIANTI IDRAULICI DISTRIBUZIONE | PRODOTTI | POMPA DI SOLLEVAMENTO | LEGA FERROSA GHISA GENERICO | [6 empty] | MM.03.080.0070.a | Pompe di sollevamento acque nere con corpo in ghisa e motore 380 V - 3f - 50 Hz, 4 poli. - fino a 10 m³/h - fino a 50 kPa - 65 mm | nd | acque nere | [9 empty] | RM.65.10.15.Za001.0780.b - | 1 | cad | nd | sollevamento acque di scarico - | centrale idrica - | lega ferrosa ghisa generico | portata [m³/h] ≤ 10.0 nd nd nd - prevalenza [kPa] ≤ 50.0 nd nd nd - | nd - |  | nd - | dimensione massima indicativa dei corpi solidi aspirabili [mm] = 65.0 nd nd nd - | nd | nd - | nd - | nd - | nd | nd - | NO |  |  |  |  | nd |  |  |  |  | nd | nd | nd |  | nd | nd | nd | nd | nd | nd | NO | NO
LOM251.RM.85.10.20.Sb030.0020.b | Pompa di sollevamento acque nere di lega ferrosa ghisa generico; funzione: sollevamento acque di scarico; impiego: centrale idrica; dimensione massima indicativa dei corpi solidi aspirabili [mm] = 65; portata [m³/h] ≤ 10 ¦ prevalenza [kPa] = 51 ÷ 100. Componente: motore trifase, RM1 Motore trifase; impiego: pompa di sollevamento; tensione nominale [V] = 380 ¦ frequenza [Hz] = 50; n° poli [-] = 4P | 1 cad | 1185.64 | 937.26 | 0 | RM.85.10.20.Sb030.0020.b | Pompa di sollevamento acque nere di lega ferrosa ghisa generico; funzione: sollevamento acque di scarico; impiego: centrale idrica; dimensione massima indicativa dei corpi solidi aspirabili [mm] = 65; portata [m³/h] ≤ 10 ¦ prevalenza [kPa] = 51 ÷ 100. Componente: motore trifase, | RM1 Motore trifase; impiego: pompa di sollevamento; tensione nominale [V] = 380 ¦ frequenza [Hz] = 50; n° poli [-] = 4P | RISORSA MATERIALE | IMPIANTI IDRAULICI DISTRIBUZIONE | PRODOTTI | POMPA DI SOLLEVAMENTO | LEGA FERROSA GHISA GENERICO | [6 empty] | MM.03.080.0070.b | Pompe di sollevamento acque nere con corpo in ghisa e motore 380 V - 3f - 50 Hz, 4 poli. - fino a 10 m³/h - oltre 50 fino a 100 kPa - 65 mm | nd | acque nere | [9 empty] | RM.65.10.15.Za001.0780.b - | 1 | cad | nd | sollevamento acque di scarico - | centrale idrica - | lega ferrosa ghisa generico | portata [m³/h] ≤ 10.0 nd nd nd - prevalenza [kPa] = 51.0 ÷ 100.0 nd - | nd - |  | nd - | dimensione massima indicativa dei corpi solidi aspirabili [mm] = 65.0 nd nd nd - | nd | nd - | nd - | nd - | nd | nd - | NO |  |  |  |  | nd |  |  |  |  | nd | nd | nd |  | nd | nd | nd | nd | nd | nd | NO | NO
LOM251.RM.85.10.20.Sb030.0020.c | Pompa di sollevamento acque nere di lega ferrosa ghisa generico; funzione: sollevamento acque di scarico; impiego: centrale idrica; dimensione massima indicativa dei corpi solidi aspirabili [mm] = 65; portata [m³/h] ≤ 10 ¦ prevalenza [kPa] = 101 ÷ 200. Componente: motore trifase, RM1 Motore trifase; impiego: pompa di sollevamento; tensione nominale [V] = 380 ¦ frequenza [Hz] = 50; n° poli [-] = 4P | 1 cad | 3146.76 | 2487.56 | 0 | RM.85.10.20.Sb030.0020.c | Pompa di sollevamento acque nere di lega ferrosa ghisa generico; funzione: sollevamento acque di scarico; impiego: centrale idrica; dimensione massima indicativa dei corpi solidi aspirabili [mm] = 65; portata [m³/h] ≤ 10 ¦ prevalenza [kPa] = 101 ÷ 200. Componente: motore trifase, | RM1 Motore trifase; impiego: pompa di sollevamento; tensione nominale [V] = 380 ¦ frequenza [Hz] = 50; n° poli [-] = 4P | RISORSA MATERIALE | IMPIANTI IDRAULICI DISTRIBUZIONE | PRODOTTI | POMPA DI SOLLEVAMENTO | LEGA FERROSA GHISA GENERICO | [6 empty] | MM.03.080.0070.c | Pompe di sollevamento acque nere con corpo in ghisa e motore 380 V - 3f - 50 Hz, 4 poli. - fino a 10 m³/h - oltre 100 fino a 200 kPa - 65 mm | nd | acque nere | [9 empty] | RM.65.10.15.Za001.0780.b - | 1 | cad | nd | sollevamento acque di scarico - | centrale idrica - | lega ferrosa ghisa generico | prevalenza [kPa] = 101.0 ÷ 200.0 nd - portata [m³/h] ≤ 10.0 nd nd nd - | nd - |  | nd - | dimensione massima indicativa dei corpi solidi aspirabili [mm] = 65.0 nd nd nd - | nd | nd - | nd - | nd - | nd | nd - | NO |  |  |  |  | nd |  |  |  |  | nd | nd | nd |  | nd | nd | nd | nd | nd | nd | NO | NO
LOM251.RM.85.10.20.Sb030.0020.d | Pompa di sollevamento acque nere di lega ferrosa ghisa generico; funzione: sollevamento acque di scarico; impiego: centrale idrica; dimensione massima indicativa dei corpi solidi aspirabili [mm] = 65; portata [m³/h] = 11 ÷ 20 ¦ prevalenza [kPa] ≤ 50. Componente: motore trifase, RM1 Motore trifase; impiego: pompa di sollevamento; tensione nominale [V] = 380 ¦ frequenza [Hz] = 50; n° poli [-] = 4P | 1 cad | 1018.39 | 805.05 | 0 | RM.85.10.20.Sb030.0020.d | Pompa di sollevamento acque nere di lega ferrosa ghisa generico; funzione: sollevamento acque di scarico; impiego: centrale idrica; dimensione massima indicativa dei corpi solidi aspirabili [mm] = 65; portata [m³/h] = 11 ÷ 20 ¦ prevalenza [kPa] ≤ 50. Componente: motore trifase, | RM1 Motore trifase; impiego: pompa di sollevamento; tensione nominale [V] = 380 ¦ frequenza [Hz] = 50; n° poli [-] = 4P | RISORSA MATERIALE | IMPIANTI IDRAULICI DISTRIBUZIONE | PRODOTTI | POMPA DI SOLLEVAMENTO | LEGA FERROSA GHISA GENERICO | [6 empty] | MM.03.080.0070.d | Pompe di sollevamento acque nere con corpo in ghisa e motore 380 V - 3f - 50 Hz, 4 poli. - oltre 10 fino a 20 m³/h - fino a 50 kPa - 65 mm | nd | acque nere | [9 empty] | RM.65.10.15.Za001.0780.b - | 1 | cad | nd | sollevamento acque di scarico - | centrale idrica - | lega ferrosa ghisa generico | portata [m³/h] = 11.0 ÷ 20.0 nd - prevalenza [kPa] ≤ 50.0 nd nd nd - | nd - |  | nd - | dimensione massima indicativa dei corpi solidi aspirabili [mm] = 65.0 nd nd nd - | nd | nd - | nd - | nd - | nd | nd - | NO |  |  |  |  | nd |  |  |  |  | nd | nd | nd |  | nd | nd | nd | nd | nd | nd | NO | NO
LOM251.RM.85.10.20.Sb030.0020.e | Pompa di sollevamento acque nere di lega ferrosa ghisa generico; funzione: sollevamento acque di scarico; impiego: centrale idrica; dimensione massima indicativa dei corpi solidi aspirabili [mm] = 65; portata [m³/h] = 11 ÷ 20 ¦ prevalenza [kPa] = 51 ÷ 100. Componente: motore trifase, RM1 Motore trifase; impiego: pompa di sollevamento; tensione nominale [V] = 380 ¦ frequenza [Hz] = 50; n° poli [-] = 4P | 1 cad | 1560.94 | 1233.95 | 0 | RM.85.10.20.Sb030.0020.e | Pompa di sollevamento acque nere di lega ferrosa ghisa generico; funzione: sollevamento acque di scarico; impiego: centrale idrica; dimensione massima indicativa dei corpi solidi aspirabili [mm] = 65; portata [m³/h] = 11 ÷ 20 ¦ prevalenza [kPa] = 51 ÷ 100. Componente: motore trifase, | RM1 Motore trifase; impiego: pompa di sollevamento; tensione nominale [V] = 380 ¦ frequenza [Hz] = 50; n° poli [-] = 4P | RISORSA MATERIALE | IMPIANTI IDRAULICI DISTRIBUZIONE | PRODOTTI | POMPA DI SOLLEVAMENTO | LEGA FERROSA GHISA GENERICO | [6 empty] | MM.03.080.0070.e | Pompe di sollevamento acque nere con corpo in ghisa e motore 380 V - 3f - 50 Hz, 4 poli. - oltre 10 fino a 20 m³/h - oltre 50 fino a 100 kPa - 65 mm | nd | acque nere | [9 empty] | RM.65.10.15.Za001.0780.b - | 1 | cad | nd | sollevamento acque di scarico - | centrale idrica - | lega ferrosa ghisa generico | portata [m³/h] = 11.0 ÷ 20.0 nd - prevalenza [kPa] = 51.0 ÷ 100.0 nd - | nd - |  | nd - | dimensione massima indicativa dei corpi solidi aspirabili [mm] = 65.0 nd nd nd - | nd | nd - | nd - | nd - | nd | nd - | NO |  |  |  |  | nd |  |  |  |  | nd | nd | nd |  | nd | nd | nd | nd | nd | nd | NO | NO
LOM251.RM.85.10.20.Sb030.0020.f | Pompa di sollevamento acque nere di lega ferrosa ghisa generico; funzione: sollevamento acque di scarico; impiego: centrale idrica; dimensione massima indicativa dei corpi solidi aspirabili [mm] = 65; portata [m³/h] = 11 ÷ 20 ¦ prevalenza [kPa] = 101 ÷ 200. Componente: motore trifase, RM1 Motore trifase; impiego: pompa di sollevamento; tensione nominale [V] = 380 ¦ frequenza [Hz] = 50; n° poli [-] = 4P | 1 cad | 3146.76 | 2487.56 | 0 | RM.85.10.20.Sb030.0020.f | Pompa di sollevamento acque nere di lega ferrosa ghisa generico; funzione: sollevamento acque di scarico; impiego: centrale idrica; dimensione massima indicativa dei corpi solidi aspirabili [mm] = 65; portata [m³/h] = 11 ÷ 20 ¦ prevalenza [kPa] = 101 ÷ 200. Componente: motore trifase, | RM1 Motore trifase; impiego: pompa di sollevamento; tensione nominale [V] = 380 ¦ frequenza [Hz] = 50; n° poli [-] = 4P | RISORSA MATERIALE | IMPIANTI IDRAULICI DISTRIBUZIONE | PRODOTTI | POMPA DI SOLLEVAMENTO | LEGA FERROSA GHISA GENERICO | [6 empty] | MM.03.080.0070.f | Pompe di sollevamento acque nere con corpo in ghisa e motore 380 V - 3f - 50 Hz, 4 poli. - oltre 10 fino a 20 m³/h - oltre 100 fino a 200 kPa - 65 mm | nd | acque nere | [9 empty] | RM.65.10.15.Za001.0780.b - | 1 | cad | nd | sollevamento acque di scarico - | centrale idrica - | lega ferrosa ghisa generico | prevalenza [kPa] = 101.0 ÷ 200.0 nd - portata [m³/h] = 11.0 ÷ 20.0 nd - | nd - |  | nd - | dimensione massima indicativa dei corpi solidi aspirabili [mm] = 65.0 nd nd nd - | nd | nd - | nd - | nd - | nd | nd - | NO |  |  |  |  | nd |  |  |  |  | nd | nd | nd |  | nd | nd | nd | nd | nd | nd | NO | NO
LOM251.RM.85.10.20.Sb030.0020.g | Pompa di sollevamento acque nere di lega ferrosa ghisa generico; funzione: sollevamento acque di scarico; impiego: centrale idrica; dimensione massima indicativa dei corpi solidi aspirabili [mm] = 65; portata [m³/h] = 21 ÷ 40 ¦ prevalenza [kPa] ≤ 50. Componente: motore trifase, RM1 Motore trifase; impiego: pompa di sollevamento; tensione nominale [V] = 380 ¦ frequenza [Hz] = 50; n° poli [-] = 4P | 1 cad | 1183.67 | 935.7 | 0 | RM.85.10.20.Sb030.0020.g | Pompa di sollevamento acque nere di lega ferrosa ghisa generico; funzione: sollevamento acque di scarico; impiego: centrale idrica; dimensione massima indicativa dei corpi solidi aspirabili [mm] = 65; portata [m³/h] = 21 ÷ 40 ¦ prevalenza [kPa] ≤ 50. Componente: motore trifase, | RM1 Motore trifase; impiego: pompa di sollevamento; tensione nominale [V] = 380 ¦ frequenza [Hz] = 50; n° poli [-] = 4P | RISORSA MATERIALE | IMPIANTI IDRAULICI DISTRIBUZIONE | PRODOTTI | POMPA DI SOLLEVAMENTO | LEGA FERROSA GHISA GENERICO | [6 empty] | MM.03.080.0070.g | Pompe di sollevamento acque nere con corpo in ghisa e motore 380 V - 3f - 50 Hz, 4 poli. - oltre 20 fino a 40 m³/h - fino a 50 kPa - 65 mm | nd | acque nere | [9 empty] | RM.65.10.15.Za001.0780.b - | 1 | cad | nd | sollevamento acque di scarico - | centrale idrica - | lega ferrosa ghisa generico | portata [m³/h] = 21.0 ÷ 40.0 nd - prevalenza [kPa] ≤ 50.0 nd nd nd - | nd - |  | nd - | dimensione massima indicativa dei corpi solidi aspirabili [mm] = 65.0 nd nd nd - | nd | nd - | nd - | nd - | nd | nd - | NO |  |  |  |  | nd |  |  |  |  | nd | nd | nd |  | nd | nd | nd | nd | nd | nd | NO | NO
LOM251.RM.85.10.20.Sb030.0020.h | Pompa di sollevamento acque nere di lega ferrosa ghisa generico; funzione: sollevamento acque di scarico; impiego: centrale idrica; dimensione massima indicativa dei corpi solidi aspirabili [mm] = 65; portata [m³/h] = 21 ÷ 40 ¦ prevalenza [kPa] = 51 ÷ 100. Componente: motore trifase, RM1 Motore trifase; impiego: pompa di sollevamento; tensione nominale [V] = 380 ¦ frequenza [Hz] = 50; n° poli [-] = 4P | 1 cad | 1560.94 | 1233.95 | 0 | RM.85.10.20.Sb030.0020.h | Pompa di sollevamento acque nere di lega ferrosa ghisa generico; funzione: sollevamento acque di scarico; impiego: centrale idrica; dimensione massima indicativa dei corpi solidi aspirabili [mm] = 65; portata [m³/h] = 21 ÷ 40 ¦ prevalenza [kPa] = 51 ÷ 100. Componente: motore trifase, | RM1 Motore trifase; impiego: pompa di sollevamento; tensione nominale [V] = 380 ¦ frequenza [Hz] = 50; n° poli [-] = 4P | RISORSA MATERIALE | IMPIANTI IDRAULICI DISTRIBUZIONE | PRODOTTI | POMPA DI SOLLEVAMENTO | LEGA FERROSA GHISA GENERICO | [6 empty] | MM.03.080.0070.h | Pompe di sollevamento acque nere con corpo in ghisa e motore 380 V - 3f - 50 Hz, 4 poli. - oltre 20 fino a 40 m³/h - oltre 50 fino a 100 kPa - 65 mm | nd | acque nere | [9 empty] | RM.65.10.15.Za001.0780.b - | 1 | cad | nd | sollevamento acque di scarico - | centrale idrica - | lega ferrosa ghisa generico | prevalenza [kPa] = 51.0 ÷ 100.0 nd - portata [m³/h] = 21.0 ÷ 40.0 nd - | nd - |  | nd - | dimensione massima indicativa dei corpi solidi aspirabili [mm] = 65.0 nd nd nd - | nd | nd - | nd - | nd - | nd | nd - | NO |  |  |  |  | nd |  |  |  |  | nd | nd | nd |  | nd | nd | nd | nd | nd | nd | NO | NO
LOM251.RM.85.10.20.Sb030.0020.i | Pompa di sollevamento acque nere di lega ferrosa ghisa generico; funzione: sollevamento acque di scarico; impiego: centrale idrica; dimensione massima indicativa dei corpi solidi aspirabili [mm] = 65; portata [m³/h] = 21 ÷ 40 ¦ prevalenza [kPa] = 101 ÷ 200. Componente: motore trifase, RM1 Motore trifase; impiego: pompa di sollevamento; tensione nominale [V] = 380 ¦ frequenza [Hz] = 50; n° poli [-] = 4P | 1 cad | 3892.39 | 3076.99 | 0 | RM.85.10.20.Sb030.0020.i | Pompa di sollevamento acque nere di lega ferrosa ghisa generico; funzione: sollevamento acque di scarico; impiego: centrale idrica; dimensione massima indicativa dei corpi solidi aspirabili [mm] = 65; portata [m³/h] = 21 ÷ 40 ¦ prevalenza [kPa] = 101 ÷ 200. Componente: motore trifase, | RM1 Motore trifase; impiego: pompa di sollevamento; tensione nominale [V] = 380 ¦ frequenza [Hz] = 50; n° poli [-] = 4P | RISORSA MATERIALE | IMPIANTI IDRAULICI DISTRIBUZIONE | PRODOTTI | POMPA DI SOLLEVAMENTO | LEGA FERROSA GHISA GENERICO | [6 empty] | MM.03.080.0070.i | Pompe di sollevamento acque nere con corpo in ghisa e motore 380 V - 3f - 50 Hz, 4 poli. - oltre 20 fino a 40 m³/h - oltre 100 fino a 200 kPa - 65 mm | nd | acque nere | [9 empty] | RM.65.10.15.Za001.0780.b - | 1 | cad | nd | sollevamento acque di scarico - | centrale idrica - | lega ferrosa ghisa generico | portata [m³/h] = 21.0 ÷ 40.0 nd - prevalenza [kPa] = 101.0 ÷ 200.0 nd - | nd - |  | nd - | dimensione massima indicativa dei corpi solidi aspirabili [mm] = 65.0 nd nd nd - | nd | nd - | nd - | nd - | nd | nd - | NO |  |  |  |  | nd |  |  |  |  | nd | nd | nd |  | nd | nd | nd | nd | nd | nd | NO | NO
LOM251.RM.85.10.20.Sb030.0020.j | Pompa di sollevamento acque nere di lega ferrosa ghisa generico; funzione: sollevamento acque di scarico; impiego: centrale idrica; dimensione massima indicativa dei corpi solidi aspirabili [mm] = 80; portata [m³/h] = 41 ÷ 80 ¦ prevalenza [kPa] ≤ 50. Componente: motore trifase, RM1 Motore trifase; impiego: pompa di sollevamento; tensione nominale [V] = 380 ¦ frequenza [Hz] = 50; n° poli [-] = 4P | 1 cad | 2733.61 | 2160.96 | 0 | RM.85.10.20.Sb030.0020.j | Pompa di sollevamento acque nere di lega ferrosa ghisa generico; funzione: sollevamento acque di scarico; impiego: centrale idrica; dimensione massima indicativa dei corpi solidi aspirabili [mm] = 80; portata [m³/h] = 41 ÷ 80 ¦ prevalenza [kPa] ≤ 50. Componente: motore trifase, | RM1 Motore trifase; impiego: pompa di sollevamento; tensione nominale [V] = 380 ¦ frequenza [Hz] = 50; n° poli [-] = 4P | RISORSA MATERIALE | IMPIANTI IDRAULICI DISTRIBUZIONE | PRODOTTI | POMPA DI SOLLEVAMENTO | LEGA FERROSA GHISA GENERICO | [6 empty] | MM.03.080.0070.j | Pompe di sollevamento acque nere con corpo in ghisa e motore 380 V - 3f - 50 Hz, 4 poli. - oltre 40 fino a 80 m³/h - fino a 50 kPa - 80 mm | nd | acque nere | [9 empty] | RM.65.10.15.Za001.0780.b - | 1 | cad | nd | sollevamento acque di scarico - | centrale idrica - | lega ferrosa ghisa generico | portata [m³/h] = 41.0 ÷ 80.0 nd - prevalenza [kPa] ≤ 50.0 nd nd nd - | nd - |  | nd - | dimensione massima indicativa dei corpi solidi aspirabili [mm] = 80.0 nd nd nd - | nd | nd - | nd - | nd - | nd | nd - | NO |  |  |  |  | nd |  |  |  |  | nd | nd | nd |  | nd | nd | nd | nd | nd | nd | NO | NO
LOM251.RM.85.10.20.Sb030.0020.k | Pompa di sollevamento acque nere di lega ferrosa ghisa generico; funzione: sollevamento acque di scarico; impiego: centrale idrica; dimensione massima indicativa dei corpi solidi aspirabili [mm] = 80; portata [m³/h] = 41 ÷ 80 ¦ prevalenza [kPa] = 51 ÷ 100. Componente: motore trifase, RM1 Motore trifase; impiego: pompa di sollevamento; tensione nominale [V] = 380 ¦ frequenza [Hz] = 50; n° poli [-] = 4P | 1 cad | 3018.06 | 2385.82 | 0 | RM.85.10.20.Sb030.0020.k | Pompa di sollevamento acque nere di lega ferrosa ghisa generico; funzione: sollevamento acque di scarico; impiego: centrale idrica; dimensione massima indicativa dei corpi solidi aspirabili [mm] = 80; portata [m³/h] = 41 ÷ 80 ¦ prevalenza [kPa] = 51 ÷ 100. Componente: motore trifase, | RM1 Motore trifase; impiego: pompa di sollevamento; tensione nominale [V] = 380 ¦ frequenza [Hz] = 50; n° poli [-] = 4P | RISORSA MATERIALE | IMPIANTI IDRAULICI DISTRIBUZIONE | PRODOTTI | POMPA DI SOLLEVAMENTO | LEGA FERROSA GHISA GENERICO | [6 empty] | MM.03.080.0070.k | Pompe di sollevamento acque nere con corpo in ghisa e motore 380 V - 3f - 50 Hz, 4 poli. - oltre 40 fino a 80 m³/h - oltre 50 fino a 100 kPa - 80 mm | nd | acque nere | [9 empty] | RM.65.10.15.Za001.0780.b - | 1 | cad | nd | sollevamento acque di scarico - | centrale idrica - | lega ferrosa ghisa generico | portata [m³/h] = 41.0 ÷ 80.0 nd - prevalenza [kPa] = 51.0 ÷ 100.0 nd - | nd - |  | nd - | dimensione massima indicativa dei corpi solidi aspirabili [mm] = 80.0 nd nd nd - | nd | nd - | nd - | nd - | nd | nd - | NO |  |  |  |  | nd |  |  |  |  | nd | nd | nd |  | nd | nd | nd | nd | nd | nd | NO | NO
LOM251.RM.85.10.20.Sb030.0020.l | Pompa di sollevamento acque nere di lega ferrosa ghisa generico; funzione: sollevamento acque di scarico; impiego: centrale idrica; dimensione massima indicativa dei corpi solidi aspirabili [mm] = 80; portata [m³/h] = 41 ÷ 80 ¦ prevalenza [kPa] = 101 ÷ 200. Componente: motore trifase, RM1 Motore trifase; impiego: pompa di sollevamento; tensione nominale [V] = 380 ¦ frequenza [Hz] = 50; n° poli [-] = 4P | 1 cad | 3892.39 | 3076.99 | 0 | RM.85.10.20.Sb030.0020.l | Pompa di sollevamento acque nere di lega ferrosa ghisa generico; funzione: sollevamento acque di scarico; impiego: centrale idrica; dimensione massima indicativa dei corpi solidi aspirabili [mm] = 80; portata [m³/h] = 41 ÷ 80 ¦ prevalenza [kPa] = 101 ÷ 200. Componente: motore trifase, | RM1 Motore trifase; impiego: pompa di sollevamento; tensione nominale [V] = 380 ¦ frequenza [Hz] = 50; n° poli [-] = 4P | RISORSA MATERIALE | IMPIANTI IDRAULICI DISTRIBUZIONE | PRODOTTI | POMPA DI SOLLEVAMENTO | LEGA FERROSA GHISA GENERICO | [6 empty] | MM.03.080.0070.l | Pompe di sollevamento acque nere con corpo in ghisa e motore 380 V - 3f - 50 Hz, 4 poli. - oltre 40 fino a 80 m³/h - oltre 100 fino a 200 kPa - 80 mm | nd | acque nere | [9 empty] | RM.65.10.15.Za001.0780.b - | 1 | cad | nd | sollevamento acque di scarico - | centrale idrica - | lega ferrosa ghisa generico | portata [m³/h] = 41.0 ÷ 80.0 nd - prevalenza [kPa] = 101.0 ÷ 200.0 nd - | nd - |  | nd - | dimensione massima indicativa dei corpi solidi aspirabili [mm] = 80.0 nd nd nd - | nd | nd - | nd - | nd - | nd | nd - | NO |  |  |  |  | nd |  |  |  |  | nd | nd | nd |  | nd | nd | nd | nd | nd | nd | NO | NO
LOM251.RM.85.10.20.Sb030.0020.m | Pompa di sollevamento acque nere di lega ferrosa ghisa generico; funzione: sollevamento acque di scarico; impiego: centrale idrica; dimensione massima indicativa dei corpi solidi aspirabili [mm] = 100; portata [m³/h] = 81 ÷ 160 ¦ prevalenza [kPa] ≤ 50. Componente: motore trifase, RM1 Motore trifase; impiego: pompa di sollevamento; tensione nominale [V] = 380 ¦ frequenza [Hz] = 50; n° poli [-] = 4P | 1 cad | 3160.71 | 2498.58 | 0 | RM.85.10.20.Sb030.0020.m | Pompa di sollevamento acque nere di lega ferrosa ghisa generico; funzione: sollevamento acque di scarico; impiego: centrale idrica; dimensione massima indicativa dei corpi solidi aspirabili [mm] = 100; portata [m³/h] = 81 ÷ 160 ¦ prevalenza [kPa] ≤ 50. Componente: motore trifase, | RM1 Motore trifase; impiego: pompa di sollevamento; tensione nominale [V] = 380 ¦ frequenza [Hz] = 50; n° poli [-] = 4P | RISORSA MATERIALE | IMPIANTI IDRAULICI DISTRIBUZIONE | PRODOTTI | POMPA DI SOLLEVAMENTO | LEGA FERROSA GHISA GENERICO | [6 empty] | MM.03.080.0070.m | Pompe di sollevamento acque nere con corpo in ghisa e motore 380 V - 3f - 50 Hz, 4 poli. - oltre 80 fino a 160 m³/h - fino a 50 kPa - 100 mm | nd | acque nere | [9 empty] | RM.65.10.15.Za001.0780.b - | 1 | cad | nd | sollevamento acque di scarico - | centrale idrica - | lega ferrosa ghisa generico | portata [m³/h] = 81.0 ÷ 160.0 nd - prevalenza [kPa] ≤ 50.0 nd nd nd - | nd - |  | nd - | dimensione massima indicativa dei corpi solidi aspirabili [mm] = 100.0 nd nd nd - | nd | nd - | nd - | nd - | nd | nd - | NO |  |  |  |  | nd |  |  |  |  | nd | nd | nd |  | nd | nd | nd | nd | nd | nd | NO | NO
LOM251.RM.85.10.20.Sb030.0020.n | Pompa di sollevamento acque nere di lega ferrosa ghisa generico; funzione: sollevamento acque di scarico; impiego: centrale idrica; dimensione massima indicativa dei corpi solidi aspirabili [mm] = 100; portata [m³/h] = 81 ÷ 160 ¦ prevalenza [kPa] = 51 ÷ 100. Componente: motore trifase, RM1 Motore trifase; impiego: pompa di sollevamento; tensione nominale [V] = 380 ¦ frequenza [Hz] = 50; n° poli [-] = 4P | 1 cad | 3787.86 | 2994.36 | 0 | RM.85.10.20.Sb030.0020.n | Pompa di sollevamento acque nere di lega ferrosa ghisa generico; funzione: sollevamento acque di scarico; impiego: centrale idrica; dimensione massima indicativa dei corpi solidi aspirabili [mm] = 100; portata [m³/h] = 81 ÷ 160 ¦ prevalenza [kPa] = 51 ÷ 100. Componente: motore trifase, | RM1 Motore trifase; impiego: pompa di sollevamento; tensione nominale [V] = 380 ¦ frequenza [Hz] = 50; n° poli [-] = 4P | RISORSA MATERIALE | IMPIANTI IDRAULICI DISTRIBUZIONE | PRODOTTI | POMPA DI SOLLEVAMENTO | LEGA FERROSA GHISA GENERICO | [6 empty] | MM.03.080.0070.n | Pompe di sollevamento acque nere con corpo in ghisa e motore 380 V - 3f - 50 Hz, 4 poli. - oltre 80 fino a 160 m³/h - oltre 50 fino a 100 kPa - 100 mm | nd | acque nere | [9 empty] | RM.65.10.15.Za001.0780.b - | 1 | cad | nd | sollevamento acque di scarico - | centrale idrica - | lega ferrosa ghisa generico | portata [m³/h] = 81.0 ÷ 160.0 nd - prevalenza [kPa] = 51.0 ÷ 100.0 nd - | nd - |  | nd - | dimensione massima indicativa dei corpi solidi aspirabili [mm] = 100.0 nd nd nd - | nd | nd - | nd - | nd - | nd | nd - | NO |  |  |  |  | nd |  |  |  |  | nd | nd | nd |  | nd | nd | nd | nd | nd | nd | NO | NO
LOM251.RM.85.10.20.Sb030.0025.a | Pompa di sollevamento acque nere di lega ferrosa ghisa generico; geometria: girante trituratrice; funzione: sollevamento acque di scarico; impiego: centrale idrica; dimensione massima indicativa dei corpi solidi aspirabili [mm] = 100; portata [m³/h] = 81 ÷ 160 ¦ prevalenza [kPa] = 101 ÷ 200. Componente: motore trifase, RM1 Motore trifase; impiego: pompa di sollevamento; tensione nominale [V] = 380 ¦ frequenza [Hz] = 50; n° poli [-] = 4P | 1 cad | 5513.06 | 4358.15 | 0 | RM.85.10.20.Sb030.0025.a | Pompa di sollevamento acque nere di lega ferrosa ghisa generico; geometria: girante trituratrice; funzione: sollevamento acque di scarico; impiego: centrale idrica; dimensione massima indicativa dei corpi solidi aspirabili [mm] = 100; portata [m³/h] = 81 ÷ 160 ¦ prevalenza [kPa] = 101 ÷ 200. Componente: motore trifase, | RM1 Motore trifase; impiego: pompa di sollevamento; tensione nominale [V] = 380 ¦ frequenza [Hz] = 50; n° poli [-] = 4P | RISORSA MATERIALE | IMPIANTI IDRAULICI DISTRIBUZIONE | PRODOTTI | POMPA DI SOLLEVAMENTO | LEGA FERROSA GHISA GENERICO | [6 empty] | MM.03.080.0070.o | Pompe di sollevamento acque nere con corpo in ghisa e motore 380 V - 3f - 50 Hz, 4 poli. - oltre 80 fino a 160 m³/h - oltre 100 fino a 200 kPa - 100 mm | nd | acque nere | [9 empty] | RM.65.10.15.Za001.0780.b - | 1 | cad | nd | sollevamento acque di scarico - | centrale idrica - | lega ferrosa ghisa generico | portata [m³/h] = 81.0 ÷ 160.0 nd - prevalenza [kPa] = 101.0 ÷ 200.0 nd - | nd - |  | girante trituratrice - | dimensione massima indicativa dei corpi solidi aspirabili [mm] = 100.0 nd nd nd - | nd | nd - | nd - | nd - | nd | nd - | NO |  |  |  |  | nd |  |  |  |  | nd | nd | nd |  | nd | nd | nd | nd | nd | nd | NO | NO
LOM251.RM.85.10.20.Sb030.0025.b | Pompa di sollevamento acque nere di lega ferrosa ghisa generico; geometria: girante trituratrice; funzione: sollevamento acque di scarico; impiego: centrale idrica; dimensione massima indicativa dei corpi solidi aspirabili [mm] = 100; portata [m³/h] = 161 ÷ 320 ¦ prevalenza [kPa] ≤ 100. Componente: motore trifase, RM1 Motore trifase; impiego: pompa di sollevamento; tensione nominale [V] = 380 ¦ frequenza [Hz] = 50; n° poli [-] = 4P | 1 cad | 6138.21 | 4852.34 | 0 | RM.85.10.20.Sb030.0025.b | Pompa di sollevamento acque nere di lega ferrosa ghisa generico; geometria: girante trituratrice; funzione: sollevamento acque di scarico; impiego: centrale idrica; dimensione massima indicativa dei corpi solidi aspirabili [mm] = 100; portata [m³/h] = 161 ÷ 320 ¦ prevalenza [kPa] ≤ 100. Componente: motore trifase, | RM1 Motore trifase; impiego: pompa di sollevamento; tensione nominale [V] = 380 ¦ frequenza [Hz] = 50; n° poli [-] = 4P | RISORSA MATERIALE | IMPIANTI IDRAULICI DISTRIBUZIONE | PRODOTTI | POMPA DI SOLLEVAMENTO | LEGA FERROSA GHISA GENERICO | [6 empty] | MM.03.080.0070.p | Pompe di sollevamento acque nere con corpo in ghisa e motore 380 V - 3f - 50 Hz, 4 poli. - oltre 160 fino a 320 m³/h - fino a 100 kPa - 100 mm | nd | acque nere | [9 empty] | RM.65.10.15.Za001.0780.b - | 1 | cad | nd | sollevamento acque di scarico - | centrale idrica - | lega ferrosa ghisa generico | portata [m³/h] = 161.0 ÷ 320.0 nd - prevalenza [kPa] ≤ 100.0 nd nd nd - | nd - |  | girante trituratrice - | dimensione massima indicativa dei corpi solidi aspirabili [mm] = 100.0 nd nd nd - | nd | nd - | nd - | nd - | nd | nd - | NO |  |  |  |  | nd |  |  |  |  | nd | nd | nd |  | nd | nd | nd | nd | nd | nd | NO | NO
LOM251.RM.85.10.25.Za001.0000.a | Circolatore gemellare; funzione: distribuzione acqua; impiego: centrale idrica; pressione nominale [bar] = 6 ¦ prevalenza [kPa] ≤ 20 ¦ portata [m³/h] ≤ 4. Componente: motore trifase (3f), SPECIFICHE TECNICHE: prestazioni misurate a velocità massima RM1 Motore trifase (3f) di materiale generico; geometria: a 4 velocità; impiego: circolatore; tensione [V] = 380 ¦ frequenza [Hz] = 50; n° poli [-] = 4P | 1 cad | 834.8 | 659.92 | 0 | RM.85.10.25.Za001.0000.a | Circolatore gemellare; funzione: distribuzione acqua; impiego: centrale idrica; pressione nominale [bar] = 6 ¦ prevalenza [kPa] ≤ 20 ¦ portata [m³/h] ≤ 4. Componente: motore trifase (3f), SPECIFICHE TECNICHE: prestazioni misurate a velocità massima | RM1 Motore trifase (3f) di materiale generico; geometria: a 4 velocità; impiego: circolatore; tensione [V] = 380 ¦ frequenza [Hz] = 50; n° poli [-] = 4P | RISORSA MATERIALE | IMPIANTI IDRAULICI DISTRIBUZIONE | PRODOTTI | CIRCOLATORE | MATERIALE GENERICO NON RILEVANTE | [6 empty] | MM.04.030.0040.a | Circolatori gemellari PN6 con motore a 4 velocità, 380 V - 3f - 50 Hz - 4 poli - fino a 4 m³/h - fino a 20 kPa | nd | gemellare | [9 empty] | RM.65.10.15.Za000.0265.- - | 1 | cad | nd | distribuzione acqua - | centrale idrica - | materiale generico non rilevante | prevalenza [kPa] ≤ 20.0 nd nd nd - portata [m³/h] ≤ 4.0 nd nd nd - pressione nominale [bar] = 6.0 nd nd nd - | nd - |  | nd - | nd - | prestazioni misurate a velocità massima | nd - | nd - | nd - | nd | nd - | NO |  |  |  |  | nd |  |  |  |  | nd | nd | nd |  | nd | nd | nd | nd | nd | nd | NO | NO
LOM251.RM.85.10.25.Za001.0000.b | Circolatore gemellare; funzione: distribuzione acqua; impiego: centrale idrica; pressione nominale [bar] = 6 ¦ prevalenza [kPa] = 20,1 ÷ 40 ¦ portata [m³/h] ≤ 4. Componente: motore trifase (3f), SPECIFICHE TECNICHE: prestazioni misurate a velocità massima RM1 Motore trifase (3f) di materiale generico; geometria: a 4 velocità; impiego: circolatore; tensione [V] = 380 ¦ frequenza [Hz] = 50; n° poli [-] = 4P | 1 cad | 1231.57 | 973.57 | 0 | RM.85.10.25.Za001.0000.b | Circolatore gemellare; funzione: distribuzione acqua; impiego: centrale idrica; pressione nominale [bar] = 6 ¦ prevalenza [kPa] = 20,1 ÷ 40 ¦ portata [m³/h] ≤ 4. Componente: motore trifase (3f), SPECIFICHE TECNICHE: prestazioni misurate a velocità massima | RM1 Motore trifase (3f) di materiale generico; geometria: a 4 velocità; impiego: circolatore; tensione [V] = 380 ¦ frequenza [Hz] = 50; n° poli [-] = 4P | RISORSA MATERIALE | IMPIANTI IDRAULICI DISTRIBUZIONE | PRODOTTI | CIRCOLATORE | MATERIALE GENERICO NON RILEVANTE | [6 empty] | MM.04.030.0040.b | Circolatori gemellari PN6 con motore a 4 velocità, 380 V - 3f - 50 Hz - 4 poli - fino a 4 m³/h - oltre 20 fino a 40 kPa | nd | gemellare | [9 empty] | RM.65.10.15.Za000.0265.- - | 1 | cad | nd | distribuzione acqua - | centrale idrica - | materiale generico non rilevante | pressione nominale [bar] = 6.0 nd nd nd - prevalenza [kPa] = 20.1 ÷ 40.0 nd - portata [m³/h] ≤ 4.0 nd nd nd - | nd - |  | nd - | nd - | prestazioni misurate a velocità massima | nd - | nd - | nd - | nd | nd - | NO |  |  |  |  | nd |  |  |  |  | nd | nd | nd |  | nd | nd | nd | nd | nd | nd | NO | NO
LOM251.RM.85.10.25.Za001.0000.c | Circolatore gemellare; funzione: distribuzione acqua; impiego: centrale idrica; pressione nominale [bar] = 6 ¦ prevalenza [kPa] = 40,1 ÷ 80 ¦ portata [m³/h] ≤ 4. Componente: motore trifase (3f), SPECIFICHE TECNICHE: prestazioni misurate a velocità massima RM1 Motore trifase (3f) di materiale generico; geometria: a 4 velocità; impiego: circolatore; tensione [V] = 380 ¦ frequenza [Hz] = 50; n° poli [-] = 4P | 1 cad | 1700.86 | 1344.56 | 0 | RM.85.10.25.Za001.0000.c | Circolatore gemellare; funzione: distribuzione acqua; impiego: centrale idrica; pressione nominale [bar] = 6 ¦ prevalenza [kPa] = 40,1 ÷ 80 ¦ portata [m³/h] ≤ 4. Componente: motore trifase (3f), SPECIFICHE TECNICHE: prestazioni misurate a velocità massima | RM1 Motore trifase (3f) di materiale generico; geometria: a 4 velocità; impiego: circolatore; tensione [V] = 380 ¦ frequenza [Hz] = 50; n° poli [-] = 4P | RISORSA MATERIALE | IMPIANTI IDRAULICI DISTRIBUZIONE | PRODOTTI | CIRCOLATORE | MATERIALE GENERICO NON RILEVANTE | [6 empty] | MM.04.030.0040.c | Circolatori gemellari PN6 con motore a 4 velocità, 380 V - 3f - 50 Hz - 4 poli - fino a 4 m³/h - oltre 40 fino a 80 kPa | nd | gemellare | [9 empty] | RM.65.10.15.Za000.0265.- - | 1 | cad | nd | distribuzione acqua - | centrale idrica - | materiale generico non rilevante | pressione nominale [bar] = 6.0 nd nd nd - prevalenza [kPa] = 40.1 ÷ 80.0 nd - portata [m³/h] ≤ 4.0 nd nd nd - | nd - |  | nd - | nd - | prestazioni misurate a velocità massima | nd - | nd - | nd - | nd | nd - | NO |  |  |  |  | nd |  |  |  |  | nd | nd | nd |  | nd | nd | nd | nd | nd | nd | NO | NO
LOM251.RM.85.10.25.Za001.0000.d | Circolatore gemellare; funzione: distribuzione acqua; impiego: centrale idrica; pressione nominale [bar] = 6 ¦ prevalenza [kPa] ≤ 20 ¦ portata [m³/h] = 4,1 ÷ 8. Componente: motore trifase (3f), SPECIFICHE TECNICHE: prestazioni misurate a velocità massima RM1 Motore trifase (3f) di materiale generico; geometria: a 4 velocità; impiego: circolatore; tensione [V] = 380 ¦ frequenza [Hz] = 50; n° poli [-] = 4P | 1 cad | 1231.57 | 973.57 | 0 | RM.85.10.25.Za001.0000.d | Circolatore gemellare; funzione: distribuzione acqua; impiego: centrale idrica; pressione nominale [bar] = 6 ¦ prevalenza [kPa] ≤ 20 ¦ portata [m³/h] = 4,1 ÷ 8. Componente: motore trifase (3f), SPECIFICHE TECNICHE: prestazioni misurate a velocità massima | RM1 Motore trifase (3f) di materiale generico; geometria: a 4 velocità; impiego: circolatore; tensione [V] = 380 ¦ frequenza [Hz] = 50; n° poli [-] = 4P | RISORSA MATERIALE | IMPIANTI IDRAULICI DISTRIBUZIONE | PRODOTTI | CIRCOLATORE | MATERIALE GENERICO NON RILEVANTE | [6 empty] | MM.04.030.0040.d | Circolatori gemellari PN6 con motore a 4 velocità, 380 V - 3f - 50 Hz - 4 poli - oltre 4 fino a 8 m³/h - fino a 20 kPa | nd | gemellare | [9 empty] | RM.65.10.15.Za000.0265.- - | 1 | cad | nd | distribuzione acqua - | centrale idrica - | materiale generico non rilevante | pressione nominale [bar] = 6.0 nd nd nd - prevalenza [kPa] ≤ 20.0 nd nd nd - portata [m³/h] = 4.1 ÷ 8.0 nd - | nd - |  | nd - | nd - | prestazioni misurate a velocità massima | nd - | nd - | nd - | nd | nd - | NO |  |  |  |  | nd |  |  |  |  | nd | nd | nd |  | nd | nd | nd | nd | nd | nd | NO | NO
LOM251.RM.85.10.25.Za001.0000.e | Circolatore gemellare; funzione: distribuzione acqua; impiego: centrale idrica; pressione nominale [bar] = 6 ¦ prevalenza [kPa] = 20,1 ÷ 40 ¦ portata [m³/h] = 4,1 ÷ 8. Componente: motore trifase (3f), SPECIFICHE TECNICHE: prestazioni misurate a velocità massima RM1 Motore trifase (3f) di materiale generico; geometria: a 4 velocità; impiego: circolatore; tensione [V] = 380 ¦ frequenza [Hz] = 50; n° poli [-] = 4P | 1 cad | 1592.79 | 1259.12 | 0 | RM.85.10.25.Za001.0000.e | Circolatore gemellare; funzione: distribuzione acqua; impiego: centrale idrica; pressione nominale [bar] = 6 ¦ prevalenza [kPa] = 20,1 ÷ 40 ¦ portata [m³/h] = 4,1 ÷ 8. Componente: motore trifase (3f), SPECIFICHE TECNICHE: prestazioni misurate a velocità massima | RM1 Motore trifase (3f) di materiale generico; geometria: a 4 velocità; impiego: circolatore; tensione [V] = 380 ¦ frequenza [Hz] = 50; n° poli [-] = 4P | RISORSA MATERIALE | IMPIANTI IDRAULICI DISTRIBUZIONE | PRODOTTI | CIRCOLATORE | MATERIALE GENERICO NON RILEVANTE | [6 empty] | MM.04.030.0040.e | Circolatori gemellari PN6 con motore a 4 velocità, 380 V - 3f - 50 Hz - 4 poli - oltre 4 fino a 8 m³/h - oltre 20 fino a 40 kPa | nd | gemellare | [9 empty] | RM.65.10.15.Za000.0265.- - | 1 | cad | nd | distribuzione acqua - | centrale idrica - | materiale generico non rilevante | pressione nominale [bar] = 6.0 nd nd nd - prevalenza [kPa] = 20.1 ÷ 40.0 nd - portata [m³/h] = 4.1 ÷ 8.0 nd - | nd - |  | nd - | nd - | prestazioni misurate a velocità massima | nd - | nd - | nd - | nd | nd - | NO |  |  |  |  | nd |  |  |  |  | nd | nd | nd |  | nd | nd | nd | nd | nd | nd | NO | NO
LOM251.RM.85.10.25.Za001.0000.f | Circolatore gemellare; funzione: distribuzione acqua; impiego: centrale idrica; pressione nominale [bar] = 6 ¦ prevalenza [kPa] = 40,1 ÷ 80 ¦ portata [m³/h] = 4,1 ÷ 8. Componente: motore trifase (3f), SPECIFICHE TECNICHE: prestazioni misurate a velocità massima RM1 Motore trifase (3f) di materiale generico; geometria: a 4 velocità; impiego: circolatore; tensione [V] = 380 ¦ frequenza [Hz] = 50; n° poli [-] = 4P | 1 cad | 2097.65 | 1658.22 | 0 | RM.85.10.25.Za001.0000.f | Circolatore gemellare; funzione: distribuzione acqua; impiego: centrale idrica; pressione nominale [bar] = 6 ¦ prevalenza [kPa] = 40,1 ÷ 80 ¦ portata [m³/h] = 4,1 ÷ 8. Componente: motore trifase (3f), SPECIFICHE TECNICHE: prestazioni misurate a velocità massima | RM1 Motore trifase (3f) di materiale generico; geometria: a 4 velocità; impiego: circolatore; tensione [V] = 380 ¦ frequenza [Hz] = 50; n° poli [-] = 4P | RISORSA MATERIALE | IMPIANTI IDRAULICI DISTRIBUZIONE | PRODOTTI | CIRCOLATORE | MATERIALE GENERICO NON RILEVANTE | [6 empty] | MM.04.030.0040.f | Circolatori gemellari PN6 con motore a 4 velocità, 380 V - 3f - 50 Hz - 4 poli - oltre 4 fino a 8 m³/h - oltre 40 fino a 80 kPa | nd | gemellare | [9 empty] | RM.65.10.15.Za000.0265.- - | 1 | cad | nd | distribuzione acqua - | centrale idrica - | materiale generico non rilevante | pressione nominale [bar] = 6.0 nd nd nd - prevalenza [kPa] = 40.1 ÷ 80.0 nd - portata [m³/h] = 4.1 ÷ 8.0 nd - | nd - |  | nd - | nd - | prestazioni misurate a velocità massima | nd - | nd - | nd - | nd | nd - | NO |  |  |  |  | nd |  |  |  |  | nd | nd | nd |  | nd | nd | nd | nd | nd | nd | NO | NO
LOM251.RM.85.10.25.Za001.0000.g | Circolatore gemellare; funzione: distribuzione acqua; impiego: centrale idrica; pressione nominale [bar] = 6 ¦ prevalenza [kPa] ≤ 20 ¦ portata [m³/h] = 8,1 ÷ 16. Componente: motore trifase (3f), SPECIFICHE TECNICHE: prestazioni misurate a velocità massima RM1 Motore trifase (3f) di materiale generico; geometria: a 4 velocità; impiego: circolatore; tensione [V] = 380 ¦ frequenza [Hz] = 50; n° poli [-] = 4P | 1 cad | 1592.79 | 1259.12 | 0 | RM.85.10.25.Za001.0000.g | Circolatore gemellare; funzione: distribuzione acqua; impiego: centrale idrica; pressione nominale [bar] = 6 ¦ prevalenza [kPa] ≤ 20 ¦ portata [m³/h] = 8,1 ÷ 16. Componente: motore trifase (3f), SPECIFICHE TECNICHE: prestazioni misurate a velocità massima | RM1 Motore trifase (3f) di materiale generico; geometria: a 4 velocità; impiego: circolatore; tensione [V] = 380 ¦ frequenza [Hz] = 50; n° poli [-] = 4P | RISORSA MATERIALE | IMPIANTI IDRAULICI DISTRIBUZIONE | PRODOTTI | CIRCOLATORE | MATERIALE GENERICO NON RILEVANTE | [6 empty] | MM.04.030.0040.g | Circolatori gemellari PN6 con motore a 4 velocità, 380 V - 3f - 50 Hz - 4 poli - oltre 8 fino a 16 m³/h - fino a 20 kPa | nd | gemellare | [9 empty] | RM.65.10.15.Za000.0265.- - | 1 | cad | nd | distribuzione acqua - | centrale idrica - | materiale generico non rilevante | prevalenza [kPa] ≤ 20.0 nd nd nd - pressione nominale [bar] = 6.0 nd nd nd - portata [m³/h] = 8.1 ÷ 16.0 nd - | nd - |  | nd - | nd - | prestazioni misurate a velocità massima | nd - | nd - | nd - | nd | nd - | NO |  |  |  |  | nd |  |  |  |  | nd | nd | nd |  | nd | nd | nd | nd | nd | nd | NO | NO
LOM251.RM.85.10.25.Za001.0000.h | Circolatore gemellare; funzione: distribuzione acqua; impiego: centrale idrica; pressione nominale [bar] = 6 ¦ prevalenza [kPa] = 20,1 ÷ 40 ¦ portata [m³/h] = 8,1 ÷ 16. Componente: motore trifase (3f), SPECIFICHE TECNICHE: prestazioni misurate a velocità massima RM1 Motore trifase (3f) di materiale generico; geometria: a 4 velocità; impiego: circolatore; tensione [V] = 380 ¦ frequenza [Hz] = 50; n° poli [-] = 4P | 1 cad | 1700.86 | 1344.56 | 0 | RM.85.10.25.Za001.0000.h | Circolatore gemellare; funzione: distribuzione acqua; impiego: centrale idrica; pressione nominale [bar] = 6 ¦ prevalenza [kPa] = 20,1 ÷ 40 ¦ portata [m³/h] = 8,1 ÷ 16. Componente: motore trifase (3f), SPECIFICHE TECNICHE: prestazioni misurate a velocità massima | RM1 Motore trifase (3f) di materiale generico; geometria: a 4 velocità; impiego: circolatore; tensione [V] = 380 ¦ frequenza [Hz] = 50; n° poli [-] = 4P | RISORSA MATERIALE | IMPIANTI IDRAULICI DISTRIBUZIONE | PRODOTTI | CIRCOLATORE | MATERIALE GENERICO NON RILEVANTE | [6 empty] | MM.04.030.0040.h | Circolatori gemellari PN6 con motore a 4 velocità, 380 V - 3f - 50 Hz - 4 poli - oltre 8 fino a 16 m³/h - oltre 20 fino a 40 kPa | nd | gemellare | [9 empty] | RM.65.10.15.Za000.0265.- - | 1 | cad | nd | distribuzione acqua - | centrale idrica - | materiale generico non rilevante | prevalenza [kPa] = 20.1 ÷ 40.0 nd - pressione nominale [bar] = 6.0 nd nd nd - portata [m³/h] = 8.1 ÷ 16.0 nd - | nd - |  | nd - | nd - | prestazioni misurate a velocità massima | nd - | nd - | nd - | nd | nd - | NO |  |  |  |  | nd |  |  |  |  | nd | nd | nd |  | nd | nd | nd | nd | nd | nd | NO | NO
LOM251.RM.85.10.25.Za001.0000.i | Circolatore gemellare; funzione: distribuzione acqua; impiego: centrale idrica; pressione nominale [bar] = 6 ¦ prevalenza [kPa] = 40,1 ÷ 80 ¦ portata [m³/h] = 8,1 ÷ 16. Componente: motore trifase (3f), SPECIFICHE TECNICHE: prestazioni misurate a velocità massima RM1 Motore trifase (3f) di materiale generico; geometria: a 4 velocità; impiego: circolatore; tensione [V] = 380 ¦ frequenza [Hz] = 50; n° poli [-] = 4P | 1 cad | 2491.57 | 1969.62 | 0 | RM.85.10.25.Za001.0000.i | Circolatore gemellare; funzione: distribuzione acqua; impiego: centrale idrica; pressione nominale [bar] = 6 ¦ prevalenza [kPa] = 40,1 ÷ 80 ¦ portata [m³/h] = 8,1 ÷ 16. Componente: motore trifase (3f), SPECIFICHE TECNICHE: prestazioni misurate a velocità massima | RM1 Motore trifase (3f) di materiale generico; geometria: a 4 velocità; impiego: circolatore; tensione [V] = 380 ¦ frequenza [Hz] = 50; n° poli [-] = 4P | RISORSA MATERIALE | IMPIANTI IDRAULICI DISTRIBUZIONE | PRODOTTI | CIRCOLATORE | MATERIALE GENERICO NON RILEVANTE | [6 empty] | MM.04.030.0040.i | Circolatori gemellari PN6 con motore a 4 velocità, 380 V - 3f - 50 Hz - 4 poli - oltre 8 fino a 16 m³/h - oltre 40 fino a 80 kPa | nd | gemellare | [9 empty] | RM.65.10.15.Za000.0265.- - | 1 | cad | nd | distribuzione acqua - | centrale idrica - | materiale generico non rilevante | prevalenza [kPa] = 40.1 ÷ 80.0 nd - pressione nominale [bar] = 6.0 nd nd nd - portata [m³/h] = 8.1 ÷ 16.0 nd - | nd - |  | nd - | nd - | prestazioni misurate a velocità massima | nd - | nd - | nd - | nd | nd - | NO |  |  |  |  | nd |  |  |  |  | nd | nd | nd |  | nd | nd | nd | nd | nd | nd | NO | NO
LOM251.RM.85.10.25.Za001.0000.j | Circolatore gemellare; funzione: distribuzione acqua; impiego: centrale idrica; pressione nominale [bar] = 6 ¦ prevalenza [kPa] ≤ 20 ¦ portata [m³/h] = 16,1 ÷ 32. Componente: motore trifase (3f), SPECIFICHE TECNICHE: prestazioni misurate a velocità massima RM1 Motore trifase (3f) di materiale generico; geometria: a 4 velocità; impiego: circolatore; tensione [V] = 380 ¦ frequenza [Hz] = 50; n° poli [-] = 4P | 1 cad | 1700.86 | 1344.56 | 0 | RM.85.10.25.Za001.0000.j | Circolatore gemellare; funzione: distribuzione acqua; impiego: centrale idrica; pressione nominale [bar] = 6 ¦ prevalenza [kPa] ≤ 20 ¦ portata [m³/h] = 16,1 ÷ 32. Componente: motore trifase (3f), SPECIFICHE TECNICHE: prestazioni misurate a velocità massima | RM1 Motore trifase (3f) di materiale generico; geometria: a 4 velocità; impiego: circolatore; tensione [V] = 380 ¦ frequenza [Hz] = 50; n° poli [-] = 4P | RISORSA MATERIALE | IMPIANTI IDRAULICI DISTRIBUZIONE | PRODOTTI | CIRCOLATORE | MATERIALE GENERICO NON RILEVANTE | [6 empty] | MM.04.030.0040.j | Circolatori gemellari PN6 con motore a 4 velocità, 380 V - 3f - 50 Hz - 4 poli - oltre 16 fino a 32 m³/h - fino a 20 kPa | nd | gemellare | [9 empty] | RM.65.10.15.Za000.0265.- - | 1 | cad | nd | distribuzione acqua - | centrale idrica - | materiale generico non rilevante | pressione nominale [bar] = 6.0 nd nd nd - prevalenza [kPa] ≤ 20.0 nd nd nd - portata [m³/h] = 16.1 ÷ 32.0 nd - | nd - |  | nd - | nd - | prestazioni misurate a velocità massima | nd - | nd - | nd - | nd | nd - | NO |  |  |  |  | nd |  |  |  |  | nd | nd | nd |  | nd | nd | nd | nd | nd | nd | NO | NO
LOM251.RM.85.10.25.Za001.0000.k | Circolatore gemellare; funzione: distribuzione acqua; impiego: centrale idrica; pressione nominale [bar] = 6 ¦ prevalenza [kPa] = 20,1 ÷ 40 ¦ portata [m³/h] = 16,1 ÷ 32. Componente: motore trifase (3f), SPECIFICHE TECNICHE: prestazioni misurate a velocità massima RM1 Motore trifase (3f) di materiale generico; geometria: a 4 velocità; impiego: circolatore; tensione [V] = 380 ¦ frequenza [Hz] = 50; n° poli [-] = 4P | 1 cad | 2097.65 | 1658.22 | 0 | RM.85.10.25.Za001.0000.k | Circolatore gemellare; funzione: distribuzione acqua; impiego: centrale idrica; pressione nominale [bar] = 6 ¦ prevalenza [kPa] = 20,1 ÷ 40 ¦ portata [m³/h] = 16,1 ÷ 32. Componente: motore trifase (3f), SPECIFICHE TECNICHE: prestazioni misurate a velocità massima | RM1 Motore trifase (3f) di materiale generico; geometria: a 4 velocità; impiego: circolatore; tensione [V] = 380 ¦ frequenza [Hz] = 50; n° poli [-] = 4P | RISORSA MATERIALE | IMPIANTI IDRAULICI DISTRIBUZIONE | PRODOTTI | CIRCOLATORE | MATERIALE GENERICO NON RILEVANTE | [6 empty] | MM.04.030.0040.k | Circolatori gemellari PN6 con motore a 4 velocità, 380 V - 3f - 50 Hz - 4 poli - oltre 16 fino a 32 m³/h - oltre 20 fino a 40 kPa | nd | gemellare | [9 empty] | RM.65.10.15.Za000.0265.- - | 1 | cad | nd | distribuzione acqua - | centrale idrica - | materiale generico non rilevante | pressione nominale [bar] = 6.0 nd nd nd - portata [m³/h] = 16.1 ÷ 32.0 nd - prevalenza [kPa] = 20.1 ÷ 40.0 nd - | nd - |  | nd - | nd - | prestazioni misurate a velocità massima | nd - | nd - | nd - | nd | nd - | NO |  |  |  |  | nd |  |  |  |  | nd | nd | nd |  | nd | nd | nd | nd | nd | nd | NO | NO
LOM251.RM.85.10.25.Za001.0000.l | Circolatore gemellare; funzione: distribuzione acqua; impiego: centrale idrica; pressione nominale [bar] = 6 ¦ prevalenza [kPa] ≤ 40 ¦ portata [m³/h] = 32,1 ÷ 50. Componente: motore trifase (3f), SPECIFICHE TECNICHE: prestazioni misurate a velocità massima RM1 Motore trifase (3f) di materiale generico; geometria: a 4 velocità; impiego: circolatore; tensione [V] = 380 ¦ frequenza [Hz] = 50; n° poli [-] = 4P | 1 cad | 2491.57 | 1969.62 | 0 | RM.85.10.25.Za001.0000.l | Circolatore gemellare; funzione: distribuzione acqua; impiego: centrale idrica; pressione nominale [bar] = 6 ¦ prevalenza [kPa] ≤ 40 ¦ portata [m³/h] = 32,1 ÷ 50. Componente: motore trifase (3f), SPECIFICHE TECNICHE: prestazioni misurate a velocità massima | RM1 Motore trifase (3f) di materiale generico; geometria: a 4 velocità; impiego: circolatore; tensione [V] = 380 ¦ frequenza [Hz] = 50; n° poli [-] = 4P | RISORSA MATERIALE | IMPIANTI IDRAULICI DISTRIBUZIONE | PRODOTTI | CIRCOLATORE | MATERIALE GENERICO NON RILEVANTE | [6 empty] | MM.04.030.0040.l | Circolatori gemellari PN6 con motore a 4 velocità, 380 V - 3f - 50 Hz - 4 poli - oltre 32 fino a 50 m³/h - fino a 40 kPa | nd | gemellare | [9 empty] | RM.65.10.15.Za000.0265.- - | 1 | cad | nd | distribuzione acqua - | centrale idrica - | materiale generico non rilevante | pressione nominale [bar] = 6.0 nd nd nd - prevalenza [kPa] ≤ 40.0 nd nd nd - portata [m³/h] = 32.1 ÷ 50.0 nd - | nd - |  | nd - | nd - | prestazioni misurate a velocità massima | nd - | nd - | nd - | nd | nd - | NO |  |  |  |  | nd |  |  |  |  | nd | nd | nd |  | nd | nd | nd | nd | nd | nd | NO | NO
LOM251.RM.85.10.25.Za001.0250.a | Circolatore singolo; funzione: distribuzione acqua; impiego: centrale idrica; pressione nominale [bar] = 6 ¦ prevalenza [kPa] ≤ 20 ¦ portata [m³/h] ≤ 1. Componente: motore monofase (1f), SPECIFICHE TECNICHE: con alimentazione elettrica; prestazioni misurate a velocità massima RM1 Motore monofase (1f) di materiale generico; geometria: a 3 velocità; impiego: circolatore; spessore [mm] = 50; tensione [V] = 220 ¦ frequenza [Hz] = 50; n° poli [-] = 2P | 1 cad | 106.67 | 84.32 | 0 | RM.85.10.25.Za001.0250.a | Circolatore singolo; funzione: distribuzione acqua; impiego: centrale idrica; pressione nominale [bar] = 6 ¦ prevalenza [kPa] ≤ 20 ¦ portata [m³/h] ≤ 1. Componente: motore monofase (1f), SPECIFICHE TECNICHE: con alimentazione elettrica; prestazioni misurate a velocità massima | RM1 Motore monofase (1f) di materiale generico; geometria: a 3 velocità; impiego: circolatore; spessore [mm] = 50; tensione [V] = 220 ¦ frequenza [Hz] = 50; n° poli [-] = 2P | RISORSA MATERIALE | IMPIANTI IDRAULICI DISTRIBUZIONE | PRODOTTI | CIRCOLATORE | MATERIALE GENERICO NON RILEVANTE | [6 empty] | MM.04.030.0010.a | Circolatori singoli PN6 con motore a 3 velocità, alimentazione elettrica a 220 V - 1f - 50 Hz - 2 poli - fino a 1 m³/h - fino a 20 kPa | nd | singolo | [9 empty] | RM.65.10.15.Za000.0005.- - | 1 | cad | nd | distribuzione acqua - | centrale idrica - | materiale generico non rilevante | pressione nominale [bar] = 6.0 nd nd nd - prevalenza [kPa] ≤ 20.0 nd nd nd - portata [m³/h] ≤ 1.0 nd nd nd - | nd - |  | nd - | nd - | con alimentazione elettrica; prestazioni misurate a velocità massima | nd - | nd - | nd - | nd | nd - | NO |  |  |  |  | nd |  |  |  |  | nd | nd | nd |  | nd | nd | nd | nd | nd | nd | NO | NO
LOM251.RM.85.10.25.Za001.0250.b | Circolatore singolo; funzione: distribuzione acqua; impiego: centrale idrica; pressione nominale [bar] = 6 ¦ prevalenza [kPa] = 20,1 ÷ 40 ¦ portata [m³/h] ≤ 1. Componente: motore monofase (1f), SPECIFICHE TECNICHE: con alimentazione elettrica; prestazioni misurate a velocità massima RM1 Motore monofase (1f) di materiale generico; geometria: a 3 velocità; impiego: circolatore; spessore [mm] = 50; tensione [V] = 220 ¦ frequenza [Hz] = 50; n° poli [-] = 2P | 1 cad | 133.68 | 105.68 | 0 | RM.85.10.25.Za001.0250.b | Circolatore singolo; funzione: distribuzione acqua; impiego: centrale idrica; pressione nominale [bar] = 6 ¦ prevalenza [kPa] = 20,1 ÷ 40 ¦ portata [m³/h] ≤ 1. Componente: motore monofase (1f), SPECIFICHE TECNICHE: con alimentazione elettrica; prestazioni misurate a velocità massima | RM1 Motore monofase (1f) di materiale generico; geometria: a 3 velocità; impiego: circolatore; spessore [mm] = 50; tensione [V] = 220 ¦ frequenza [Hz] = 50; n° poli [-] = 2P | RISORSA MATERIALE | IMPIANTI IDRAULICI DISTRIBUZIONE | PRODOTTI | CIRCOLATORE | MATERIALE GENERICO NON RILEVANTE | [6 empty] | MM.04.030.0010.b | Circolatori singoli PN6 con motore a 3 velocità, alimentazione elettrica a 220 V - 1f - 50 Hz - 2 poli - fino a 1 m³/h - oltre 20 fino a 40 kPa | nd | singolo | [9 empty] | RM.65.10.15.Za000.0005.- - | 1 | cad | nd | distribuzione acqua - | centrale idrica - | materiale generico non rilevante | pressione nominale [bar] = 6.0 nd nd nd - prevalenza [kPa] = 20.1 ÷ 40.0 nd - portata [m³/h] ≤ 1.0 nd nd nd - | nd - |  | nd - | nd - | con alimentazione elettrica; prestazioni misurate a velocità massima | nd - | nd - | nd - | nd | nd - | NO |  |  |  |  | nd |  |  |  |  | nd | nd | nd |  | nd | nd | nd | nd | nd | nd | NO | NO
LOM251.RM.85.10.25.Za001.0250.c | Circolatore singolo; funzione: distribuzione acqua; impiego: centrale idrica; pressione nominale [bar] = 6 ¦ prevalenza [kPa] = 40,1 ÷ 80 ¦ portata [m³/h] ≤ 1. Componente: motore monofase (1f), SPECIFICHE TECNICHE: con alimentazione elettrica; prestazioni misurate a velocità massima RM1 Motore monofase (1f) di materiale generico; geometria: a 3 velocità; impiego: circolatore; spessore [mm] = 50; tensione [V] = 220 ¦ frequenza [Hz] = 50; n° poli [-] = 2P | 1 cad | 368.35 | 291.18 | 0 | RM.85.10.25.Za001.0250.c | Circolatore singolo; funzione: distribuzione acqua; impiego: centrale idrica; pressione nominale [bar] = 6 ¦ prevalenza [kPa] = 40,1 ÷ 80 ¦ portata [m³/h] ≤ 1. Componente: motore monofase (1f), SPECIFICHE TECNICHE: con alimentazione elettrica; prestazioni misurate a velocità massima | RM1 Motore monofase (1f) di materiale generico; geometria: a 3 velocità; impiego: circolatore; spessore [mm] = 50; tensione [V] = 220 ¦ frequenza [Hz] = 50; n° poli [-] = 2P | RISORSA MATERIALE | IMPIANTI IDRAULICI DISTRIBUZIONE | PRODOTTI | CIRCOLATORE | MATERIALE GENERICO NON RILEVANTE | [6 empty] | MM.04.030.0010.c | Circolatori singoli PN6 con motore a 3 velocità, alimentazione elettrica a 220 V - 1f - 50 Hz - 2 poli - fino a 1 m³/h - oltre 40 fino a 80 kPa | nd | singolo | [9 empty] | RM.65.10.15.Za000.0005.- - | 1 | cad | nd | distribuzione acqua - | centrale idrica - | materiale generico non rilevante | pressione nominale [bar] = 6.0 nd nd nd - portata [m³/h] ≤ 1.0 nd nd nd - prevalenza [kPa] = 40.1 ÷ 80.0 nd - | nd - |  | nd - | nd - | con alimentazione elettrica; prestazioni misurate a velocità massima | nd - | nd - | nd - | nd | nd - | NO |  |  |  |  | nd |  |  |  |  | nd | nd | nd |  | nd | nd | nd | nd | nd | nd | NO | NO
LOM251.RM.85.10.25.Za001.0250.d | Circolatore singolo; funzione: distribuzione acqua; impiego: centrale idrica; pressione nominale [bar] = 6 ¦ prevalenza [kPa] ≤ 20 ¦ portata [m³/h] = 1,1 ÷ 2. Componente: motore monofase (1f), SPECIFICHE TECNICHE: con alimentazione elettrica; prestazioni misurate a velocità massima RM1 Motore monofase (1f) di materiale generico; geometria: a 3 velocità; impiego: circolatore; spessore [mm] = 50; tensione [V] = 220 ¦ frequenza [Hz] = 50; n° poli [-] = 2P | 1 cad | 109.48 | 86.55 | 0 | RM.85.10.25.Za001.0250.d | Circolatore singolo; funzione: distribuzione acqua; impiego: centrale idrica; pressione nominale [bar] = 6 ¦ prevalenza [kPa] ≤ 20 ¦ portata [m³/h] = 1,1 ÷ 2. Componente: motore monofase (1f), SPECIFICHE TECNICHE: con alimentazione elettrica; prestazioni misurate a velocità massima | RM1 Motore monofase (1f) di materiale generico; geometria: a 3 velocità; impiego: circolatore; spessore [mm] = 50; tensione [V] = 220 ¦ frequenza [Hz] = 50; n° poli [-] = 2P | RISORSA MATERIALE | IMPIANTI IDRAULICI DISTRIBUZIONE | PRODOTTI | CIRCOLATORE | MATERIALE GENERICO NON RILEVANTE | [6 empty] | MM.04.030.0010.d | Circolatori singoli PN6 con motore a 3 velocità, alimentazione elettrica a 220 V - 1f - 50 Hz - 2 poli - oltre 1 fino a 2 m³/h - fino a 20 kPa | nd | singolo | [9 empty] | RM.65.10.15.Za000.0005.- - | 1 | cad | nd | distribuzione acqua - | centrale idrica - | materiale generico non rilevante | prevalenza [kPa] ≤ 20.0 nd nd nd - pressione nominale [bar] = 6.0 nd nd nd - portata [m³/h] = 1.1 ÷ 2.0 nd - | nd - |  | nd - | nd - | con alimentazione elettrica; prestazioni misurate a velocità massima | nd - | nd - | nd - | nd | nd - | NO |  |  |  |  | nd |  |  |  |  | nd | nd | nd |  | nd | nd | nd | nd | nd | nd | NO | NO
LOM251.RM.85.10.25.Za001.0250.e | Circolatore singolo; funzione: distribuzione acqua; impiego: centrale idrica; pressione nominale [bar] = 6 ¦ prevalenza [kPa] = 20,1 ÷ 40 ¦ portata [m³/h] = 1,1 ÷ 2. Componente: motore monofase (1f), SPECIFICHE TECNICHE: con alimentazione elettrica; prestazioni misurate a velocità massima RM1 Motore monofase (1f) di materiale generico; geometria: a 3 velocità; impiego: circolatore; spessore [mm] = 50; tensione [V] = 220 ¦ frequenza [Hz] = 50; n° poli [-] = 2P | 1 cad | 257.39 | 203.47 | 0 | RM.85.10.25.Za001.0250.e | Circolatore singolo; funzione: distribuzione acqua; impiego: centrale idrica; pressione nominale [bar] = 6 ¦ prevalenza [kPa] = 20,1 ÷ 40 ¦ portata [m³/h] = 1,1 ÷ 2. Componente: motore monofase (1f), SPECIFICHE TECNICHE: con alimentazione elettrica; prestazioni misurate a velocità massima | RM1 Motore monofase (1f) di materiale generico; geometria: a 3 velocità; impiego: circolatore; spessore [mm] = 50; tensione [V] = 220 ¦ frequenza [Hz] = 50; n° poli [-] = 2P | RISORSA MATERIALE | IMPIANTI IDRAULICI DISTRIBUZIONE | PRODOTTI | CIRCOLATORE | MATERIALE GENERICO NON RILEVANTE | [6 empty] | MM.04.030.0010.e | Circolatori singoli PN6 con motore a 3 velocità, alimentazione elettrica a 220 V - 1f - 50 Hz - 2 poli - oltre 1 fino a 2 m³/h - oltre 20 fino a 40 kPa | nd | singolo | [9 empty] | RM.65.10.15.Za000.0005.- - | 1 | cad | nd | distribuzione acqua - | centrale idrica - | materiale generico non rilevante | prevalenza [kPa] = 20.1 ÷ 40.0 nd - pressione nominale [bar] = 6.0 nd nd nd - portata [m³/h] = 1.1 ÷ 2.0 nd - | nd - |  | nd - | nd - | con alimentazione elettrica; prestazioni misurate a velocità massima | nd - | nd - | nd - | nd | nd - | NO |  |  |  |  | nd |  |  |  |  | nd | nd | nd |  | nd | nd | nd | nd | nd | nd | NO | NO
LOM251.RM.85.10.25.Za001.0250.f | Circolatore singolo; funzione: distribuzione acqua; impiego: centrale idrica; pressione nominale [bar] = 6 ¦ prevalenza [kPa] = 40,1 ÷ 80 ¦ portata [m³/h] = 1,1 ÷ 2. Componente: motore monofase (1f), SPECIFICHE TECNICHE: con alimentazione elettrica; prestazioni misurate a velocità massima RM1 Motore monofase (1f) di materiale generico; geometria: a 3 velocità; impiego: circolatore; spessore [mm] = 50; tensione [V] = 220 ¦ frequenza [Hz] = 50; n° poli [-] = 2P | 1 cad | 368.35 | 291.18 | 0 | RM.85.10.25.Za001.0250.f | Circolatore singolo; funzione: distribuzione acqua; impiego: centrale idrica; pressione nominale [bar] = 6 ¦ prevalenza [kPa] = 40,1 ÷ 80 ¦ portata [m³/h] = 1,1 ÷ 2. Componente: motore monofase (1f), SPECIFICHE TECNICHE: con alimentazione elettrica; prestazioni misurate a velocità massima | RM1 Motore monofase (1f) di materiale generico; geometria: a 3 velocità; impiego: circolatore; spessore [mm] = 50; tensione [V] = 220 ¦ frequenza [Hz] = 50; n° poli [-] = 2P | RISORSA MATERIALE | IMPIANTI IDRAULICI DISTRIBUZIONE | PRODOTTI | CIRCOLATORE | MATERIALE GENERICO NON RILEVANTE | [6 empty] | MM.04.030.0010.f | Circolatori singoli PN6 con motore a 3 velocità, alimentazione elettrica a 220 V - 1f - 50 Hz - 2 poli - oltre 1 fino a 2 m³/h - oltre 40 fino a 80 kPa | nd | singolo | [9 empty] | RM.65.10.15.Za000.0005.- - | 1 | cad | nd | distribuzione acqua - | centrale idrica - | materiale generico non rilevante | portata [m³/h] = 1.1 ÷ 2.0 nd - prevalenza [kPa] = 40.1 ÷ 80.0 nd - pressione nominale [bar] = 6.0 nd nd nd - | nd - |  | nd - | nd - | con alimentazione elettrica; prestazioni misurate a velocità massima | nd - | nd - | nd - | nd | nd - | NO |  |  |  |  | nd |  |  |  |  | nd | nd | nd |  | nd | nd | nd | nd | nd | nd | NO | NO
LOM251.RM.85.10.25.Za001.0250.g | Circolatore singolo; funzione: distribuzione acqua; impiego: centrale idrica; pressione nominale [bar] = 6 ¦ prevalenza [kPa] ≤ 20 ¦ portata [m³/h] = 2,1 ÷ 4. Componente: motore monofase (1f), SPECIFICHE TECNICHE: con alimentazione elettrica; prestazioni misurate a velocità massima RM1 Motore monofase (1f) di materiale generico; geometria: a 3 velocità; impiego: circolatore; spessore [mm] = 50; tensione [V] = 220 ¦ frequenza [Hz] = 50; n° poli [-] = 2P | 1 cad | 133.68 | 105.68 | 0 | RM.85.10.25.Za001.0250.g | Circolatore singolo; funzione: distribuzione acqua; impiego: centrale idrica; pressione nominale [bar] = 6 ¦ prevalenza [kPa] ≤ 20 ¦ portata [m³/h] = 2,1 ÷ 4. Componente: motore monofase (1f), SPECIFICHE TECNICHE: con alimentazione elettrica; prestazioni misurate a velocità massima | RM1 Motore monofase (1f) di materiale generico; geometria: a 3 velocità; impiego: circolatore; spessore [mm] = 50; tensione [V] = 220 ¦ frequenza [Hz] = 50; n° poli [-] = 2P | RISORSA MATERIALE | IMPIANTI IDRAULICI DISTRIBUZIONE | PRODOTTI | CIRCOLATORE | MATERIALE GENERICO NON RILEVANTE | [6 empty] | MM.04.030.0010.g | Circolatori singoli PN6 con motore a 3 velocità, alimentazione elettrica a 220 V - 1f - 50 Hz - 2 poli - oltre 2 fino a 4 m³/h - fino a 20 kPa | nd | singolo | [9 empty] | RM.65.10.15.Za000.0005.- - | 1 | cad | nd | distribuzione acqua - | centrale idrica - | materiale generico non rilevante | prevalenza [kPa] ≤ 20.0 nd nd nd - portata [m³/h] = 2.1 ÷ 4.0 nd - pressione nominale [bar] = 6.0 nd nd nd - | nd - |  | nd - | nd - | con alimentazione elettrica; prestazioni misurate a velocità massima | nd - | nd - | nd - | nd | nd - | NO |  |  |  |  | nd |  |  |  |  | nd | nd | nd |  | nd | nd | nd | nd | nd | nd | NO | NO
LOM251.RM.85.10.25.Za001.0250.h | Circolatore singolo; funzione: distribuzione acqua; impiego: centrale idrica; pressione nominale [bar] = 6 ¦ prevalenza [kPa] = 20,1 ÷ 40 ¦ portata [m³/h] = 2,1 ÷ 4. Componente: motore monofase (1f), SPECIFICHE TECNICHE: con alimentazione elettrica; prestazioni misurate a velocità massima RM1 Motore monofase (1f) di materiale generico; geometria: a 3 velocità; impiego: circolatore; spessore [mm] = 50; tensione [V] = 220 ¦ frequenza [Hz] = 50; n° poli [-] = 2P | 1 cad | 257.39 | 203.47 | 0 | RM.85.10.25.Za001.0250.h | Circolatore singolo; funzione: distribuzione acqua; impiego: centrale idrica; pressione nominale [bar] = 6 ¦ prevalenza [kPa] = 20,1 ÷ 40 ¦ portata [m³/h] = 2,1 ÷ 4. Componente: motore monofase (1f), SPECIFICHE TECNICHE: con alimentazione elettrica; prestazioni misurate a velocità massima | RM1 Motore monofase (1f) di materiale generico; geometria: a 3 velocità; impiego: circolatore; spessore [mm] = 50; tensione [V] = 220 ¦ frequenza [Hz] = 50; n° poli [-] = 2P | RISORSA MATERIALE | IMPIANTI IDRAULICI DISTRIBUZIONE | PRODOTTI | CIRCOLATORE | MATERIALE GENERICO NON RILEVANTE | [6 empty] | MM.04.030.0010.h | Circolatori singoli PN6 con motore a 3 velocità, alimentazione elettrica a 220 V - 1f - 50 Hz - 2 poli - oltre 2 fino a 4 m³/h - oltre 20 fino a 40 kPa | nd | singolo | [9 empty] | RM.65.10.15.Za000.0005.- - | 1 | cad | nd | distribuzione acqua - | centrale idrica - | materiale generico non rilevante | pressione nominale [bar] = 6.0 nd nd nd - prevalenza [kPa] = 20.1 ÷ 40.0 nd - portata [m³/h] = 2.1 ÷ 4.0 nd - | nd - |  | nd - | nd - | con alimentazione elettrica; prestazioni misurate a velocità massima | nd - | nd - | nd - | nd | nd - | NO |  |  |  |  | nd |  |  |  |  | nd | nd | nd |  | nd | nd | nd | nd | nd | nd | NO | NO
LOM251.RM.85.10.25.Za001.0250.i | Circolatore singolo; funzione: distribuzione acqua; impiego: centrale idrica; pressione nominale [bar] = 6 ¦ prevalenza [kPa] = 40,1 ÷ 80 ¦ portata [m³/h] = 2,1 ÷ 4. Componente: motore monofase (1f), SPECIFICHE TECNICHE: con alimentazione elettrica; prestazioni misurate a velocità massima RM1 Motore monofase (1f) di materiale generico; geometria: a 3 velocità; impiego: circolatore; spessore [mm] = 50; tensione [V] = 220 ¦ frequenza [Hz] = 50; n° poli [-] = 2P | 1 cad | 368.35 | 291.18 | 0 | RM.85.10.25.Za001.0250.i | Circolatore singolo; funzione: distribuzione acqua; impiego: centrale idrica; pressione nominale [bar] = 6 ¦ prevalenza [kPa] = 40,1 ÷ 80 ¦ portata [m³/h] = 2,1 ÷ 4. Componente: motore monofase (1f), SPECIFICHE TECNICHE: con alimentazione elettrica; prestazioni misurate a velocità massima | RM1 Motore monofase (1f) di materiale generico; geometria: a 3 velocità; impiego: circolatore; spessore [mm] = 50; tensione [V] = 220 ¦ frequenza [Hz] = 50; n° poli [-] = 2P | RISORSA MATERIALE | IMPIANTI IDRAULICI DISTRIBUZIONE | PRODOTTI | CIRCOLATORE | MATERIALE GENERICO NON RILEVANTE | [6 empty] | MM.04.030.0010.i | Circolatori singoli PN6 con motore a 3 velocità, alimentazione elettrica a 220 V - 1f - 50 Hz - 2 poli - oltre 2 fino a 4 m³/h - oltre 40 fino a 80 kPa | nd | singolo | [9 empty] | RM.65.10.15.Za000.0005.- - | 1 | cad | nd | distribuzione acqua - | centrale idrica - | materiale generico non rilevante | pressione nominale [bar] = 6.0 nd nd nd - prevalenza [kPa] = 40.1 ÷ 80.0 nd - portata [m³/h] = 2.1 ÷ 4.0 nd - | nd - |  | nd - | nd - | con alimentazione elettrica; prestazioni misurate a velocità massima | nd - | nd - | nd - | nd | nd - | NO |  |  |  |  | nd |  |  |  |  | nd | nd | nd |  | nd | nd | nd | nd | nd | nd | NO | NO
LOM251.RM.85.10.25.Za001.0250.j | Circolatore singolo; funzione: distribuzione acqua; impiego: centrale idrica; pressione nominale [bar] = 6 ¦ prevalenza [kPa] ≤ 20 ¦ portata [m³/h] = 4,1 ÷ 8. Componente: motore monofase (1f), SPECIFICHE TECNICHE: con alimentazione elettrica; prestazioni misurate a velocità massima RM1 Motore monofase (1f) di materiale generico; geometria: a 3 velocità; impiego: circolatore; spessore [mm] = 50; tensione [V] = 220 ¦ frequenza [Hz] = 50; n° poli [-] = 2P | 1 cad | 368.35 | 291.18 | 0 | RM.85.10.25.Za001.0250.j | Circolatore singolo; funzione: distribuzione acqua; impiego: centrale idrica; pressione nominale [bar] = 6 ¦ prevalenza [kPa] ≤ 20 ¦ portata [m³/h] = 4,1 ÷ 8. Componente: motore monofase (1f), SPECIFICHE TECNICHE: con alimentazione elettrica; prestazioni misurate a velocità massima | RM1 Motore monofase (1f) di materiale generico; geometria: a 3 velocità; impiego: circolatore; spessore [mm] = 50; tensione [V] = 220 ¦ frequenza [Hz] = 50; n° poli [-] = 2P | RISORSA MATERIALE | IMPIANTI IDRAULICI DISTRIBUZIONE | PRODOTTI | CIRCOLATORE | MATERIALE GENERICO NON RILEVANTE | [6 empty] | MM.04.030.0010.j | Circolatori singoli PN6 con motore a 3 velocità, alimentazione elettrica a 220 V - 1f - 50 Hz - 2 poli - oltre 4 fino a 8 m³/h - fino a 20 kPa | nd | singolo | [9 empty] | RM.65.10.15.Za000.0005.- - | 1 | cad | nd | distribuzione acqua - | centrale idrica - | materiale generico non rilevante | prevalenza [kPa] ≤ 20.0 nd nd nd - portata [m³/h] = 4.1 ÷ 8.0 nd - pressione nominale [bar] = 6.0 nd nd nd - | nd - |  | nd - | nd - | con alimentazione elettrica; prestazioni misurate a velocità massima | nd - | nd - | nd - | nd | nd - | NO |  |  |  |  | nd |  |  |  |  | nd | nd | nd |  | nd | nd | nd | nd | nd | nd | NO | NO
LOM251.RM.85.10.25.Za001.0250.k | Circolatore singolo; funzione: distribuzione acqua; impiego: centrale idrica; pressione nominale [bar] = 6 ¦ prevalenza [kPa] = 20,1 ÷ 40 ¦ portata [m³/h] = 4,1 ÷ 8. Componente: motore monofase (1f), SPECIFICHE TECNICHE: con alimentazione elettrica; prestazioni misurate a velocità massima RM1 Motore monofase (1f) di materiale generico; geometria: a 3 velocità; impiego: circolatore; spessore [mm] = 50; tensione [V] = 220 ¦ frequenza [Hz] = 50; n° poli [-] = 2P | 1 cad | 487.8 | 385.61 | 0 | RM.85.10.25.Za001.0250.k | Circolatore singolo; funzione: distribuzione acqua; impiego: centrale idrica; pressione nominale [bar] = 6 ¦ prevalenza [kPa] = 20,1 ÷ 40 ¦ portata [m³/h] = 4,1 ÷ 8. Componente: motore monofase (1f), SPECIFICHE TECNICHE: con alimentazione elettrica; prestazioni misurate a velocità massima | RM1 Motore monofase (1f) di materiale generico; geometria: a 3 velocità; impiego: circolatore; spessore [mm] = 50; tensione [V] = 220 ¦ frequenza [Hz] = 50; n° poli [-] = 2P | RISORSA MATERIALE | IMPIANTI IDRAULICI DISTRIBUZIONE | PRODOTTI | CIRCOLATORE | MATERIALE GENERICO NON RILEVANTE | [6 empty] | MM.04.030.0010.k | Circolatori singoli PN6 con motore a 3 velocità, alimentazione elettrica a 220 V - 1f - 50 Hz - 2 poli - oltre 4 fino a 8 m³/h - oltre 20 fino a 40 kPa | nd | singolo | [9 empty] | RM.65.10.15.Za000.0005.- - | 1 | cad | nd | distribuzione acqua - | centrale idrica - | materiale generico non rilevante | portata [m³/h] = 4.1 ÷ 8.0 nd - pressione nominale [bar] = 6.0 nd nd nd - prevalenza [kPa] = 20.1 ÷ 40.0 nd - | nd - |  | nd - | nd - | con alimentazione elettrica; prestazioni misurate a velocità massima | nd - | nd - | nd - | nd | nd - | NO |  |  |  |  | nd |  |  |  |  | nd | nd | nd |  | nd | nd | nd | nd | nd | nd | NO | NO
LOM251.RM.85.10.25.Za001.0250.l | Circolatore singolo; funzione: distribuzione acqua; impiego: centrale idrica; pressione nominale [bar] = 6 ¦ prevalenza [kPa] ≤ 20 ¦ portata [m³/h] = 8,1 ÷ 16. Componente: motore monofase (1f), SPECIFICHE TECNICHE: con alimentazione elettrica; prestazioni misurate a velocità massima RM1 Motore monofase (1f) di materiale generico; geometria: a 3 velocità; impiego: circolatore; spessore [mm] = 50; tensione [V] = 220 ¦ frequenza [Hz] = 50; n° poli [-] = 2P | 1 cad | 571.7 | 451.94 | 0 | RM.85.10.25.Za001.0250.l | Circolatore singolo; funzione: distribuzione acqua; impiego: centrale idrica; pressione nominale [bar] = 6 ¦ prevalenza [kPa] ≤ 20 ¦ portata [m³/h] = 8,1 ÷ 16. Componente: motore monofase (1f), SPECIFICHE TECNICHE: con alimentazione elettrica; prestazioni misurate a velocità massima | RM1 Motore monofase (1f) di materiale generico; geometria: a 3 velocità; impiego: circolatore; spessore [mm] = 50; tensione [V] = 220 ¦ frequenza [Hz] = 50; n° poli [-] = 2P | RISORSA MATERIALE | IMPIANTI IDRAULICI DISTRIBUZIONE | PRODOTTI | CIRCOLATORE | MATERIALE GENERICO NON RILEVANTE | [6 empty] | MM.04.030.0010.l | Circolatori singoli PN6 con motore a 3 velocità, alimentazione elettrica a 220 V - 1f - 50 Hz - 2 poli - oltre 8 fino a 16 m³/h - fino a 20 kPa | nd | singolo | [9 empty] | RM.65.10.15.Za000.0005.- - | 1 | cad | nd | distribuzione acqua - | centrale idrica - | materiale generico non rilevante | portata [m³/h] = 8.1 ÷ 16.0 nd - pressione nominale [bar] = 6.0 nd nd nd - prevalenza [kPa] ≤ 20.0 nd nd nd - | nd - |  | nd - | nd - | con alimentazione elettrica; prestazioni misurate a velocità massima | nd - | nd - | nd - | nd | nd - | NO |  |  |  |  | nd |  |  |  |  | nd | nd | nd |  | nd | nd | nd | nd | nd | nd | NO | NO
LOM251.RM.85.10.25.Za001.0255.a | Circolatore singolo; funzione: distribuzione acqua; impiego: centrale idrica; pressione nominale [bar] = 6 ¦ prevalenza [kPa] ≤ 40 ¦ portata [m³/h] ≤ 4. Componente: motore trifase (3f), SPECIFICHE TECNICHE: prestazioni misurate a velocità massima RM1 Motore trifase (3f) di materiale generico; geometria: a 3 velocità; impiego: circolatore; tensione [V] = 380 ¦ frequenza [Hz] = 50; n° poli [-] = 2P | 1 cad | 277.32 | 219.23 | 0 | RM.85.10.25.Za001.0255.a | Circolatore singolo; funzione: distribuzione acqua; impiego: centrale idrica; pressione nominale [bar] = 6 ¦ prevalenza [kPa] ≤ 40 ¦ portata [m³/h] ≤ 4. Componente: motore trifase (3f), SPECIFICHE TECNICHE: prestazioni misurate a velocità massima | RM1 Motore trifase (3f) di materiale generico; geometria: a 3 velocità; impiego: circolatore; tensione [V] = 380 ¦ frequenza [Hz] = 50; n° poli [-] = 2P | RISORSA MATERIALE | IMPIANTI IDRAULICI DISTRIBUZIONE | PRODOTTI | CIRCOLATORE | MATERIALE GENERICO NON RILEVANTE | [6 empty] | MM.04.030.0020.a | Circolatori singoli PN6 con motore a 3 velocità, 380 V - 3f - 50 Hz - 2 poli - fino a 4 m³/h - fino a 40 kPa | nd | singolo | [9 empty] | RM.65.10.15.Za000.0255.- - | 1 | cad | nd | distribuzione acqua - | centrale idrica - | materiale generico non rilevante | prevalenza [kPa] ≤ 40.0 nd nd nd - portata [m³/h] ≤ 4.0 nd nd nd - pressione nominale [bar] = 6.0 nd nd nd - | nd - |  | nd - | nd - | prestazioni misurate a velocità massima | nd - | nd - | nd - | nd | nd - | NO |  |  |  |  | nd |  |  |  |  | nd | nd | nd |  | nd | nd | nd | nd | nd | nd | NO | NO
LOM251.RM.85.10.25.Za001.0255.b | Circolatore singolo; funzione: distribuzione acqua; impiego: centrale idrica; pressione nominale [bar] = 6 ¦ prevalenza [kPa] = 40,1 ÷ 80 ¦ portata [m³/h] ≤ 4. Componente: motore trifase (3f), SPECIFICHE TECNICHE: prestazioni misurate a velocità massima RM1 Motore trifase (3f) di materiale generico; geometria: a 3 velocità; impiego: circolatore; tensione [V] = 380 ¦ frequenza [Hz] = 50; n° poli [-] = 2P | 1 cad | 399.62 | 315.9 | 0 | RM.85.10.25.Za001.0255.b | Circolatore singolo; funzione: distribuzione acqua; impiego: centrale idrica; pressione nominale [bar] = 6 ¦ prevalenza [kPa] = 40,1 ÷ 80 ¦ portata [m³/h] ≤ 4. Componente: motore trifase (3f), SPECIFICHE TECNICHE: prestazioni misurate a velocità massima | RM1 Motore trifase (3f) di materiale generico; geometria: a 3 velocità; impiego: circolatore; tensione [V] = 380 ¦ frequenza [Hz] = 50; n° poli [-] = 2P | RISORSA MATERIALE | IMPIANTI IDRAULICI DISTRIBUZIONE | PRODOTTI | CIRCOLATORE | MATERIALE GENERICO NON RILEVANTE | [6 empty] | MM.04.030.0020.b | Circolatori singoli PN6 con motore a 3 velocità, 380 V - 3f - 50 Hz - 2 poli - fino a 4 m³/h - oltre 40 fino a 80 kPa | nd | singolo | [9 empty] | RM.65.10.15.Za000.0255.- - | 1 | cad | nd | distribuzione acqua - | centrale idrica - | materiale generico non rilevante | prevalenza [kPa] = 40.1 ÷ 80.0 nd - portata [m³/h] ≤ 4.0 nd nd nd - pressione nominale [bar] = 6.0 nd nd nd - | nd - |  | nd - | nd - | prestazioni misurate a velocità massima | nd - | nd - | nd - | nd | nd - | NO |  |  |  |  | nd |  |  |  |  | nd | nd | nd |  | nd | nd | nd | nd | nd | nd | NO | NO
LOM251.RM.85.10.25.Za001.0255.c | Circolatore singolo; funzione: distribuzione acqua; impiego: centrale idrica; pressione nominale [bar] = 6 ¦ prevalenza [kPa] ≤ 40 ¦ portata [m³/h] = 4,1 ÷ 8. Componente: motore trifase (3f), SPECIFICHE TECNICHE: prestazioni misurate a velocità massima RM1 Motore trifase (3f) di materiale generico; geometria: a 3 velocità; impiego: circolatore; tensione [V] = 380 ¦ frequenza [Hz] = 50; n° poli [-] = 2P | 1 cad | 465.05 | 367.63 | 0 | RM.85.10.25.Za001.0255.c | Circolatore singolo; funzione: distribuzione acqua; impiego: centrale idrica; pressione nominale [bar] = 6 ¦ prevalenza [kPa] ≤ 40 ¦ portata [m³/h] = 4,1 ÷ 8. Componente: motore trifase (3f), SPECIFICHE TECNICHE: prestazioni misurate a velocità massima | RM1 Motore trifase (3f) di materiale generico; geometria: a 3 velocità; impiego: circolatore; tensione [V] = 380 ¦ frequenza [Hz] = 50; n° poli [-] = 2P | RISORSA MATERIALE | IMPIANTI IDRAULICI DISTRIBUZIONE | PRODOTTI | CIRCOLATORE | MATERIALE GENERICO NON RILEVANTE | [6 empty] | MM.04.030.0020.c | Circolatori singoli PN6 con motore a 3 velocità, 380 V - 3f - 50 Hz - 2 poli - oltre 4 fino a 8 m³/h - fino a 40 kPa | nd | singolo | [9 empty] | RM.65.10.15.Za000.0255.- - | 1 | cad | nd | distribuzione acqua - | centrale idrica - | materiale generico non rilevante | prevalenza [kPa] ≤ 40.0 nd nd nd - portata [m³/h] = 4.1 ÷ 8.0 nd - pressione nominale [bar] = 6.0 nd nd nd - | nd - |  | nd - | nd - | prestazioni misurate a velocità massima | nd - | nd - | nd - | nd | nd - | NO |  |  |  |  | nd |  |  |  |  | nd | nd | nd |  | nd | nd | nd | nd | nd | nd | NO | NO
LOM251.RM.85.10.25.Za001.0255.d | Circolatore singolo; funzione: distribuzione acqua; impiego: centrale idrica; pressione nominale [bar] = 6 ¦ prevalenza [kPa] = 40,1 ÷ 80 ¦ portata [m³/h] = 4,1 ÷ 8. Componente: motore trifase (3f), SPECIFICHE TECNICHE: prestazioni misurate a velocità massima RM1 Motore trifase (3f) di materiale generico; geometria: a 3 velocità; impiego: circolatore; tensione [V] = 380 ¦ frequenza [Hz] = 50; n° poli [-] = 2P | 1 cad | 564.6 | 446.32 | 0 | RM.85.10.25.Za001.0255.d | Circolatore singolo; funzione: distribuzione acqua; impiego: centrale idrica; pressione nominale [bar] = 6 ¦ prevalenza [kPa] = 40,1 ÷ 80 ¦ portata [m³/h] = 4,1 ÷ 8. Componente: motore trifase (3f), SPECIFICHE TECNICHE: prestazioni misurate a velocità massima | RM1 Motore trifase (3f) di materiale generico; geometria: a 3 velocità; impiego: circolatore; tensione [V] = 380 ¦ frequenza [Hz] = 50; n° poli [-] = 2P | RISORSA MATERIALE | IMPIANTI IDRAULICI DISTRIBUZIONE | PRODOTTI | CIRCOLATORE | MATERIALE GENERICO NON RILEVANTE | [6 empty] | MM.04.030.0020.d | Circolatori singoli PN6 con motore a 3 velocità, 380 V - 3f - 50 Hz - 2 poli - oltre 4 fino a 8 m³/h - oltre 40 fino a 80 kPa | nd | singolo | [9 empty] | RM.65.10.15.Za000.0255.- - | 1 | cad | nd | distribuzione acqua - | centrale idrica - | materiale generico non rilevante | prevalenza [kPa] = 40.1 ÷ 80.0 nd - portata [m³/h] = 4.1 ÷ 8.0 nd - pressione nominale [bar] = 6.0 nd nd nd - | nd - |  | nd - | nd - | prestazioni misurate a velocità massima | nd - | nd - | nd - | nd | nd - | NO |  |  |  |  | nd |  |  |  |  | nd | nd | nd |  | nd | nd | nd | nd | nd | nd | NO | NO
LOM251.RM.85.10.25.Za001.0255.e | Circolatore singolo; funzione: distribuzione acqua; impiego: centrale idrica; pressione nominale [bar] = 6 ¦ prevalenza [kPa] ≤ 40 ¦ portata [m³/h] = 8,1 ÷ 16. Componente: motore trifase (3f), SPECIFICHE TECNICHE: prestazioni misurate a velocità massima RM1 Motore trifase (3f) di materiale generico; geometria: a 3 velocità; impiego: circolatore; tensione [V] = 380 ¦ frequenza [Hz] = 50; n° poli [-] = 2P | 1 cad | 627.15 | 495.77 | 0 | RM.85.10.25.Za001.0255.e | Circolatore singolo; funzione: distribuzione acqua; impiego: centrale idrica; pressione nominale [bar] = 6 ¦ prevalenza [kPa] ≤ 40 ¦ portata [m³/h] = 8,1 ÷ 16. Componente: motore trifase (3f), SPECIFICHE TECNICHE: prestazioni misurate a velocità massima | RM1 Motore trifase (3f) di materiale generico; geometria: a 3 velocità; impiego: circolatore; tensione [V] = 380 ¦ frequenza [Hz] = 50; n° poli [-] = 2P | RISORSA MATERIALE | IMPIANTI IDRAULICI DISTRIBUZIONE | PRODOTTI | CIRCOLATORE | MATERIALE GENERICO NON RILEVANTE | [6 empty] | MM.04.030.0020.e | Circolatori singoli PN6 con motore a 3 velocità, 380 V - 3f - 50 Hz - 2 poli - oltre 8 fino a 16 m³/h - fino a 40 kPa | nd | singolo | [9 empty] | RM.65.10.15.Za000.0255.- - | 1 | cad | nd | distribuzione acqua - | centrale idrica - | materiale generico non rilevante | prevalenza [kPa] ≤ 40.0 nd nd nd - portata [m³/h] = 8.1 ÷ 16.0 nd - pressione nominale [bar] = 6.0 nd nd nd - | nd - |  | nd - | nd - | prestazioni misurate a velocità massima | nd - | nd - | nd - | nd | nd - | NO |  |  |  |  | nd |  |  |  |  | nd | nd | nd |  | nd | nd | nd | nd | nd | nd | NO | NO
LOM251.RM.85.10.25.Za001.0255.f | Circolatore singolo; funzione: distribuzione acqua; impiego: centrale idrica; pressione nominale [bar] = 6 ¦ prevalenza [kPa] = 40,1 ÷ 80 ¦ portata [m³/h] = 8,1 ÷ 16. Componente: motore trifase (3f), SPECIFICHE TECNICHE: prestazioni misurate a velocità massima RM1 Motore trifase (3f) di materiale generico; geometria: a 3 velocità; impiego: circolatore; tensione [V] = 380 ¦ frequenza [Hz] = 50; n° poli [-] = 2P | 1 cad | 689.73 | 545.24 | 0 | RM.85.10.25.Za001.0255.f | Circolatore singolo; funzione: distribuzione acqua; impiego: centrale idrica; pressione nominale [bar] = 6 ¦ prevalenza [kPa] = 40,1 ÷ 80 ¦ portata [m³/h] = 8,1 ÷ 16. Componente: motore trifase (3f), SPECIFICHE TECNICHE: prestazioni misurate a velocità massima | RM1 Motore trifase (3f) di materiale generico; geometria: a 3 velocità; impiego: circolatore; tensione [V] = 380 ¦ frequenza [Hz] = 50; n° poli [-] = 2P | RISORSA MATERIALE | IMPIANTI IDRAULICI DISTRIBUZIONE | PRODOTTI | CIRCOLATORE | MATERIALE GENERICO NON RILEVANTE | [6 empty] | MM.04.030.0020.f | Circolatori singoli PN6 con motore a 3 velocità, 380 V - 3f - 50 Hz - 2 poli - oltre 8 fino a 16 m³/h - oltre 40 fino a 80 kPa | nd | singolo | [9 empty] | RM.65.10.15.Za000.0255.- - | 1 | cad | nd | distribuzione acqua - | centrale idrica - | materiale generico non rilevante | portata [m³/h] = 8.1 ÷ 16.0 nd - prevalenza [kPa] = 40.1 ÷ 80.0 nd - pressione nominale [bar] = 6.0 nd nd nd - | nd - |  | nd - | nd - | prestazioni misurate a velocità massima | nd - | nd - | nd - | nd | nd - | NO |  |  |  |  | nd |  |  |  |  | nd | nd | nd |  | nd | nd | nd | nd | nd | nd | NO | NO
LOM251.RM.85.10.25.Za001.0255.g | Circolatore singolo; funzione: distribuzione acqua; impiego: centrale idrica; pressione nominale [bar] = 6 ¦ prevalenza [kPa] ≤ 40 ¦ portata [m³/h] = 16,1 ÷ 32. Componente: motore trifase (3f), SPECIFICHE TECNICHE: prestazioni misurate a velocità massima RM1 Motore trifase (3f) di materiale generico; geometria: a 3 velocità; impiego: circolatore; tensione [V] = 380 ¦ frequenza [Hz] = 50; n° poli [-] = 2P | 1 cad | 758 | 599.21 | 0 | RM.85.10.25.Za001.0255.g | Circolatore singolo; funzione: distribuzione acqua; impiego: centrale idrica; pressione nominale [bar] = 6 ¦ prevalenza [kPa] ≤ 40 ¦ portata [m³/h] = 16,1 ÷ 32. Componente: motore trifase (3f), SPECIFICHE TECNICHE: prestazioni misurate a velocità massima | RM1 Motore trifase (3f) di materiale generico; geometria: a 3 velocità; impiego: circolatore; tensione [V] = 380 ¦ frequenza [Hz] = 50; n° poli [-] = 2P | RISORSA MATERIALE | IMPIANTI IDRAULICI DISTRIBUZIONE | PRODOTTI | CIRCOLATORE | MATERIALE GENERICO NON RILEVANTE | [6 empty] | MM.04.030.0020.g | Circolatori singoli PN6 con motore a 3 velocità, 380 V - 3f - 50 Hz - 2 poli - oltre 16 fino a 32 m³/h - fino a 40 kPa | nd | singolo | [9 empty] | RM.65.10.15.Za000.0255.- - | 1 | cad | nd | distribuzione acqua - | centrale idrica - | materiale generico non rilevante | prevalenza [kPa] ≤ 40.0 nd nd nd - pressione nominale [bar] = 6.0 nd nd nd - portata [m³/h] = 16.1 ÷ 32.0 nd - | nd - |  | nd - | nd - | prestazioni misurate a velocità massima | nd - | nd - | nd - | nd | nd - | NO |  |  |  |  | nd |  |  |  |  | nd | nd | nd |  | nd | nd | nd | nd | nd | nd | NO | NO
LOM251.RM.85.10.25.Za001.0255.h | Circolatore singolo; funzione: distribuzione acqua; impiego: centrale idrica; pressione nominale [bar] = 6 ¦ prevalenza [kPa] = 40,1 ÷ 80 ¦ portata [m³/h] = 16,1 ÷ 32. Componente: motore trifase (3f), SPECIFICHE TECNICHE: prestazioni misurate a velocità massima RM1 Motore trifase (3f) di materiale generico; geometria: a 3 velocità; impiego: circolatore; tensione [V] = 380 ¦ frequenza [Hz] = 50; n° poli [-] = 2P | 1 cad | 857.56 | 677.91 | 0 | RM.85.10.25.Za001.0255.h | Circolatore singolo; funzione: distribuzione acqua; impiego: centrale idrica; pressione nominale [bar] = 6 ¦ prevalenza [kPa] = 40,1 ÷ 80 ¦ portata [m³/h] = 16,1 ÷ 32. Componente: motore trifase (3f), SPECIFICHE TECNICHE: prestazioni misurate a velocità massima | RM1 Motore trifase (3f) di materiale generico; geometria: a 3 velocità; impiego: circolatore; tensione [V] = 380 ¦ frequenza [Hz] = 50; n° poli [-] = 2P | RISORSA MATERIALE | IMPIANTI IDRAULICI DISTRIBUZIONE | PRODOTTI | CIRCOLATORE | MATERIALE GENERICO NON RILEVANTE | [6 empty] | MM.04.030.0020.h | Circolatori singoli PN6 con motore a 3 velocità, 380 V - 3f - 50 Hz - 2 poli - oltre 16 fino a 32 m³/h - oltre 40 fino a 80 kPa | nd | singolo | [9 empty] | RM.65.10.15.Za000.0255.- - | 1 | cad | nd | distribuzione acqua - | centrale idrica - | materiale generico non rilevante | portata [m³/h] = 16.1 ÷ 32.0 nd - pressione nominale [bar] = 6.0 nd nd nd - prevalenza [kPa] = 40.1 ÷ 80.0 nd - | nd - |  | nd - | nd - | prestazioni misurate a velocità massima | nd - | nd - | nd - | nd | nd - | NO |  |  |  |  | nd |  |  |  |  | nd | nd | nd |  | nd | nd | nd | nd | nd | nd | NO | NO
LOM251.RM.85.10.25.Za001.0255.i | Circolatore singolo; funzione: distribuzione acqua; impiego: centrale idrica; pressione nominale [bar] = 6 ¦ prevalenza [kPa] ≤ 60 ¦ portata [m³/h] = 32,1 ÷ 50. Componente: motore trifase (3f), SPECIFICHE TECNICHE: prestazioni misurate a velocità massima RM1 Motore trifase (3f) di materiale generico; geometria: a 3 velocità; impiego: circolatore; tensione [V] = 380 ¦ frequenza [Hz] = 50; n° poli [-] = 2P | 1 cad | 1130.58 | 893.74 | 0 | RM.85.10.25.Za001.0255.i | Circolatore singolo; funzione: distribuzione acqua; impiego: centrale idrica; pressione nominale [bar] = 6 ¦ prevalenza [kPa] ≤ 60 ¦ portata [m³/h] = 32,1 ÷ 50. Componente: motore trifase (3f), SPECIFICHE TECNICHE: prestazioni misurate a velocità massima | RM1 Motore trifase (3f) di materiale generico; geometria: a 3 velocità; impiego: circolatore; tensione [V] = 380 ¦ frequenza [Hz] = 50; n° poli [-] = 2P | RISORSA MATERIALE | IMPIANTI IDRAULICI DISTRIBUZIONE | PRODOTTI | CIRCOLATORE | MATERIALE GENERICO NON RILEVANTE | [6 empty] | MM.04.030.0020.i | Circolatori singoli PN6 con motore a 3 velocità, 380 V - 3f - 50 Hz - 2 poli - oltre 32 fino a 50 m³/h - fino a 60 kPa | nd | singolo | [9 empty] | RM.65.10.15.Za000.0255.- - | 1 | cad | nd | distribuzione acqua - | centrale idrica - | materiale generico non rilevante | portata [m³/h] = 32.1 ÷ 50.0 nd - pressione nominale [bar] = 6.0 nd nd nd - prevalenza [kPa] ≤ 60.0 nd nd nd - | nd - |  | nd - | nd - | prestazioni misurate a velocità massima | nd - | nd - | nd - | nd | nd - | NO |  |  |  |  | nd |  |  |  |  | nd | nd | nd |  | nd | nd | nd | nd | nd | nd | NO | NO
LOM251.RM.85.10.25.Za001.0260.a | Circolatore singolo; funzione: distribuzione acqua; impiego: centrale idrica; pressione nominale [bar] = 6 ¦ prevalenza [kPa] ≤ 20 ¦ portata [m³/h] ≤ 4. Componente: motore trifase (3f), SPECIFICHE TECNICHE: prestazioni misurate a velocità massima RM1 Motore trifase (3f) di materiale generico; geometria: a 4 velocità; impiego: circolatore; tensione [V] = 380 ¦ frequenza [Hz] = 50; n° poli [-] = 4P | 1 cad | 375.45 | 296.8 | 0 | RM.85.10.25.Za001.0260.a | Circolatore singolo; funzione: distribuzione acqua; impiego: centrale idrica; pressione nominale [bar] = 6 ¦ prevalenza [kPa] ≤ 20 ¦ portata [m³/h] ≤ 4. Componente: motore trifase (3f), SPECIFICHE TECNICHE: prestazioni misurate a velocità massima | RM1 Motore trifase (3f) di materiale generico; geometria: a 4 velocità; impiego: circolatore; tensione [V] = 380 ¦ frequenza [Hz] = 50; n° poli [-] = 4P | RISORSA MATERIALE | IMPIANTI IDRAULICI DISTRIBUZIONE | PRODOTTI | CIRCOLATORE | MATERIALE GENERICO NON RILEVANTE | [6 empty] | MM.04.030.0030.a | Circolatori singoli PN6 con motore a 4 velocità, 380 V - 3f - 50 Hz - 4 poli - fino a 4 m³/h - fino a 20 kPa | nd | singolo | [9 empty] | RM.65.10.15.Za000.0265.- - | 1 | cad | nd | distribuzione acqua - | centrale idrica - | materiale generico non rilevante | portata [m³/h] ≤ 4.0 nd nd nd - prevalenza [kPa] ≤ 20.0 nd nd nd - pressione nominale [bar] = 6.0 nd nd nd - | nd - |  | nd - | nd - | prestazioni misurate a velocità massima | nd - | nd - | nd - | nd | nd - | NO |  |  |  |  | nd |  |  |  |  | nd | nd | nd |  | nd | nd | nd | nd | nd | nd | NO | NO
LOM251.RM.85.10.25.Za001.0260.b | Circolatore singolo; funzione: distribuzione acqua; impiego: centrale idrica; pressione nominale [bar] = 6 ¦ prevalenza [kPa] = 20,1 ÷ 40 ¦ portata [m³/h] ≤ 4. Componente: motore trifase (3f), SPECIFICHE TECNICHE: prestazioni misurate a velocità massima RM1 Motore trifase (3f) di materiale generico; geometria: a 4 velocità; impiego: circolatore; tensione [V] = 380 ¦ frequenza [Hz] = 50; n° poli [-] = 4P | 1 cad | 770.79 | 609.32 | 0 | RM.85.10.25.Za001.0260.b | Circolatore singolo; funzione: distribuzione acqua; impiego: centrale idrica; pressione nominale [bar] = 6 ¦ prevalenza [kPa] = 20,1 ÷ 40 ¦ portata [m³/h] ≤ 4. Componente: motore trifase (3f), SPECIFICHE TECNICHE: prestazioni misurate a velocità massima | RM1 Motore trifase (3f) di materiale generico; geometria: a 4 velocità; impiego: circolatore; tensione [V] = 380 ¦ frequenza [Hz] = 50; n° poli [-] = 4P | RISORSA MATERIALE | IMPIANTI IDRAULICI DISTRIBUZIONE | PRODOTTI | CIRCOLATORE | MATERIALE GENERICO NON RILEVANTE | [6 empty] | MM.04.030.0030.b | Circolatori singoli PN6 con motore a 4 velocità, 380 V - 3f - 50 Hz - 4 poli - fino a 4 m³/h - oltre 20 fino a 40 kPa | nd | singolo | [9 empty] | RM.65.10.15.Za000.0265.- - | 1 | cad | nd | distribuzione acqua - | centrale idrica - | materiale generico non rilevante | pressione nominale [bar] = 6.0 nd nd nd - portata [m³/h] ≤ 4.0 nd nd nd - prevalenza [kPa] = 20.1 ÷ 40.0 nd - | nd - |  | nd - | nd - | prestazioni misurate a velocità massima | nd - | nd - | nd - | nd | nd - | NO |  |  |  |  | nd |  |  |  |  | nd | nd | nd |  | nd | nd | nd | nd | nd | nd | NO | NO
LOM251.RM.85.10.25.Za001.0260.c | Circolatore singolo; funzione: distribuzione acqua; impiego: centrale idrica; pressione nominale [bar] = 6 ¦ prevalenza [kPa] = 40,1 ÷ 80 ¦ portata [m³/h] ≤ 4. Componente: motore trifase (3f), SPECIFICHE TECNICHE: prestazioni misurate a velocità massima RM1 Motore trifase (3f) di materiale generico; geometria: a 4 velocità; impiego: circolatore; tensione [V] = 380 ¦ frequenza [Hz] = 50; n° poli [-] = 4P | 1 cad | 1376.64 | 1088.25 | 0 | RM.85.10.25.Za001.0260.c | Circolatore singolo; funzione: distribuzione acqua; impiego: centrale idrica; pressione nominale [bar] = 6 ¦ prevalenza [kPa] = 40,1 ÷ 80 ¦ portata [m³/h] ≤ 4. Componente: motore trifase (3f), SPECIFICHE TECNICHE: prestazioni misurate a velocità massima | RM1 Motore trifase (3f) di materiale generico; geometria: a 4 velocità; impiego: circolatore; tensione [V] = 380 ¦ frequenza [Hz] = 50; n° poli [-] = 4P | RISORSA MATERIALE | IMPIANTI IDRAULICI DISTRIBUZIONE | PRODOTTI | CIRCOLATORE | MATERIALE GENERICO NON RILEVANTE | [6 empty] | MM.04.030.0030.c | Circolatori singoli PN6 con motore a 4 velocità, 380 V - 3f - 50 Hz - 4 poli - fino a 4 m³/h - oltre 40 fino a 80 kPa | nd | singolo | [9 empty] | RM.65.10.15.Za000.0265.- - | 1 | cad | nd | distribuzione acqua - | centrale idrica - | materiale generico non rilevante | pressione nominale [bar] = 6.0 nd nd nd - portata [m³/h] ≤ 4.0 nd nd nd - prevalenza [kPa] = 40.1 ÷ 80.0 nd - | nd - |  | nd - | nd - | prestazioni misurate a velocità massima | nd - | nd - | nd - | nd | nd - | NO |  |  |  |  | nd |  |  |  |  | nd | nd | nd |  | nd | nd | nd | nd | nd | nd | NO | NO
LOM251.RM.85.10.25.Za001.0260.d | Circolatore singolo; funzione: distribuzione acqua; impiego: centrale idrica; pressione nominale [bar] = 6 ¦ prevalenza [kPa] = 80,1 ÷ 120 ¦ portata [m³/h] ≤ 4. Componente: motore trifase (3f), SPECIFICHE TECNICHE: prestazioni misurate a velocità massima RM1 Motore trifase (3f) di materiale generico; geometria: a 4 velocità; impiego: circolatore; tensione [V] = 380 ¦ frequenza [Hz] = 50; n° poli [-] = 4P | 1 cad | 2636.65 | 2084.3 | 0 | RM.85.10.25.Za001.0260.d | Circolatore singolo; funzione: distribuzione acqua; impiego: centrale idrica; pressione nominale [bar] = 6 ¦ prevalenza [kPa] = 80,1 ÷ 120 ¦ portata [m³/h] ≤ 4. Componente: motore trifase (3f), SPECIFICHE TECNICHE: prestazioni misurate a velocità massima | RM1 Motore trifase (3f) di materiale generico; geometria: a 4 velocità; impiego: circolatore; tensione [V] = 380 ¦ frequenza [Hz] = 50; n° poli [-] = 4P | RISORSA MATERIALE | IMPIANTI IDRAULICI DISTRIBUZIONE | PRODOTTI | CIRCOLATORE | MATERIALE GENERICO NON RILEVANTE | [6 empty] | MM.04.030.0030.d | Circolatori singoli PN6 con motore a 4 velocità, 380 V - 3f - 50 Hz - 4 poli - fino a 4 m³/h - oltre 80 fino a 120 kPa | nd | singolo | [9 empty] | RM.65.10.15.Za000.0265.- - | 1 | cad | nd | distribuzione acqua - | centrale idrica - | materiale generico non rilevante | pressione nominale [bar] = 6.0 nd nd nd - portata [m³/h] ≤ 4.0 nd nd nd - prevalenza [kPa] = 80.1 ÷ 120.0 nd - | nd - |  | nd - | nd - | prestazioni misurate a velocità massima | nd - | nd - | nd - | nd | nd - | NO |  |  |  |  | nd |  |  |  |  | nd | nd | nd |  | nd | nd | nd | nd | nd | nd | NO | NO
LOM251.RM.85.10.25.Za001.0260.e | Circolatore singolo; funzione: distribuzione acqua; impiego: centrale idrica; pressione nominale [bar] = 6 ¦ prevalenza [kPa] ≤ 20 ¦ portata [m³/h] = 4,1 ÷ 8. Componente: motore trifase (3f), SPECIFICHE TECNICHE: prestazioni misurate a velocità massima RM1 Motore trifase (3f) di materiale generico; geometria: a 4 velocità; impiego: circolatore; tensione [V] = 380 ¦ frequenza [Hz] = 50; n° poli [-] = 4P | 1 cad | 524.78 | 414.84 | 0 | RM.85.10.25.Za001.0260.e | Circolatore singolo; funzione: distribuzione acqua; impiego: centrale idrica; pressione nominale [bar] = 6 ¦ prevalenza [kPa] ≤ 20 ¦ portata [m³/h] = 4,1 ÷ 8. Componente: motore trifase (3f), SPECIFICHE TECNICHE: prestazioni misurate a velocità massima | RM1 Motore trifase (3f) di materiale generico; geometria: a 4 velocità; impiego: circolatore; tensione [V] = 380 ¦ frequenza [Hz] = 50; n° poli [-] = 4P | RISORSA MATERIALE | IMPIANTI IDRAULICI DISTRIBUZIONE | PRODOTTI | CIRCOLATORE | MATERIALE GENERICO NON RILEVANTE | [6 empty] | MM.04.030.0030.e | Circolatori singoli PN6 con motore a 4 velocità, 380 V - 3f - 50 Hz - 4 poli - oltre 4 fino a 8 m³/h - fino a 20 kPa | nd | singolo | [9 empty] | RM.65.10.15.Za000.0265.- - | 1 | cad | nd | distribuzione acqua - | centrale idrica - | materiale generico non rilevante | pressione nominale [bar] = 6.0 nd nd nd - prevalenza [kPa] ≤ 20.0 nd nd nd - portata [m³/h] = 4.1 ÷ 8.0 nd - | nd - |  | nd - | nd - | prestazioni misurate a velocità massima | nd - | nd - | nd - | nd | nd - | NO |  |  |  |  | nd |  |  |  |  | nd | nd | nd |  | nd | nd | nd | nd | nd | nd | NO | NO
LOM251.RM.85.10.25.Za001.0260.f | Circolatore singolo; funzione: distribuzione acqua; impiego: centrale idrica; pressione nominale [bar] = 6 ¦ prevalenza [kPa] = 20,1 ÷ 40 ¦ portata [m³/h] = 4,1 ÷ 8. Componente: motore trifase (3f), SPECIFICHE TECNICHE: prestazioni misurate a velocità massima RM1 Motore trifase (3f) di materiale generico; geometria: a 4 velocità; impiego: circolatore; tensione [V] = 380 ¦ frequenza [Hz] = 50; n° poli [-] = 4P | 1 cad | 978.43 | 773.46 | 0 | RM.85.10.25.Za001.0260.f | Circolatore singolo; funzione: distribuzione acqua; impiego: centrale idrica; pressione nominale [bar] = 6 ¦ prevalenza [kPa] = 20,1 ÷ 40 ¦ portata [m³/h] = 4,1 ÷ 8. Componente: motore trifase (3f), SPECIFICHE TECNICHE: prestazioni misurate a velocità massima | RM1 Motore trifase (3f) di materiale generico; geometria: a 4 velocità; impiego: circolatore; tensione [V] = 380 ¦ frequenza [Hz] = 50; n° poli [-] = 4P | RISORSA MATERIALE | IMPIANTI IDRAULICI DISTRIBUZIONE | PRODOTTI | CIRCOLATORE | MATERIALE GENERICO NON RILEVANTE | [6 empty] | MM.04.030.0030.f | Circolatori singoli PN6 con motore a 4 velocità, 380 V - 3f - 50 Hz - 4 poli - oltre 4 fino a 8 m³/h - oltre 20 fino a 40 kPa | nd | singolo | [9 empty] | RM.65.10.15.Za000.0265.- - | 1 | cad | nd | distribuzione acqua - | centrale idrica - | materiale generico non rilevante | portata [m³/h] = 4.1 ÷ 8.0 nd - pressione nominale [bar] = 6.0 nd nd nd - prevalenza [kPa] = 20.1 ÷ 40.0 nd - | nd - |  | nd - | nd - | prestazioni misurate a velocità massima | nd - | nd - | nd - | nd | nd - | NO |  |  |  |  | nd |  |  |  |  | nd | nd | nd |  | nd | nd | nd | nd | nd | nd | NO | NO
LOM251.RM.85.10.25.Za001.0260.g | Circolatore singolo; funzione: distribuzione acqua; impiego: centrale idrica; pressione nominale [bar] = 6 ¦ prevalenza [kPa] = 40,1 ÷ 80 ¦ portata [m³/h] = 4,1 ÷ 8. Componente: motore trifase (3f), SPECIFICHE TECNICHE: prestazioni misurate a velocità massima RM1 Motore trifase (3f) di materiale generico; geometria: a 4 velocità; impiego: circolatore; tensione [V] = 380 ¦ frequenza [Hz] = 50; n° poli [-] = 4P | 1 cad | 1376.64 | 1088.25 | 0 | RM.85.10.25.Za001.0260.g | Circolatore singolo; funzione: distribuzione acqua; impiego: centrale idrica; pressione nominale [bar] = 6 ¦ prevalenza [kPa] = 40,1 ÷ 80 ¦ portata [m³/h] = 4,1 ÷ 8. Componente: motore trifase (3f), SPECIFICHE TECNICHE: prestazioni misurate a velocità massima | RM1 Motore trifase (3f) di materiale generico; geometria: a 4 velocità; impiego: circolatore; tensione [V] = 380 ¦ frequenza [Hz] = 50; n° poli [-] = 4P | RISORSA MATERIALE | IMPIANTI IDRAULICI DISTRIBUZIONE | PRODOTTI | CIRCOLATORE | MATERIALE GENERICO NON RILEVANTE | [6 empty] | MM.04.030.0030.g | Circolatori singoli PN6 con motore a 4 velocità, 380 V - 3f - 50 Hz - 4 poli - oltre 4 fino a 8 m³/h - oltre 40 fino a 80 kPa | nd | singolo | [9 empty] | RM.65.10.15.Za000.0265.- - | 1 | cad | nd | distribuzione acqua - | centrale idrica - | materiale generico non rilevante | portata [m³/h] = 4.1 ÷ 8.0 nd - prevalenza [kPa] = 40.1 ÷ 80.0 nd - pressione nominale [bar] = 6.0 nd nd nd - | nd - |  | nd - | nd - | prestazioni misurate a velocità massima | nd - | nd - | nd - | nd | nd - | NO |  |  |  |  | nd |  |  |  |  | nd | nd | nd |  | nd | nd | nd | nd | nd | nd | NO | NO
LOM251.RM.85.10.25.Za001.0260.h | Circolatore singolo; funzione: distribuzione acqua; impiego: centrale idrica; pressione nominale [bar] = 6 ¦ prevalenza [kPa] = 80,1 ÷ 120 ¦ portata [m³/h] = 4,1 ÷ 8. Componente: motore trifase (3f), SPECIFICHE TECNICHE: prestazioni misurate a velocità massima RM1 Motore trifase (3f) di materiale generico; geometria: a 4 velocità; impiego: circolatore; tensione [V] = 380 ¦ frequenza [Hz] = 50; n° poli [-] = 4P | 1 cad | 2636.65 | 2084.3 | 0 | RM.85.10.25.Za001.0260.h | Circolatore singolo; funzione: distribuzione acqua; impiego: centrale idrica; pressione nominale [bar] = 6 ¦ prevalenza [kPa] = 80,1 ÷ 120 ¦ portata [m³/h] = 4,1 ÷ 8. Componente: motore trifase (3f), SPECIFICHE TECNICHE: prestazioni misurate a velocità massima | RM1 Motore trifase (3f) di materiale generico; geometria: a 4 velocità; impiego: circolatore; tensione [V] = 380 ¦ frequenza [Hz] = 50; n° poli [-] = 4P | RISORSA MATERIALE | IMPIANTI IDRAULICI DISTRIBUZIONE | PRODOTTI | CIRCOLATORE | MATERIALE GENERICO NON RILEVANTE | [6 empty] | MM.04.030.0030.h | Circolatori singoli PN6 con motore a 4 velocità, 380 V - 3f - 50 Hz - 4 poli - oltre 4 fino a 8 m³/h - oltre 80 fino a 120 kPa | nd | singolo | [9 empty] | RM.65.10.15.Za000.0265.- - | 1 | cad | nd | distribuzione acqua - | centrale idrica - | materiale generico non rilevante | portata [m³/h] = 4.1 ÷ 8.0 nd - prevalenza [kPa] = 80.1 ÷ 120.0 nd - pressione nominale [bar] = 6.0 nd nd nd - | nd - |  | nd - | nd - | prestazioni misurate a velocità massima | nd - | nd - | nd - | nd | nd - | NO |  |  |  |  | nd |  |  |  |  | nd | nd | nd |  | nd | nd | nd | nd | nd | nd | NO | NO
LOM251.RM.85.10.25.Za001.0260.i | Circolatore singolo; funzione: distribuzione acqua; impiego: centrale idrica; pressione nominale [bar] = 6 ¦ prevalenza [kPa] ≤ 20 ¦ portata [m³/h] = 8,1 ÷ 16. Componente: motore trifase (3f), SPECIFICHE TECNICHE: prestazioni misurate a velocità massima RM1 Motore trifase (3f) di materiale generico; geometria: a 4 velocità; impiego: circolatore; tensione [V] = 380 ¦ frequenza [Hz] = 50; n° poli [-] = 4P | 1 cad | 702.55 | 555.37 | 0 | RM.85.10.25.Za001.0260.i | Circolatore singolo; funzione: distribuzione acqua; impiego: centrale idrica; pressione nominale [bar] = 6 ¦ prevalenza [kPa] ≤ 20 ¦ portata [m³/h] = 8,1 ÷ 16. Componente: motore trifase (3f), SPECIFICHE TECNICHE: prestazioni misurate a velocità massima | RM1 Motore trifase (3f) di materiale generico; geometria: a 4 velocità; impiego: circolatore; tensione [V] = 380 ¦ frequenza [Hz] = 50; n° poli [-] = 4P | RISORSA MATERIALE | IMPIANTI IDRAULICI DISTRIBUZIONE | PRODOTTI | CIRCOLATORE | MATERIALE GENERICO NON RILEVANTE | [6 empty] | MM.04.030.0030.i | Circolatori singoli PN6 con motore a 4 velocità, 380 V - 3f - 50 Hz - 4 poli - oltre 8 fino a 16 m³/h - fino a 20 kPa | nd | singolo | [9 empty] | RM.65.10.15.Za000.0265.- - | 1 | cad | nd | distribuzione acqua - | centrale idrica - | materiale generico non rilevante | portata [m³/h] = 8.1 ÷ 16.0 nd - pressione nominale [bar] = 6.0 nd nd nd - prevalenza [kPa] ≤ 20.0 nd nd nd - | nd - |  | nd - | nd - | prestazioni misurate a velocità massima | nd - | nd - | nd - | nd | nd - | NO |  |  |  |  | nd |  |  |  |  | nd | nd | nd |  | nd | nd | nd | nd | nd | nd | NO | NO
LOM251.RM.85.10.25.Za001.0260.j | Circolatore singolo; funzione: distribuzione acqua; impiego: centrale idrica; pressione nominale [bar] = 6 ¦ prevalenza [kPa] = 20,1 ÷ 40 ¦ portata [m³/h] = 8,1 ÷ 16. Componente: motore trifase (3f), SPECIFICHE TECNICHE: prestazioni misurate a velocità massima RM1 Motore trifase (3f) di materiale generico; geometria: a 4 velocità; impiego: circolatore; tensione [V] = 380 ¦ frequenza [Hz] = 50; n° poli [-] = 4P | 1 cad | 1376.64 | 1088.25 | 0 | RM.85.10.25.Za001.0260.j | Circolatore singolo; funzione: distribuzione acqua; impiego: centrale idrica; pressione nominale [bar] = 6 ¦ prevalenza [kPa] = 20,1 ÷ 40 ¦ portata [m³/h] = 8,1 ÷ 16. Componente: motore trifase (3f), SPECIFICHE TECNICHE: prestazioni misurate a velocità massima | RM1 Motore trifase (3f) di materiale generico; geometria: a 4 velocità; impiego: circolatore; tensione [V] = 380 ¦ frequenza [Hz] = 50; n° poli [-] = 4P | RISORSA MATERIALE | IMPIANTI IDRAULICI DISTRIBUZIONE | PRODOTTI | CIRCOLATORE | MATERIALE GENERICO NON RILEVANTE | [6 empty] | MM.04.030.0030.j | Circolatori singoli PN6 con motore a 4 velocità, 380 V - 3f - 50 Hz - 4 poli - oltre 8 fino a 16 m³/h - oltre 20 fino a 40 kPa | nd | singolo | [9 empty] | RM.65.10.15.Za000.0265.- - | 1 | cad | nd | distribuzione acqua - | centrale idrica - | materiale generico non rilevante | portata [m³/h] = 8.1 ÷ 16.0 nd - prevalenza [kPa] = 20.1 ÷ 40.0 nd - pressione nominale [bar] = 6.0 nd nd nd - | nd - |  | nd - | nd - | prestazioni misurate a velocità massima | nd - | nd - | nd - | nd | nd - | NO |  |  |  |  | nd |  |  |  |  | nd | nd | nd |  | nd | nd | nd | nd | nd | nd | NO | NO
LOM251.RM.85.10.25.Za001.0260.k | Circolatore singolo; funzione: distribuzione acqua; impiego: centrale idrica; pressione nominale [bar] = 6 ¦ prevalenza [kPa] = 40,1 ÷ 80 ¦ portata [m³/h] = 8,1 ÷ 16. Componente: motore trifase (3f), SPECIFICHE TECNICHE: prestazioni misurate a velocità massima RM1 Motore trifase (3f) di materiale generico; geometria: a 4 velocità; impiego: circolatore; tensione [V] = 380 ¦ frequenza [Hz] = 50; n° poli [-] = 4P | 1 cad | 2636.65 | 2084.3 | 0 | RM.85.10.25.Za001.0260.k | Circolatore singolo; funzione: distribuzione acqua; impiego: centrale idrica; pressione nominale [bar] = 6 ¦ prevalenza [kPa] = 40,1 ÷ 80 ¦ portata [m³/h] = 8,1 ÷ 16. Componente: motore trifase (3f), SPECIFICHE TECNICHE: prestazioni misurate a velocità massima | RM1 Motore trifase (3f) di materiale generico; geometria: a 4 velocità; impiego: circolatore; tensione [V] = 380 ¦ frequenza [Hz] = 50; n° poli [-] = 4P | RISORSA MATERIALE | IMPIANTI IDRAULICI DISTRIBUZIONE | PRODOTTI | CIRCOLATORE | MATERIALE GENERICO NON RILEVANTE | [6 empty] | MM.04.030.0030.k | Circolatori singoli PN6 con motore a 4 velocità, 380 V - 3f - 50 Hz - 4 poli - oltre 8 fino a 16 m³/h - oltre 40 fino a 80 kPa | nd | singolo | [9 empty] | RM.65.10.15.Za000.0265.- - | 1 | cad | nd | distribuzione acqua - | centrale idrica - | materiale generico non rilevante | pressione nominale [bar] = 6.0 nd nd nd - prevalenza [kPa] = 40.1 ÷ 80.0 nd - portata [m³/h] = 8.1 ÷ 16.0 nd - | nd - |  | nd - | nd - | prestazioni misurate a velocità massima | nd - | nd - | nd - | nd | nd - | NO |  |  |  |  | nd |  |  |  |  | nd | nd | nd |  | nd | nd | nd | nd | nd | nd | NO | NO
LOM251.RM.85.10.25.Za001.0260.l | Circolatore singolo; funzione: distribuzione acqua; impiego: centrale idrica; pressione nominale [bar] = 6 ¦ prevalenza [kPa] = 80,1 ÷ 120 ¦ portata [m³/h] = 8,1 ÷ 16. Componente: motore trifase (3f), SPECIFICHE TECNICHE: prestazioni misurate a velocità massima RM1 Motore trifase (3f) di materiale generico; geometria: a 4 velocità; impiego: circolatore; tensione [V] = 380 ¦ frequenza [Hz] = 50; n° poli [-] = 4P | 1 cad | 3174.19 | 2509.24 | 0 | RM.85.10.25.Za001.0260.l | Circolatore singolo; funzione: distribuzione acqua; impiego: centrale idrica; pressione nominale [bar] = 6 ¦ prevalenza [kPa] = 80,1 ÷ 120 ¦ portata [m³/h] = 8,1 ÷ 16. Componente: motore trifase (3f), SPECIFICHE TECNICHE: prestazioni misurate a velocità massima | RM1 Motore trifase (3f) di materiale generico; geometria: a 4 velocità; impiego: circolatore; tensione [V] = 380 ¦ frequenza [Hz] = 50; n° poli [-] = 4P | RISORSA MATERIALE | IMPIANTI IDRAULICI DISTRIBUZIONE | PRODOTTI | CIRCOLATORE | MATERIALE GENERICO NON RILEVANTE | [6 empty] | MM.04.030.0030.l | Circolatori singoli PN6 con motore a 4 velocità, 380 V - 3f - 50 Hz - 4 poli - oltre 8 fino a 16 m³/h - oltre 80 fino a 120 kPa | nd | singolo | [9 empty] | RM.65.10.15.Za000.0265.- - | 1 | cad | nd | distribuzione acqua - | centrale idrica - | materiale generico non rilevante | pressione nominale [bar] = 6.0 nd nd nd - prevalenza [kPa] = 80.1 ÷ 120.0 nd - portata [m³/h] = 8.1 ÷ 16.0 nd - | nd - |  | nd - | nd - | prestazioni misurate a velocità massima | nd - | nd - | nd - | nd | nd - | NO |  |  |  |  | nd |  |  |  |  | nd | nd | nd |  | nd | nd | nd | nd | nd | nd | NO | NO
LOM251.RM.85.10.25.Za001.0260.m | Circolatore singolo; funzione: distribuzione acqua; impiego: centrale idrica; pressione nominale [bar] = 6 ¦ prevalenza [kPa] = 20,1 ÷ 40 ¦ portata [m³/h] = 16,1 ÷ 32. Componente: motore trifase (3f), SPECIFICHE TECNICHE: prestazioni misurate a velocità massima RM1 Motore trifase (3f) di materiale generico; geometria: a 4 velocità; impiego: circolatore; tensione [V] = 380 ¦ frequenza [Hz] = 50; n° poli [-] = 4P | 1 cad | 1075.14 | 849.91 | 0 | RM.85.10.25.Za001.0260.m | Circolatore singolo; funzione: distribuzione acqua; impiego: centrale idrica; pressione nominale [bar] = 6 ¦ prevalenza [kPa] = 20,1 ÷ 40 ¦ portata [m³/h] = 16,1 ÷ 32. Componente: motore trifase (3f), SPECIFICHE TECNICHE: prestazioni misurate a velocità massima | RM1 Motore trifase (3f) di materiale generico; geometria: a 4 velocità; impiego: circolatore; tensione [V] = 380 ¦ frequenza [Hz] = 50; n° poli [-] = 4P | RISORSA MATERIALE | IMPIANTI IDRAULICI DISTRIBUZIONE | PRODOTTI | CIRCOLATORE | MATERIALE GENERICO NON RILEVANTE | [6 empty] | MM.04.030.0030.m | Circolatori singoli PN6 con motore a 4 velocità, 380 V - 3f - 50 Hz - 4 poli - oltre 16 fino a 32 m³/h - fino a 20 kPa | nd | singolo | [9 empty] | RM.65.10.15.Za000.0265.- - | 1 | cad | nd | distribuzione acqua - | centrale idrica - | materiale generico non rilevante | pressione nominale [bar] = 6.0 nd nd nd - prevalenza [kPa] = 20.1 ÷ 40.0 nd - portata [m³/h] = 16.1 ÷ 32.0 nd - | nd - |  | nd - | nd - | prestazioni misurate a velocità massima | nd - | nd - | nd - | nd | nd - | NO |  |  |  |  | nd |  |  |  |  | nd | nd | nd |  | nd | nd | nd | nd | nd | nd | NO | NO
LOM251.RM.85.10.25.Za001.0260.n | Circolatore singolo; funzione: distribuzione acqua; impiego: centrale idrica; pressione nominale [bar] = 6 ¦ prevalenza [kPa] = 20,1 ÷ 40 ¦ portata [m³/h] = 16,1 ÷ 32. Componente: motore trifase (3f), SPECIFICHE TECNICHE: prestazioni misurate a velocità massima RM1 Motore trifase (3f) di materiale generico; geometria: a 4 velocità; impiego: circolatore; tensione [V] = 380 ¦ frequenza [Hz] = 50; n° poli [-] = 4P | 1 cad | 1365.24 | 1079.24 | 0 | RM.85.10.25.Za001.0260.n | Circolatore singolo; funzione: distribuzione acqua; impiego: centrale idrica; pressione nominale [bar] = 6 ¦ prevalenza [kPa] = 20,1 ÷ 40 ¦ portata [m³/h] = 16,1 ÷ 32. Componente: motore trifase (3f), SPECIFICHE TECNICHE: prestazioni misurate a velocità massima | RM1 Motore trifase (3f) di materiale generico; geometria: a 4 velocità; impiego: circolatore; tensione [V] = 380 ¦ frequenza [Hz] = 50; n° poli [-] = 4P | RISORSA MATERIALE | IMPIANTI IDRAULICI DISTRIBUZIONE | PRODOTTI | CIRCOLATORE | MATERIALE GENERICO NON RILEVANTE | [6 empty] | MM.04.030.0030.n | Circolatori singoli PN6 con motore a 4 velocità, 380 V - 3f - 50 Hz - 4 poli - oltre 16 fino a 32 m³/h - oltre 20 fino a 40 kPa | nd | singolo | [9 empty] | RM.65.10.15.Za000.0265.- - | 1 | cad | nd | distribuzione acqua - | centrale idrica - | materiale generico non rilevante | prevalenza [kPa] = 20.1 ÷ 40.0 nd - pressione nominale [bar] = 6.0 nd nd nd - portata [m³/h] = 16.1 ÷ 32.0 nd - | nd - |  | nd - | nd - | prestazioni misurate a velocità massima | nd - | nd - | nd - | nd | nd - | NO |  |  |  |  | nd |  |  |  |  | nd | nd | nd |  | nd | nd | nd | nd | nd | nd | NO | NO
LOM251.RM.85.10.25.Za001.0260.o | Circolatore singolo; funzione: distribuzione acqua; impiego: centrale idrica; pressione nominale [bar] = 6 ¦ prevalenza [kPa] = 40,1 ÷ 80 ¦ portata [m³/h] = 16,1 ÷ 32. Componente: motore trifase (3f), SPECIFICHE TECNICHE: prestazioni misurate a velocità massima RM1 Motore trifase (3f) di materiale generico; geometria: a 4 velocità; impiego: circolatore; tensione [V] = 380 ¦ frequenza [Hz] = 50; n° poli [-] = 4P | 1 cad | 3174.19 | 2509.24 | 0 | RM.85.10.25.Za001.0260.o | Circolatore singolo; funzione: distribuzione acqua; impiego: centrale idrica; pressione nominale [bar] = 6 ¦ prevalenza [kPa] = 40,1 ÷ 80 ¦ portata [m³/h] = 16,1 ÷ 32. Componente: motore trifase (3f), SPECIFICHE TECNICHE: prestazioni misurate a velocità massima | RM1 Motore trifase (3f) di materiale generico; geometria: a 4 velocità; impiego: circolatore; tensione [V] = 380 ¦ frequenza [Hz] = 50; n° poli [-] = 4P | RISORSA MATERIALE | IMPIANTI IDRAULICI DISTRIBUZIONE | PRODOTTI | CIRCOLATORE | MATERIALE GENERICO NON RILEVANTE | [6 empty] | MM.04.030.0030.o | Circolatori singoli PN6 con motore a 4 velocità, 380 V - 3f - 50 Hz - 4 poli - oltre 16 fino a 32 m³/h - oltre 40 fino a 80 kPa | nd | singolo | [9 empty] | RM.65.10.15.Za000.0265.- - | 1 | cad | nd | distribuzione acqua - | centrale idrica - | materiale generico non rilevante | pressione nominale [bar] = 6.0 nd nd nd - portata [m³/h] = 16.1 ÷ 32.0 nd - prevalenza [kPa] = 40.1 ÷ 80.0 nd - | nd - |  | nd - | nd - | prestazioni misurate a velocità massima | nd - | nd - | nd - | nd | nd - | NO |  |  |  |  | nd |  |  |  |  | nd | nd | nd |  | nd | nd | nd | nd | nd | nd | NO | NO
LOM251.RM.85.10.25.Za001.0260.p | Circolatore singolo; funzione: distribuzione acqua; impiego: centrale idrica; pressione nominale [bar] = 6 ¦ prevalenza [kPa] = 80,1 ÷ 120 ¦ portata [m³/h] = 16,1 ÷ 32. Componente: motore trifase (3f), SPECIFICHE TECNICHE: prestazioni misurate a velocità massima RM1 Motore trifase (3f) di materiale generico; geometria: a 4 velocità; impiego: circolatore; tensione [V] = 380 ¦ frequenza [Hz] = 50; n° poli [-] = 4P | 1 cad | 3151.43 | 2491.25 | 0 | RM.85.10.25.Za001.0260.p | Circolatore singolo; funzione: distribuzione acqua; impiego: centrale idrica; pressione nominale [bar] = 6 ¦ prevalenza [kPa] = 80,1 ÷ 120 ¦ portata [m³/h] = 16,1 ÷ 32. Componente: motore trifase (3f), SPECIFICHE TECNICHE: prestazioni misurate a velocità massima | RM1 Motore trifase (3f) di materiale generico; geometria: a 4 velocità; impiego: circolatore; tensione [V] = 380 ¦ frequenza [Hz] = 50; n° poli [-] = 4P | RISORSA MATERIALE | IMPIANTI IDRAULICI DISTRIBUZIONE | PRODOTTI | CIRCOLATORE | MATERIALE GENERICO NON RILEVANTE | [6 empty] | MM.04.030.0030.p | Circolatori singoli PN6 con motore a 4 velocità, 380 V - 3f - 50 Hz - 4 poli - oltre 16 fino a 32 m³/h - oltre 80 fino a 120 kPa | nd | singolo | [9 empty] | RM.65.10.15.Za000.0265.- - | 1 | cad | nd | distribuzione acqua - | centrale idrica - | materiale generico non rilevante | portata [m³/h] = 16.1 ÷ 32.0 nd - prevalenza [kPa] = 80.1 ÷ 120.0 nd - pressione nominale [bar] = 6.0 nd nd nd - | nd - |  | nd - | nd - | prestazioni misurate a velocità massima | nd - | nd - | nd - | nd | nd - | NO |  |  |  |  | nd |  |  |  |  | nd | nd | nd |  | nd | nd | nd | nd | nd | nd | NO | NO
LOM251.RM.85.10.25.Za001.0260.q | Circolatore singolo; funzione: distribuzione acqua; impiego: centrale idrica; pressione nominale [bar] = 6 ¦ prevalenza [kPa] ≤ 40 ¦ portata [m³/h] = 32,1 ÷ 50. Componente: motore trifase (3f), SPECIFICHE TECNICHE: prestazioni misurate a velocità massima RM1 Motore trifase (3f) di materiale generico; geometria: a 4 velocità; impiego: circolatore; tensione [V] = 380 ¦ frequenza [Hz] = 50; n° poli [-] = 4P | 1 cad | 1894.29 | 1497.46 | 0 | RM.85.10.25.Za001.0260.q | Circolatore singolo; funzione: distribuzione acqua; impiego: centrale idrica; pressione nominale [bar] = 6 ¦ prevalenza [kPa] ≤ 40 ¦ portata [m³/h] = 32,1 ÷ 50. Componente: motore trifase (3f), SPECIFICHE TECNICHE: prestazioni misurate a velocità massima | RM1 Motore trifase (3f) di materiale generico; geometria: a 4 velocità; impiego: circolatore; tensione [V] = 380 ¦ frequenza [Hz] = 50; n° poli [-] = 4P | RISORSA MATERIALE | IMPIANTI IDRAULICI DISTRIBUZIONE | PRODOTTI | CIRCOLATORE | MATERIALE GENERICO NON RILEVANTE | [6 empty] | MM.04.030.0030.q | Circolatori singoli PN6 con motore a 4 velocità, 380 V - 3f - 50 Hz - 4 poli - oltre 32 fino a 50 m³/h - fino a 40 kPa | nd | singolo | [9 empty] | RM.65.10.15.Za000.0265.- - | 1 | cad | nd | distribuzione acqua - | centrale idrica - | materiale generico non rilevante | portata [m³/h] = 32.1 ÷ 50.0 nd - pressione nominale [bar] = 6.0 nd nd nd - prevalenza [kPa] ≤ 40.0 nd nd nd - | nd - |  | nd - | nd - | prestazioni misurate a velocità massima | nd - | nd - | nd - | nd | nd - | NO |  |  |  |  | nd |  |  |  |  | nd | nd | nd |  | nd | nd | nd | nd | nd | nd | NO | NO
LOM251.RM.85.10.25.Za001.0260.r | Circolatore singolo; funzione: distribuzione acqua; impiego: centrale idrica; pressione nominale [bar] = 6 ¦ prevalenza [kPa] = 40,1 ÷ 80 ¦ portata [m³/h] = 32,1 ÷ 50. Componente: motore trifase (3f), SPECIFICHE TECNICHE: prestazioni misurate a velocità massima RM1 Motore trifase (3f) di materiale generico; geometria: a 4 velocità; impiego: circolatore; tensione [V] = 380 ¦ frequenza [Hz] = 50; n° poli [-] = 4P | 1 cad | 3613.65 | 2856.64 | 0 | RM.85.10.25.Za001.0260.r | Circolatore singolo; funzione: distribuzione acqua; impiego: centrale idrica; pressione nominale [bar] = 6 ¦ prevalenza [kPa] = 40,1 ÷ 80 ¦ portata [m³/h] = 32,1 ÷ 50. Componente: motore trifase (3f), SPECIFICHE TECNICHE: prestazioni misurate a velocità massima | RM1 Motore trifase (3f) di materiale generico; geometria: a 4 velocità; impiego: circolatore; tensione [V] = 380 ¦ frequenza [Hz] = 50; n° poli [-] = 4P | RISORSA MATERIALE | IMPIANTI IDRAULICI DISTRIBUZIONE | PRODOTTI | CIRCOLATORE | MATERIALE GENERICO NON RILEVANTE | [6 empty] | MM.04.030.0030.r | Circolatori singoli PN6 con motore a 4 velocità, 380 V - 3f - 50 Hz - 4 poli - oltre 32 fino a 50 m³/h - oltre 40 fino a 80 kPa | nd | singolo | [9 empty] | RM.65.10.15.Za000.0265.- - | 1 | cad | nd | distribuzione acqua - | centrale idrica - | materiale generico non rilevante | portata [m³/h] = 32.1 ÷ 50.0 nd - prevalenza [kPa] = 40.1 ÷ 80.0 nd - pressione nominale [bar] = 6.0 nd nd nd - | nd - |  | nd - | nd - | prestazioni misurate a velocità massima | nd - | nd - | nd - | nd | nd - | NO |  |  |  |  | nd |  |  |  |  | nd | nd | nd |  | nd | nd | nd | nd | nd | nd | NO | NO
LOM251.RM.85.10.30.Zb014.0000.a | Valvola a comando manuale a leva di materiale mix ghisa-ottone; geometria: a passaggio totale ¦ a corpo piatto ¦ tipo wafer ¦ a sfera; diametro nominale (Ø) [mm] = 20; pressione nominale [bar] = 16 SPECIFICHE TECNICHE: valvola con: corpo di lega ferrosa ghisa generico, stelo di lega rame ottone, sfera di lega rame ottone, maniglia a leva di lega ferrosa acciaio generico | 1 cad | 32.52 | 25.7 | 0 | RM.85.10.30.Zb014.0000.a | Valvola a comando manuale a leva di materiale mix ghisa-ottone; geometria: a passaggio totale ¦ a corpo piatto ¦ tipo wafer ¦ a sfera; diametro nominale (Ø) [mm] = 20; pressione nominale [bar] = 16 SPECIFICHE TECNICHE: valvola con: corpo di lega ferrosa ghisa generico, stelo di lega rame ottone, sfera di lega rame ottone, maniglia a leva di lega ferrosa acciaio generico |  | RISORSA MATERIALE | IMPIANTI IDRAULICI DISTRIBUZIONE | PRODOTTI | VALVOLA | [7 empty] | MM.13.010.0030.a | Valvole a sfera in ghisa e ottone a passaggio totale, a corpo piatto, tipo wafer - PN16 - DN20 | nd | a comando manuale a leva | [10 empty] | 1 | cad | nd | nd - | nd - | materiale mix ghisa-ottone | pressione nominale [bar] = 16.0 nd nd nd - | nd - |  | a passaggio totale - a corpo piatto - tipo wafer - a sfera - | diametro nominale (Ø) [mm] = 20.0 nd nd nd - | valvola con: corpo di lega ferrosa ghisa generico, stelo di lega rame ottone, sfera di lega rame ottone, maniglia a leva di lega ferrosa acciaio generico | nd - | nd - | nd - | nd | nd - | NO |  |  |  |  | nd |  |  |  |  | nd | nd | nd |  | nd | nd | nd | nd | nd | nd | NO | NO
LOM251.RM.85.10.30.Zb015.0000.a | Valvola a comando manuale a leva di materiale mix acciaio al carbonio-acciaio inox; geometria: attacchi filettati tipo gas ¦ a sfera; diametro nominale (Ø) [mm] = 15; pressione nominale [bar] = 40. Incluso: manicotto di lega ferrosa acciaio al carbonio SPECIFICHE TECNICHE: valvola con: corpo di lega ferrosa acciaio al carbonio, stelo di lega ferrosa acciaio inox, sfera di lega ferrosa acciaio inox, leva di manovra di lega ferrosa acciaio al carbonio con finitura di gomma generica | 1 cad | 20.6 | 16.29 | 0 | RM.85.10.30.Zb015.0000.a | Valvola a comando manuale a leva di materiale mix acciaio al carbonio-acciaio inox; geometria: attacchi filettati tipo gas ¦ a sfera; diametro nominale (Ø) [mm] = 15; pressione nominale [bar] = 40. Incluso: manicotto di lega ferrosa acciaio al carbonio SPECIFICHE TECNICHE: valvola con: corpo di lega ferrosa acciaio al carbonio, stelo di lega ferrosa acciaio inox, sfera di lega ferrosa acciaio inox, leva di manovra di lega ferrosa acciaio al carbonio con finitura di gomma generica |  | RISORSA MATERIALE | IMPIANTI IDRAULICI DISTRIBUZIONE | PRODOTTI | VALVOLA | [7 empty] | MM.13.010.0050.a | Valvole a sfera in acciaio al carbonio e inox con attacchi filettati tipo gas - PN40 - DN15 | nd | a comando manuale a leva | [10 empty] | 1 | cad | nd | nd - | nd - | materiale mix acciaio al carbonio-acciaio inox | pressione nominale [bar] = 40.0 nd nd nd - | nd - |  | attacchi filettati tipo gas - a sfera - | diametro nominale (Ø) [mm] = 15.0 nd nd nd - | valvola con: corpo di lega ferrosa acciaio al carbonio, stelo di lega ferrosa acciaio inox, sfera di lega ferrosa acciaio inox, leva di manovra di lega ferrosa acciaio al carbonio con finitura di gomma generica | nd - | nd - | nd - | nd | nd - | NO |  |  |  |  | nd |  |  |  |  | nd | nd | nd |  | nd | nd | nd | manicotto di lega ferrosa acciaio al carbonio | nd | nd | NO | NO
LOM251.RM.85.10.30.Zb014.0000.b | Valvola a comando manuale a leva di materiale mix ghisa-ottone; geometria: a passaggio totale ¦ a corpo piatto ¦ tipo wafer ¦ a sfera; diametro nominale (Ø) [mm] = 25; pressione nominale [bar] = 16 SPECIFICHE TECNICHE: valvola con: corpo di lega ferrosa ghisa generico, stelo di lega rame ottone, sfera di lega rame ottone, maniglia a leva di lega ferrosa acciaio generico | 1 cad | 37.98 | 30.03 | 0 | RM.85.10.30.Zb014.0000.b | Valvola a comando manuale a leva di materiale mix ghisa-ottone; geometria: a passaggio totale ¦ a corpo piatto ¦ tipo wafer ¦ a sfera; diametro nominale (Ø) [mm] = 25; pressione nominale [bar] = 16 SPECIFICHE TECNICHE: valvola con: corpo di lega ferrosa ghisa generico, stelo di lega rame ottone, sfera di lega rame ottone, maniglia a leva di lega ferrosa acciaio generico |  | RISORSA MATERIALE | IMPIANTI IDRAULICI DISTRIBUZIONE | PRODOTTI | VALVOLA | [7 empty] | MM.13.010.0030.b | Valvole a sfera in ghisa e ottone a passaggio totale, a corpo piatto, tipo wafer - PN16 - DN25 | nd | a comando manuale a leva | [10 empty] | 1 | cad | nd | nd - | nd - | materiale mix ghisa-ottone | pressione nominale [bar] = 16.0 nd nd nd - | nd - |  | a passaggio totale - a corpo piatto - tipo wafer - a sfera - | diametro nominale (Ø) [mm] = 25.0 nd nd nd - | valvola con: corpo di lega ferrosa ghisa generico, stelo di lega rame ottone, sfera di lega rame ottone, maniglia a leva di lega ferrosa acciaio generico | nd - | nd - | nd - | nd | nd - | NO |  |  |  |  | nd |  |  |  |  | nd | nd | nd |  | nd | nd | nd | nd | nd | nd | NO | NO
LOM251.RM.85.10.30.Zb015.0000.b | Valvola a comando manuale a leva di materiale mix acciaio al carbonio-acciaio inox; geometria: attacchi filettati tipo gas ¦ a sfera; diametro nominale (Ø) [mm] = 20; pressione nominale [bar] = 40. Incluso: manicotto di lega ferrosa acciaio al carbonio SPECIFICHE TECNICHE: valvola con: corpo di lega ferrosa acciaio al carbonio, stelo di lega ferrosa acciaio inox, sfera di lega ferrosa acciaio inox, leva di manovra di lega ferrosa acciaio al carbonio con finitura di gomma generica | 1 cad | 26.53 | 20.97 | 0 | RM.85.10.30.Zb015.0000.b | Valvola a comando manuale a leva di materiale mix acciaio al carbonio-acciaio inox; geometria: attacchi filettati tipo gas ¦ a sfera; diametro nominale (Ø) [mm] = 20; pressione nominale [bar] = 40. Incluso: manicotto di lega ferrosa acciaio al carbonio SPECIFICHE TECNICHE: valvola con: corpo di lega ferrosa acciaio al carbonio, stelo di lega ferrosa acciaio inox, sfera di lega ferrosa acciaio inox, leva di manovra di lega ferrosa acciaio al carbonio con finitura di gomma generica |  | RISORSA MATERIALE | IMPIANTI IDRAULICI DISTRIBUZIONE | PRODOTTI | VALVOLA | [7 empty] | MM.13.010.0050.b | Valvole a sfera in acciaio al carbonio e inox con attacchi filettati tipo gas - PN40 - DN20 | nd | a comando manuale a leva | [10 empty] | 1 | cad | nd | nd - | nd - | materiale mix acciaio al carbonio-acciaio inox | pressione nominale [bar] = 40.0 nd nd nd - | nd - |  | attacchi filettati tipo gas - a sfera - | diametro nominale (Ø) [mm] = 20.0 nd nd nd - | valvola con: corpo di lega ferrosa acciaio al carbonio, stelo di lega ferrosa acciaio inox, sfera di lega ferrosa acciaio inox, leva di manovra di lega ferrosa acciaio al carbonio con finitura di gomma generica | nd - | nd - | nd - | nd | nd - | NO |  |  |  |  | nd |  |  |  |  | nd | nd | nd |  | nd | nd | nd | manicotto di lega ferrosa acciaio al carbonio | nd | nd | NO | NO
LOM251.RM.85.10.30.Zb014.0000.c | Valvola a comando manuale a leva di materiale mix ghisa-ottone; geometria: a passaggio totale ¦ a corpo piatto ¦ tipo wafer ¦ a sfera; diametro nominale (Ø) [mm] = 32; pressione nominale [bar] = 16 SPECIFICHE TECNICHE: valvola con: corpo di lega ferrosa ghisa generico, stelo di lega rame ottone, sfera di lega rame ottone, maniglia a leva di lega ferrosa acciaio generico | 1 cad | 43.02 | 34.01 | 0 | RM.85.10.30.Zb014.0000.c | Valvola a comando manuale a leva di materiale mix ghisa-ottone; geometria: a passaggio totale ¦ a corpo piatto ¦ tipo wafer ¦ a sfera; diametro nominale (Ø) [mm] = 32; pressione nominale [bar] = 16 SPECIFICHE TECNICHE: valvola con: corpo di lega ferrosa ghisa generico, stelo di lega rame ottone, sfera di lega rame ottone, maniglia a leva di lega ferrosa acciaio generico |  | RISORSA MATERIALE | IMPIANTI IDRAULICI DISTRIBUZIONE | PRODOTTI | VALVOLA | [7 empty] | MM.13.010.0030.c | Valvole a sfera in ghisa e ottone a passaggio totale, a corpo piatto, tipo wafer - PN16 - DN32 | nd | a comando manuale a leva | [10 empty] | 1 | cad | nd | nd - | nd - | materiale mix ghisa-ottone | pressione nominale [bar] = 16.0 nd nd nd - | nd - |  | a passaggio totale - a corpo piatto - tipo wafer - a sfera - | diametro nominale (Ø) [mm] = 32.0 nd nd nd - | valvola con: corpo di lega ferrosa ghisa generico, stelo di lega rame ottone, sfera di lega rame ottone, maniglia a leva di lega ferrosa acciaio generico | nd - | nd - | nd - | nd | nd - | NO |  |  |  |  | nd |  |  |  |  | nd | nd | nd |  | nd | nd | nd | nd | nd | nd | NO | NO
LOM251.RM.85.10.30.Zb015.0000.c | Valvola a comando manuale a leva di materiale mix acciaio al carbonio-acciaio inox; geometria: attacchi filettati tipo gas ¦ a sfera; diametro nominale (Ø) [mm] = 25; pressione nominale [bar] = 40. Incluso: manicotto di lega ferrosa acciaio al carbonio SPECIFICHE TECNICHE: valvola con: corpo di lega ferrosa acciaio al carbonio, stelo di lega ferrosa acciaio inox, sfera di lega ferrosa acciaio inox, leva di manovra di lega ferrosa acciaio al carbonio con finitura di gomma generica | 1 cad | 38.46 | 30.4 | 0 | RM.85.10.30.Zb015.0000.c | Valvola a comando manuale a leva di materiale mix acciaio al carbonio-acciaio inox; geometria: attacchi filettati tipo gas ¦ a sfera; diametro nominale (Ø) [mm] = 25; pressione nominale [bar] = 40. Incluso: manicotto di lega ferrosa acciaio al carbonio SPECIFICHE TECNICHE: valvola con: corpo di lega ferrosa acciaio al carbonio, stelo di lega ferrosa acciaio inox, sfera di lega ferrosa acciaio inox, leva di manovra di lega ferrosa acciaio al carbonio con finitura di gomma generica |  | RISORSA MATERIALE | IMPIANTI IDRAULICI DISTRIBUZIONE | PRODOTTI | VALVOLA | [7 empty] | MM.13.010.0050.c | Valvole a sfera in acciaio al carbonio e inox con attacchi filettati tipo gas - PN40 - DN25 | nd | a comando manuale a leva | [10 empty] | 1 | cad | nd | nd - | nd - | materiale mix acciaio al carbonio-acciaio inox | pressione nominale [bar] = 40.0 nd nd nd - | nd - |  | attacchi filettati tipo gas - a sfera - | diametro nominale (Ø) [mm] = 25.0 nd nd nd - | valvola con: corpo di lega ferrosa acciaio al carbonio, stelo di lega ferrosa acciaio inox, sfera di lega ferrosa acciaio inox, leva di manovra di lega ferrosa acciaio al carbonio con finitura di gomma generica | nd - | nd - | nd - | nd | nd - | NO |  |  |  |  | nd |  |  |  |  | nd | nd | nd |  | nd | nd | nd | manicotto di lega ferrosa acciaio al carbonio | nd | nd | NO | NO
LOM251.RM.85.10.30.Zb014.0000.d | Valvola a comando manuale a leva di materiale mix ghisa-ottone; geometria: a passaggio totale ¦ a corpo piatto ¦ tipo wafer ¦ a sfera; diametro nominale (Ø) [mm] = 40; pressione nominale [bar] = 16 SPECIFICHE TECNICHE: valvola con: corpo di lega ferrosa ghisa generico, stelo di lega rame ottone, sfera di lega rame ottone, maniglia a leva di lega ferrosa acciaio generico | 1 cad | 48.98 | 38.72 | 0 | RM.85.10.30.Zb014.0000.d | Valvola a comando manuale a leva di materiale mix ghisa-ottone; geometria: a passaggio totale ¦ a corpo piatto ¦ tipo wafer ¦ a sfera; diametro nominale (Ø) [mm] = 40; pressione nominale [bar] = 16 SPECIFICHE TECNICHE: valvola con: corpo di lega ferrosa ghisa generico, stelo di lega rame ottone, sfera di lega rame ottone, maniglia a leva di lega ferrosa acciaio generico |  | RISORSA MATERIALE | IMPIANTI IDRAULICI DISTRIBUZIONE | PRODOTTI | VALVOLA | [7 empty] | MM.13.010.0030.d | Valvole a sfera in ghisa e ottone a passaggio totale, a corpo piatto, tipo wafer - PN16 - DN40 | nd | a comando manuale a leva | [10 empty] | 1 | cad | nd | nd - | nd - | materiale mix ghisa-ottone | pressione nominale [bar] = 16.0 nd nd nd - | nd - |  | a passaggio totale - a corpo piatto - tipo wafer - a sfera - | diametro nominale (Ø) [mm] = 40.0 nd nd nd - | valvola con: corpo di lega ferrosa ghisa generico, stelo di lega rame ottone, sfera di lega rame ottone, maniglia a leva di lega ferrosa acciaio generico | nd - | nd - | nd - | nd | nd - | NO |  |  |  |  | nd |  |  |  |  | nd | nd | nd |  | nd | nd | nd | nd | nd | nd | NO | NO
LOM251.RM.85.10.30.Zb015.0000.d | Valvola a comando manuale a leva di materiale mix acciaio al carbonio-acciaio inox; geometria: attacchi filettati tipo gas ¦ a sfera; diametro nominale (Ø) [mm] = 32; pressione nominale [bar] = 40. Incluso: manicotto di lega ferrosa acciaio al carbonio SPECIFICHE TECNICHE: valvola con: corpo di lega ferrosa acciaio al carbonio, stelo di lega ferrosa acciaio inox, sfera di lega ferrosa acciaio inox, leva di manovra di lega ferrosa acciaio al carbonio con finitura di gomma generica | 1 cad | 47.16 | 37.28 | 0 | RM.85.10.30.Zb015.0000.d | Valvola a comando manuale a leva di materiale mix acciaio al carbonio-acciaio inox; geometria: attacchi filettati tipo gas ¦ a sfera; diametro nominale (Ø) [mm] = 32; pressione nominale [bar] = 40. Incluso: manicotto di lega ferrosa acciaio al carbonio SPECIFICHE TECNICHE: valvola con: corpo di lega ferrosa acciaio al carbonio, stelo di lega ferrosa acciaio inox, sfera di lega ferrosa acciaio inox, leva di manovra di lega ferrosa acciaio al carbonio con finitura di gomma generica |  | RISORSA MATERIALE | IMPIANTI IDRAULICI DISTRIBUZIONE | PRODOTTI | VALVOLA | [7 empty] | MM.13.010.0050.d | Valvole a sfera in acciaio al carbonio e inox con attacchi filettati tipo gas - PN40 - DN32 | nd | a comando manuale a leva | [10 empty] | 1 | cad | nd | nd - | nd - | materiale mix acciaio al carbonio-acciaio inox | pressione nominale [bar] = 40.0 nd nd nd - | nd - |  | attacchi filettati tipo gas - a sfera - | diametro nominale (Ø) [mm] = 32.0 nd nd nd - | valvola con: corpo di lega ferrosa acciaio al carbonio, stelo di lega ferrosa acciaio inox, sfera di lega ferrosa acciaio inox, leva di manovra di lega ferrosa acciaio al carbonio con finitura di gomma generica | nd - | nd - | nd - | nd | nd - | NO |  |  |  |  | nd |  |  |  |  | nd | nd | nd |  | nd | nd | nd | manicotto di lega ferrosa acciaio al carbonio | nd | nd | NO | NO
LOM251.RM.85.10.30.Zb014.0000.e | Valvola a comando manuale a leva di materiale mix ghisa-ottone; geometria: a passaggio totale ¦ a corpo piatto ¦ tipo wafer ¦ a sfera; diametro nominale (Ø) [mm] = 50; pressione nominale [bar] = 16 SPECIFICHE TECNICHE: valvola con: corpo di lega ferrosa ghisa generico, stelo di lega rame ottone, sfera di lega rame ottone, maniglia a leva di lega ferrosa acciaio generico | 1 cad | 58.14 | 45.96 | 0 | RM.85.10.30.Zb014.0000.e | Valvola a comando manuale a leva di materiale mix ghisa-ottone; geometria: a passaggio totale ¦ a corpo piatto ¦ tipo wafer ¦ a sfera; diametro nominale (Ø) [mm] = 50; pressione nominale [bar] = 16 SPECIFICHE TECNICHE: valvola con: corpo di lega ferrosa ghisa generico, stelo di lega rame ottone, sfera di lega rame ottone, maniglia a leva di lega ferrosa acciaio generico |  | RISORSA MATERIALE | IMPIANTI IDRAULICI DISTRIBUZIONE | PRODOTTI | VALVOLA | [7 empty] | MM.13.010.0030.e | Valvole a sfera in ghisa e ottone a passaggio totale, a corpo piatto, tipo wafer - PN16 - DN50 | nd | a comando manuale a leva | [10 empty] | 1 | cad | nd | nd - | nd - | materiale mix ghisa-ottone | pressione nominale [bar] = 16.0 nd nd nd - | nd - |  | a passaggio totale - a corpo piatto - tipo wafer - a sfera - | diametro nominale (Ø) [mm] = 50.0 nd nd nd - | valvola con: corpo di lega ferrosa ghisa generico, stelo di lega rame ottone, sfera di lega rame ottone, maniglia a leva di lega ferrosa acciaio generico | nd - | nd - | nd - | nd | nd - | NO |  |  |  |  | nd |  |  |  |  | nd | nd | nd |  | nd | nd | nd | nd | nd | nd | NO | NO
LOM251.RM.85.10.30.Zb015.0000.e | Valvola a comando manuale a leva di materiale mix acciaio al carbonio-acciaio inox; geometria: attacchi filettati tipo gas ¦ a sfera; diametro nominale (Ø) [mm] = 40; pressione nominale [bar] = 40. Incluso: manicotto di lega ferrosa acciaio al carbonio SPECIFICHE TECNICHE: valvola con: corpo di lega ferrosa acciaio al carbonio, stelo di lega ferrosa acciaio inox, sfera di lega ferrosa acciaio inox, leva di manovra di lega ferrosa acciaio al carbonio con finitura di gomma generica | 1 cad | 66.36 | 52.46 | 0 | RM.85.10.30.Zb015.0000.e | Valvola a comando manuale a leva di materiale mix acciaio al carbonio-acciaio inox; geometria: attacchi filettati tipo gas ¦ a sfera; diametro nominale (Ø) [mm] = 40; pressione nominale [bar] = 40. Incluso: manicotto di lega ferrosa acciaio al carbonio SPECIFICHE TECNICHE: valvola con: corpo di lega ferrosa acciaio al carbonio, stelo di lega ferrosa acciaio inox, sfera di lega ferrosa acciaio inox, leva di manovra di lega ferrosa acciaio al carbonio con finitura di gomma generica |  | RISORSA MATERIALE | IMPIANTI IDRAULICI DISTRIBUZIONE | PRODOTTI | VALVOLA | [7 empty] | MM.13.010.0050.e | Valvole a sfera in acciaio al carbonio e inox con attacchi filettati tipo gas - PN40 - DN40 | nd | a comando manuale a leva | [10 empty] | 1 | cad | nd | nd - | nd - | materiale mix acciaio al carbonio-acciaio inox | pressione nominale [bar] = 40.0 nd nd nd - | nd - |  | attacchi filettati tipo gas - a sfera - | diametro nominale (Ø) [mm] = 40.0 nd nd nd - | valvola con: corpo di lega ferrosa acciaio al carbonio, stelo di lega ferrosa acciaio inox, sfera di lega ferrosa acciaio inox, leva di manovra di lega ferrosa acciaio al carbonio con finitura di gomma generica | nd - | nd - | nd - | nd | nd - | NO |  |  |  |  | nd |  |  |  |  | nd | nd | nd |  | nd | nd | nd | manicotto di lega ferrosa acciaio al carbonio | nd | nd | NO | NO
LOM251.RM.85.10.30.Zb014.0000.f | Valvola a comando manuale a leva di materiale mix ghisa-ottone; geometria: a passaggio totale ¦ a corpo piatto ¦ tipo wafer ¦ a sfera; diametro nominale (Ø) [mm] = 65; pressione nominale [bar] = 16 SPECIFICHE TECNICHE: valvola con: corpo di lega ferrosa ghisa generico, stelo di lega rame ottone, sfera di lega rame ottone, maniglia a leva di lega ferrosa acciaio generico | 1 cad | 72.3 | 57.16 | 0 | RM.85.10.30.Zb014.0000.f | Valvola a comando manuale a leva di materiale mix ghisa-ottone; geometria: a passaggio totale ¦ a corpo piatto ¦ tipo wafer ¦ a sfera; diametro nominale (Ø) [mm] = 65; pressione nominale [bar] = 16 SPECIFICHE TECNICHE: valvola con: corpo di lega ferrosa ghisa generico, stelo di lega rame ottone, sfera di lega rame ottone, maniglia a leva di lega ferrosa acciaio generico |  | RISORSA MATERIALE | IMPIANTI IDRAULICI DISTRIBUZIONE | PRODOTTI | VALVOLA | [7 empty] | MM.13.010.0030.f | Valvole a sfera in ghisa e ottone a passaggio totale, a corpo piatto, tipo wafer - PN16 - DN65 | nd | a comando manuale a leva | [10 empty] | 1 | cad | nd | nd - | nd - | materiale mix ghisa-ottone | pressione nominale [bar] = 16.0 nd nd nd - | nd - |  | a passaggio totale - a corpo piatto - tipo wafer - a sfera - | diametro nominale (Ø) [mm] = 65.0 nd nd nd - | valvola con: corpo di lega ferrosa ghisa generico, stelo di lega rame ottone, sfera di lega rame ottone, maniglia a leva di lega ferrosa acciaio generico | nd - | nd - | nd - | nd | nd - | NO |  |  |  |  | nd |  |  |  |  | nd | nd | nd |  | nd | nd | nd | nd | nd | nd | NO | NO
LOM251.RM.85.10.30.Zb015.0000.f | Valvola a comando manuale a leva di materiale mix acciaio al carbonio-acciaio inox; geometria: attacchi filettati tipo gas ¦ a sfera; diametro nominale (Ø) [mm] = 50; pressione nominale [bar] = 40. Incluso: manicotto di lega ferrosa acciaio al carbonio SPECIFICHE TECNICHE: valvola con: corpo di lega ferrosa acciaio al carbonio, stelo di lega ferrosa acciaio inox, sfera di lega ferrosa acciaio inox, leva di manovra di lega ferrosa acciaio al carbonio con finitura di gomma generica | 1 cad | 86.98 | 68.76 | 0 | RM.85.10.30.Zb015.0000.f | Valvola a comando manuale a leva di materiale mix acciaio al carbonio-acciaio inox; geometria: attacchi filettati tipo gas ¦ a sfera; diametro nominale (Ø) [mm] = 50; pressione nominale [bar] = 40. Incluso: manicotto di lega ferrosa acciaio al carbonio SPECIFICHE TECNICHE: valvola con: corpo di lega ferrosa acciaio al carbonio, stelo di lega ferrosa acciaio inox, sfera di lega ferrosa acciaio inox, leva di manovra di lega ferrosa acciaio al carbonio con finitura di gomma generica |  | RISORSA MATERIALE | IMPIANTI IDRAULICI DISTRIBUZIONE | PRODOTTI | VALVOLA | [7 empty] | MM.13.010.0050.f | Valvole a sfera in acciaio al carbonio e inox con attacchi filettati tipo gas - PN40 - DN50 | nd | a comando manuale a leva | [10 empty] | 1 | cad | nd | nd - | nd - | materiale mix acciaio al carbonio-acciaio inox | pressione nominale [bar] = 40.0 nd nd nd - | nd - |  | attacchi filettati tipo gas - a sfera - | diametro nominale (Ø) [mm] = 50.0 nd nd nd - | valvola con: corpo di lega ferrosa acciaio al carbonio, stelo di lega ferrosa acciaio inox, sfera di lega ferrosa acciaio inox, leva di manovra di lega ferrosa acciaio al carbonio con finitura di gomma generica | nd - | nd - | nd - | nd | nd - | NO |  |  |  |  | nd |  |  |  |  | nd | nd | nd |  | nd | nd | nd | manicotto di lega ferrosa acciaio al carbonio | nd | nd | NO | NO
LOM251.RM.85.10.30.Zb014.0000.g | Valvola a comando manuale a leva di materiale mix ghisa-ottone; geometria: a passaggio totale ¦ a corpo piatto ¦ tipo wafer ¦ a sfera; diametro nominale (Ø) [mm] = 80; pressione nominale [bar] = 16 SPECIFICHE TECNICHE: valvola con: corpo di lega ferrosa ghisa generico, stelo di lega rame ottone, sfera di lega rame ottone, maniglia a leva di lega ferrosa acciaio generico | 1 cad | 94.28 | 74.53 | 0 | RM.85.10.30.Zb014.0000.g | Valvola a comando manuale a leva di materiale mix ghisa-ottone; geometria: a passaggio totale ¦ a corpo piatto ¦ tipo wafer ¦ a sfera; diametro nominale (Ø) [mm] = 80; pressione nominale [bar] = 16 SPECIFICHE TECNICHE: valvola con: corpo di lega ferrosa ghisa generico, stelo di lega rame ottone, sfera di lega rame ottone, maniglia a leva di lega ferrosa acciaio generico |  | RISORSA MATERIALE | IMPIANTI IDRAULICI DISTRIBUZIONE | PRODOTTI | VALVOLA | [7 empty] | MM.13.010.0030.g | Valvole a sfera in ghisa e ottone a passaggio totale, a corpo piatto, tipo wafer - PN16 - DN80 | nd | a comando manuale a leva | [10 empty] | 1 | cad | nd | nd - | nd - | materiale mix ghisa-ottone | pressione nominale [bar] = 16.0 nd nd nd - | nd - |  | a passaggio totale - a corpo piatto - tipo wafer - a sfera - | diametro nominale (Ø) [mm] = 80.0 nd nd nd - | valvola con: corpo di lega ferrosa ghisa generico, stelo di lega rame ottone, sfera di lega rame ottone, maniglia a leva di lega ferrosa acciaio generico | nd - | nd - | nd - | nd | nd - | NO |  |  |  |  | nd |  |  |  |  | nd | nd | nd |  | nd | nd | nd | nd | nd | nd | NO | NO
LOM251.RM.85.10.30.Zb015.0000.g | Valvola a comando manuale a leva di materiale mix acciaio al carbonio-acciaio inox; geometria: attacchi filettati tipo gas ¦ a sfera; diametro nominale (Ø) [mm] = 65; pressione nominale [bar] = 40. Incluso: manicotto di lega ferrosa acciaio al carbonio SPECIFICHE TECNICHE: valvola con: corpo di lega ferrosa acciaio al carbonio, stelo di lega ferrosa acciaio inox, sfera di lega ferrosa acciaio inox, leva di manovra di lega ferrosa acciaio al carbonio con finitura di gomma generica | 1 cad | 142.35 | 112.53 | 0 | RM.85.10.30.Zb015.0000.g | Valvola a comando manuale a leva di materiale mix acciaio al carbonio-acciaio inox; geometria: attacchi filettati tipo gas ¦ a sfera; diametro nominale (Ø) [mm] = 65; pressione nominale [bar] = 40. Incluso: manicotto di lega ferrosa acciaio al carbonio SPECIFICHE TECNICHE: valvola con: corpo di lega ferrosa acciaio al carbonio, stelo di lega ferrosa acciaio inox, sfera di lega ferrosa acciaio inox, leva di manovra di lega ferrosa acciaio al carbonio con finitura di gomma generica |  | RISORSA MATERIALE | IMPIANTI IDRAULICI DISTRIBUZIONE | PRODOTTI | VALVOLA | [7 empty] | MM.13.010.0050.g | Valvole a sfera in acciaio al carbonio e inox con attacchi filettati tipo gas - PN40 - DN65 | nd | a comando manuale a leva | [10 empty] | 1 | cad | nd | nd - | nd - | materiale mix acciaio al carbonio-acciaio inox | pressione nominale [bar] = 40.0 nd nd nd - | nd - |  | attacchi filettati tipo gas - a sfera - | diametro nominale (Ø) [mm] = 65.0 nd nd nd - | valvola con: corpo di lega ferrosa acciaio al carbonio, stelo di lega ferrosa acciaio inox, sfera di lega ferrosa acciaio inox, leva di manovra di lega ferrosa acciaio al carbonio con finitura di gomma generica | nd - | nd - | nd - | nd | nd - | NO |  |  |  |  | nd |  |  |  |  | nd | nd | nd |  | nd | nd | nd | manicotto di lega ferrosa acciaio al carbonio | nd | nd | NO | NO
LOM251.RM.85.10.30.Zb014.0000.h | Valvola a comando manuale a leva di materiale mix ghisa-ottone; geometria: a passaggio totale ¦ a corpo piatto ¦ tipo wafer ¦ a sfera; diametro nominale (Ø) [mm] = 100; pressione nominale [bar] = 16 SPECIFICHE TECNICHE: valvola con: corpo di lega ferrosa ghisa generico, stelo di lega rame ottone, sfera di lega rame ottone, maniglia a leva di lega ferrosa acciaio generico | 1 cad | 124.49 | 98.41 | 0 | RM.85.10.30.Zb014.0000.h | Valvola a comando manuale a leva di materiale mix ghisa-ottone; geometria: a passaggio totale ¦ a corpo piatto ¦ tipo wafer ¦ a sfera; diametro nominale (Ø) [mm] = 100; pressione nominale [bar] = 16 SPECIFICHE TECNICHE: valvola con: corpo di lega ferrosa ghisa generico, stelo di lega rame ottone, sfera di lega rame ottone, maniglia a leva di lega ferrosa acciaio generico |  | RISORSA MATERIALE | IMPIANTI IDRAULICI DISTRIBUZIONE | PRODOTTI | VALVOLA | [7 empty] | MM.13.010.0030.h | Valvole a sfera in ghisa e ottone a passaggio totale, a corpo piatto, tipo wafer - PN16 - DN100 | nd | a comando manuale a leva | [10 empty] | 1 | cad | nd | nd - | nd - | materiale mix ghisa-ottone | pressione nominale [bar] = 16.0 nd nd nd - | nd - |  | a passaggio totale - a corpo piatto - tipo wafer - a sfera - | diametro nominale (Ø) [mm] = 100.0 nd nd nd - | valvola con: corpo di lega ferrosa ghisa generico, stelo di lega rame ottone, sfera di lega rame ottone, maniglia a leva di lega ferrosa acciaio generico | nd - | nd - | nd - | nd | nd - | NO |  |  |  |  | nd |  |  |  |  | nd | nd | nd |  | nd | nd | nd | nd | nd | nd | NO | NO
LOM251.RM.85.10.30.Zb015.0000.h | Valvola a comando manuale a leva di materiale mix acciaio al carbonio-acciaio inox; geometria: attacchi filettati tipo gas ¦ a sfera; diametro nominale (Ø) [mm] = 80; pressione nominale [bar] = 40. Incluso: manicotto di lega ferrosa acciaio al carbonio SPECIFICHE TECNICHE: valvola con: corpo di lega ferrosa acciaio al carbonio, stelo di lega ferrosa acciaio inox, sfera di lega ferrosa acciaio inox, leva di manovra di lega ferrosa acciaio al carbonio con finitura di gomma generica | 1 cad | 186.31 | 147.28 | 0 | RM.85.10.30.Zb015.0000.h | Valvola a comando manuale a leva di materiale mix acciaio al carbonio-acciaio inox; geometria: attacchi filettati tipo gas ¦ a sfera; diametro nominale (Ø) [mm] = 80; pressione nominale [bar] = 40. Incluso: manicotto di lega ferrosa acciaio al carbonio SPECIFICHE TECNICHE: valvola con: corpo di lega ferrosa acciaio al carbonio, stelo di lega ferrosa acciaio inox, sfera di lega ferrosa acciaio inox, leva di manovra di lega ferrosa acciaio al carbonio con finitura di gomma generica |  | RISORSA MATERIALE | IMPIANTI IDRAULICI DISTRIBUZIONE | PRODOTTI | VALVOLA | [7 empty] | MM.13.010.0050.h | Valvole a sfera in acciaio al carbonio e inox con attacchi filettati tipo gas - PN40 - DN80 | nd | a comando manuale a leva | [10 empty] | 1 | cad | nd | nd - | nd - | materiale mix acciaio al carbonio-acciaio inox | pressione nominale [bar] = 40.0 nd nd nd - | nd - |  | attacchi filettati tipo gas - a sfera - | diametro nominale (Ø) [mm] = 80.0 nd nd nd - | valvola con: corpo di lega ferrosa acciaio al carbonio, stelo di lega ferrosa acciaio inox, sfera di lega ferrosa acciaio inox, leva di manovra di lega ferrosa acciaio al carbonio con finitura di gomma generica | nd - | nd - | nd - | nd | nd - | NO |  |  |  |  | nd |  |  |  |  | nd | nd | nd |  | nd | nd | nd | manicotto di lega ferrosa acciaio al carbonio | nd | nd | NO | NO
LOM251.RM.85.10.30.Zb015.0000.i | Valvola a comando manuale a leva di materiale mix acciaio al carbonio-acciaio inox; geometria: attacchi filettati tipo gas ¦ a sfera; diametro nominale (Ø) [mm] = 100; pressione nominale [bar] = 40. Incluso: manicotto di lega ferrosa acciaio al carbonio SPECIFICHE TECNICHE: valvola con: corpo di lega ferrosa acciaio al carbonio, stelo di lega ferrosa acciaio inox, sfera di lega ferrosa acciaio inox, leva di manovra di lega ferrosa acciaio al carbonio con finitura di gomma generica | 1 cad | 314.47 | 248.59 | 0 | RM.85.10.30.Zb015.0000.i | Valvola a comando manuale a leva di materiale mix acciaio al carbonio-acciaio inox; geometria: attacchi filettati tipo gas ¦ a sfera; diametro nominale (Ø) [mm] = 100; pressione nominale [bar] = 40. Incluso: manicotto di lega ferrosa acciaio al carbonio SPECIFICHE TECNICHE: valvola con: corpo di lega ferrosa acciaio al carbonio, stelo di lega ferrosa acciaio inox, sfera di lega ferrosa acciaio inox, leva di manovra di lega ferrosa acciaio al carbonio con finitura di gomma generica |  | RISORSA MATERIALE | IMPIANTI IDRAULICI DISTRIBUZIONE | PRODOTTI | VALVOLA | [7 empty] | MM.13.010.0050.i | Valvole a sfera in acciaio al carbonio e inox con attacchi filettati tipo gas - PN40 - DN100 | nd | a comando manuale a leva | [10 empty] | 1 | cad | nd | nd - | nd - | materiale mix acciaio al carbonio-acciaio inox | pressione nominale [bar] = 40.0 nd nd nd - | nd - |  | attacchi filettati tipo gas - a sfera - | diametro nominale (Ø) [mm] = 100.0 nd nd nd - | valvola con: corpo di lega ferrosa acciaio al carbonio, stelo di lega ferrosa acciaio inox, sfera di lega ferrosa acciaio inox, leva di manovra di lega ferrosa acciaio al carbonio con finitura di gomma generica | nd - | nd - | nd - | nd | nd - | NO |  |  |  |  | nd |  |  |  |  | nd | nd | nd |  | nd | nd | nd | manicotto di lega ferrosa acciaio al carbonio | nd | nd | NO | NO
LOM251.RM.85.10.30.Zb014.0005.a | Valvola a comando manuale a leva di materiale mix ghisa-ottone; geometria: a passaggio totale ¦ flangiata ¦ a corpo piatto ¦ a sfera; diametro nominale (Ø) [mm] = 20; pressione nominale [bar] = 16 SPECIFICHE TECNICHE: valvola con: corpo di lega ferrosa ghisa generico, stelo di lega rame ottone, sfera di lega rame ottone, maniglia a leva di lega ferrosa acciaio generico | 1 cad | 35.1 | 27.75 | 0 | RM.85.10.30.Zb014.0005.a | Valvola a comando manuale a leva di materiale mix ghisa-ottone; geometria: a passaggio totale ¦ flangiata ¦ a corpo piatto ¦ a sfera; diametro nominale (Ø) [mm] = 20; pressione nominale [bar] = 16 SPECIFICHE TECNICHE: valvola con: corpo di lega ferrosa ghisa generico, stelo di lega rame ottone, sfera di lega rame ottone, maniglia a leva di lega ferrosa acciaio generico |  | RISORSA MATERIALE | IMPIANTI IDRAULICI DISTRIBUZIONE | PRODOTTI | VALVOLA | [7 empty] | MM.13.010.0040.a | Valvole a sfera in ghisa e ottone a passaggio totale, flangiate, a corpo piatto - PN16 - DN20 | nd | a comando manuale a leva | [10 empty] | 1 | cad | nd | nd - | nd - | materiale mix ghisa-ottone | pressione nominale [bar] = 16.0 nd nd nd - | nd - |  | a passaggio totale - flangiata - a corpo piatto - a sfera - | diametro nominale (Ø) [mm] = 20.0 nd nd nd - | valvola con: corpo di lega ferrosa ghisa generico, stelo di lega rame ottone, sfera di lega rame ottone, maniglia a leva di lega ferrosa acciaio generico | nd - | nd - | nd - | nd | nd - | NO |  |  |  |  | nd |  |  |  |  | nd | nd | nd |  | nd | nd | nd | nd | nd | nd | NO | NO
LOM251.RM.85.10.30.Zb015.0005.a | Valvola a comando manuale a leva di materiale mix acciaio al carbonio-acciaio inox; geometria: attacchi flangiati ¦ a sfera; diametro nominale (Ø) [mm] = 15; pressione nominale [bar] = 40. Incluso: flange in lega ferrosa acciaio al carbonio; manicotto di lega ferrosa acciaio al carbonio SPECIFICHE TECNICHE: valvola con: corpo di lega ferrosa acciaio al carbonio; impiego: valvola a sfera, stelo di lega ferrosa acciaio inox, sfera di lega ferrosa acciaio inox, leva di manovra di lega ferrosa acciaio al carbonio con finitura di gommagenerica, anello sede valvola di plastica politetrafluoroetilene (PTFE), premistoppa di lega ferrosa acciaio al carbonio | 1 cad | 36.62 | 28.95 | 0 | RM.85.10.30.Zb015.0005.a | Valvola a comando manuale a leva di materiale mix acciaio al carbonio-acciaio inox; geometria: attacchi flangiati ¦ a sfera; diametro nominale (Ø) [mm] = 15; pressione nominale [bar] = 40. Incluso: flange in lega ferrosa acciaio al carbonio; manicotto di lega ferrosa acciaio al carbonio SPECIFICHE TECNICHE: valvola con: corpo di lega ferrosa acciaio al carbonio; impiego: valvola a sfera, stelo di lega ferrosa acciaio inox, sfera di lega ferrosa acciaio inox, leva di manovra di lega ferrosa acciaio al carbonio con finitura di gommagenerica, anello sede valvola di plastica politetrafluoroetilene (PTFE), premistoppa di lega ferrosa acciaio al carbonio |  | RISORSA MATERIALE | IMPIANTI IDRAULICI DISTRIBUZIONE | PRODOTTI | VALVOLA | [7 empty] | MM.13.010.0060.a | Valvole a sfera in acciaio al carbonio e inox, flangiate - PN40 - DN15 | nd | a comando manuale a leva | [10 empty] | 1 | cad | nd | nd - | nd - | materiale mix acciaio al carbonio-acciaio inox | pressione nominale [bar] = 40.0 nd nd nd - | nd - |  | attacchi flangiati - a sfera - | diametro nominale (Ø) [mm] = 15.0 nd nd nd - | valvola con: corpo di lega ferrosa acciaio al carbonio; impiego: valvola a sfera, stelo di lega ferrosa acciaio inox, sfera di lega ferrosa acciaio inox, leva di manovra di lega ferrosa acciaio al carbonio con finitura di gommagenerica, anello sede valvola di plastica politetrafluoroetilene (PTFE), premistoppa di lega ferrosa acciaio al carbonio | nd - | nd - | nd - | nd | nd - | NO |  |  |  |  | nd |  |  |  |  | nd | nd | nd |  | nd | nd | nd | flange in lega ferrosa acciaio al carbonio; manicotto di lega ferrosa acciaio al carbonio | nd | nd | NO | NO
LOM251.RM.85.10.30.Zb014.0005.b | Valvola a comando manuale a leva di materiale mix ghisa-ottone; geometria: a passaggio totale ¦ flangiata ¦ a corpo piatto ¦ a sfera; diametro nominale (Ø) [mm] = 25; pressione nominale [bar] = 16 SPECIFICHE TECNICHE: valvola con: corpo di lega ferrosa ghisa generico, stelo di lega rame ottone, sfera di lega rame ottone, maniglia a leva di lega ferrosa acciaio generico | 1 cad | 41.18 | 32.56 | 0 | RM.85.10.30.Zb014.0005.b | Valvola a comando manuale a leva di materiale mix ghisa-ottone; geometria: a passaggio totale ¦ flangiata ¦ a corpo piatto ¦ a sfera; diametro nominale (Ø) [mm] = 25; pressione nominale [bar] = 16 SPECIFICHE TECNICHE: valvola con: corpo di lega ferrosa ghisa generico, stelo di lega rame ottone, sfera di lega rame ottone, maniglia a leva di lega ferrosa acciaio generico |  | RISORSA MATERIALE | IMPIANTI IDRAULICI DISTRIBUZIONE | PRODOTTI | VALVOLA | [7 empty] | MM.13.010.0040.b | Valvole a sfera in ghisa e ottone a passaggio totale, flangiate, a corpo piatto - PN16 - DN25 | nd | a comando manuale a leva | [10 empty] | 1 | cad | nd | nd - | nd - | materiale mix ghisa-ottone | pressione nominale [bar] = 16.0 nd nd nd - | nd - |  | a passaggio totale - flangiata - a corpo piatto - a sfera - | diametro nominale (Ø) [mm] = 25.0 nd nd nd - | valvola con: corpo di lega ferrosa ghisa generico, stelo di lega rame ottone, sfera di lega rame ottone, maniglia a leva di lega ferrosa acciaio generico | nd - | nd - | nd - | nd | nd - | NO |  |  |  |  | nd |  |  |  |  | nd | nd | nd |  | nd | nd | nd | nd | nd | nd | NO | NO
LOM251.RM.85.10.30.Zb015.0005.b | Valvola a comando manuale a leva di materiale mix acciaio al carbonio-acciaio inox; geometria: attacchi flangiati ¦ a sfera; diametro nominale (Ø) [mm] = 20; pressione nominale [bar] = 40. Incluso: flange in lega ferrosa acciaio al carbonio; manicotto di lega ferrosa acciaio al carbonio SPECIFICHE TECNICHE: valvola con: corpo di lega ferrosa acciaio al carbonio; impiego: valvola a sfera, stelo di lega ferrosa acciaio inox, sfera di lega ferrosa acciaio inox, leva di manovra di lega ferrosa acciaio al carbonio con finitura di gommagenerica, anello sede valvola di plastica politetrafluoroetilene (PTFE), premistoppa di lega ferrosa acciaio al carbonio | 1 cad | 44.87 | 35.47 | 0 | RM.85.10.30.Zb015.0005.b | Valvola a comando manuale a leva di materiale mix acciaio al carbonio-acciaio inox; geometria: attacchi flangiati ¦ a sfera; diametro nominale (Ø) [mm] = 20; pressione nominale [bar] = 40. Incluso: flange in lega ferrosa acciaio al carbonio; manicotto di lega ferrosa acciaio al carbonio SPECIFICHE TECNICHE: valvola con: corpo di lega ferrosa acciaio al carbonio; impiego: valvola a sfera, stelo di lega ferrosa acciaio inox, sfera di lega ferrosa acciaio inox, leva di manovra di lega ferrosa acciaio al carbonio con finitura di gommagenerica, anello sede valvola di plastica politetrafluoroetilene (PTFE), premistoppa di lega ferrosa acciaio al carbonio |  | RISORSA MATERIALE | IMPIANTI IDRAULICI DISTRIBUZIONE | PRODOTTI | VALVOLA | [7 empty] | MM.13.010.0060.b | Valvole a sfera in acciaio al carbonio e inox, flangiate - PN40 - DN20 | nd | a comando manuale a leva | [10 empty] | 1 | cad | nd | nd - | nd - | materiale mix acciaio al carbonio-acciaio inox | pressione nominale [bar] = 40.0 nd nd nd - | nd - |  | attacchi flangiati - a sfera - | diametro nominale (Ø) [mm] = 20.0 nd nd nd - | valvola con: corpo di lega ferrosa acciaio al carbonio; impiego: valvola a sfera, stelo di lega ferrosa acciaio inox, sfera di lega ferrosa acciaio inox, leva di manovra di lega ferrosa acciaio al carbonio con finitura di gommagenerica, anello sede valvola di plastica politetrafluoroetilene (PTFE), premistoppa di lega ferrosa acciaio al carbonio | nd - | nd - | nd - | nd | nd - | NO |  |  |  |  | nd |  |  |  |  | nd | nd | nd |  | nd | nd | nd | flange in lega ferrosa acciaio al carbonio; manicotto di lega ferrosa acciaio al carbonio | nd | nd | NO | NO
LOM251.RM.85.10.30.Zb014.0005.c | Valvola a comando manuale a leva di materiale mix ghisa-ottone; geometria: a passaggio totale ¦ flangiata ¦ a corpo piatto ¦ a sfera; diametro nominale (Ø) [mm] = 32; pressione nominale [bar] = 16 SPECIFICHE TECNICHE: valvola con: corpo di lega ferrosa ghisa generico, stelo di lega rame ottone, sfera di lega rame ottone, maniglia a leva di lega ferrosa acciaio generico | 1 cad | 45.78 | 36.19 | 0 | RM.85.10.30.Zb014.0005.c | Valvola a comando manuale a leva di materiale mix ghisa-ottone; geometria: a passaggio totale ¦ flangiata ¦ a corpo piatto ¦ a sfera; diametro nominale (Ø) [mm] = 32; pressione nominale [bar] = 16 SPECIFICHE TECNICHE: valvola con: corpo di lega ferrosa ghisa generico, stelo di lega rame ottone, sfera di lega rame ottone, maniglia a leva di lega ferrosa acciaio generico |  | RISORSA MATERIALE | IMPIANTI IDRAULICI DISTRIBUZIONE | PRODOTTI | VALVOLA | [7 empty] | MM.13.010.0040.c | Valvole a sfera in ghisa e ottone a passaggio totale, flangiate, a corpo piatto - PN16 - DN32 | nd | a comando manuale a leva | [10 empty] | 1 | cad | nd | nd - | nd - | materiale mix ghisa-ottone | pressione nominale [bar] = 16.0 nd nd nd - | nd - |  | a passaggio totale - flangiata - a corpo piatto - a sfera - | diametro nominale (Ø) [mm] = 32.0 nd nd nd - | valvola con: corpo di lega ferrosa ghisa generico, stelo di lega rame ottone, sfera di lega rame ottone, maniglia a leva di lega ferrosa acciaio generico | nd - | nd - | nd - | nd | nd - | NO |  |  |  |  | nd |  |  |  |  | nd | nd | nd |  | nd | nd | nd | nd | nd | nd | NO | NO
LOM251.RM.85.10.30.Zb015.0005.c | Valvola a comando manuale a leva di materiale mix acciaio al carbonio-acciaio inox; geometria: attacchi flangiati ¦ a sfera; diametro nominale (Ø) [mm] = 25; pressione nominale [bar] = 40. Incluso: flange in lega ferrosa acciaio al carbonio; manicotto di lega ferrosa acciaio al carbonio SPECIFICHE TECNICHE: valvola con: corpo di lega ferrosa acciaio al carbonio; impiego: valvola a sfera, stelo di lega ferrosa acciaio inox, sfera di lega ferrosa acciaio inox, leva di manovra di lega ferrosa acciaio al carbonio con finitura di gommagenerica, anello sede valvola di plastica politetrafluoroetilene (PTFE), premistoppa di lega ferrosa acciaio al carbonio | 1 cad | 56.76 | 44.87 | 0 | RM.85.10.30.Zb015.0005.c | Valvola a comando manuale a leva di materiale mix acciaio al carbonio-acciaio inox; geometria: attacchi flangiati ¦ a sfera; diametro nominale (Ø) [mm] = 25; pressione nominale [bar] = 40. Incluso: flange in lega ferrosa acciaio al carbonio; manicotto di lega ferrosa acciaio al carbonio SPECIFICHE TECNICHE: valvola con: corpo di lega ferrosa acciaio al carbonio; impiego: valvola a sfera, stelo di lega ferrosa acciaio inox, sfera di lega ferrosa acciaio inox, leva di manovra di lega ferrosa acciaio al carbonio con finitura di gommagenerica, anello sede valvola di plastica politetrafluoroetilene (PTFE), premistoppa di lega ferrosa acciaio al carbonio |  | RISORSA MATERIALE | IMPIANTI IDRAULICI DISTRIBUZIONE | PRODOTTI | VALVOLA | [7 empty] | MM.13.010.0060.c | Valvole a sfera in acciaio al carbonio e inox, flangiate - PN40 - DN25 | nd | a comando manuale a leva | [10 empty] | 1 | cad | nd | nd - | nd - | materiale mix acciaio al carbonio-acciaio inox | pressione nominale [bar] = 40.0 nd nd nd - | nd - |  | attacchi flangiati - a sfera - | diametro nominale (Ø) [mm] = 25.0 nd nd nd - | valvola con: corpo di lega ferrosa acciaio al carbonio; impiego: valvola a sfera, stelo di lega ferrosa acciaio inox, sfera di lega ferrosa acciaio inox, leva di manovra di lega ferrosa acciaio al carbonio con finitura di gommagenerica, anello sede valvola di plastica politetrafluoroetilene (PTFE), premistoppa di lega ferrosa acciaio al carbonio | nd - | nd - | nd - | nd | nd - | NO |  |  |  |  | nd |  |  |  |  | nd | nd | nd |  | nd | nd | nd | flange in lega ferrosa acciaio al carbonio; manicotto di lega ferrosa acciaio al carbonio | nd | nd | NO | NO
LOM251.RM.85.10.30.Zb014.0005.d | Valvola a comando manuale a leva di materiale mix ghisa-ottone; geometria: a passaggio totale ¦ flangiata ¦ a corpo piatto ¦ a sfera; diametro nominale (Ø) [mm] = 40; pressione nominale [bar] = 16 SPECIFICHE TECNICHE: valvola con: corpo di lega ferrosa ghisa generico, stelo di lega rame ottone, sfera di lega rame ottone, maniglia a leva di lega ferrosa acciaio generico | 1 cad | 53.12 | 41.99 | 0 | RM.85.10.30.Zb014.0005.d | Valvola a comando manuale a leva di materiale mix ghisa-ottone; geometria: a passaggio totale ¦ flangiata ¦ a corpo piatto ¦ a sfera; diametro nominale (Ø) [mm] = 40; pressione nominale [bar] = 16 SPECIFICHE TECNICHE: valvola con: corpo di lega ferrosa ghisa generico, stelo di lega rame ottone, sfera di lega rame ottone, maniglia a leva di lega ferrosa acciaio generico |  | RISORSA MATERIALE | IMPIANTI IDRAULICI DISTRIBUZIONE | PRODOTTI | VALVOLA | [7 empty] | MM.13.010.0040.d | Valvole a sfera in ghisa e ottone a passaggio totale, flangiate, a corpo piatto - PN16 - DN40 | nd | a comando manuale a leva | [10 empty] | 1 | cad | nd | nd - | nd - | materiale mix ghisa-ottone | pressione nominale [bar] = 16.0 nd nd nd - | nd - |  | a passaggio totale - flangiata - a corpo piatto - a sfera - | diametro nominale (Ø) [mm] = 40.0 nd nd nd - | valvola con: corpo di lega ferrosa ghisa generico, stelo di lega rame ottone, sfera di lega rame ottone, maniglia a leva di lega ferrosa acciaio generico | nd - | nd - | nd - | nd | nd - | NO |  |  |  |  | nd |  |  |  |  | nd | nd | nd |  | nd | nd | nd | nd | nd | nd | NO | NO
LOM251.RM.85.10.30.Zb015.0005.d | Valvola a comando manuale a leva di materiale mix acciaio al carbonio-acciaio inox; geometria: attacchi flangiati ¦ a sfera; diametro nominale (Ø) [mm] = 32; pressione nominale [bar] = 40. Incluso: flange in lega ferrosa acciaio al carbonio; manicotto di lega ferrosa acciaio al carbonio SPECIFICHE TECNICHE: valvola con: corpo di lega ferrosa acciaio al carbonio; impiego: valvola a sfera, stelo di lega ferrosa acciaio inox, sfera di lega ferrosa acciaio inox, leva di manovra di lega ferrosa acciaio al carbonio con finitura di gommagenerica, anello sede valvola di plastica politetrafluoroetilene (PTFE), premistoppa di lega ferrosa acciaio al carbonio | 1 cad | 69.1 | 54.63 | 0 | RM.85.10.30.Zb015.0005.d | Valvola a comando manuale a leva di materiale mix acciaio al carbonio-acciaio inox; geometria: attacchi flangiati ¦ a sfera; diametro nominale (Ø) [mm] = 32; pressione nominale [bar] = 40. Incluso: flange in lega ferrosa acciaio al carbonio; manicotto di lega ferrosa acciaio al carbonio SPECIFICHE TECNICHE: valvola con: corpo di lega ferrosa acciaio al carbonio; impiego: valvola a sfera, stelo di lega ferrosa acciaio inox, sfera di lega ferrosa acciaio inox, leva di manovra di lega ferrosa acciaio al carbonio con finitura di gommagenerica, anello sede valvola di plastica politetrafluoroetilene (PTFE), premistoppa di lega ferrosa acciaio al carbonio |  | RISORSA MATERIALE | IMPIANTI IDRAULICI DISTRIBUZIONE | PRODOTTI | VALVOLA | [7 empty] | MM.13.010.0060.d | Valvole a sfera in acciaio al carbonio e inox, flangiate - PN40 - DN32 | nd | a comando manuale a leva | [10 empty] | 1 | cad | nd | nd - | nd - | materiale mix acciaio al carbonio-acciaio inox | pressione nominale [bar] = 40.0 nd nd nd - | nd - |  | attacchi flangiati - a sfera - | diametro nominale (Ø) [mm] = 32.0 nd nd nd - | valvola con: corpo di lega ferrosa acciaio al carbonio; impiego: valvola a sfera, stelo di lega ferrosa acciaio inox, sfera di lega ferrosa acciaio inox, leva di manovra di lega ferrosa acciaio al carbonio con finitura di gommagenerica, anello sede valvola di plastica politetrafluoroetilene (PTFE), premistoppa di lega ferrosa acciaio al carbonio | nd - | nd - | nd - | nd | nd - | NO |  |  |  |  | nd |  |  |  |  | nd | nd | nd |  | nd | nd | nd | flange in lega ferrosa acciaio al carbonio; manicotto di lega ferrosa acciaio al carbonio | nd | nd | NO | NO
LOM251.RM.85.10.30.Zb014.0005.e | Valvola a comando manuale a leva di materiale mix ghisa-ottone; geometria: a passaggio totale ¦ flangiata ¦ a corpo piatto ¦ a sfera; diametro nominale (Ø) [mm] = 50; pressione nominale [bar] = 16 SPECIFICHE TECNICHE: valvola con: corpo di lega ferrosa ghisa generico, stelo di lega rame ottone, sfera di lega rame ottone, maniglia a leva di lega ferrosa acciaio generico | 1 cad | 58.14 | 45.96 | 0 | RM.85.10.30.Zb014.0005.e | Valvola a comando manuale a leva di materiale mix ghisa-ottone; geometria: a passaggio totale ¦ flangiata ¦ a corpo piatto ¦ a sfera; diametro nominale (Ø) [mm] = 50; pressione nominale [bar] = 16 SPECIFICHE TECNICHE: valvola con: corpo di lega ferrosa ghisa generico, stelo di lega rame ottone, sfera di lega rame ottone, maniglia a leva di lega ferrosa acciaio generico |  | RISORSA MATERIALE | IMPIANTI IDRAULICI DISTRIBUZIONE | PRODOTTI | VALVOLA | [7 empty] | MM.13.010.0040.e | Valvole a sfera in ghisa e ottone a passaggio totale, flangiate, a corpo piatto - PN16 - DN50 | nd | a comando manuale a leva | [10 empty] | 1 | cad | nd | nd - | nd - | materiale mix ghisa-ottone | pressione nominale [bar] = 16.0 nd nd nd - | nd - |  | a passaggio totale - flangiata - a corpo piatto - a sfera - | diametro nominale (Ø) [mm] = 50.0 nd nd nd - | valvola con: corpo di lega ferrosa ghisa generico, stelo di lega rame ottone, sfera di lega rame ottone, maniglia a leva di lega ferrosa acciaio generico | nd - | nd - | nd - | nd | nd - | NO |  |  |  |  | nd |  |  |  |  | nd | nd | nd |  | nd | nd | nd | nd | nd | nd | NO | NO
LOM251.RM.85.10.30.Zb015.0005.e | Valvola a comando manuale a leva di materiale mix acciaio al carbonio-acciaio inox; geometria: attacchi flangiati ¦ a sfera; diametro nominale (Ø) [mm] = 40; pressione nominale [bar] = 40. Incluso: flange in lega ferrosa acciaio al carbonio; manicotto di lega ferrosa acciaio al carbonio SPECIFICHE TECNICHE: valvola con: corpo di lega ferrosa acciaio al carbonio; impiego: valvola a sfera, stelo di lega ferrosa acciaio inox, sfera di lega ferrosa acciaio inox, leva di manovra di lega ferrosa acciaio al carbonio con finitura di gommagenerica, anello sede valvola di plastica politetrafluoroetilene (PTFE), premistoppa di lega ferrosa acciaio al carbonio | 1 cad | 89.73 | 70.93 | 0 | RM.85.10.30.Zb015.0005.e | Valvola a comando manuale a leva di materiale mix acciaio al carbonio-acciaio inox; geometria: attacchi flangiati ¦ a sfera; diametro nominale (Ø) [mm] = 40; pressione nominale [bar] = 40. Incluso: flange in lega ferrosa acciaio al carbonio; manicotto di lega ferrosa acciaio al carbonio SPECIFICHE TECNICHE: valvola con: corpo di lega ferrosa acciaio al carbonio; impiego: valvola a sfera, stelo di lega ferrosa acciaio inox, sfera di lega ferrosa acciaio inox, leva di manovra di lega ferrosa acciaio al carbonio con finitura di gommagenerica, anello sede valvola di plastica politetrafluoroetilene (PTFE), premistoppa di lega ferrosa acciaio al carbonio |  | RISORSA MATERIALE | IMPIANTI IDRAULICI DISTRIBUZIONE | PRODOTTI | VALVOLA | [7 empty] | MM.13.010.0060.e | Valvole a sfera in acciaio al carbonio e inox, flangiate - PN40 - DN40 | nd | a comando manuale a leva | [10 empty] | 1 | cad | nd | nd - | nd - | materiale mix acciaio al carbonio-acciaio inox | pressione nominale [bar] = 40.0 nd nd nd - | nd - |  | attacchi flangiati - a sfera - | diametro nominale (Ø) [mm] = 40.0 nd nd nd - | valvola con: corpo di lega ferrosa acciaio al carbonio; impiego: valvola a sfera, stelo di lega ferrosa acciaio inox, sfera di lega ferrosa acciaio inox, leva di manovra di lega ferrosa acciaio al carbonio con finitura di gommagenerica, anello sede valvola di plastica politetrafluoroetilene (PTFE), premistoppa di lega ferrosa acciaio al carbonio | nd - | nd - | nd - | nd | nd - | NO |  |  |  |  | nd |  |  |  |  | nd | nd | nd |  | nd | nd | nd | flange in lega ferrosa acciaio al carbonio; manicotto di lega ferrosa acciaio al carbonio | nd | nd | NO | NO
LOM251.RM.85.10.30.Zb014.0005.f | Valvola a comando manuale a leva di materiale mix ghisa-ottone; geometria: a passaggio totale ¦ flangiata ¦ a corpo piatto ¦ a sfera; diametro nominale (Ø) [mm] = 65; pressione nominale [bar] = 16 SPECIFICHE TECNICHE: valvola con: corpo di lega ferrosa ghisa generico, stelo di lega rame ottone, sfera di lega rame ottone, maniglia a leva di lega ferrosa acciaio generico | 1 cad | 71.85 | 56.8 | 0 | RM.85.10.30.Zb014.0005.f | Valvola a comando manuale a leva di materiale mix ghisa-ottone; geometria: a passaggio totale ¦ flangiata ¦ a corpo piatto ¦ a sfera; diametro nominale (Ø) [mm] = 65; pressione nominale [bar] = 16 SPECIFICHE TECNICHE: valvola con: corpo di lega ferrosa ghisa generico, stelo di lega rame ottone, sfera di lega rame ottone, maniglia a leva di lega ferrosa acciaio generico |  | RISORSA MATERIALE | IMPIANTI IDRAULICI DISTRIBUZIONE | PRODOTTI | VALVOLA | [7 empty] | MM.13.010.0040.f | Valvole a sfera in ghisa e ottone a passaggio totale, flangiate, a corpo piatto - PN16 - DN65 | nd | a comando manuale a leva | [10 empty] | 1 | cad | nd | nd - | nd - | materiale mix ghisa-ottone | pressione nominale [bar] = 16.0 nd nd nd - | nd - |  | a passaggio totale - flangiata - a corpo piatto - a sfera - | diametro nominale (Ø) [mm] = 65.0 nd nd nd - | valvola con: corpo di lega ferrosa ghisa generico, stelo di lega rame ottone, sfera di lega rame ottone, maniglia a leva di lega ferrosa acciaio generico | nd - | nd - | nd - | nd | nd - | NO |  |  |  |  | nd |  |  |  |  | nd | nd | nd |  | nd | nd | nd | nd | nd | nd | NO | NO
LOM251.RM.85.10.30.Zb015.0005.f | Valvola a comando manuale a leva di materiale mix acciaio al carbonio-acciaio inox; geometria: attacchi flangiati ¦ a sfera; diametro nominale (Ø) [mm] = 50; pressione nominale [bar] = 40. Incluso: flange in lega ferrosa acciaio al carbonio; manicotto di lega ferrosa acciaio al carbonio SPECIFICHE TECNICHE: valvola con: corpo di lega ferrosa acciaio al carbonio; impiego: valvola a sfera, stelo di lega ferrosa acciaio inox, sfera di lega ferrosa acciaio inox, leva di manovra di lega ferrosa acciaio al carbonio con finitura di gommagenerica, anello sede valvola di plastica politetrafluoroetilene (PTFE), premistoppa di lega ferrosa acciaio al carbonio | 1 cad | 122.21 | 96.61 | 0 | RM.85.10.30.Zb015.0005.f | Valvola a comando manuale a leva di materiale mix acciaio al carbonio-acciaio inox; geometria: attacchi flangiati ¦ a sfera; diametro nominale (Ø) [mm] = 50; pressione nominale [bar] = 40. Incluso: flange in lega ferrosa acciaio al carbonio; manicotto di lega ferrosa acciaio al carbonio SPECIFICHE TECNICHE: valvola con: corpo di lega ferrosa acciaio al carbonio; impiego: valvola a sfera, stelo di lega ferrosa acciaio inox, sfera di lega ferrosa acciaio inox, leva di manovra di lega ferrosa acciaio al carbonio con finitura di gommagenerica, anello sede valvola di plastica politetrafluoroetilene (PTFE), premistoppa di lega ferrosa acciaio al carbonio |  | RISORSA MATERIALE | IMPIANTI IDRAULICI DISTRIBUZIONE | PRODOTTI | VALVOLA | [7 empty] | MM.13.010.0060.f | Valvole a sfera in acciaio al carbonio e inox, flangiate - PN40 - DN50 | nd | a comando manuale a leva | [10 empty] | 1 | cad | nd | nd - | nd - | materiale mix acciaio al carbonio-acciaio inox | pressione nominale [bar] = 40.0 nd nd nd - | nd - |  | attacchi flangiati - a sfera - | diametro nominale (Ø) [mm] = 50.0 nd nd nd - | valvola con: corpo di lega ferrosa acciaio al carbonio; impiego: valvola a sfera, stelo di lega ferrosa acciaio inox, sfera di lega ferrosa acciaio inox, leva di manovra di lega ferrosa acciaio al carbonio con finitura di gommagenerica, anello sede valvola di plastica politetrafluoroetilene (PTFE), premistoppa di lega ferrosa acciaio al carbonio | nd - | nd - | nd - | nd | nd - | NO |  |  |  |  | nd |  |  |  |  | nd | nd | nd |  | nd | nd | nd | flange in lega ferrosa acciaio al carbonio; manicotto di lega ferrosa acciaio al carbonio | nd | nd | NO | NO
LOM251.RM.85.10.30.Zb014.0005.g | Valvola a comando manuale a leva di materiale mix ghisa-ottone; geometria: a passaggio totale ¦ flangiata ¦ a corpo piatto ¦ a sfera; diametro nominale (Ø) [mm] = 80; pressione nominale [bar] = 16 SPECIFICHE TECNICHE: valvola con: corpo di lega ferrosa ghisa generico, stelo di lega rame ottone, sfera di lega rame ottone, maniglia a leva di lega ferrosa acciaio generico | 1 cad | 93.84 | 74.18 | 0 | RM.85.10.30.Zb014.0005.g | Valvola a comando manuale a leva di materiale mix ghisa-ottone; geometria: a passaggio totale ¦ flangiata ¦ a corpo piatto ¦ a sfera; diametro nominale (Ø) [mm] = 80; pressione nominale [bar] = 16 SPECIFICHE TECNICHE: valvola con: corpo di lega ferrosa ghisa generico, stelo di lega rame ottone, sfera di lega rame ottone, maniglia a leva di lega ferrosa acciaio generico |  | RISORSA MATERIALE | IMPIANTI IDRAULICI DISTRIBUZIONE | PRODOTTI | VALVOLA | [7 empty] | MM.13.010.0040.g | Valvole a sfera in ghisa e ottone a passaggio totale, flangiate, a corpo piatto - PN16 - DN80 | nd | a comando manuale a leva | [10 empty] | 1 | cad | nd | nd - | nd - | materiale mix ghisa-ottone | pressione nominale [bar] = 16.0 nd nd nd - | nd - |  | a passaggio totale - flangiata - a corpo piatto - a sfera - | diametro nominale (Ø) [mm] = 80.0 nd nd nd - | valvola con: corpo di lega ferrosa ghisa generico, stelo di lega rame ottone, sfera di lega rame ottone, maniglia a leva di lega ferrosa acciaio generico | nd - | nd - | nd - | nd | nd - | NO |  |  |  |  | nd |  |  |  |  | nd | nd | nd |  | nd | nd | nd | nd | nd | nd | NO | NO
LOM251.RM.85.10.30.Zb015.0005.g | Valvola a comando manuale a leva di materiale mix acciaio al carbonio-acciaio inox; geometria: attacchi flangiati ¦ a sfera; diametro nominale (Ø) [mm] = 65; pressione nominale [bar] = 40. Incluso: flange in lega ferrosa acciaio al carbonio; manicotto di lega ferrosa acciaio al carbonio SPECIFICHE TECNICHE: valvola con: corpo di lega ferrosa acciaio al carbonio; impiego: valvola a sfera, stelo di lega ferrosa acciaio inox, sfera di lega ferrosa acciaio inox, leva di manovra di lega ferrosa acciaio al carbonio con finitura di gommagenerica, anello sede valvola di plastica politetrafluoroetilene (PTFE), premistoppa di lega ferrosa acciaio al carbonio | 1 cad | 170.75 | 134.98 | 0 | RM.85.10.30.Zb015.0005.g | Valvola a comando manuale a leva di materiale mix acciaio al carbonio-acciaio inox; geometria: attacchi flangiati ¦ a sfera; diametro nominale (Ø) [mm] = 65; pressione nominale [bar] = 40. Incluso: flange in lega ferrosa acciaio al carbonio; manicotto di lega ferrosa acciaio al carbonio SPECIFICHE TECNICHE: valvola con: corpo di lega ferrosa acciaio al carbonio; impiego: valvola a sfera, stelo di lega ferrosa acciaio inox, sfera di lega ferrosa acciaio inox, leva di manovra di lega ferrosa acciaio al carbonio con finitura di gommagenerica, anello sede valvola di plastica politetrafluoroetilene (PTFE), premistoppa di lega ferrosa acciaio al carbonio |  | RISORSA MATERIALE | IMPIANTI IDRAULICI DISTRIBUZIONE | PRODOTTI | VALVOLA | [7 empty] | MM.13.010.0060.g | Valvole a sfera in acciaio al carbonio e inox, flangiate - PN40 - DN65 | nd | a comando manuale a leva | [10 empty] | 1 | cad | nd | nd - | nd - | materiale mix acciaio al carbonio-acciaio inox | pressione nominale [bar] = 40.0 nd nd nd - | nd - |  | attacchi flangiati - a sfera - | diametro nominale (Ø) [mm] = 65.0 nd nd nd - | valvola con: corpo di lega ferrosa acciaio al carbonio; impiego: valvola a sfera, stelo di lega ferrosa acciaio inox, sfera di lega ferrosa acciaio inox, leva di manovra di lega ferrosa acciaio al carbonio con finitura di gommagenerica, anello sede valvola di plastica politetrafluoroetilene (PTFE), premistoppa di lega ferrosa acciaio al carbonio | nd - | nd - | nd - | nd | nd - | NO |  |  |  |  | nd |  |  |  |  | nd | nd | nd |  | nd | nd | nd | flange in lega ferrosa acciaio al carbonio; manicotto di lega ferrosa acciaio al carbonio | nd | nd | NO | NO
LOM251.RM.85.10.30.Zb014.0005.h | Valvola a comando manuale a leva di materiale mix ghisa-ottone; geometria: a passaggio totale ¦ flangiata ¦ a corpo piatto ¦ a sfera; diametro nominale (Ø) [mm] = 100; pressione nominale [bar] = 16 SPECIFICHE TECNICHE: valvola con: corpo di lega ferrosa ghisa generico, stelo di lega rame ottone, sfera di lega rame ottone, maniglia a leva di lega ferrosa acciaio generico | 1 cad | 123.57 | 97.69 | 0 | RM.85.10.30.Zb014.0005.h | Valvola a comando manuale a leva di materiale mix ghisa-ottone; geometria: a passaggio totale ¦ flangiata ¦ a corpo piatto ¦ a sfera; diametro nominale (Ø) [mm] = 100; pressione nominale [bar] = 16 SPECIFICHE TECNICHE: valvola con: corpo di lega ferrosa ghisa generico, stelo di lega rame ottone, sfera di lega rame ottone, maniglia a leva di lega ferrosa acciaio generico |  | RISORSA MATERIALE | IMPIANTI IDRAULICI DISTRIBUZIONE | PRODOTTI | VALVOLA | [7 empty] | MM.13.010.0040.h | Valvole a sfera in ghisa e ottone a passaggio totale, flangiate, a corpo piatto - PN16 - DN100 | nd | a comando manuale a leva | [10 empty] | 1 | cad | nd | nd - | nd - | materiale mix ghisa-ottone | pressione nominale [bar] = 16.0 nd nd nd - | nd - |  | a passaggio totale - flangiata - a corpo piatto - a sfera - | diametro nominale (Ø) [mm] = 100.0 nd nd nd - | valvola con: corpo di lega ferrosa ghisa generico, stelo di lega rame ottone, sfera di lega rame ottone, maniglia a leva di lega ferrosa acciaio generico | nd - | nd - | nd - | nd | nd - | NO |  |  |  |  | nd |  |  |  |  | nd | nd | nd |  | nd | nd | nd | nd | nd | nd | NO | NO
LOM251.RM.85.10.30.Zb015.0005.h | Valvola a comando manuale a leva di materiale mix acciaio al carbonio-acciaio inox; geometria: attacchi flangiati ¦ a sfera; diametro nominale (Ø) [mm] = 80; pressione nominale [bar] = 40. Incluso: flange in lega ferrosa acciaio al carbonio; manicotto di lega ferrosa acciaio al carbonio SPECIFICHE TECNICHE: valvola con: corpo di lega ferrosa acciaio al carbonio; impiego: valvola a sfera, stelo di lega ferrosa acciaio inox, sfera di lega ferrosa acciaio inox, leva di manovra di lega ferrosa acciaio al carbonio con finitura di gommagenerica, anello sede valvola di plastica politetrafluoroetilene (PTFE), premistoppa di lega ferrosa acciaio al carbonio | 1 cad | 211.45 | 167.16 | 0 | RM.85.10.30.Zb015.0005.h | Valvola a comando manuale a leva di materiale mix acciaio al carbonio-acciaio inox; geometria: attacchi flangiati ¦ a sfera; diametro nominale (Ø) [mm] = 80; pressione nominale [bar] = 40. Incluso: flange in lega ferrosa acciaio al carbonio; manicotto di lega ferrosa acciaio al carbonio SPECIFICHE TECNICHE: valvola con: corpo di lega ferrosa acciaio al carbonio; impiego: valvola a sfera, stelo di lega ferrosa acciaio inox, sfera di lega ferrosa acciaio inox, leva di manovra di lega ferrosa acciaio al carbonio con finitura di gommagenerica, anello sede valvola di plastica politetrafluoroetilene (PTFE), premistoppa di lega ferrosa acciaio al carbonio |  | RISORSA MATERIALE | IMPIANTI IDRAULICI DISTRIBUZIONE | PRODOTTI | VALVOLA | [7 empty] | MM.13.010.0060.h | Valvole a sfera in acciaio al carbonio e inox, flangiate - PN40 - DN80 | nd | a comando manuale a leva | [10 empty] | 1 | cad | nd | nd - | nd - | materiale mix acciaio al carbonio-acciaio inox | pressione nominale [bar] = 40.0 nd nd nd - | nd - |  | attacchi flangiati - a sfera - | diametro nominale (Ø) [mm] = 80.0 nd nd nd - | valvola con: corpo di lega ferrosa acciaio al carbonio; impiego: valvola a sfera, stelo di lega ferrosa acciaio inox, sfera di lega ferrosa acciaio inox, leva di manovra di lega ferrosa acciaio al carbonio con finitura di gommagenerica, anello sede valvola di plastica politetrafluoroetilene (PTFE), premistoppa di lega ferrosa acciaio al carbonio | nd - | nd - | nd - | nd | nd - | NO |  |  |  |  | nd |  |  |  |  | nd | nd | nd |  | nd | nd | nd | flange in lega ferrosa acciaio al carbonio; manicotto di lega ferrosa acciaio al carbonio | nd | nd | NO | NO
LOM251.RM.85.10.30.Zb014.0005.i | Valvola a comando manuale a leva di materiale mix ghisa-ottone; geometria: a passaggio totale ¦ flangiata ¦ a corpo piatto ¦ a sfera; diametro nominale (Ø) [mm] = 125; pressione nominale [bar] = 16 SPECIFICHE TECNICHE: valvola con: corpo di lega ferrosa ghisa generico, stelo di lega rame ottone, sfera di lega rame ottone, maniglia a leva di lega ferrosa acciaio generico | 1 cad | 219.25 | 173.32 | 0 | RM.85.10.30.Zb014.0005.i | Valvola a comando manuale a leva di materiale mix ghisa-ottone; geometria: a passaggio totale ¦ flangiata ¦ a corpo piatto ¦ a sfera; diametro nominale (Ø) [mm] = 125; pressione nominale [bar] = 16 SPECIFICHE TECNICHE: valvola con: corpo di lega ferrosa ghisa generico, stelo di lega rame ottone, sfera di lega rame ottone, maniglia a leva di lega ferrosa acciaio generico |  | RISORSA MATERIALE | IMPIANTI IDRAULICI DISTRIBUZIONE | PRODOTTI | VALVOLA | [7 empty] | MM.13.010.0040.i | Valvole a sfera in ghisa e ottone a passaggio totale, flangiate, a corpo piatto - PN16 - DN125 | nd | a comando manuale a leva | [10 empty] | 1 | cad | nd | nd - | nd - | materiale mix ghisa-ottone | pressione nominale [bar] = 16.0 nd nd nd - | nd - |  | a passaggio totale - flangiata - a corpo piatto - a sfera - | diametro nominale (Ø) [mm] = 125.0 nd nd nd - | valvola con: corpo di lega ferrosa ghisa generico, stelo di lega rame ottone, sfera di lega rame ottone, maniglia a leva di lega ferrosa acciaio generico | nd - | nd - | nd - | nd | nd - | NO |  |  |  |  | nd |  |  |  |  | nd | nd | nd |  | nd | nd | nd | nd | nd | nd | NO | NO
LOM251.RM.85.10.30.Zb015.0005.i | Valvola a comando manuale a leva di materiale mix acciaio al carbonio-acciaio inox; geometria: attacchi flangiati ¦ a sfera; diametro nominale (Ø) [mm] = 100; pressione nominale [bar] = 40. Incluso: flange in lega ferrosa acciaio al carbonio; manicotto di lega ferrosa acciaio al carbonio SPECIFICHE TECNICHE: valvola con: corpo di lega ferrosa acciaio al carbonio; impiego: valvola a sfera, stelo di lega ferrosa acciaio inox, sfera di lega ferrosa acciaio inox, leva di manovra di lega ferrosa acciaio al carbonio con finitura di gommagenerica, anello sede valvola di plastica politetrafluoroetilene (PTFE), premistoppa di lega ferrosa acciaio al carbonio | 1 cad | 386.33 | 305.4 | 0 | RM.85.10.30.Zb015.0005.i | Valvola a comando manuale a leva di materiale mix acciaio al carbonio-acciaio inox; geometria: attacchi flangiati ¦ a sfera; diametro nominale (Ø) [mm] = 100; pressione nominale [bar] = 40. Incluso: flange in lega ferrosa acciaio al carbonio; manicotto di lega ferrosa acciaio al carbonio SPECIFICHE TECNICHE: valvola con: corpo di lega ferrosa acciaio al carbonio; impiego: valvola a sfera, stelo di lega ferrosa acciaio inox, sfera di lega ferrosa acciaio inox, leva di manovra di lega ferrosa acciaio al carbonio con finitura di gommagenerica, anello sede valvola di plastica politetrafluoroetilene (PTFE), premistoppa di lega ferrosa acciaio al carbonio |  | RISORSA MATERIALE | IMPIANTI IDRAULICI DISTRIBUZIONE | PRODOTTI | VALVOLA | [7 empty] | MM.13.010.0060.i | Valvole a sfera in acciaio al carbonio e inox, flangiate - PN40 - DN100 | nd | a comando manuale a leva | [10 empty] | 1 | cad | nd | nd - | nd - | materiale mix acciaio al carbonio-acciaio inox | pressione nominale [bar] = 40.0 nd nd nd - | nd - |  | attacchi flangiati - a sfera - | diametro nominale (Ø) [mm] = 100.0 nd nd nd - | valvola con: corpo di lega ferrosa acciaio al carbonio; impiego: valvola a sfera, stelo di lega ferrosa acciaio inox, sfera di lega ferrosa acciaio inox, leva di manovra di lega ferrosa acciaio al carbonio con finitura di gommagenerica, anello sede valvola di plastica politetrafluoroetilene (PTFE), premistoppa di lega ferrosa acciaio al carbonio | nd - | nd - | nd - | nd | nd - | NO |  |  |  |  | nd |  |  |  |  | nd | nd | nd |  | nd | nd | nd | flange in lega ferrosa acciaio al carbonio; manicotto di lega ferrosa acciaio al carbonio | nd | nd | NO | NO
LOM251.RM.85.10.30.Zb014.0005.j | Valvola a comando manuale a leva di materiale mix ghisa-ottone; geometria: a passaggio totale ¦ flangiata ¦ a corpo piatto ¦ a sfera; diametro nominale (Ø) [mm] = 150; pressione nominale [bar] = 16 SPECIFICHE TECNICHE: valvola con: corpo di lega ferrosa ghisa generico, stelo di lega rame ottone, sfera di lega rame ottone, maniglia a leva di lega ferrosa acciaio generico | 1 cad | 301.65 | 238.46 | 0 | RM.85.10.30.Zb014.0005.j | Valvola a comando manuale a leva di materiale mix ghisa-ottone; geometria: a passaggio totale ¦ flangiata ¦ a corpo piatto ¦ a sfera; diametro nominale (Ø) [mm] = 150; pressione nominale [bar] = 16 SPECIFICHE TECNICHE: valvola con: corpo di lega ferrosa ghisa generico, stelo di lega rame ottone, sfera di lega rame ottone, maniglia a leva di lega ferrosa acciaio generico |  | RISORSA MATERIALE | IMPIANTI IDRAULICI DISTRIBUZIONE | PRODOTTI | VALVOLA | [7 empty] | MM.13.010.0040.l | Valvole a sfera in ghisa e ottone a passaggio totale, flangiate, a corpo piatto - PN16 - DN150 | nd | a comando manuale a leva | [10 empty] | 1 | cad | nd | nd - | nd - | materiale mix ghisa-ottone | pressione nominale [bar] = 16.0 nd nd nd - | nd - |  | a passaggio totale - flangiata - a corpo piatto - a sfera - | diametro nominale (Ø) [mm] = 150.0 nd nd nd - | valvola con: corpo di lega ferrosa ghisa generico, stelo di lega rame ottone, sfera di lega rame ottone, maniglia a leva di lega ferrosa acciaio generico | nd - | nd - | nd - | nd | nd - | NO |  |  |  |  | nd |  |  |  |  | nd | nd | nd |  | nd | nd | nd | nd | nd | nd | NO | NO
LOM251.RM.85.10.30.Zb014.0005.k | Valvola a comando manuale a leva di materiale mix ghisa-ottone; geometria: a passaggio totale ¦ flangiata ¦ a corpo piatto ¦ a sfera; diametro nominale (Ø) [mm] = 200; pressione nominale [bar] = 16 SPECIFICHE TECNICHE: valvola con: corpo di lega ferrosa ghisa generico, stelo di lega rame ottone, sfera di lega rame ottone, maniglia a leva di lega ferrosa acciaio generico | 1 cad | 841.32 | 665.08 | 0 | RM.85.10.30.Zb014.0005.k | Valvola a comando manuale a leva di materiale mix ghisa-ottone; geometria: a passaggio totale ¦ flangiata ¦ a corpo piatto ¦ a sfera; diametro nominale (Ø) [mm] = 200; pressione nominale [bar] = 16 SPECIFICHE TECNICHE: valvola con: corpo di lega ferrosa ghisa generico, stelo di lega rame ottone, sfera di lega rame ottone, maniglia a leva di lega ferrosa acciaio generico |  | RISORSA MATERIALE | IMPIANTI IDRAULICI DISTRIBUZIONE | PRODOTTI | VALVOLA | [7 empty] | MM.13.010.0040.m | Valvole a sfera in ghisa e ottone a passaggio totale, flangiate, a corpo piatto - PN16 - DN200 | nd | a comando manuale a leva | [10 empty] | 1 | cad | nd | nd - | nd - | materiale mix ghisa-ottone | pressione nominale [bar] = 16.0 nd nd nd - | nd - |  | a passaggio totale - flangiata - a corpo piatto - a sfera - | diametro nominale (Ø) [mm] = 200.0 nd nd nd - | valvola con: corpo di lega ferrosa ghisa generico, stelo di lega rame ottone, sfera di lega rame ottone, maniglia a leva di lega ferrosa acciaio generico | nd - | nd - | nd - | nd | nd - | NO |  |  |  |  | nd |  |  |  |  | nd | nd | nd |  | nd | nd | nd | nd | nd | nd | NO | NO
LOM251.RM.85.10.30.Zb014.0005.l | Valvola a comando manuale a leva di materiale mix ghisa-ottone; geometria: a passaggio totale ¦ flangiata ¦ a corpo piatto ¦ a sfera; diametro nominale (Ø) [mm] = 250; pressione nominale [bar] = 16 SPECIFICHE TECNICHE: valvola con: corpo di lega ferrosa ghisa generico, stelo di lega rame ottone, sfera di lega rame ottone, maniglia a leva di lega ferrosa acciaio generico | 1 cad | 3014.22 | 2382.78 | 0 | RM.85.10.30.Zb014.0005.l | Valvola a comando manuale a leva di materiale mix ghisa-ottone; geometria: a passaggio totale ¦ flangiata ¦ a corpo piatto ¦ a sfera; diametro nominale (Ø) [mm] = 250; pressione nominale [bar] = 16 SPECIFICHE TECNICHE: valvola con: corpo di lega ferrosa ghisa generico, stelo di lega rame ottone, sfera di lega rame ottone, maniglia a leva di lega ferrosa acciaio generico |  | RISORSA MATERIALE | IMPIANTI IDRAULICI DISTRIBUZIONE | PRODOTTI | VALVOLA | [7 empty] | MM.13.010.0040.n | Valvole a sfera in ghisa e ottone a passaggio totale, flangiate, a corpo piatto - PN16 - DN250 | nd | a comando manuale a leva | [10 empty] | 1 | cad | nd | nd - | nd - | materiale mix ghisa-ottone | pressione nominale [bar] = 16.0 nd nd nd - | nd - |  | a passaggio totale - flangiata - a corpo piatto - a sfera - | diametro nominale (Ø) [mm] = 250.0 nd nd nd - | valvola con: corpo di lega ferrosa ghisa generico, stelo di lega rame ottone, sfera di lega rame ottone, maniglia a leva di lega ferrosa acciaio generico | nd - | nd - | nd - | nd | nd - | NO |  |  |  |  | nd |  |  |  |  | nd | nd | nd |  | nd | nd | nd | nd | nd | nd | NO | NO
LOM251.RM.85.10.30.Zb015.0010.a | Valvola a comando manuale a leva di materiale mix acciaio al carbonio-acciaio inox; geometria: a corpo piatto ¦ tipo wafer ¦ a passaggio totale ¦ a sfera; diametro nominale (Ø) [mm] = 15; pressione nominale [bar] = 16. Incluso: ghiera di lega ferrosa acciaio al carbonio SPECIFICHE TECNICHE: valvola con: corpo di lega ferrosa acciaio al carbonio, stelo di lega ferrosa acciaio inox, sfera di lega ferrosa acciaio inox; impiego: valvola a sfera, anello sede valvola di plastica politetrafluoroetilene (PTFE), leva di manovra di lega ferrosa acciaio al carbonio con finitura di gomma generica | 1 cad | 28.36 | 22.42 | 0 | RM.85.10.30.Zb015.0010.a | Valvola a comando manuale a leva di materiale mix acciaio al carbonio-acciaio inox; geometria: a corpo piatto ¦ tipo wafer ¦ a passaggio totale ¦ a sfera; diametro nominale (Ø) [mm] = 15; pressione nominale [bar] = 16. Incluso: ghiera di lega ferrosa acciaio al carbonio SPECIFICHE TECNICHE: valvola con: corpo di lega ferrosa acciaio al carbonio, stelo di lega ferrosa acciaio inox, sfera di lega ferrosa acciaio inox; impiego: valvola a sfera, anello sede valvola di plastica politetrafluoroetilene (PTFE), leva di manovra di lega ferrosa acciaio al carbonio con finitura di gomma generica |  | RISORSA MATERIALE | IMPIANTI IDRAULICI DISTRIBUZIONE | PRODOTTI | VALVOLA | [7 empty] | MM.13.010.0070.a | Valvole a sfera in acciaio al carbonio e inox, a corpo piatto, tipo wafer, a passaggio totale - PN16 - DN15 | nd | a comando manuale a leva | [10 empty] | 1 | cad | nd | nd - | nd - | materiale mix acciaio al carbonio-acciaio inox | pressione nominale [bar] = 16.0 nd nd nd - | nd - |  | a corpo piatto - tipo wafer - a passaggio totale - a sfera - | diametro nominale (Ø) [mm] = 15.0 nd nd nd - | valvola con: corpo di lega ferrosa acciaio al carbonio, stelo di lega ferrosa acciaio inox, sfera di lega ferrosa acciaio inox; impiego: valvola a sfera, anello sede valvola di plastica politetrafluoroetilene (PTFE), leva di manovra di lega ferrosa acciaio al carbonio con finitura di gomma generica | nd - | nd - | nd - | nd | nd - | NO |  |  |  |  | nd |  |  |  |  | nd | nd | nd |  | nd | nd | nd | ghiera di lega ferrosa acciaio al carbonio | nd | nd | NO | NO
LOM251.RM.85.10.30.Zb015.0010.b | Valvola a comando manuale a leva di materiale mix acciaio al carbonio-acciaio inox; geometria: a corpo piatto ¦ tipo wafer ¦ a passaggio totale ¦ a sfera; diametro nominale (Ø) [mm] = 20; pressione nominale [bar] = 16. Incluso: ghiera di lega ferrosa acciaio al carbonio SPECIFICHE TECNICHE: valvola con: corpo di lega ferrosa acciaio al carbonio, stelo di lega ferrosa acciaio inox, sfera di lega ferrosa acciaio inox; impiego: valvola a sfera, anello sede valvola di plastica politetrafluoroetilene (PTFE), leva di manovra di lega ferrosa acciaio al carbonio con finitura di gomma generica | 1 cad | 32.04 | 25.33 | 0 | RM.85.10.30.Zb015.0010.b | Valvola a comando manuale a leva di materiale mix acciaio al carbonio-acciaio inox; geometria: a corpo piatto ¦ tipo wafer ¦ a passaggio totale ¦ a sfera; diametro nominale (Ø) [mm] = 20; pressione nominale [bar] = 16. Incluso: ghiera di lega ferrosa acciaio al carbonio SPECIFICHE TECNICHE: valvola con: corpo di lega ferrosa acciaio al carbonio, stelo di lega ferrosa acciaio inox, sfera di lega ferrosa acciaio inox; impiego: valvola a sfera, anello sede valvola di plastica politetrafluoroetilene (PTFE), leva di manovra di lega ferrosa acciaio al carbonio con finitura di gomma generica |  | RISORSA MATERIALE | IMPIANTI IDRAULICI DISTRIBUZIONE | PRODOTTI | VALVOLA | [7 empty] | MM.13.010.0070.b | Valvole a sfera in acciaio al carbonio e inox, a corpo piatto, tipo wafer, a passaggio totale - PN16 - DN20 | nd | a comando manuale a leva | [10 empty] | 1 | cad | nd | nd - | nd - | materiale mix acciaio al carbonio-acciaio inox | pressione nominale [bar] = 16.0 nd nd nd - | nd - |  | a corpo piatto - tipo wafer - a passaggio totale - a sfera - | diametro nominale (Ø) [mm] = 20.0 nd nd nd - | valvola con: corpo di lega ferrosa acciaio al carbonio, stelo di lega ferrosa acciaio inox, sfera di lega ferrosa acciaio inox; impiego: valvola a sfera, anello sede valvola di plastica politetrafluoroetilene (PTFE), leva di manovra di lega ferrosa acciaio al carbonio con finitura di gomma generica | nd - | nd - | nd - | nd | nd - | NO |  |  |  |  | nd |  |  |  |  | nd | nd | nd |  | nd | nd | nd | ghiera di lega ferrosa acciaio al carbonio | nd | nd | NO | NO
LOM251.RM.85.10.30.Zb015.0010.c | Valvola a comando manuale a leva di materiale mix acciaio al carbonio-acciaio inox; geometria: a corpo piatto ¦ tipo wafer ¦ a passaggio totale ¦ a sfera; diametro nominale (Ø) [mm] = 25; pressione nominale [bar] = 16. Incluso: ghiera di lega ferrosa acciaio al carbonio SPECIFICHE TECNICHE: valvola con: corpo di lega ferrosa acciaio al carbonio, stelo di lega ferrosa acciaio inox, sfera di lega ferrosa acciaio inox; impiego: valvola a sfera, anello sede valvola di plastica politetrafluoroetilene (PTFE), leva di manovra di lega ferrosa acciaio al carbonio con finitura di gomma generica | 1 cad | 37.52 | 29.66 | 0 | RM.85.10.30.Zb015.0010.c | Valvola a comando manuale a leva di materiale mix acciaio al carbonio-acciaio inox; geometria: a corpo piatto ¦ tipo wafer ¦ a passaggio totale ¦ a sfera; diametro nominale (Ø) [mm] = 25; pressione nominale [bar] = 16. Incluso: ghiera di lega ferrosa acciaio al carbonio SPECIFICHE TECNICHE: valvola con: corpo di lega ferrosa acciaio al carbonio, stelo di lega ferrosa acciaio inox, sfera di lega ferrosa acciaio inox; impiego: valvola a sfera, anello sede valvola di plastica politetrafluoroetilene (PTFE), leva di manovra di lega ferrosa acciaio al carbonio con finitura di gomma generica |  | RISORSA MATERIALE | IMPIANTI IDRAULICI DISTRIBUZIONE | PRODOTTI | VALVOLA | [7 empty] | MM.13.010.0070.c | Valvole a sfera in acciaio al carbonio e inox, a corpo piatto, tipo wafer, a passaggio totale - PN16 - DN25 | nd | a comando manuale a leva | [10 empty] | 1 | cad | nd | nd - | nd - | materiale mix acciaio al carbonio-acciaio inox | pressione nominale [bar] = 16.0 nd nd nd - | nd - |  | a corpo piatto - tipo wafer - a passaggio totale - a sfera - | diametro nominale (Ø) [mm] = 25.0 nd nd nd - | valvola con: corpo di lega ferrosa acciaio al carbonio, stelo di lega ferrosa acciaio inox, sfera di lega ferrosa acciaio inox; impiego: valvola a sfera, anello sede valvola di plastica politetrafluoroetilene (PTFE), leva di manovra di lega ferrosa acciaio al carbonio con finitura di gomma generica | nd - | nd - | nd - | nd | nd - | NO |  |  |  |  | nd |  |  |  |  | nd | nd | nd |  | nd | nd | nd | ghiera di lega ferrosa acciaio al carbonio | nd | nd | NO | NO
LOM251.RM.85.10.30.Zb015.0010.d | Valvola a comando manuale a leva di materiale mix acciaio al carbonio-acciaio inox; geometria: a corpo piatto ¦ tipo wafer ¦ a passaggio totale ¦ a sfera; diametro nominale (Ø) [mm] = 32; pressione nominale [bar] = 16. Incluso: ghiera di lega ferrosa acciaio al carbonio SPECIFICHE TECNICHE: valvola con: corpo di lega ferrosa acciaio al carbonio, stelo di lega ferrosa acciaio inox, sfera di lega ferrosa acciaio inox; impiego: valvola a sfera, anello sede valvola di plastica politetrafluoroetilene (PTFE), leva di manovra di lega ferrosa acciaio al carbonio con finitura di gomma generica | 1 cad | 51.72 | 40.89 | 0 | RM.85.10.30.Zb015.0010.d | Valvola a comando manuale a leva di materiale mix acciaio al carbonio-acciaio inox; geometria: a corpo piatto ¦ tipo wafer ¦ a passaggio totale ¦ a sfera; diametro nominale (Ø) [mm] = 32; pressione nominale [bar] = 16. Incluso: ghiera di lega ferrosa acciaio al carbonio SPECIFICHE TECNICHE: valvola con: corpo di lega ferrosa acciaio al carbonio, stelo di lega ferrosa acciaio inox, sfera di lega ferrosa acciaio inox; impiego: valvola a sfera, anello sede valvola di plastica politetrafluoroetilene (PTFE), leva di manovra di lega ferrosa acciaio al carbonio con finitura di gomma generica |  | RISORSA MATERIALE | IMPIANTI IDRAULICI DISTRIBUZIONE | PRODOTTI | VALVOLA | [7 empty] | MM.13.010.0070.d | Valvole a sfera in acciaio al carbonio e inox, a corpo piatto, tipo wafer, a passaggio totale - PN16 - DN32 | nd | a comando manuale a leva | [10 empty] | 1 | cad | nd | nd - | nd - | materiale mix acciaio al carbonio-acciaio inox | pressione nominale [bar] = 16.0 nd nd nd - | nd - |  | a corpo piatto - tipo wafer - a passaggio totale - a sfera - | diametro nominale (Ø) [mm] = 32.0 nd nd nd - | valvola con: corpo di lega ferrosa acciaio al carbonio, stelo di lega ferrosa acciaio inox, sfera di lega ferrosa acciaio inox; impiego: valvola a sfera, anello sede valvola di plastica politetrafluoroetilene (PTFE), leva di manovra di lega ferrosa acciaio al carbonio con finitura di gomma generica | nd - | nd - | nd - | nd | nd - | NO |  |  |  |  | nd |  |  |  |  | nd | nd | nd |  | nd | nd | nd | ghiera di lega ferrosa acciaio al carbonio | nd | nd | NO | NO
LOM251.RM.85.10.30.Zb015.0010.e | Valvola a comando manuale a leva di materiale mix acciaio al carbonio-acciaio inox; geometria: a corpo piatto ¦ tipo wafer ¦ a passaggio totale ¦ a sfera; diametro nominale (Ø) [mm] = 40; pressione nominale [bar] = 16. Incluso: ghiera di lega ferrosa acciaio al carbonio SPECIFICHE TECNICHE: valvola con: corpo di lega ferrosa acciaio al carbonio, stelo di lega ferrosa acciaio inox, sfera di lega ferrosa acciaio inox; impiego: valvola a sfera, anello sede valvola di plastica politetrafluoroetilene (PTFE), leva di manovra di lega ferrosa acciaio al carbonio con finitura di gomma generica | 1 cad | 63.64 | 50.3 | 0 | RM.85.10.30.Zb015.0010.e | Valvola a comando manuale a leva di materiale mix acciaio al carbonio-acciaio inox; geometria: a corpo piatto ¦ tipo wafer ¦ a passaggio totale ¦ a sfera; diametro nominale (Ø) [mm] = 40; pressione nominale [bar] = 16. Incluso: ghiera di lega ferrosa acciaio al carbonio SPECIFICHE TECNICHE: valvola con: corpo di lega ferrosa acciaio al carbonio, stelo di lega ferrosa acciaio inox, sfera di lega ferrosa acciaio inox; impiego: valvola a sfera, anello sede valvola di plastica politetrafluoroetilene (PTFE), leva di manovra di lega ferrosa acciaio al carbonio con finitura di gomma generica |  | RISORSA MATERIALE | IMPIANTI IDRAULICI DISTRIBUZIONE | PRODOTTI | VALVOLA | [7 empty] | MM.13.010.0070.e | Valvole a sfera in acciaio al carbonio e inox, a corpo piatto, tipo wafer, a passaggio totale - PN16 - DN40 | nd | a comando manuale a leva | [10 empty] | 1 | cad | nd | nd - | nd - | materiale mix acciaio al carbonio-acciaio inox | pressione nominale [bar] = 16.0 nd nd nd - | nd - |  | a corpo piatto - tipo wafer - a passaggio totale - a sfera - | diametro nominale (Ø) [mm] = 40.0 nd nd nd - | valvola con: corpo di lega ferrosa acciaio al carbonio, stelo di lega ferrosa acciaio inox, sfera di lega ferrosa acciaio inox; impiego: valvola a sfera, anello sede valvola di plastica politetrafluoroetilene (PTFE), leva di manovra di lega ferrosa acciaio al carbonio con finitura di gomma generica | nd - | nd - | nd - | nd | nd - | NO |  |  |  |  | nd |  |  |  |  | nd | nd | nd |  | nd | nd | nd | ghiera di lega ferrosa acciaio al carbonio | nd | nd | NO | NO
LOM251.RM.85.10.30.Zb015.0010.f | Valvola a comando manuale a leva di materiale mix acciaio al carbonio-acciaio inox; geometria: a corpo piatto ¦ tipo wafer ¦ a passaggio totale ¦ a sfera; diametro nominale (Ø) [mm] = 50; pressione nominale [bar] = 16. Incluso: ghiera di lega ferrosa acciaio al carbonio SPECIFICHE TECNICHE: valvola con: corpo di lega ferrosa acciaio al carbonio, stelo di lega ferrosa acciaio inox, sfera di lega ferrosa acciaio inox; impiego: valvola a sfera, anello sede valvola di plastica politetrafluoroetilene (PTFE), leva di manovra di lega ferrosa acciaio al carbonio con finitura di gomma generica | 1 cad | 78.28 | 61.88 | 0 | RM.85.10.30.Zb015.0010.f | Valvola a comando manuale a leva di materiale mix acciaio al carbonio-acciaio inox; geometria: a corpo piatto ¦ tipo wafer ¦ a passaggio totale ¦ a sfera; diametro nominale (Ø) [mm] = 50; pressione nominale [bar] = 16. Incluso: ghiera di lega ferrosa acciaio al carbonio SPECIFICHE TECNICHE: valvola con: corpo di lega ferrosa acciaio al carbonio, stelo di lega ferrosa acciaio inox, sfera di lega ferrosa acciaio inox; impiego: valvola a sfera, anello sede valvola di plastica politetrafluoroetilene (PTFE), leva di manovra di lega ferrosa acciaio al carbonio con finitura di gomma generica |  | RISORSA MATERIALE | IMPIANTI IDRAULICI DISTRIBUZIONE | PRODOTTI | VALVOLA | [7 empty] | MM.13.010.0070.f | Valvole a sfera in acciaio al carbonio e inox, a corpo piatto, tipo wafer, a passaggio totale - PN16 - DN50 | nd | a comando manuale a leva | [10 empty] | 1 | cad | nd | nd - | nd - | materiale mix acciaio al carbonio-acciaio inox | pressione nominale [bar] = 16.0 nd nd nd - | nd - |  | a corpo piatto - tipo wafer - a passaggio totale - a sfera - | diametro nominale (Ø) [mm] = 50.0 nd nd nd - | valvola con: corpo di lega ferrosa acciaio al carbonio, stelo di lega ferrosa acciaio inox, sfera di lega ferrosa acciaio inox; impiego: valvola a sfera, anello sede valvola di plastica politetrafluoroetilene (PTFE), leva di manovra di lega ferrosa acciaio al carbonio con finitura di gomma generica | nd - | nd - | nd - | nd | nd - | NO |  |  |  |  | nd |  |  |  |  | nd | nd | nd |  | nd | nd | nd | ghiera di lega ferrosa acciaio al carbonio | nd | nd | NO | NO
LOM251.RM.85.10.30.Zb015.0010.g | Valvola a comando manuale a leva di materiale mix acciaio al carbonio-acciaio inox; geometria: a corpo piatto ¦ tipo wafer ¦ a passaggio totale ¦ a sfera; diametro nominale (Ø) [mm] = 65; pressione nominale [bar] = 16. Incluso: ghiera di lega ferrosa acciaio al carbonio SPECIFICHE TECNICHE: valvola con: corpo di lega ferrosa acciaio al carbonio, stelo di lega ferrosa acciaio inox, sfera di lega ferrosa acciaio inox; impiego: valvola a sfera, anello sede valvola di plastica politetrafluoroetilene (PTFE), leva di manovra di lega ferrosa acciaio al carbonio con finitura di gomma generica | 1 cad | 127.71 | 100.96 | 0 | RM.85.10.30.Zb015.0010.g | Valvola a comando manuale a leva di materiale mix acciaio al carbonio-acciaio inox; geometria: a corpo piatto ¦ tipo wafer ¦ a passaggio totale ¦ a sfera; diametro nominale (Ø) [mm] = 65; pressione nominale [bar] = 16. Incluso: ghiera di lega ferrosa acciaio al carbonio SPECIFICHE TECNICHE: valvola con: corpo di lega ferrosa acciaio al carbonio, stelo di lega ferrosa acciaio inox, sfera di lega ferrosa acciaio inox; impiego: valvola a sfera, anello sede valvola di plastica politetrafluoroetilene (PTFE), leva di manovra di lega ferrosa acciaio al carbonio con finitura di gomma generica |  | RISORSA MATERIALE | IMPIANTI IDRAULICI DISTRIBUZIONE | PRODOTTI | VALVOLA | [7 empty] | MM.13.010.0070.g | Valvole a sfera in acciaio al carbonio e inox, a corpo piatto, tipo wafer, a passaggio totale - PN16 - DN65 | nd | a comando manuale a leva | [10 empty] | 1 | cad | nd | nd - | nd - | materiale mix acciaio al carbonio-acciaio inox | pressione nominale [bar] = 16.0 nd nd nd - | nd - |  | a corpo piatto - tipo wafer - a passaggio totale - a sfera - | diametro nominale (Ø) [mm] = 65.0 nd nd nd - | valvola con: corpo di lega ferrosa acciaio al carbonio, stelo di lega ferrosa acciaio inox, sfera di lega ferrosa acciaio inox; impiego: valvola a sfera, anello sede valvola di plastica politetrafluoroetilene (PTFE), leva di manovra di lega ferrosa acciaio al carbonio con finitura di gomma generica | nd - | nd - | nd - | nd | nd - | NO |  |  |  |  | nd |  |  |  |  | nd | nd | nd |  | nd | nd | nd | ghiera di lega ferrosa acciaio al carbonio | nd | nd | NO | NO
LOM251.RM.85.10.30.Zb015.0010.h | Valvola a comando manuale a leva di materiale mix acciaio al carbonio-acciaio inox; geometria: a corpo piatto ¦ tipo wafer ¦ a passaggio totale ¦ a sfera; diametro nominale (Ø) [mm] = 80; pressione nominale [bar] = 16. Incluso: ghiera di lega ferrosa acciaio al carbonio SPECIFICHE TECNICHE: valvola con: corpo di lega ferrosa acciaio al carbonio, stelo di lega ferrosa acciaio inox, sfera di lega ferrosa acciaio inox; impiego: valvola a sfera, anello sede valvola di plastica politetrafluoroetilene (PTFE), leva di manovra di lega ferrosa acciaio al carbonio con finitura di gomma generica | 1 cad | 162.49 | 128.45 | 0 | RM.85.10.30.Zb015.0010.h | Valvola a comando manuale a leva di materiale mix acciaio al carbonio-acciaio inox; geometria: a corpo piatto ¦ tipo wafer ¦ a passaggio totale ¦ a sfera; diametro nominale (Ø) [mm] = 80; pressione nominale [bar] = 16. Incluso: ghiera di lega ferrosa acciaio al carbonio SPECIFICHE TECNICHE: valvola con: corpo di lega ferrosa acciaio al carbonio, stelo di lega ferrosa acciaio inox, sfera di lega ferrosa acciaio inox; impiego: valvola a sfera, anello sede valvola di plastica politetrafluoroetilene (PTFE), leva di manovra di lega ferrosa acciaio al carbonio con finitura di gomma generica |  | RISORSA MATERIALE | IMPIANTI IDRAULICI DISTRIBUZIONE | PRODOTTI | VALVOLA | [7 empty] | MM.13.010.0070.h | Valvole a sfera in acciaio al carbonio e inox, a corpo piatto, tipo wafer, a passaggio totale - PN16 - DN80 | nd | a comando manuale a leva | [10 empty] | 1 | cad | nd | nd - | nd - | materiale mix acciaio al carbonio-acciaio inox | pressione nominale [bar] = 16.0 nd nd nd - | nd - |  | a corpo piatto - tipo wafer - a passaggio totale - a sfera - | diametro nominale (Ø) [mm] = 80.0 nd nd nd - | valvola con: corpo di lega ferrosa acciaio al carbonio, stelo di lega ferrosa acciaio inox, sfera di lega ferrosa acciaio inox; impiego: valvola a sfera, anello sede valvola di plastica politetrafluoroetilene (PTFE), leva di manovra di lega ferrosa acciaio al carbonio con finitura di gomma generica | nd - | nd - | nd - | nd | nd - | NO |  |  |  |  | nd |  |  |  |  | nd | nd | nd |  | nd | nd | nd | ghiera di lega ferrosa acciaio al carbonio | nd | nd | NO | NO
LOM251.RM.85.10.30.Zb015.0010.i | Valvola a comando manuale a leva di materiale mix acciaio al carbonio-acciaio inox; geometria: a corpo piatto ¦ tipo wafer ¦ a passaggio totale ¦ a sfera; diametro nominale (Ø) [mm] = 100; pressione nominale [bar] = 16. Incluso: ghiera di lega ferrosa acciaio al carbonio SPECIFICHE TECNICHE: valvola con: corpo di lega ferrosa acciaio al carbonio, stelo di lega ferrosa acciaio inox, sfera di lega ferrosa acciaio inox; impiego: valvola a sfera, anello sede valvola di plastica politetrafluoroetilene (PTFE), leva di manovra di lega ferrosa acciaio al carbonio con finitura di gomma generica | 1 cad | 207.89 | 164.34 | 0 | RM.85.10.30.Zb015.0010.i | Valvola a comando manuale a leva di materiale mix acciaio al carbonio-acciaio inox; geometria: a corpo piatto ¦ tipo wafer ¦ a passaggio totale ¦ a sfera; diametro nominale (Ø) [mm] = 100; pressione nominale [bar] = 16. Incluso: ghiera di lega ferrosa acciaio al carbonio SPECIFICHE TECNICHE: valvola con: corpo di lega ferrosa acciaio al carbonio, stelo di lega ferrosa acciaio inox, sfera di lega ferrosa acciaio inox; impiego: valvola a sfera, anello sede valvola di plastica politetrafluoroetilene (PTFE), leva di manovra di lega ferrosa acciaio al carbonio con finitura di gomma generica |  | RISORSA MATERIALE | IMPIANTI IDRAULICI DISTRIBUZIONE | PRODOTTI | VALVOLA | [7 empty] | MM.13.010.0070.i | Valvole a sfera in acciaio al carbonio e inox, a corpo piatto, tipo wafer, a passaggio totale - PN16 - DN100 | nd | a comando manuale a leva | [10 empty] | 1 | cad | nd | nd - | nd - | materiale mix acciaio al carbonio-acciaio inox | pressione nominale [bar] = 16.0 nd nd nd - | nd - |  | a corpo piatto - tipo wafer - a passaggio totale - a sfera - | diametro nominale (Ø) [mm] = 100.0 nd nd nd - | valvola con: corpo di lega ferrosa acciaio al carbonio, stelo di lega ferrosa acciaio inox, sfera di lega ferrosa acciaio inox; impiego: valvola a sfera, anello sede valvola di plastica politetrafluoroetilene (PTFE), leva di manovra di lega ferrosa acciaio al carbonio con finitura di gomma generica | nd - | nd - | nd - | nd | nd - | NO |  |  |  |  | nd |  |  |  |  | nd | nd | nd |  | nd | nd | nd | ghiera di lega ferrosa acciaio al carbonio | nd | nd | NO | NO
LOM251.RM.85.10.30.Zb015.0010.j | Valvola a comando manuale a leva di materiale mix acciaio al carbonio-acciaio inox; geometria: a corpo piatto ¦ tipo wafer ¦ a passaggio totale ¦ a sfera; diametro nominale (Ø) [mm] = 125; pressione nominale [bar] = 16. Incluso: ghiera di lega ferrosa acciaio al carbonio SPECIFICHE TECNICHE: valvola con: corpo di lega ferrosa acciaio al carbonio, stelo di lega ferrosa acciaio inox, sfera di lega ferrosa acciaio inox; impiego: valvola a sfera, anello sede valvola di plastica politetrafluoroetilene (PTFE), leva di manovra di lega ferrosa acciaio al carbonio con finitura di gomma generica | 1 cad | 327.6 | 258.97 | 0 | RM.85.10.30.Zb015.0010.j | Valvola a comando manuale a leva di materiale mix acciaio al carbonio-acciaio inox; geometria: a corpo piatto ¦ tipo wafer ¦ a passaggio totale ¦ a sfera; diametro nominale (Ø) [mm] = 125; pressione nominale [bar] = 16. Incluso: ghiera di lega ferrosa acciaio al carbonio SPECIFICHE TECNICHE: valvola con: corpo di lega ferrosa acciaio al carbonio, stelo di lega ferrosa acciaio inox, sfera di lega ferrosa acciaio inox; impiego: valvola a sfera, anello sede valvola di plastica politetrafluoroetilene (PTFE), leva di manovra di lega ferrosa acciaio al carbonio con finitura di gomma generica |  | RISORSA MATERIALE | IMPIANTI IDRAULICI DISTRIBUZIONE | PRODOTTI | VALVOLA | [7 empty] | MM.13.010.0070.l | Valvole a sfera in acciaio al carbonio e inox, a corpo piatto, tipo wafer, a passaggio totale - PN16 - DN125 | nd | a comando manuale a leva | [10 empty] | 1 | cad | nd | nd - | nd - | materiale mix acciaio al carbonio-acciaio inox | pressione nominale [bar] = 16.0 nd nd nd - | nd - |  | a corpo piatto - tipo wafer - a passaggio totale - a sfera - | diametro nominale (Ø) [mm] = 125.0 nd nd nd - | valvola con: corpo di lega ferrosa acciaio al carbonio, stelo di lega ferrosa acciaio inox, sfera di lega ferrosa acciaio inox; impiego: valvola a sfera, anello sede valvola di plastica politetrafluoroetilene (PTFE), leva di manovra di lega ferrosa acciaio al carbonio con finitura di gomma generica | nd - | nd - | nd - | nd | nd - | NO |  |  |  |  | nd |  |  |  |  | nd | nd | nd |  | nd | nd | nd | ghiera di lega ferrosa acciaio al carbonio | nd | nd | NO | NO
LOM251.RM.85.10.30.Zb015.0010.k | Valvola a comando manuale a leva di materiale mix acciaio al carbonio-acciaio inox; geometria: a corpo piatto ¦ tipo wafer ¦ a passaggio totale ¦ a sfera; diametro nominale (Ø) [mm] = 150; pressione nominale [bar] = 16. Incluso: ghiera di lega ferrosa acciaio al carbonio SPECIFICHE TECNICHE: valvola con: corpo di lega ferrosa acciaio al carbonio, stelo di lega ferrosa acciaio inox, sfera di lega ferrosa acciaio inox; impiego: valvola a sfera, anello sede valvola di plastica politetrafluoroetilene (PTFE), leva di manovra di lega ferrosa acciaio al carbonio con finitura di gomma generica | 1 cad | 447.22 | 353.53 | 0 | RM.85.10.30.Zb015.0010.k | Valvola a comando manuale a leva di materiale mix acciaio al carbonio-acciaio inox; geometria: a corpo piatto ¦ tipo wafer ¦ a passaggio totale ¦ a sfera; diametro nominale (Ø) [mm] = 150; pressione nominale [bar] = 16. Incluso: ghiera di lega ferrosa acciaio al carbonio SPECIFICHE TECNICHE: valvola con: corpo di lega ferrosa acciaio al carbonio, stelo di lega ferrosa acciaio inox, sfera di lega ferrosa acciaio inox; impiego: valvola a sfera, anello sede valvola di plastica politetrafluoroetilene (PTFE), leva di manovra di lega ferrosa acciaio al carbonio con finitura di gomma generica |  | RISORSA MATERIALE | IMPIANTI IDRAULICI DISTRIBUZIONE | PRODOTTI | VALVOLA | [7 empty] | MM.13.010.0070.m | Valvole a sfera in acciaio al carbonio e inox, a corpo piatto, tipo wafer, a passaggio totale - PN16 - DN150 | nd | a comando manuale a leva | [10 empty] | 1 | cad | nd | nd - | nd - | materiale mix acciaio al carbonio-acciaio inox | pressione nominale [bar] = 16.0 nd nd nd - | nd - |  | a corpo piatto - tipo wafer - a passaggio totale - a sfera - | diametro nominale (Ø) [mm] = 150.0 nd nd nd - | valvola con: corpo di lega ferrosa acciaio al carbonio, stelo di lega ferrosa acciaio inox, sfera di lega ferrosa acciaio inox; impiego: valvola a sfera, anello sede valvola di plastica politetrafluoroetilene (PTFE), leva di manovra di lega ferrosa acciaio al carbonio con finitura di gomma generica | nd - | nd - | nd - | nd | nd - | NO |  |  |  |  | nd |  |  |  |  | nd | nd | nd |  | nd | nd | nd | ghiera di lega ferrosa acciaio al carbonio | nd | nd | NO | NO
LOM251.RM.85.10.30.Zb015.0015.a | Valvola a comando manuale a leva di materiale mix acciaio al carbonio-acciaio inox; geometria: a corpo piatto ¦ tipo wafer ¦ a passaggio totale ¦ a sfera; diametro nominale (Ø) [mm] = 15; pressione nominale [bar] = 25. Incluso: ghiera di lega ferrosa acciaio al carbonio SPECIFICHE TECNICHE: valvola con: corpo di lega ferrosa acciaio al carbonio, stelo di lega ferrosa acciaio inox, sfera di lega ferrosa acciaio inox, anello sede valvola di plastica politetrafluoroetilene (PTFE), leva di manovra di lega ferrosa acciaio al carbonio con finitura di gomma generica | 1 cad | 28.36 | 22.42 | 0 | RM.85.10.30.Zb015.0015.a | Valvola a comando manuale a leva di materiale mix acciaio al carbonio-acciaio inox; geometria: a corpo piatto ¦ tipo wafer ¦ a passaggio totale ¦ a sfera; diametro nominale (Ø) [mm] = 15; pressione nominale [bar] = 25. Incluso: ghiera di lega ferrosa acciaio al carbonio SPECIFICHE TECNICHE: valvola con: corpo di lega ferrosa acciaio al carbonio, stelo di lega ferrosa acciaio inox, sfera di lega ferrosa acciaio inox, anello sede valvola di plastica politetrafluoroetilene (PTFE), leva di manovra di lega ferrosa acciaio al carbonio con finitura di gomma generica |  | RISORSA MATERIALE | IMPIANTI IDRAULICI DISTRIBUZIONE | PRODOTTI | VALVOLA | [7 empty] | MM.13.010.0080.a | Valvole a sfera in acciaio al carbonio e inox, a corpo piatto, tipo wafer, a passaggio totale - PN25 - DN15 | nd | a comando manuale a leva | [10 empty] | 1 | cad | nd | nd - | nd - | materiale mix acciaio al carbonio-acciaio inox | pressione nominale [bar] = 25.0 nd nd nd - | nd - |  | a corpo piatto - tipo wafer - a passaggio totale - a sfera - | diametro nominale (Ø) [mm] = 15.0 nd nd nd - | valvola con: corpo di lega ferrosa acciaio al carbonio, stelo di lega ferrosa acciaio inox, sfera di lega ferrosa acciaio inox, anello sede valvola di plastica politetrafluoroetilene (PTFE), leva di manovra di lega ferrosa acciaio al carbonio con finitura di gomma generica | nd - | nd - | nd - | nd | nd - | NO |  |  |  |  | nd |  |  |  |  | nd | nd | nd |  | nd | nd | nd | ghiera di lega ferrosa acciaio al carbonio | nd | nd | NO | NO
LOM251.RM.85.10.30.Zb015.0015.b | Valvola a comando manuale a leva di materiale mix acciaio al carbonio-acciaio inox; geometria: a corpo piatto ¦ tipo wafer ¦ a passaggio totale ¦ a sfera; diametro nominale (Ø) [mm] = 20; pressione nominale [bar] = 25. Incluso: ghiera di lega ferrosa acciaio al carbonio SPECIFICHE TECNICHE: valvola con: corpo di lega ferrosa acciaio al carbonio, stelo di lega ferrosa acciaio inox, sfera di lega ferrosa acciaio inox, anello sede valvola di plastica politetrafluoroetilene (PTFE), leva di manovra di lega ferrosa acciaio al carbonio con finitura di gomma generica | 1 cad | 32.04 | 25.33 | 0 | RM.85.10.30.Zb015.0015.b | Valvola a comando manuale a leva di materiale mix acciaio al carbonio-acciaio inox; geometria: a corpo piatto ¦ tipo wafer ¦ a passaggio totale ¦ a sfera; diametro nominale (Ø) [mm] = 20; pressione nominale [bar] = 25. Incluso: ghiera di lega ferrosa acciaio al carbonio SPECIFICHE TECNICHE: valvola con: corpo di lega ferrosa acciaio al carbonio, stelo di lega ferrosa acciaio inox, sfera di lega ferrosa acciaio inox, anello sede valvola di plastica politetrafluoroetilene (PTFE), leva di manovra di lega ferrosa acciaio al carbonio con finitura di gomma generica |  | RISORSA MATERIALE | IMPIANTI IDRAULICI DISTRIBUZIONE | PRODOTTI | VALVOLA | [7 empty] | MM.13.010.0080.b | Valvole a sfera in acciaio al carbonio e inox, a corpo piatto, tipo wafer, a passaggio totale - PN25 - DN20 | nd | a comando manuale a leva | [10 empty] | 1 | cad | nd | nd - | nd - | materiale mix acciaio al carbonio-acciaio inox | pressione nominale [bar] = 25.0 nd nd nd - | nd - |  | a corpo piatto - tipo wafer - a passaggio totale - a sfera - | diametro nominale (Ø) [mm] = 20.0 nd nd nd - | valvola con: corpo di lega ferrosa acciaio al carbonio, stelo di lega ferrosa acciaio inox, sfera di lega ferrosa acciaio inox, anello sede valvola di plastica politetrafluoroetilene (PTFE), leva di manovra di lega ferrosa acciaio al carbonio con finitura di gomma generica | nd - | nd - | nd - | nd | nd - | NO |  |  |  |  | nd |  |  |  |  | nd | nd | nd |  | nd | nd | nd | ghiera di lega ferrosa acciaio al carbonio | nd | nd | NO | NO
LOM251.RM.85.10.30.Zb015.0015.c | Valvola a comando manuale a leva di materiale mix acciaio al carbonio-acciaio inox; geometria: a corpo piatto ¦ tipo wafer ¦ a passaggio totale ¦ a sfera; diametro nominale (Ø) [mm] = 25; pressione nominale [bar] = 25. Incluso: ghiera di lega ferrosa acciaio al carbonio SPECIFICHE TECNICHE: valvola con: corpo di lega ferrosa acciaio al carbonio, stelo di lega ferrosa acciaio inox, sfera di lega ferrosa acciaio inox, anello sede valvola di plastica politetrafluoroetilene (PTFE), leva di manovra di lega ferrosa acciaio al carbonio con finitura di gomma generica | 1 cad | 37.52 | 29.66 | 0 | RM.85.10.30.Zb015.0015.c | Valvola a comando manuale a leva di materiale mix acciaio al carbonio-acciaio inox; geometria: a corpo piatto ¦ tipo wafer ¦ a passaggio totale ¦ a sfera; diametro nominale (Ø) [mm] = 25; pressione nominale [bar] = 25. Incluso: ghiera di lega ferrosa acciaio al carbonio SPECIFICHE TECNICHE: valvola con: corpo di lega ferrosa acciaio al carbonio, stelo di lega ferrosa acciaio inox, sfera di lega ferrosa acciaio inox, anello sede valvola di plastica politetrafluoroetilene (PTFE), leva di manovra di lega ferrosa acciaio al carbonio con finitura di gomma generica |  | RISORSA MATERIALE | IMPIANTI IDRAULICI DISTRIBUZIONE | PRODOTTI | VALVOLA | [7 empty] | MM.13.010.0080.c | Valvole a sfera in acciaio al carbonio e inox, a corpo piatto, tipo wafer, a passaggio totale - PN25 - DN25 | nd | a comando manuale a leva | [10 empty] | 1 | cad | nd | nd - | nd - | materiale mix acciaio al carbonio-acciaio inox | pressione nominale [bar] = 25.0 nd nd nd - | nd - |  | a corpo piatto - tipo wafer - a passaggio totale - a sfera - | diametro nominale (Ø) [mm] = 25.0 nd nd nd - | valvola con: corpo di lega ferrosa acciaio al carbonio, stelo di lega ferrosa acciaio inox, sfera di lega ferrosa acciaio inox, anello sede valvola di plastica politetrafluoroetilene (PTFE), leva di manovra di lega ferrosa acciaio al carbonio con finitura di gomma generica | nd - | nd - | nd - | nd | nd - | NO |  |  |  |  | nd |  |  |  |  | nd | nd | nd |  | nd | nd | nd | ghiera di lega ferrosa acciaio al carbonio | nd | nd | NO | NO
LOM251.RM.85.10.30.Zb015.0015.d | Valvola a comando manuale a leva di materiale mix acciaio al carbonio-acciaio inox; geometria: a corpo piatto ¦ tipo wafer ¦ a passaggio totale ¦ a sfera; diametro nominale (Ø) [mm] = 32; pressione nominale [bar] = 25. Incluso: ghiera di lega ferrosa acciaio al carbonio SPECIFICHE TECNICHE: valvola con: corpo di lega ferrosa acciaio al carbonio, stelo di lega ferrosa acciaio inox, sfera di lega ferrosa acciaio inox, anello sede valvola di plastica politetrafluoroetilene (PTFE), leva di manovra di lega ferrosa acciaio al carbonio con finitura di gomma generica | 1 cad | 51.72 | 40.89 | 0 | RM.85.10.30.Zb015.0015.d | Valvola a comando manuale a leva di materiale mix acciaio al carbonio-acciaio inox; geometria: a corpo piatto ¦ tipo wafer ¦ a passaggio totale ¦ a sfera; diametro nominale (Ø) [mm] = 32; pressione nominale [bar] = 25. Incluso: ghiera di lega ferrosa acciaio al carbonio SPECIFICHE TECNICHE: valvola con: corpo di lega ferrosa acciaio al carbonio, stelo di lega ferrosa acciaio inox, sfera di lega ferrosa acciaio inox, anello sede valvola di plastica politetrafluoroetilene (PTFE), leva di manovra di lega ferrosa acciaio al carbonio con finitura di gomma generica |  | RISORSA MATERIALE | IMPIANTI IDRAULICI DISTRIBUZIONE | PRODOTTI | VALVOLA | [7 empty] | MM.13.010.0080.d | Valvole a sfera in acciaio al carbonio e inox, a corpo piatto, tipo wafer, a passaggio totale - PN25 - DN32 | nd | a comando manuale a leva | [10 empty] | 1 | cad | nd | nd - | nd - | materiale mix acciaio al carbonio-acciaio inox | pressione nominale [bar] = 25.0 nd nd nd - | nd - |  | a corpo piatto - tipo wafer - a passaggio totale - a sfera - | diametro nominale (Ø) [mm] = 32.0 nd nd nd - | valvola con: corpo di lega ferrosa acciaio al carbonio, stelo di lega ferrosa acciaio inox, sfera di lega ferrosa acciaio inox, anello sede valvola di plastica politetrafluoroetilene (PTFE), leva di manovra di lega ferrosa acciaio al carbonio con finitura di gomma generica | nd - | nd - | nd - | nd | nd - | NO |  |  |  |  | nd |  |  |  |  | nd | nd | nd |  | nd | nd | nd | ghiera di lega ferrosa acciaio al carbonio | nd | nd | NO | NO
LOM251.RM.85.10.30.Zb015.0015.e | Valvola a comando manuale a leva di materiale mix acciaio al carbonio-acciaio inox; geometria: a corpo piatto ¦ tipo wafer ¦ a passaggio totale ¦ a sfera; diametro nominale (Ø) [mm] = 40; pressione nominale [bar] = 25. Incluso: ghiera di lega ferrosa acciaio al carbonio SPECIFICHE TECNICHE: valvola con: corpo di lega ferrosa acciaio al carbonio, stelo di lega ferrosa acciaio inox, sfera di lega ferrosa acciaio inox, anello sede valvola di plastica politetrafluoroetilene (PTFE), leva di manovra di lega ferrosa acciaio al carbonio con finitura di gomma generica | 1 cad | 63.64 | 50.3 | 0 | RM.85.10.30.Zb015.0015.e | Valvola a comando manuale a leva di materiale mix acciaio al carbonio-acciaio inox; geometria: a corpo piatto ¦ tipo wafer ¦ a passaggio totale ¦ a sfera; diametro nominale (Ø) [mm] = 40; pressione nominale [bar] = 25. Incluso: ghiera di lega ferrosa acciaio al carbonio SPECIFICHE TECNICHE: valvola con: corpo di lega ferrosa acciaio al carbonio, stelo di lega ferrosa acciaio inox, sfera di lega ferrosa acciaio inox, anello sede valvola di plastica politetrafluoroetilene (PTFE), leva di manovra di lega ferrosa acciaio al carbonio con finitura di gomma generica |  | RISORSA MATERIALE | IMPIANTI IDRAULICI DISTRIBUZIONE | PRODOTTI | VALVOLA | [7 empty] | MM.13.010.0080.e | Valvole a sfera in acciaio al carbonio e inox, a corpo piatto, tipo wafer, a passaggio totale - PN25 - DN40 | nd | a comando manuale a leva | [10 empty] | 1 | cad | nd | nd - | nd - | materiale mix acciaio al carbonio-acciaio inox | pressione nominale [bar] = 25.0 nd nd nd - | nd - |  | a corpo piatto - tipo wafer - a passaggio totale - a sfera - | diametro nominale (Ø) [mm] = 40.0 nd nd nd - | valvola con: corpo di lega ferrosa acciaio al carbonio, stelo di lega ferrosa acciaio inox, sfera di lega ferrosa acciaio inox, anello sede valvola di plastica politetrafluoroetilene (PTFE), leva di manovra di lega ferrosa acciaio al carbonio con finitura di gomma generica | nd - | nd - | nd - | nd | nd - | NO |  |  |  |  | nd |  |  |  |  | nd | nd | nd |  | nd | nd | nd | ghiera di lega ferrosa acciaio al carbonio | nd | nd | NO | NO
LOM251.RM.85.10.30.Zb015.0015.f | Valvola a comando manuale a leva di materiale mix acciaio al carbonio-acciaio inox; geometria: a corpo piatto ¦ tipo wafer ¦ a passaggio totale ¦ a sfera; diametro nominale (Ø) [mm] = 50; pressione nominale [bar] = 25. Incluso: ghiera di lega ferrosa acciaio al carbonio SPECIFICHE TECNICHE: valvola con: corpo di lega ferrosa acciaio al carbonio, stelo di lega ferrosa acciaio inox, sfera di lega ferrosa acciaio inox, anello sede valvola di plastica politetrafluoroetilene (PTFE), leva di manovra di lega ferrosa acciaio al carbonio con finitura di gomma generica | 1 cad | 78.28 | 61.88 | 0 | RM.85.10.30.Zb015.0015.f | Valvola a comando manuale a leva di materiale mix acciaio al carbonio-acciaio inox; geometria: a corpo piatto ¦ tipo wafer ¦ a passaggio totale ¦ a sfera; diametro nominale (Ø) [mm] = 50; pressione nominale [bar] = 25. Incluso: ghiera di lega ferrosa acciaio al carbonio SPECIFICHE TECNICHE: valvola con: corpo di lega ferrosa acciaio al carbonio, stelo di lega ferrosa acciaio inox, sfera di lega ferrosa acciaio inox, anello sede valvola di plastica politetrafluoroetilene (PTFE), leva di manovra di lega ferrosa acciaio al carbonio con finitura di gomma generica |  | RISORSA MATERIALE | IMPIANTI IDRAULICI DISTRIBUZIONE | PRODOTTI | VALVOLA | [7 empty] | MM.13.010.0080.f | Valvole a sfera in acciaio al carbonio e inox, a corpo piatto, tipo wafer, a passaggio totale - PN25 - DN50 | nd | a comando manuale a leva | [10 empty] | 1 | cad | nd | nd - | nd - | materiale mix acciaio al carbonio-acciaio inox | pressione nominale [bar] = 25.0 nd nd nd - | nd - |  | a corpo piatto - tipo wafer - a passaggio totale - a sfera - | diametro nominale (Ø) [mm] = 50.0 nd nd nd - | valvola con: corpo di lega ferrosa acciaio al carbonio, stelo di lega ferrosa acciaio inox, sfera di lega ferrosa acciaio inox, anello sede valvola di plastica politetrafluoroetilene (PTFE), leva di manovra di lega ferrosa acciaio al carbonio con finitura di gomma generica | nd - | nd - | nd - | nd | nd - | NO |  |  |  |  | nd |  |  |  |  | nd | nd | nd |  | nd | nd | nd | ghiera di lega ferrosa acciaio al carbonio | nd | nd | NO | NO
LOM251.RM.85.10.30.Zb015.0015.g | Valvola a comando manuale a leva di materiale mix acciaio al carbonio-acciaio inox; geometria: a corpo piatto ¦ tipo wafer ¦ a passaggio totale ¦ a sfera; diametro nominale (Ø) [mm] = 65; pressione nominale [bar] = 25. Incluso: ghiera di lega ferrosa acciaio al carbonio SPECIFICHE TECNICHE: valvola con: corpo di lega ferrosa acciaio al carbonio, stelo di lega ferrosa acciaio inox, sfera di lega ferrosa acciaio inox, anello sede valvola di plastica politetrafluoroetilene (PTFE), leva di manovra di lega ferrosa acciaio al carbonio con finitura di gomma generica | 1 cad | 130.46 | 103.13 | 0 | RM.85.10.30.Zb015.0015.g | Valvola a comando manuale a leva di materiale mix acciaio al carbonio-acciaio inox; geometria: a corpo piatto ¦ tipo wafer ¦ a passaggio totale ¦ a sfera; diametro nominale (Ø) [mm] = 65; pressione nominale [bar] = 25. Incluso: ghiera di lega ferrosa acciaio al carbonio SPECIFICHE TECNICHE: valvola con: corpo di lega ferrosa acciaio al carbonio, stelo di lega ferrosa acciaio inox, sfera di lega ferrosa acciaio inox, anello sede valvola di plastica politetrafluoroetilene (PTFE), leva di manovra di lega ferrosa acciaio al carbonio con finitura di gomma generica |  | RISORSA MATERIALE | IMPIANTI IDRAULICI DISTRIBUZIONE | PRODOTTI | VALVOLA | [7 empty] | MM.13.010.0080.g | Valvole a sfera in acciaio al carbonio e inox, a corpo piatto, tipo wafer, a passaggio totale - PN25 - DN65 | nd | a comando manuale a leva | [10 empty] | 1 | cad | nd | nd - | nd - | materiale mix acciaio al carbonio-acciaio inox | pressione nominale [bar] = 25.0 nd nd nd - | nd - |  | a corpo piatto - a passaggio totale - a sfera - tipo wafer - | diametro nominale (Ø) [mm] = 65.0 nd nd nd - | valvola con: corpo di lega ferrosa acciaio al carbonio, stelo di lega ferrosa acciaio inox, sfera di lega ferrosa acciaio inox, anello sede valvola di plastica politetrafluoroetilene (PTFE), leva di manovra di lega ferrosa acciaio al carbonio con finitura di gomma generica | nd - | nd - | nd - | nd | nd - | NO |  |  |  |  | nd |  |  |  |  | nd | nd | nd |  | nd | nd | nd | ghiera di lega ferrosa acciaio al carbonio | nd | nd | NO | NO
LOM251.RM.85.10.30.Zb015.0015.h | Valvola a comando manuale a leva di materiale mix acciaio al carbonio-acciaio inox; geometria: a corpo piatto ¦ tipo wafer ¦ a passaggio totale ¦ a sfera; diametro nominale (Ø) [mm] = 80; pressione nominale [bar] = 25. Incluso: ghiera di lega ferrosa acciaio al carbonio SPECIFICHE TECNICHE: valvola con: corpo di lega ferrosa acciaio al carbonio, stelo di lega ferrosa acciaio inox, sfera di lega ferrosa acciaio inox, anello sede valvola di plastica politetrafluoroetilene (PTFE), leva di manovra di lega ferrosa acciaio al carbonio con finitura di gomma generica | 1 cad | 162.49 | 128.45 | 0 | RM.85.10.30.Zb015.0015.h | Valvola a comando manuale a leva di materiale mix acciaio al carbonio-acciaio inox; geometria: a corpo piatto ¦ tipo wafer ¦ a passaggio totale ¦ a sfera; diametro nominale (Ø) [mm] = 80; pressione nominale [bar] = 25. Incluso: ghiera di lega ferrosa acciaio al carbonio SPECIFICHE TECNICHE: valvola con: corpo di lega ferrosa acciaio al carbonio, stelo di lega ferrosa acciaio inox, sfera di lega ferrosa acciaio inox, anello sede valvola di plastica politetrafluoroetilene (PTFE), leva di manovra di lega ferrosa acciaio al carbonio con finitura di gomma generica |  | RISORSA MATERIALE | IMPIANTI IDRAULICI DISTRIBUZIONE | PRODOTTI | VALVOLA | [7 empty] | MM.13.010.0080.h | Valvole a sfera in acciaio al carbonio e inox, a corpo piatto, tipo wafer, a passaggio totale - PN25 - DN80 | nd | a comando manuale a leva | [10 empty] | 1 | cad | nd | nd - | nd - | materiale mix acciaio al carbonio-acciaio inox | pressione nominale [bar] = 25.0 nd nd nd - | nd - |  | a corpo piatto - tipo wafer - a passaggio totale - a sfera - | diametro nominale (Ø) [mm] = 80.0 nd nd nd - | valvola con: corpo di lega ferrosa acciaio al carbonio, stelo di lega ferrosa acciaio inox, sfera di lega ferrosa acciaio inox, anello sede valvola di plastica politetrafluoroetilene (PTFE), leva di manovra di lega ferrosa acciaio al carbonio con finitura di gomma generica | nd - | nd - | nd - | nd | nd - | NO |  |  |  |  | nd |  |  |  |  | nd | nd | nd |  | nd | nd | nd | ghiera di lega ferrosa acciaio al carbonio | nd | nd | NO | NO
LOM251.RM.85.10.30.Zb015.0015.i | Valvola a comando manuale a leva di materiale mix acciaio al carbonio-acciaio inox; geometria: a corpo piatto ¦ tipo wafer ¦ a passaggio totale ¦ a sfera; diametro nominale (Ø) [mm] = 100; pressione nominale [bar] = 25. Incluso: ghiera di lega ferrosa acciaio al carbonio SPECIFICHE TECNICHE: valvola con: corpo di lega ferrosa acciaio al carbonio, stelo di lega ferrosa acciaio inox, sfera di lega ferrosa acciaio inox, anello sede valvola di plastica politetrafluoroetilene (PTFE), leva di manovra di lega ferrosa acciaio al carbonio con finitura di gomma generica | 1 cad | 264.57 | 209.15 | 0 | RM.85.10.30.Zb015.0015.i | Valvola a comando manuale a leva di materiale mix acciaio al carbonio-acciaio inox; geometria: a corpo piatto ¦ tipo wafer ¦ a passaggio totale ¦ a sfera; diametro nominale (Ø) [mm] = 100; pressione nominale [bar] = 25. Incluso: ghiera di lega ferrosa acciaio al carbonio SPECIFICHE TECNICHE: valvola con: corpo di lega ferrosa acciaio al carbonio, stelo di lega ferrosa acciaio inox, sfera di lega ferrosa acciaio inox, anello sede valvola di plastica politetrafluoroetilene (PTFE), leva di manovra di lega ferrosa acciaio al carbonio con finitura di gomma generica |  | RISORSA MATERIALE | IMPIANTI IDRAULICI DISTRIBUZIONE | PRODOTTI | VALVOLA | [7 empty] | MM.13.010.0080.i | Valvole a sfera in acciaio al carbonio e inox, a corpo piatto, tipo wafer, a passaggio totale - PN25 - DN100 | nd | a comando manuale a leva | [10 empty] | 1 | cad | nd | nd - | nd - | materiale mix acciaio al carbonio-acciaio inox | pressione nominale [bar] = 25.0 nd nd nd - | nd - |  | a corpo piatto - tipo wafer - a passaggio totale - a sfera - | diametro nominale (Ø) [mm] = 100.0 nd nd nd - | valvola con: corpo di lega ferrosa acciaio al carbonio, stelo di lega ferrosa acciaio inox, sfera di lega ferrosa acciaio inox, anello sede valvola di plastica politetrafluoroetilene (PTFE), leva di manovra di lega ferrosa acciaio al carbonio con finitura di gomma generica | nd - | nd - | nd - | nd | nd - | NO |  |  |  |  | nd |  |  |  |  | nd | nd | nd |  | nd | nd | nd | ghiera di lega ferrosa acciaio al carbonio | nd | nd | NO | NO
LOM251.RM.85.10.30.Zb015.0015.j | Valvola a comando manuale a leva di materiale mix acciaio al carbonio-acciaio inox; geometria: a corpo piatto ¦ tipo wafer ¦ a passaggio totale ¦ a sfera; diametro nominale (Ø) [mm] = 125; pressione nominale [bar] = 25. Incluso: ghiera di lega ferrosa acciaio al carbonio SPECIFICHE TECNICHE: valvola con: corpo di lega ferrosa acciaio al carbonio, stelo di lega ferrosa acciaio inox, sfera di lega ferrosa acciaio inox, anello sede valvola di plastica politetrafluoroetilene (PTFE), leva di manovra di lega ferrosa acciaio al carbonio con finitura di gomma generica | 1 cad | 469.63 | 371.25 | 0 | RM.85.10.30.Zb015.0015.j | Valvola a comando manuale a leva di materiale mix acciaio al carbonio-acciaio inox; geometria: a corpo piatto ¦ tipo wafer ¦ a passaggio totale ¦ a sfera; diametro nominale (Ø) [mm] = 125; pressione nominale [bar] = 25. Incluso: ghiera di lega ferrosa acciaio al carbonio SPECIFICHE TECNICHE: valvola con: corpo di lega ferrosa acciaio al carbonio, stelo di lega ferrosa acciaio inox, sfera di lega ferrosa acciaio inox, anello sede valvola di plastica politetrafluoroetilene (PTFE), leva di manovra di lega ferrosa acciaio al carbonio con finitura di gomma generica |  | RISORSA MATERIALE | IMPIANTI IDRAULICI DISTRIBUZIONE | PRODOTTI | VALVOLA | [7 empty] | MM.13.010.0080.l | Valvole a sfera in acciaio al carbonio e inox, a corpo piatto, tipo wafer, a passaggio totale - PN25 - DN125 | nd | a comando manuale a leva | [10 empty] | 1 | cad | nd | nd - | nd - | materiale mix acciaio al carbonio-acciaio inox | pressione nominale [bar] = 25.0 nd nd nd - | nd - |  | a corpo piatto - tipo wafer - a passaggio totale - a sfera - | diametro nominale (Ø) [mm] = 125.0 nd nd nd - | valvola con: corpo di lega ferrosa acciaio al carbonio, stelo di lega ferrosa acciaio inox, sfera di lega ferrosa acciaio inox, anello sede valvola di plastica politetrafluoroetilene (PTFE), leva di manovra di lega ferrosa acciaio al carbonio con finitura di gomma generica | nd - | nd - | nd - | nd | nd - | NO |  |  |  |  | nd |  |  |  |  | nd | nd | nd |  | nd | nd | nd | ghiera di lega ferrosa acciaio al carbonio | nd | nd | NO | NO
LOM251.RM.85.10.30.Zb015.0015.k | Valvola a comando manuale a leva di materiale mix acciaio al carbonio-acciaio inox; geometria: a corpo piatto ¦ tipo wafer ¦ a passaggio totale ¦ a sfera; diametro nominale (Ø) [mm] = 150; pressione nominale [bar] = 25. Incluso: ghiera di lega ferrosa acciaio al carbonio SPECIFICHE TECNICHE: valvola con: corpo di lega ferrosa acciaio al carbonio, stelo di lega ferrosa acciaio inox, sfera di lega ferrosa acciaio inox, anello sede valvola di plastica politetrafluoroetilene (PTFE), leva di manovra di lega ferrosa acciaio al carbonio con finitura di gomma generica | 1 cad | 802.41 | 634.31 | 0 | RM.85.10.30.Zb015.0015.k | Valvola a comando manuale a leva di materiale mix acciaio al carbonio-acciaio inox; geometria: a corpo piatto ¦ tipo wafer ¦ a passaggio totale ¦ a sfera; diametro nominale (Ø) [mm] = 150; pressione nominale [bar] = 25. Incluso: ghiera di lega ferrosa acciaio al carbonio SPECIFICHE TECNICHE: valvola con: corpo di lega ferrosa acciaio al carbonio, stelo di lega ferrosa acciaio inox, sfera di lega ferrosa acciaio inox, anello sede valvola di plastica politetrafluoroetilene (PTFE), leva di manovra di lega ferrosa acciaio al carbonio con finitura di gomma generica |  | RISORSA MATERIALE | IMPIANTI IDRAULICI DISTRIBUZIONE | PRODOTTI | VALVOLA | [7 empty] | MM.13.010.0080.m | Valvole a sfera in acciaio al carbonio e inox, a corpo piatto, tipo wafer, a passaggio totale - PN25 - DN150 | nd | a comando manuale a leva | [10 empty] | 1 | cad | nd | nd - | nd - | materiale mix acciaio al carbonio-acciaio inox | pressione nominale [bar] = 25.0 nd nd nd - | nd - |  | a corpo piatto - tipo wafer - a passaggio totale - a sfera - | diametro nominale (Ø) [mm] = 150.0 nd nd nd - | valvola con: corpo di lega ferrosa acciaio al carbonio, stelo di lega ferrosa acciaio inox, sfera di lega ferrosa acciaio inox, anello sede valvola di plastica politetrafluoroetilene (PTFE), leva di manovra di lega ferrosa acciaio al carbonio con finitura di gomma generica | nd - | nd - | nd - | nd | nd - | NO |  |  |  |  | nd |  |  |  |  | nd | nd | nd |  | nd | nd | nd | ghiera di lega ferrosa acciaio al carbonio | nd | nd | NO | NO
LOM251.RM.85.10.30.Zb014.0250.- | Valvola a comando manuale a volantino di materiale mix ghisa-ottone; geometria: a corpo piatto ¦ a vite interna; diametro nominale (Ø) [mm] = 40; pressione nominale [bar] = 10. Incluso: guarnizione di gomma SBR; baderna per tenuta stelo; cuneo di lega rame ottone SPECIFICHE TECNICHE: valvola con: corpo di lega ferrosa ghisa generico, stelo di lega rame ottone, anello sede di tenuta valvola di lega rame ottone, volantino di lega ferrosa ghisa generico | 1 cad | 42.11 | 33.29 | 0 | RM.85.10.30.Zb014.0250.- | Valvola a comando manuale a volantino di materiale mix ghisa-ottone; geometria: a corpo piatto ¦ a vite interna; diametro nominale (Ø) [mm] = 40; pressione nominale [bar] = 10. Incluso: guarnizione di gomma SBR; baderna per tenuta stelo; cuneo di lega rame ottone SPECIFICHE TECNICHE: valvola con: corpo di lega ferrosa ghisa generico, stelo di lega rame ottone, anello sede di tenuta valvola di lega rame ottone, volantino di lega ferrosa ghisa generico |  | RISORSA MATERIALE | IMPIANTI IDRAULICI DISTRIBUZIONE | PRODOTTI | VALVOLA | [7 empty] | MM.13.030.0010.a | Saracinesche in ghisa e ottone a corpo piatto a vite interna - PN10. - DN40 | nd | a comando manuale a volantino | [10 empty] | 1 | cad | nd | nd - | nd - | materiale mix ghisa-ottone | pressione nominale [bar] = 10.0 nd nd nd - | nd - |  | a corpo piatto - a vite interna - | diametro nominale (Ø) [mm] = 40.0 nd nd nd - | valvola con: corpo di lega ferrosa ghisa generico, stelo di lega rame ottone, anello sede di tenuta valvola di lega rame ottone, volantino di lega ferrosa ghisa generico | nd - | nd - | nd - | nd | nd - | NO |  |  |  |  | nd |  |  |  |  | nd | nd | nd |  | nd | nd | nd | guarnizione di gomma SBR; baderna per tenuta stelo; cuneo di lega rame ottone | nd | nd | NO | NO
LOM251.RM.85.10.30.Zb015.0250.a | Valvola a comando manuale a volantino di materiale mix acciaio al carbonio-acciaio inox; geometria: a saracinesca; diametro nominale (Ø) [mm] = 50; pressione nominale [bar] = 10. Incluso: guarnizione del tipo senza amianto; cappello di lega ferrosa acciaio al carbonio; cuneo di lega ferrosa acciaio al carbonio SPECIFICHE TECNICHE: valvola con: corpo di lega ferrosa acciaio al carbonio, stelo di lega ferrosa acciaio inox, anello sede di tenuta valvola di lega ferrosa acciaio inox, volantino di lega ferrosa acciaio al carbonio | 1 cad | 265.49 | 209.87 | 0 | RM.85.10.30.Zb015.0250.a | Valvola a comando manuale a volantino di materiale mix acciaio al carbonio-acciaio inox; geometria: a saracinesca; diametro nominale (Ø) [mm] = 50; pressione nominale [bar] = 10. Incluso: guarnizione del tipo senza amianto; cappello di lega ferrosa acciaio al carbonio; cuneo di lega ferrosa acciaio al carbonio SPECIFICHE TECNICHE: valvola con: corpo di lega ferrosa acciaio al carbonio, stelo di lega ferrosa acciaio inox, anello sede di tenuta valvola di lega ferrosa acciaio inox, volantino di lega ferrosa acciaio al carbonio |  | RISORSA MATERIALE | IMPIANTI IDRAULICI DISTRIBUZIONE | PRODOTTI | VALVOLA | [7 empty] | MM.13.030.0070.a | Saracinesche in acciaio al carbonio e inox - PN10 - DN50 | nd | a comando manuale a volantino | [10 empty] | 1 | cad | nd | nd - | nd - | materiale mix acciaio al carbonio-acciaio inox | pressione nominale [bar] = 10.0 nd nd nd - | nd - |  | a saracinesca - | diametro nominale (Ø) [mm] = 50.0 nd nd nd - | valvola con: corpo di lega ferrosa acciaio al carbonio, stelo di lega ferrosa acciaio inox, anello sede di tenuta valvola di lega ferrosa acciaio inox, volantino di lega ferrosa acciaio al carbonio | nd - | nd - | nd - | nd | nd - | NO |  |  |  |  | nd |  |  |  |  | nd | nd | nd |  | nd | nd | nd | guarnizione del tipo senza amianto; cappello di lega ferrosa acciaio al carbonio; cuneo di lega ferrosa acciaio al carbonio | nd | nd | NO | NO
LOM251.RM.85.10.30.Zb015.0250.b | Valvola a comando manuale a volantino di materiale mix acciaio al carbonio-acciaio inox; geometria: a saracinesca; diametro nominale (Ø) [mm] = 65; pressione nominale [bar] = 10. Incluso: guarnizione del tipo senza amianto; cappello di lega ferrosa acciaio al carbonio; cuneo di lega ferrosa acciaio al carbonio SPECIFICHE TECNICHE: valvola con: corpo di lega ferrosa acciaio al carbonio, stelo di lega ferrosa acciaio inox, anello sede di tenuta valvola di lega ferrosa acciaio inox, volantino di lega ferrosa acciaio al carbonio | 1 cad | 347.86 | 274.99 | 0 | RM.85.10.30.Zb015.0250.b | Valvola a comando manuale a volantino di materiale mix acciaio al carbonio-acciaio inox; geometria: a saracinesca; diametro nominale (Ø) [mm] = 65; pressione nominale [bar] = 10. Incluso: guarnizione del tipo senza amianto; cappello di lega ferrosa acciaio al carbonio; cuneo di lega ferrosa acciaio al carbonio SPECIFICHE TECNICHE: valvola con: corpo di lega ferrosa acciaio al carbonio, stelo di lega ferrosa acciaio inox, anello sede di tenuta valvola di lega ferrosa acciaio inox, volantino di lega ferrosa acciaio al carbonio |  | RISORSA MATERIALE | IMPIANTI IDRAULICI DISTRIBUZIONE | PRODOTTI | VALVOLA | [7 empty] | MM.13.030.0070.b | Saracinesche in acciaio al carbonio e inox - PN10 - DN65 | nd | a comando manuale a volantino | [10 empty] | 1 | cad | nd | nd - | nd - | materiale mix acciaio al carbonio-acciaio inox | pressione nominale [bar] = 10.0 nd nd nd - | nd - |  | a saracinesca - | diametro nominale (Ø) [mm] = 65.0 nd nd nd - | valvola con: corpo di lega ferrosa acciaio al carbonio, stelo di lega ferrosa acciaio inox, anello sede di tenuta valvola di lega ferrosa acciaio inox, volantino di lega ferrosa acciaio al carbonio | nd - | nd - | nd - | nd | nd - | NO |  |  |  |  | nd |  |  |  |  | nd | nd | nd |  | nd | nd | nd | guarnizione del tipo senza amianto; cappello di lega ferrosa acciaio al carbonio; cuneo di lega ferrosa acciaio al carbonio | nd | nd | NO | NO
LOM251.RM.85.10.30.Zb015.0250.c | Valvola a comando manuale a volantino di materiale mix acciaio al carbonio-acciaio inox; geometria: a saracinesca; diametro nominale (Ø) [mm] = 80; pressione nominale [bar] = 10. Incluso: guarnizione del tipo senza amianto; cappello di lega ferrosa acciaio al carbonio; cuneo di lega ferrosa acciaio al carbonio SPECIFICHE TECNICHE: valvola con: corpo di lega ferrosa acciaio al carbonio, stelo di lega ferrosa acciaio inox, anello sede di tenuta valvola di lega ferrosa acciaio inox, volantino di lega ferrosa acciaio al carbonio | 1 cad | 382.68 | 302.51 | 0 | RM.85.10.30.Zb015.0250.c | Valvola a comando manuale a volantino di materiale mix acciaio al carbonio-acciaio inox; geometria: a saracinesca; diametro nominale (Ø) [mm] = 80; pressione nominale [bar] = 10. Incluso: guarnizione del tipo senza amianto; cappello di lega ferrosa acciaio al carbonio; cuneo di lega ferrosa acciaio al carbonio SPECIFICHE TECNICHE: valvola con: corpo di lega ferrosa acciaio al carbonio, stelo di lega ferrosa acciaio inox, anello sede di tenuta valvola di lega ferrosa acciaio inox, volantino di lega ferrosa acciaio al carbonio |  | RISORSA MATERIALE | IMPIANTI IDRAULICI DISTRIBUZIONE | PRODOTTI | VALVOLA | [7 empty] | MM.13.030.0070.c | Saracinesche in acciaio al carbonio e inox - PN10 - DN80 | nd | a comando manuale a volantino | [10 empty] | 1 | cad | nd | nd - | nd - | materiale mix acciaio al carbonio-acciaio inox | pressione nominale [bar] = 10.0 nd nd nd - | nd - |  | a saracinesca - | diametro nominale (Ø) [mm] = 80.0 nd nd nd - | valvola con: corpo di lega ferrosa acciaio al carbonio, stelo di lega ferrosa acciaio inox, anello sede di tenuta valvola di lega ferrosa acciaio inox, volantino di lega ferrosa acciaio al carbonio | nd - | nd - | nd - | nd | nd - | NO |  |  |  |  | nd |  |  |  |  | nd | nd | nd |  | nd | nd | nd | guarnizione del tipo senza amianto; cappello di lega ferrosa acciaio al carbonio; cuneo di lega ferrosa acciaio al carbonio | nd | nd | NO | NO
LOM251.RM.85.10.30.Zb015.0250.d | Valvola a comando manuale a volantino di materiale mix acciaio al carbonio-acciaio inox; geometria: a saracinesca; diametro nominale (Ø) [mm] = 100; pressione nominale [bar] = 10. Incluso: guarnizione del tipo senza amianto; cappello di lega ferrosa acciaio al carbonio; cuneo di lega ferrosa acciaio al carbonio SPECIFICHE TECNICHE: valvola con: corpo di lega ferrosa acciaio al carbonio, stelo di lega ferrosa acciaio inox, anello sede di tenuta valvola di lega ferrosa acciaio inox, volantino di lega ferrosa acciaio al carbonio | 1 cad | 452.25 | 357.51 | 0 | RM.85.10.30.Zb015.0250.d | Valvola a comando manuale a volantino di materiale mix acciaio al carbonio-acciaio inox; geometria: a saracinesca; diametro nominale (Ø) [mm] = 100; pressione nominale [bar] = 10. Incluso: guarnizione del tipo senza amianto; cappello di lega ferrosa acciaio al carbonio; cuneo di lega ferrosa acciaio al carbonio SPECIFICHE TECNICHE: valvola con: corpo di lega ferrosa acciaio al carbonio, stelo di lega ferrosa acciaio inox, anello sede di tenuta valvola di lega ferrosa acciaio inox, volantino di lega ferrosa acciaio al carbonio |  | RISORSA MATERIALE | IMPIANTI IDRAULICI DISTRIBUZIONE | PRODOTTI | VALVOLA | [7 empty] | MM.13.030.0070.d | Saracinesche in acciaio al carbonio e inox - PN10 - DN100 | nd | a comando manuale a volantino | [10 empty] | 1 | cad | nd | nd - | nd - | materiale mix acciaio al carbonio-acciaio inox | pressione nominale [bar] = 10.0 nd nd nd - | nd - |  | a saracinesca - | diametro nominale (Ø) [mm] = 100.0 nd nd nd - | valvola con: corpo di lega ferrosa acciaio al carbonio, stelo di lega ferrosa acciaio inox, anello sede di tenuta valvola di lega ferrosa acciaio inox, volantino di lega ferrosa acciaio al carbonio | nd - | nd - | nd - | nd | nd - | NO |  |  |  |  | nd |  |  |  |  | nd | nd | nd |  | nd | nd | nd | guarnizione del tipo senza amianto; cappello di lega ferrosa acciaio al carbonio; cuneo di lega ferrosa acciaio al carbonio | nd | nd | NO | NO
LOM251.RM.85.10.30.Zb015.0250.e | Valvola a comando manuale a volantino di materiale mix acciaio al carbonio-acciaio inox; geometria: a saracinesca; diametro nominale (Ø) [mm] = 125; pressione nominale [bar] = 10. Incluso: guarnizione del tipo senza amianto; cappello di lega ferrosa acciaio al carbonio; cuneo di lega ferrosa acciaio al carbonio SPECIFICHE TECNICHE: valvola con: corpo di lega ferrosa acciaio al carbonio, stelo di lega ferrosa acciaio inox, anello sede di tenuta valvola di lega ferrosa acciaio inox, volantino di lega ferrosa acciaio al carbonio | 1 cad | 633.06 | 500.44 | 0 | RM.85.10.30.Zb015.0250.e | Valvola a comando manuale a volantino di materiale mix acciaio al carbonio-acciaio inox; geometria: a saracinesca; diametro nominale (Ø) [mm] = 125; pressione nominale [bar] = 10. Incluso: guarnizione del tipo senza amianto; cappello di lega ferrosa acciaio al carbonio; cuneo di lega ferrosa acciaio al carbonio SPECIFICHE TECNICHE: valvola con: corpo di lega ferrosa acciaio al carbonio, stelo di lega ferrosa acciaio inox, anello sede di tenuta valvola di lega ferrosa acciaio inox, volantino di lega ferrosa acciaio al carbonio |  | RISORSA MATERIALE | IMPIANTI IDRAULICI DISTRIBUZIONE | PRODOTTI | VALVOLA | [7 empty] | MM.13.030.0070.e | Saracinesche in acciaio al carbonio e inox - PN10 - DN125 | nd | a comando manuale a volantino | [10 empty] | 1 | cad | nd | nd - | nd - | materiale mix acciaio al carbonio-acciaio inox | pressione nominale [bar] = 10.0 nd nd nd - | nd - |  | a saracinesca - | diametro nominale (Ø) [mm] = 125.0 nd nd nd - | valvola con: corpo di lega ferrosa acciaio al carbonio, stelo di lega ferrosa acciaio inox, anello sede di tenuta valvola di lega ferrosa acciaio inox, volantino di lega ferrosa acciaio al carbonio | nd - | nd - | nd - | nd | nd - | NO |  |  |  |  | nd |  |  |  |  | nd | nd | nd |  | nd | nd | nd | guarnizione del tipo senza amianto; cappello di lega ferrosa acciaio al carbonio; cuneo di lega ferrosa acciaio al carbonio | nd | nd | NO | NO
LOM251.RM.85.10.30.Zb015.0250.f | Valvola a comando manuale a volantino di materiale mix acciaio al carbonio-acciaio inox; geometria: a saracinesca; diametro nominale (Ø) [mm] = 150; pressione nominale [bar] = 10. Incluso: guarnizione del tipo senza amianto; cappello di lega ferrosa acciaio al carbonio; cuneo di lega ferrosa acciaio al carbonio SPECIFICHE TECNICHE: valvola con: corpo di lega ferrosa acciaio al carbonio, stelo di lega ferrosa acciaio inox, anello sede di tenuta valvola di lega ferrosa acciaio inox, volantino di lega ferrosa acciaio al carbonio | 1 cad | 733.29 | 579.68 | 0 | RM.85.10.30.Zb015.0250.f | Valvola a comando manuale a volantino di materiale mix acciaio al carbonio-acciaio inox; geometria: a saracinesca; diametro nominale (Ø) [mm] = 150; pressione nominale [bar] = 10. Incluso: guarnizione del tipo senza amianto; cappello di lega ferrosa acciaio al carbonio; cuneo di lega ferrosa acciaio al carbonio SPECIFICHE TECNICHE: valvola con: corpo di lega ferrosa acciaio al carbonio, stelo di lega ferrosa acciaio inox, anello sede di tenuta valvola di lega ferrosa acciaio inox, volantino di lega ferrosa acciaio al carbonio |  | RISORSA MATERIALE | IMPIANTI IDRAULICI DISTRIBUZIONE | PRODOTTI | VALVOLA | [7 empty] | MM.13.030.0070.f | Saracinesche in acciaio al carbonio e inox - PN10 - DN150 | nd | a comando manuale a volantino | [10 empty] | 1 | cad | nd | nd - | nd - | materiale mix acciaio al carbonio-acciaio inox | pressione nominale [bar] = 10.0 nd nd nd - | nd - |  | a saracinesca - | diametro nominale (Ø) [mm] = 150.0 nd nd nd - | valvola con: corpo di lega ferrosa acciaio al carbonio, stelo di lega ferrosa acciaio inox, anello sede di tenuta valvola di lega ferrosa acciaio inox, volantino di lega ferrosa acciaio al carbonio | nd - | nd - | nd - | nd | nd - | NO |  |  |  |  | nd |  |  |  |  | nd | nd | nd |  | nd | nd | nd | guarnizione del tipo senza amianto; cappello di lega ferrosa acciaio al carbonio; cuneo di lega ferrosa acciaio al carbonio | nd | nd | NO | NO
LOM251.RM.85.10.30.Zb015.0250.g | Valvola a comando manuale a volantino di materiale mix acciaio al carbonio-acciaio inox; geometria: a saracinesca; diametro nominale (Ø) [mm] = 200; pressione nominale [bar] = 10. Incluso: guarnizione del tipo senza amianto; cappello di lega ferrosa acciaio al carbonio; cuneo di lega ferrosa acciaio al carbonio SPECIFICHE TECNICHE: valvola con: corpo di lega ferrosa acciaio al carbonio, stelo di lega ferrosa acciaio inox, anello sede di tenuta valvola di lega ferrosa acciaio inox, volantino di lega ferrosa acciaio al carbonio | 1 cad | 1085.29 | 857.94 | 0 | RM.85.10.30.Zb015.0250.g | Valvola a comando manuale a volantino di materiale mix acciaio al carbonio-acciaio inox; geometria: a saracinesca; diametro nominale (Ø) [mm] = 200; pressione nominale [bar] = 10. Incluso: guarnizione del tipo senza amianto; cappello di lega ferrosa acciaio al carbonio; cuneo di lega ferrosa acciaio al carbonio SPECIFICHE TECNICHE: valvola con: corpo di lega ferrosa acciaio al carbonio, stelo di lega ferrosa acciaio inox, anello sede di tenuta valvola di lega ferrosa acciaio inox, volantino di lega ferrosa acciaio al carbonio |  | RISORSA MATERIALE | IMPIANTI IDRAULICI DISTRIBUZIONE | PRODOTTI | VALVOLA | [7 empty] | MM.13.030.0070.g | Saracinesche in acciaio al carbonio e inox - PN10 - DN200 | nd | a comando manuale a volantino | [10 empty] | 1 | cad | nd | nd - | nd - | materiale mix acciaio al carbonio-acciaio inox | pressione nominale [bar] = 10.0 nd nd nd - | nd - |  | a saracinesca - | diametro nominale (Ø) [mm] = 200.0 nd nd nd - | valvola con: corpo di lega ferrosa acciaio al carbonio, stelo di lega ferrosa acciaio inox, anello sede di tenuta valvola di lega ferrosa acciaio inox, volantino di lega ferrosa acciaio al carbonio | nd - | nd - | nd - | nd | nd - | NO |  |  |  |  | nd |  |  |  |  | nd | nd | nd |  | nd | nd | nd | guarnizione del tipo senza amianto; cappello di lega ferrosa acciaio al carbonio; cuneo di lega ferrosa acciaio al carbonio | nd | nd | NO | NO
LOM251.RM.85.10.30.Zb015.0250.h | Valvola a comando manuale a volantino di materiale mix acciaio al carbonio-acciaio inox; geometria: a saracinesca; diametro nominale (Ø) [mm] = 250; pressione nominale [bar] = 10. Incluso: guarnizione del tipo senza amianto; cappello di lega ferrosa acciaio al carbonio; cuneo di lega ferrosa acciaio al carbonio SPECIFICHE TECNICHE: valvola con: corpo di lega ferrosa acciaio al carbonio, stelo di lega ferrosa acciaio inox, anello sede di tenuta valvola di lega ferrosa acciaio inox, volantino di lega ferrosa acciaio al carbonio | 1 cad | 1543.97 | 1220.53 | 0 | RM.85.10.30.Zb015.0250.h | Valvola a comando manuale a volantino di materiale mix acciaio al carbonio-acciaio inox; geometria: a saracinesca; diametro nominale (Ø) [mm] = 250; pressione nominale [bar] = 10. Incluso: guarnizione del tipo senza amianto; cappello di lega ferrosa acciaio al carbonio; cuneo di lega ferrosa acciaio al carbonio SPECIFICHE TECNICHE: valvola con: corpo di lega ferrosa acciaio al carbonio, stelo di lega ferrosa acciaio inox, anello sede di tenuta valvola di lega ferrosa acciaio inox, volantino di lega ferrosa acciaio al carbonio |  | RISORSA MATERIALE | IMPIANTI IDRAULICI DISTRIBUZIONE | PRODOTTI | VALVOLA | [7 empty] | MM.13.030.0070.h | Saracinesche in acciaio al carbonio e inox - PN10 - DN250 | nd | a comando manuale a volantino | [10 empty] | 1 | cad | nd | nd - | nd - | materiale mix acciaio al carbonio-acciaio inox | pressione nominale [bar] = 10.0 nd nd nd - | nd - |  | a saracinesca - | diametro nominale (Ø) [mm] = 250.0 nd nd nd - | valvola con: corpo di lega ferrosa acciaio al carbonio, stelo di lega ferrosa acciaio inox, anello sede di tenuta valvola di lega ferrosa acciaio inox, volantino di lega ferrosa acciaio al carbonio | nd - | nd - | nd - | nd | nd - | NO |  |  |  |  | nd |  |  |  |  | nd | nd | nd |  | nd | nd | nd | guarnizione del tipo senza amianto; cappello di lega ferrosa acciaio al carbonio; cuneo di lega ferrosa acciaio al carbonio | nd | nd | NO | NO
LOM251.RM.85.10.30.Zb015.0250.i | Valvola a comando manuale a volantino di materiale mix acciaio al carbonio-acciaio inox; geometria: a saracinesca; diametro nominale (Ø) [mm] = 300; pressione nominale [bar] = 10. Incluso: guarnizione del tipo senza amianto; cappello di lega ferrosa acciaio al carbonio; cuneo di lega ferrosa acciaio al carbonio SPECIFICHE TECNICHE: valvola con: corpo di lega ferrosa acciaio al carbonio, stelo di lega ferrosa acciaio inox, anello sede di tenuta valvola di lega ferrosa acciaio inox, volantino di lega ferrosa acciaio al carbonio | 1 cad | 2026.41 | 1601.9 | 0 | RM.85.10.30.Zb015.0250.i | Valvola a comando manuale a volantino di materiale mix acciaio al carbonio-acciaio inox; geometria: a saracinesca; diametro nominale (Ø) [mm] = 300; pressione nominale [bar] = 10. Incluso: guarnizione del tipo senza amianto; cappello di lega ferrosa acciaio al carbonio; cuneo di lega ferrosa acciaio al carbonio SPECIFICHE TECNICHE: valvola con: corpo di lega ferrosa acciaio al carbonio, stelo di lega ferrosa acciaio inox, anello sede di tenuta valvola di lega ferrosa acciaio inox, volantino di lega ferrosa acciaio al carbonio |  | RISORSA MATERIALE | IMPIANTI IDRAULICI DISTRIBUZIONE | PRODOTTI | VALVOLA | [7 empty] | MM.13.030.0070.i | Saracinesche in acciaio al carbonio e inox - PN10 - DN300 | nd | a comando manuale a volantino | [10 empty] | 1 | cad | nd | nd - | nd - | materiale mix acciaio al carbonio-acciaio inox | pressione nominale [bar] = 10.0 nd nd nd - | nd - |  | a saracinesca - | diametro nominale (Ø) [mm] = 300.0 nd nd nd - | valvola con: corpo di lega ferrosa acciaio al carbonio, stelo di lega ferrosa acciaio inox, anello sede di tenuta valvola di lega ferrosa acciaio inox, volantino di lega ferrosa acciaio al carbonio | nd - | nd - | nd - | nd | nd - | NO |  |  |  |  | nd |  |  |  |  | nd | nd | nd |  | nd | nd | nd | guarnizione del tipo senza amianto; cappello di lega ferrosa acciaio al carbonio; cuneo di lega ferrosa acciaio al carbonio | nd | nd | NO | NO
LOM251.RM.85.10.30.Zb015.0250.j | Valvola a comando manuale a volantino di materiale mix acciaio al carbonio-acciaio inox; geometria: a saracinesca; diametro nominale (Ø) [mm] = 350; pressione nominale [bar] = 10. Incluso: guarnizione del tipo senza amianto; cappello di lega ferrosa acciaio al carbonio; cuneo di lega ferrosa acciaio al carbonio SPECIFICHE TECNICHE: valvola con: corpo di lega ferrosa acciaio al carbonio, stelo di lega ferrosa acciaio inox, anello sede di tenuta valvola di lega ferrosa acciaio inox, volantino di lega ferrosa acciaio al carbonio | 1 cad | 2826.53 | 2234.41 | 0 | RM.85.10.30.Zb015.0250.j | Valvola a comando manuale a volantino di materiale mix acciaio al carbonio-acciaio inox; geometria: a saracinesca; diametro nominale (Ø) [mm] = 350; pressione nominale [bar] = 10. Incluso: guarnizione del tipo senza amianto; cappello di lega ferrosa acciaio al carbonio; cuneo di lega ferrosa acciaio al carbonio SPECIFICHE TECNICHE: valvola con: corpo di lega ferrosa acciaio al carbonio, stelo di lega ferrosa acciaio inox, anello sede di tenuta valvola di lega ferrosa acciaio inox, volantino di lega ferrosa acciaio al carbonio |  | RISORSA MATERIALE | IMPIANTI IDRAULICI DISTRIBUZIONE | PRODOTTI | VALVOLA | [7 empty] | MM.13.030.0070.l | Saracinesche in acciaio al carbonio e inox - PN10 - DN350 | nd | a comando manuale a volantino | [10 empty] | 1 | cad | nd | nd - | nd - | materiale mix acciaio al carbonio-acciaio inox | pressione nominale [bar] = 10.0 nd nd nd - | nd - |  | a saracinesca - | diametro nominale (Ø) [mm] = 350.0 nd nd nd - | valvola con: corpo di lega ferrosa acciaio al carbonio, stelo di lega ferrosa acciaio inox, anello sede di tenuta valvola di lega ferrosa acciaio inox, volantino di lega ferrosa acciaio al carbonio | nd - | nd - | nd - | nd | nd - | NO |  |  |  |  | nd |  |  |  |  | nd | nd | nd |  | nd | nd | nd | guarnizione del tipo senza amianto; cappello di lega ferrosa acciaio al carbonio; cuneo di lega ferrosa acciaio al carbonio | nd | nd | NO | NO
LOM251.RM.85.10.30.Zb015.0250.k | Valvola a comando manuale a volantino di materiale mix acciaio al carbonio-acciaio inox; geometria: a saracinesca; diametro nominale (Ø) [mm] = 400; pressione nominale [bar] = 10. Incluso: guarnizione del tipo senza amianto; cappello di lega ferrosa acciaio al carbonio; cuneo di lega ferrosa acciaio al carbonio SPECIFICHE TECNICHE: valvola con: corpo di lega ferrosa acciaio al carbonio, stelo di lega ferrosa acciaio inox, anello sede di tenuta valvola di lega ferrosa acciaio inox, volantino di lega ferrosa acciaio al carbonio | 1 cad | 3826.7 | 3025.06 | 0 | RM.85.10.30.Zb015.0250.k | Valvola a comando manuale a volantino di materiale mix acciaio al carbonio-acciaio inox; geometria: a saracinesca; diametro nominale (Ø) [mm] = 400; pressione nominale [bar] = 10. Incluso: guarnizione del tipo senza amianto; cappello di lega ferrosa acciaio al carbonio; cuneo di lega ferrosa acciaio al carbonio SPECIFICHE TECNICHE: valvola con: corpo di lega ferrosa acciaio al carbonio, stelo di lega ferrosa acciaio inox, anello sede di tenuta valvola di lega ferrosa acciaio inox, volantino di lega ferrosa acciaio al carbonio |  | RISORSA MATERIALE | IMPIANTI IDRAULICI DISTRIBUZIONE | PRODOTTI | VALVOLA | [7 empty] | MM.13.030.0070.m | Saracinesche in acciaio al carbonio e inox - PN10 - DN400 | nd | a comando manuale a volantino | [10 empty] | 1 | cad | nd | nd - | nd - | materiale mix acciaio al carbonio-acciaio inox | pressione nominale [bar] = 10.0 nd nd nd - | nd - |  | a saracinesca - | diametro nominale (Ø) [mm] = 400.0 nd nd nd - | valvola con: corpo di lega ferrosa acciaio al carbonio, stelo di lega ferrosa acciaio inox, anello sede di tenuta valvola di lega ferrosa acciaio inox, volantino di lega ferrosa acciaio al carbonio | nd - | nd - | nd - | nd | nd - | NO |  |  |  |  | nd |  |  |  |  | nd | nd | nd |  | nd | nd | nd | guarnizione del tipo senza amianto; cappello di lega ferrosa acciaio al carbonio; cuneo di lega ferrosa acciaio al carbonio | nd | nd | NO | NO
LOM251.RM.85.10.30.Zb015.0250.l | Valvola a comando manuale a volantino di materiale mix acciaio al carbonio-acciaio inox; geometria: a saracinesca; diametro nominale (Ø) [mm] = 50; pressione nominale [bar] = 25. Incluso: guarnizione del tipo senza amianto; cappello di lega ferrosa acciaio al carbonio; cuneo di lega ferrosa acciaio al carbonio SPECIFICHE TECNICHE: valvola con: corpo di lega ferrosa acciaio al carbonio, stelo di lega ferrosa acciaio inox, anello sede di tenuta valvola di lega ferrosa acciaio inox, volantino di lega ferrosa acciaio al carbonio | 1 cad | 313.09 | 247.5 | 0 | RM.85.10.30.Zb015.0250.l | Valvola a comando manuale a volantino di materiale mix acciaio al carbonio-acciaio inox; geometria: a saracinesca; diametro nominale (Ø) [mm] = 50; pressione nominale [bar] = 25. Incluso: guarnizione del tipo senza amianto; cappello di lega ferrosa acciaio al carbonio; cuneo di lega ferrosa acciaio al carbonio SPECIFICHE TECNICHE: valvola con: corpo di lega ferrosa acciaio al carbonio, stelo di lega ferrosa acciaio inox, anello sede di tenuta valvola di lega ferrosa acciaio inox, volantino di lega ferrosa acciaio al carbonio |  | RISORSA MATERIALE | IMPIANTI IDRAULICI DISTRIBUZIONE | PRODOTTI | VALVOLA | [7 empty] | MM.13.030.0080.a | Saracinesche in acciaio al carbonio e inox - PN25 - DN50 | nd | a comando manuale a volantino | [10 empty] | 1 | cad | nd | nd - | nd - | materiale mix acciaio al carbonio-acciaio inox | pressione nominale [bar] = 25.0 nd nd nd - | nd - |  | a saracinesca - | diametro nominale (Ø) [mm] = 50.0 nd nd nd - | valvola con: corpo di lega ferrosa acciaio al carbonio, stelo di lega ferrosa acciaio inox, anello sede di tenuta valvola di lega ferrosa acciaio inox, volantino di lega ferrosa acciaio al carbonio | nd - | nd - | nd - | nd | nd - | NO |  |  |  |  | nd |  |  |  |  | nd | nd | nd |  | nd | nd | nd | guarnizione del tipo senza amianto; cappello di lega ferrosa acciaio al carbonio; cuneo di lega ferrosa acciaio al carbonio | nd | nd | NO | NO
LOM251.RM.85.10.30.Zb015.0250.m | Valvola a comando manuale a volantino di materiale mix acciaio al carbonio-acciaio inox; geometria: a saracinesca; diametro nominale (Ø) [mm] = 65; pressione nominale [bar] = 25. Incluso: guarnizione del tipo senza amianto; cappello di lega ferrosa acciaio al carbonio; cuneo di lega ferrosa acciaio al carbonio SPECIFICHE TECNICHE: valvola con: corpo di lega ferrosa acciaio al carbonio, stelo di lega ferrosa acciaio inox, anello sede di tenuta valvola di lega ferrosa acciaio inox, volantino di lega ferrosa acciaio al carbonio | 1 cad | 398.22 | 314.8 | 0 | RM.85.10.30.Zb015.0250.m | Valvola a comando manuale a volantino di materiale mix acciaio al carbonio-acciaio inox; geometria: a saracinesca; diametro nominale (Ø) [mm] = 65; pressione nominale [bar] = 25. Incluso: guarnizione del tipo senza amianto; cappello di lega ferrosa acciaio al carbonio; cuneo di lega ferrosa acciaio al carbonio SPECIFICHE TECNICHE: valvola con: corpo di lega ferrosa acciaio al carbonio, stelo di lega ferrosa acciaio inox, anello sede di tenuta valvola di lega ferrosa acciaio inox, volantino di lega ferrosa acciaio al carbonio |  | RISORSA MATERIALE | IMPIANTI IDRAULICI DISTRIBUZIONE | PRODOTTI | VALVOLA | [7 empty] | MM.13.030.0080.b | Saracinesche in acciaio al carbonio e inox - PN25 - DN65 | nd | a comando manuale a volantino | [10 empty] | 1 | cad | nd | nd - | nd - | materiale mix acciaio al carbonio-acciaio inox | pressione nominale [bar] = 25.0 nd nd nd - | nd - |  | a saracinesca - | diametro nominale (Ø) [mm] = 65.0 nd nd nd - | valvola con: corpo di lega ferrosa acciaio al carbonio, stelo di lega ferrosa acciaio inox, anello sede di tenuta valvola di lega ferrosa acciaio inox, volantino di lega ferrosa acciaio al carbonio | nd - | nd - | nd - | nd | nd - | NO |  |  |  |  | nd |  |  |  |  | nd | nd | nd |  | nd | nd | nd | guarnizione del tipo senza amianto; cappello di lega ferrosa acciaio al carbonio; cuneo di lega ferrosa acciaio al carbonio | nd | nd | NO | NO
LOM251.RM.85.10.30.Zb015.0250.n | Valvola a comando manuale a volantino di materiale mix acciaio al carbonio-acciaio inox; geometria: a saracinesca; diametro nominale (Ø) [mm] = 80; pressione nominale [bar] = 25. Incluso: guarnizione del tipo senza amianto; cappello di lega ferrosa acciaio al carbonio; cuneo di lega ferrosa acciaio al carbonio SPECIFICHE TECNICHE: valvola con: corpo di lega ferrosa acciaio al carbonio, stelo di lega ferrosa acciaio inox, anello sede di tenuta valvola di lega ferrosa acciaio inox, volantino di lega ferrosa acciaio al carbonio | 1 cad | 448.14 | 354.26 | 0 | RM.85.10.30.Zb015.0250.n | Valvola a comando manuale a volantino di materiale mix acciaio al carbonio-acciaio inox; geometria: a saracinesca; diametro nominale (Ø) [mm] = 80; pressione nominale [bar] = 25. Incluso: guarnizione del tipo senza amianto; cappello di lega ferrosa acciaio al carbonio; cuneo di lega ferrosa acciaio al carbonio SPECIFICHE TECNICHE: valvola con: corpo di lega ferrosa acciaio al carbonio, stelo di lega ferrosa acciaio inox, anello sede di tenuta valvola di lega ferrosa acciaio inox, volantino di lega ferrosa acciaio al carbonio |  | RISORSA MATERIALE | IMPIANTI IDRAULICI DISTRIBUZIONE | PRODOTTI | VALVOLA | [7 empty] | MM.13.030.0080.c | Saracinesche in acciaio al carbonio e inox - PN25 - DN80 | nd | a comando manuale a volantino | [10 empty] | 1 | cad | nd | nd - | nd - | materiale mix acciaio al carbonio-acciaio inox | pressione nominale [bar] = 25.0 nd nd nd - | nd - |  | a saracinesca - | diametro nominale (Ø) [mm] = 80.0 nd nd nd - | valvola con: corpo di lega ferrosa acciaio al carbonio, stelo di lega ferrosa acciaio inox, anello sede di tenuta valvola di lega ferrosa acciaio inox, volantino di lega ferrosa acciaio al carbonio | nd - | nd - | nd - | nd | nd - | NO |  |  |  |  | nd |  |  |  |  | nd | nd | nd |  | nd | nd | nd | guarnizione del tipo senza amianto; cappello di lega ferrosa acciaio al carbonio; cuneo di lega ferrosa acciaio al carbonio | nd | nd | NO | NO
LOM251.RM.85.10.30.Zb015.0250.o | Valvola a comando manuale a volantino di materiale mix acciaio al carbonio-acciaio inox; geometria: a saracinesca; diametro nominale (Ø) [mm] = 100; pressione nominale [bar] = 25. Incluso: guarnizione del tipo senza amianto; cappello di lega ferrosa acciaio al carbonio; cuneo di lega ferrosa acciaio al carbonio SPECIFICHE TECNICHE: valvola con: corpo di lega ferrosa acciaio al carbonio, stelo di lega ferrosa acciaio inox, anello sede di tenuta valvola di lega ferrosa acciaio inox, volantino di lega ferrosa acciaio al carbonio | 1 cad | 534.18 | 422.28 | 0 | RM.85.10.30.Zb015.0250.o | Valvola a comando manuale a volantino di materiale mix acciaio al carbonio-acciaio inox; geometria: a saracinesca; diametro nominale (Ø) [mm] = 100; pressione nominale [bar] = 25. Incluso: guarnizione del tipo senza amianto; cappello di lega ferrosa acciaio al carbonio; cuneo di lega ferrosa acciaio al carbonio SPECIFICHE TECNICHE: valvola con: corpo di lega ferrosa acciaio al carbonio, stelo di lega ferrosa acciaio inox, anello sede di tenuta valvola di lega ferrosa acciaio inox, volantino di lega ferrosa acciaio al carbonio |  | RISORSA MATERIALE | IMPIANTI IDRAULICI DISTRIBUZIONE | PRODOTTI | VALVOLA | [7 empty] | MM.13.030.0080.d | Saracinesche in acciaio al carbonio e inox - PN25 - DN100 | nd | a comando manuale a volantino | [10 empty] | 1 | cad | nd | nd - | nd - | materiale mix acciaio al carbonio-acciaio inox | pressione nominale [bar] = 25.0 nd nd nd - | nd - |  | a saracinesca - | diametro nominale (Ø) [mm] = 100.0 nd nd nd - | valvola con: corpo di lega ferrosa acciaio al carbonio, stelo di lega ferrosa acciaio inox, anello sede di tenuta valvola di lega ferrosa acciaio inox, volantino di lega ferrosa acciaio al carbonio | nd - | nd - | nd - | nd | nd - | NO |  |  |  |  | nd |  |  |  |  | nd | nd | nd |  | nd | nd | nd | guarnizione del tipo senza amianto; cappello di lega ferrosa acciaio al carbonio; cuneo di lega ferrosa acciaio al carbonio | nd | nd | NO | NO
LOM251.RM.85.10.30.Zb015.0250.p | Valvola a comando manuale a volantino di materiale mix acciaio al carbonio-acciaio inox; geometria: a saracinesca; diametro nominale (Ø) [mm] = 125; pressione nominale [bar] = 25. Incluso: guarnizione del tipo senza amianto; cappello di lega ferrosa acciaio al carbonio; cuneo di lega ferrosa acciaio al carbonio SPECIFICHE TECNICHE: valvola con: corpo di lega ferrosa acciaio al carbonio, stelo di lega ferrosa acciaio inox, anello sede di tenuta valvola di lega ferrosa acciaio inox, volantino di lega ferrosa acciaio al carbonio | 1 cad | 796.03 | 629.27 | 0 | RM.85.10.30.Zb015.0250.p | Valvola a comando manuale a volantino di materiale mix acciaio al carbonio-acciaio inox; geometria: a saracinesca; diametro nominale (Ø) [mm] = 125; pressione nominale [bar] = 25. Incluso: guarnizione del tipo senza amianto; cappello di lega ferrosa acciaio al carbonio; cuneo di lega ferrosa acciaio al carbonio SPECIFICHE TECNICHE: valvola con: corpo di lega ferrosa acciaio al carbonio, stelo di lega ferrosa acciaio inox, anello sede di tenuta valvola di lega ferrosa acciaio inox, volantino di lega ferrosa acciaio al carbonio |  | RISORSA MATERIALE | IMPIANTI IDRAULICI DISTRIBUZIONE | PRODOTTI | VALVOLA | [7 empty] | MM.13.030.0080.e | Saracinesche in acciaio al carbonio e inox - PN25 - DN125 | nd | a comando manuale a volantino | [10 empty] | 1 | cad | nd | nd - | nd - | materiale mix acciaio al carbonio-acciaio inox | pressione nominale [bar] = 25.0 nd nd nd - | nd - |  | a saracinesca - | diametro nominale (Ø) [mm] = 125.0 nd nd nd - | valvola con: corpo di lega ferrosa acciaio al carbonio, stelo di lega ferrosa acciaio inox, anello sede di tenuta valvola di lega ferrosa acciaio inox, volantino di lega ferrosa acciaio al carbonio | nd - | nd - | nd - | nd | nd - | NO |  |  |  |  | nd |  |  |  |  | nd | nd | nd |  | nd | nd | nd | guarnizione del tipo senza amianto; cappello di lega ferrosa acciaio al carbonio; cuneo di lega ferrosa acciaio al carbonio | nd | nd | NO | NO
LOM251.RM.85.10.30.Zb015.0250.q | Valvola a comando manuale a volantino di materiale mix acciaio al carbonio-acciaio inox; geometria: a saracinesca; diametro nominale (Ø) [mm] = 150; pressione nominale [bar] = 25. Incluso: guarnizione del tipo senza amianto; cappello di lega ferrosa acciaio al carbonio; cuneo di lega ferrosa acciaio al carbonio SPECIFICHE TECNICHE: valvola con: corpo di lega ferrosa acciaio al carbonio, stelo di lega ferrosa acciaio inox, anello sede di tenuta valvola di lega ferrosa acciaio inox, volantino di lega ferrosa acciaio al carbonio | 1 cad | 895.8 | 708.14 | 0 | RM.85.10.30.Zb015.0250.q | Valvola a comando manuale a volantino di materiale mix acciaio al carbonio-acciaio inox; geometria: a saracinesca; diametro nominale (Ø) [mm] = 150; pressione nominale [bar] = 25. Incluso: guarnizione del tipo senza amianto; cappello di lega ferrosa acciaio al carbonio; cuneo di lega ferrosa acciaio al carbonio SPECIFICHE TECNICHE: valvola con: corpo di lega ferrosa acciaio al carbonio, stelo di lega ferrosa acciaio inox, anello sede di tenuta valvola di lega ferrosa acciaio inox, volantino di lega ferrosa acciaio al carbonio |  | RISORSA MATERIALE | IMPIANTI IDRAULICI DISTRIBUZIONE | PRODOTTI | VALVOLA | [7 empty] | MM.13.030.0080.f | Saracinesche in acciaio al carbonio e inox - PN25 - DN150 | nd | a comando manuale a volantino | [10 empty] | 1 | cad | nd | nd - | nd - | materiale mix acciaio al carbonio-acciaio inox | pressione nominale [bar] = 25.0 nd nd nd - | nd - |  | a saracinesca - | diametro nominale (Ø) [mm] = 150.0 nd nd nd - | valvola con: corpo di lega ferrosa acciaio al carbonio, stelo di lega ferrosa acciaio inox, anello sede di tenuta valvola di lega ferrosa acciaio inox, volantino di lega ferrosa acciaio al carbonio | nd - | nd - | nd - | nd | nd - | NO |  |  |  |  | nd |  |  |  |  | nd | nd | nd |  | nd | nd | nd | guarnizione del tipo senza amianto; cappello di lega ferrosa acciaio al carbonio; cuneo di lega ferrosa acciaio al carbonio | nd | nd | NO | NO
LOM251.RM.85.10.30.Zb015.0250.r | Valvola a comando manuale a volantino di materiale mix acciaio al carbonio-acciaio inox; geometria: a saracinesca; diametro nominale (Ø) [mm] = 200; pressione nominale [bar] = 25. Incluso: guarnizione del tipo senza amianto; cappello di lega ferrosa acciaio al carbonio; cuneo di lega ferrosa acciaio al carbonio SPECIFICHE TECNICHE: valvola con: corpo di lega ferrosa acciaio al carbonio, stelo di lega ferrosa acciaio inox, anello sede di tenuta valvola di lega ferrosa acciaio inox, volantino di lega ferrosa acciaio al carbonio | 1 cad | 1356.74 | 1072.52 | 0 | RM.85.10.30.Zb015.0250.r | Valvola a comando manuale a volantino di materiale mix acciaio al carbonio-acciaio inox; geometria: a saracinesca; diametro nominale (Ø) [mm] = 200; pressione nominale [bar] = 25. Incluso: guarnizione del tipo senza amianto; cappello di lega ferrosa acciaio al carbonio; cuneo di lega ferrosa acciaio al carbonio SPECIFICHE TECNICHE: valvola con: corpo di lega ferrosa acciaio al carbonio, stelo di lega ferrosa acciaio inox, anello sede di tenuta valvola di lega ferrosa acciaio inox, volantino di lega ferrosa acciaio al carbonio |  | RISORSA MATERIALE | IMPIANTI IDRAULICI DISTRIBUZIONE | PRODOTTI | VALVOLA | [7 empty] | MM.13.030.0080.g | Saracinesche in acciaio al carbonio e inox - PN25 - DN200 | nd | a comando manuale a volantino | [10 empty] | 1 | cad | nd | nd - | nd - | materiale mix acciaio al carbonio-acciaio inox | pressione nominale [bar] = 25.0 nd nd nd - | nd - |  | a saracinesca - | diametro nominale (Ø) [mm] = 200.0 nd nd nd - | valvola con: corpo di lega ferrosa acciaio al carbonio, stelo di lega ferrosa acciaio inox, anello sede di tenuta valvola di lega ferrosa acciaio inox, volantino di lega ferrosa acciaio al carbonio | nd - | nd - | nd - | nd | nd - | NO |  |  |  |  | nd |  |  |  |  | nd | nd | nd |  | nd | nd | nd | guarnizione del tipo senza amianto; cappello di lega ferrosa acciaio al carbonio; cuneo di lega ferrosa acciaio al carbonio | nd | nd | NO | NO
LOM251.RM.85.10.30.Zb015.0250.s | Valvola a comando manuale a volantino di materiale mix acciaio al carbonio-acciaio inox; geometria: a saracinesca; diametro nominale (Ø) [mm] = 250; pressione nominale [bar] = 25. Incluso: guarnizione del tipo senza amianto; cappello di lega ferrosa acciaio al carbonio; cuneo di lega ferrosa acciaio al carbonio SPECIFICHE TECNICHE: valvola con: corpo di lega ferrosa acciaio al carbonio, stelo di lega ferrosa acciaio inox, anello sede di tenuta valvola di lega ferrosa acciaio inox, volantino di lega ferrosa acciaio al carbonio | 1 cad | 1744 | 1378.65 | 0 | RM.85.10.30.Zb015.0250.s | Valvola a comando manuale a volantino di materiale mix acciaio al carbonio-acciaio inox; geometria: a saracinesca; diametro nominale (Ø) [mm] = 250; pressione nominale [bar] = 25. Incluso: guarnizione del tipo senza amianto; cappello di lega ferrosa acciaio al carbonio; cuneo di lega ferrosa acciaio al carbonio SPECIFICHE TECNICHE: valvola con: corpo di lega ferrosa acciaio al carbonio, stelo di lega ferrosa acciaio inox, anello sede di tenuta valvola di lega ferrosa acciaio inox, volantino di lega ferrosa acciaio al carbonio |  | RISORSA MATERIALE | IMPIANTI IDRAULICI DISTRIBUZIONE | PRODOTTI | VALVOLA | [7 empty] | MM.13.030.0080.h | Saracinesche in acciaio al carbonio e inox - PN25 - DN250 | nd | a comando manuale a volantino | [10 empty] | 1 | cad | nd | nd - | nd - | materiale mix acciaio al carbonio-acciaio inox | pressione nominale [bar] = 25.0 nd nd nd - | nd - |  | a saracinesca - | diametro nominale (Ø) [mm] = 250.0 nd nd nd - | valvola con: corpo di lega ferrosa acciaio al carbonio, stelo di lega ferrosa acciaio inox, anello sede di tenuta valvola di lega ferrosa acciaio inox, volantino di lega ferrosa acciaio al carbonio | nd - | nd - | nd - | nd | nd - | NO |  |  |  |  | nd |  |  |  |  | nd | nd | nd |  | nd | nd | nd | guarnizione del tipo senza amianto; cappello di lega ferrosa acciaio al carbonio; cuneo di lega ferrosa acciaio al carbonio | nd | nd | NO | NO
LOM251.RM.85.10.30.Zb015.0250.t | Valvola a comando manuale a volantino di materiale mix acciaio al carbonio-acciaio inox; geometria: a saracinesca; diametro nominale (Ø) [mm] = 300; pressione nominale [bar] = 25. Incluso: guarnizione del tipo senza amianto; cappello di lega ferrosa acciaio al carbonio; cuneo di lega ferrosa acciaio al carbonio SPECIFICHE TECNICHE: valvola con: corpo di lega ferrosa acciaio al carbonio, stelo di lega ferrosa acciaio inox, anello sede di tenuta valvola di lega ferrosa acciaio inox, volantino di lega ferrosa acciaio al carbonio | 1 cad | 2330.81 | 1842.54 | 0 | RM.85.10.30.Zb015.0250.t | Valvola a comando manuale a volantino di materiale mix acciaio al carbonio-acciaio inox; geometria: a saracinesca; diametro nominale (Ø) [mm] = 300; pressione nominale [bar] = 25. Incluso: guarnizione del tipo senza amianto; cappello di lega ferrosa acciaio al carbonio; cuneo di lega ferrosa acciaio al carbonio SPECIFICHE TECNICHE: valvola con: corpo di lega ferrosa acciaio al carbonio, stelo di lega ferrosa acciaio inox, anello sede di tenuta valvola di lega ferrosa acciaio inox, volantino di lega ferrosa acciaio al carbonio |  | RISORSA MATERIALE | IMPIANTI IDRAULICI DISTRIBUZIONE | PRODOTTI | VALVOLA | [7 empty] | MM.13.030.0080.i | Saracinesche in acciaio al carbonio e inox - PN25 - DN300 | nd | a comando manuale a volantino | [10 empty] | 1 | cad | nd | nd - | nd - | materiale mix acciaio al carbonio-acciaio inox | pressione nominale [bar] = 25.0 nd nd nd - | nd - |  | a saracinesca - | diametro nominale (Ø) [mm] = 300.0 nd nd nd - | valvola con: corpo di lega ferrosa acciaio al carbonio, stelo di lega ferrosa acciaio inox, anello sede di tenuta valvola di lega ferrosa acciaio inox, volantino di lega ferrosa acciaio al carbonio | nd - | nd - | nd - | nd | nd - | NO |  |  |  |  | nd |  |  |  |  | nd | nd | nd |  | nd | nd | nd | guarnizione del tipo senza amianto; cappello di lega ferrosa acciaio al carbonio; cuneo di lega ferrosa acciaio al carbonio | nd | nd | NO | NO
LOM251.RM.85.10.30.Zb015.0250.u | Valvola a comando manuale a volantino di materiale mix acciaio al carbonio-acciaio inox; geometria: a saracinesca; diametro nominale (Ø) [mm] = 350; pressione nominale [bar] = 25. Incluso: guarnizione del tipo senza amianto; cappello di lega ferrosa acciaio al carbonio; cuneo di lega ferrosa acciaio al carbonio SPECIFICHE TECNICHE: valvola con: corpo di lega ferrosa acciaio al carbonio, stelo di lega ferrosa acciaio inox, anello sede di tenuta valvola di lega ferrosa acciaio inox, volantino di lega ferrosa acciaio al carbonio | 1 cad | 3209.22 | 2536.93 | 0 | RM.85.10.30.Zb015.0250.u | Valvola a comando manuale a volantino di materiale mix acciaio al carbonio-acciaio inox; geometria: a saracinesca; diametro nominale (Ø) [mm] = 350; pressione nominale [bar] = 25. Incluso: guarnizione del tipo senza amianto; cappello di lega ferrosa acciaio al carbonio; cuneo di lega ferrosa acciaio al carbonio SPECIFICHE TECNICHE: valvola con: corpo di lega ferrosa acciaio al carbonio, stelo di lega ferrosa acciaio inox, anello sede di tenuta valvola di lega ferrosa acciaio inox, volantino di lega ferrosa acciaio al carbonio |  | RISORSA MATERIALE | IMPIANTI IDRAULICI DISTRIBUZIONE | PRODOTTI | VALVOLA | [7 empty] | MM.13.030.0080.l | Saracinesche in acciaio al carbonio e inox - PN25 - DN350 | nd | a comando manuale a volantino | [10 empty] | 1 | cad | nd | nd - | nd - | materiale mix acciaio al carbonio-acciaio inox | pressione nominale [bar] = 25.0 nd nd nd - | nd - |  | a saracinesca - | diametro nominale (Ø) [mm] = 350.0 nd nd nd - | valvola con: corpo di lega ferrosa acciaio al carbonio, stelo di lega ferrosa acciaio inox, anello sede di tenuta valvola di lega ferrosa acciaio inox, volantino di lega ferrosa acciaio al carbonio | nd - | nd - | nd - | nd | nd - | NO |  |  |  |  | nd |  |  |  |  | nd | nd | nd |  | nd | nd | nd | guarnizione del tipo senza amianto; cappello di lega ferrosa acciaio al carbonio; cuneo di lega ferrosa acciaio al carbonio | nd | nd | NO | NO
LOM251.RM.85.10.30.Zb015.0250.v | Valvola a comando manuale a volantino di materiale mix acciaio al carbonio-acciaio inox; geometria: a saracinesca; diametro nominale (Ø) [mm] = 400; pressione nominale [bar] = 25. Incluso: guarnizione del tipo senza amianto; cappello di lega ferrosa acciaio al carbonio; cuneo di lega ferrosa acciaio al carbonio SPECIFICHE TECNICHE: valvola con: corpo di lega ferrosa acciaio al carbonio, stelo di lega ferrosa acciaio inox, anello sede di tenuta valvola di lega ferrosa acciaio inox, volantino di lega ferrosa acciaio al carbonio | 1 cad | 4252.85 | 3361.94 | 0 | RM.85.10.30.Zb015.0250.v | Valvola a comando manuale a volantino di materiale mix acciaio al carbonio-acciaio inox; geometria: a saracinesca; diametro nominale (Ø) [mm] = 400; pressione nominale [bar] = 25. Incluso: guarnizione del tipo senza amianto; cappello di lega ferrosa acciaio al carbonio; cuneo di lega ferrosa acciaio al carbonio SPECIFICHE TECNICHE: valvola con: corpo di lega ferrosa acciaio al carbonio, stelo di lega ferrosa acciaio inox, anello sede di tenuta valvola di lega ferrosa acciaio inox, volantino di lega ferrosa acciaio al carbonio |  | RISORSA MATERIALE | IMPIANTI IDRAULICI DISTRIBUZIONE | PRODOTTI | VALVOLA | [7 empty] | MM.13.030.0080.m | Saracinesche in acciaio al carbonio e inox - PN25 - DN400 | nd | a comando manuale a volantino | [10 empty] | 1 | cad | nd | nd - | nd - | materiale mix acciaio al carbonio-acciaio inox | pressione nominale [bar] = 25.0 nd nd nd - | nd - |  | a saracinesca - | diametro nominale (Ø) [mm] = 400.0 nd nd nd - | valvola con: corpo di lega ferrosa acciaio al carbonio, stelo di lega ferrosa acciaio inox, anello sede di tenuta valvola di lega ferrosa acciaio inox, volantino di lega ferrosa acciaio al carbonio | nd - | nd - | nd - | nd | nd - | NO |  |  |  |  | nd |  |  |  |  | nd | nd | nd |  | nd | nd | nd | guarnizione del tipo senza amianto; cappello di lega ferrosa acciaio al carbonio; cuneo di lega ferrosa acciaio al carbonio | nd | nd | NO | NO
LOM251.RM.85.10.30.Zb015.0250.w | Valvola a comando manuale a volantino di materiale mix acciaio al carbonio-acciaio inox; geometria: a saracinesca; diametro nominale (Ø) [mm] = 450; pressione nominale [bar] = 25. Incluso: guarnizione del tipo senza amianto; cappello di lega ferrosa acciaio al carbonio; cuneo di lega ferrosa acciaio al carbonio SPECIFICHE TECNICHE: valvola con: corpo di lega ferrosa acciaio al carbonio, stelo di lega ferrosa acciaio inox, anello sede di tenuta valvola di lega ferrosa acciaio inox, volantino di lega ferrosa acciaio al carbonio | 1 cad | 6340.04 | 5011.89 | 0 | RM.85.10.30.Zb015.0250.w | Valvola a comando manuale a volantino di materiale mix acciaio al carbonio-acciaio inox; geometria: a saracinesca; diametro nominale (Ø) [mm] = 450; pressione nominale [bar] = 25. Incluso: guarnizione del tipo senza amianto; cappello di lega ferrosa acciaio al carbonio; cuneo di lega ferrosa acciaio al carbonio SPECIFICHE TECNICHE: valvola con: corpo di lega ferrosa acciaio al carbonio, stelo di lega ferrosa acciaio inox, anello sede di tenuta valvola di lega ferrosa acciaio inox, volantino di lega ferrosa acciaio al carbonio |  | RISORSA MATERIALE | IMPIANTI IDRAULICI DISTRIBUZIONE | PRODOTTI | VALVOLA | [7 empty] | MM.13.030.0080.n | Saracinesche in acciaio al carbonio e inox - PN25 - DN450 | nd | a comando manuale a volantino | [10 empty] | 1 | cad | nd | nd - | nd - | materiale mix acciaio al carbonio-acciaio inox | pressione nominale [bar] = 25.0 nd nd nd - | nd - |  | a saracinesca - | diametro nominale (Ø) [mm] = 450.0 nd nd nd - | valvola con: corpo di lega ferrosa acciaio al carbonio, stelo di lega ferrosa acciaio inox, anello sede di tenuta valvola di lega ferrosa acciaio inox, volantino di lega ferrosa acciaio al carbonio | nd - | nd - | nd - | nd | nd - | NO |  |  |  |  | nd |  |  |  |  | nd | nd | nd |  | nd | nd | nd | guarnizione del tipo senza amianto; cappello di lega ferrosa acciaio al carbonio; cuneo di lega ferrosa acciaio al carbonio | nd | nd | NO | NO
LOM251.RM.85.10.30.Zb015.0250.x | Valvola a comando manuale a volantino di materiale mix acciaio al carbonio-acciaio inox; geometria: a saracinesca; diametro nominale (Ø) [mm] = 500; pressione nominale [bar] = 25. Incluso: guarnizione del tipo senza amianto; cappello di lega ferrosa acciaio al carbonio; cuneo di lega ferrosa acciaio al carbonio SPECIFICHE TECNICHE: valvola con: corpo di lega ferrosa acciaio al carbonio, stelo di lega ferrosa acciaio inox, anello sede di tenuta valvola di lega ferrosa acciaio inox, volantino di lega ferrosa acciaio al carbonio | 1 cad | 6505.4 | 5142.61 | 0 | RM.85.10.30.Zb015.0250.x | Valvola a comando manuale a volantino di materiale mix acciaio al carbonio-acciaio inox; geometria: a saracinesca; diametro nominale (Ø) [mm] = 500; pressione nominale [bar] = 25. Incluso: guarnizione del tipo senza amianto; cappello di lega ferrosa acciaio al carbonio; cuneo di lega ferrosa acciaio al carbonio SPECIFICHE TECNICHE: valvola con: corpo di lega ferrosa acciaio al carbonio, stelo di lega ferrosa acciaio inox, anello sede di tenuta valvola di lega ferrosa acciaio inox, volantino di lega ferrosa acciaio al carbonio |  | RISORSA MATERIALE | IMPIANTI IDRAULICI DISTRIBUZIONE | PRODOTTI | VALVOLA | [7 empty] | MM.13.030.0080.o | Saracinesche in acciaio al carbonio e inox - PN25 - DN500 | nd | a comando manuale a volantino | [10 empty] | 1 | cad | nd | nd - | nd - | materiale mix acciaio al carbonio-acciaio inox | pressione nominale [bar] = 25.0 nd nd nd - | nd - |  | a saracinesca - | diametro nominale (Ø) [mm] = 500.0 nd nd nd - | valvola con: corpo di lega ferrosa acciaio al carbonio, stelo di lega ferrosa acciaio inox, anello sede di tenuta valvola di lega ferrosa acciaio inox, volantino di lega ferrosa acciaio al carbonio | nd - | nd - | nd - | nd | nd - | NO |  |  |  |  | nd |  |  |  |  | nd | nd | nd |  | nd | nd | nd | guarnizione del tipo senza amianto; cappello di lega ferrosa acciaio al carbonio; cuneo di lega ferrosa acciaio al carbonio | nd | nd | NO | NO
LOM251.RM.85.10.30.Zb014.0255.a | Valvola a comando manuale a volantino di materiale mix ghisa-ottone; geometria: a corpo piatto ¦ a vite interna ¦ a saracinesca; diametro nominale (Ø) [mm] = 50; pressione nominale [bar] = 10. Incluso: guarnizione di gomma SBR; baderna per tenuta stelo; cuneo di lega rame ottone SPECIFICHE TECNICHE: valvola con: corpo di lega ferrosa ghisa generico, stelo di lega rame ottone, anello sede di tenuta valvola di lega rame ottone, volantino di lega ferrosa ghisa generico | 1 cad | 48.98 | 38.72 | 0 | RM.85.10.30.Zb014.0255.a | Valvola a comando manuale a volantino di materiale mix ghisa-ottone; geometria: a corpo piatto ¦ a vite interna ¦ a saracinesca; diametro nominale (Ø) [mm] = 50; pressione nominale [bar] = 10. Incluso: guarnizione di gomma SBR; baderna per tenuta stelo; cuneo di lega rame ottone SPECIFICHE TECNICHE: valvola con: corpo di lega ferrosa ghisa generico, stelo di lega rame ottone, anello sede di tenuta valvola di lega rame ottone, volantino di lega ferrosa ghisa generico |  | RISORSA MATERIALE | IMPIANTI IDRAULICI DISTRIBUZIONE | PRODOTTI | VALVOLA | [7 empty] | MM.13.030.0010.b | Saracinesche in ghisa e ottone a corpo piatto a vite interna - PN10. - DN50 | nd | a comando manuale a volantino | [10 empty] | 1 | cad | nd | nd - | nd - | materiale mix ghisa-ottone | pressione nominale [bar] = 10.0 nd nd nd - | nd - |  | a corpo piatto - a vite interna - a saracinesca - | diametro nominale (Ø) [mm] = 50.0 nd nd nd - | valvola con: corpo di lega ferrosa ghisa generico, stelo di lega rame ottone, anello sede di tenuta valvola di lega rame ottone, volantino di lega ferrosa ghisa generico | nd - | nd - | nd - | nd | nd - | NO |  |  |  |  | nd |  |  |  |  | nd | nd | nd |  | nd | nd | nd | guarnizione di gomma SBR; baderna per tenuta stelo; cuneo di lega rame ottone | nd | nd | NO | NO
LOM251.RM.85.10.30.Zb014.0255.b | Valvola a comando manuale a volantino di materiale mix ghisa-ottone; geometria: a corpo piatto ¦ a vite interna ¦ a saracinesca; diametro nominale (Ø) [mm] = 65; pressione nominale [bar] = 10. Incluso: guarnizione di gomma SBR; baderna per tenuta stelo; cuneo di lega rame ottone SPECIFICHE TECNICHE: valvola con: corpo di lega ferrosa ghisa generico, stelo di lega rame ottone, anello sede di tenuta valvola di lega rame ottone, volantino di lega ferrosa ghisa generico | 1 cad | 60.89 | 48.13 | 0 | RM.85.10.30.Zb014.0255.b | Valvola a comando manuale a volantino di materiale mix ghisa-ottone; geometria: a corpo piatto ¦ a vite interna ¦ a saracinesca; diametro nominale (Ø) [mm] = 65; pressione nominale [bar] = 10. Incluso: guarnizione di gomma SBR; baderna per tenuta stelo; cuneo di lega rame ottone SPECIFICHE TECNICHE: valvola con: corpo di lega ferrosa ghisa generico, stelo di lega rame ottone, anello sede di tenuta valvola di lega rame ottone, volantino di lega ferrosa ghisa generico |  | RISORSA MATERIALE | IMPIANTI IDRAULICI DISTRIBUZIONE | PRODOTTI | VALVOLA | [7 empty] | MM.13.030.0010.c | Saracinesche in ghisa e ottone a corpo piatto a vite interna - PN10. - DN65 | nd | a comando manuale a volantino | [10 empty] | 1 | cad | nd | nd - | nd - | materiale mix ghisa-ottone | pressione nominale [bar] = 10.0 nd nd nd - | nd - |  | a corpo piatto - a vite interna - a saracinesca - | diametro nominale (Ø) [mm] = 65.0 nd nd nd - | valvola con: corpo di lega ferrosa ghisa generico, stelo di lega rame ottone, anello sede di tenuta valvola di lega rame ottone, volantino di lega ferrosa ghisa generico | nd - | nd - | nd - | nd | nd - | NO |  |  |  |  | nd |  |  |  |  | nd | nd | nd |  | nd | nd | nd | guarnizione di gomma SBR; baderna per tenuta stelo; cuneo di lega rame ottone | nd | nd | NO | NO
LOM251.RM.85.10.30.Zb014.0255.c | Valvola a comando manuale a volantino di materiale mix ghisa-ottone; geometria: a corpo piatto ¦ a vite interna ¦ a saracinesca; diametro nominale (Ø) [mm] = 80; pressione nominale [bar] = 10. Incluso: guarnizione di gomma SBR; baderna per tenuta stelo; cuneo di lega rame ottone SPECIFICHE TECNICHE: valvola con: corpo di lega ferrosa ghisa generico, stelo di lega rame ottone, anello sede di tenuta valvola di lega rame ottone, volantino di lega ferrosa ghisa generico | 1 cad | 70.94 | 56.08 | 0 | RM.85.10.30.Zb014.0255.c | Valvola a comando manuale a volantino di materiale mix ghisa-ottone; geometria: a corpo piatto ¦ a vite interna ¦ a saracinesca; diametro nominale (Ø) [mm] = 80; pressione nominale [bar] = 10. Incluso: guarnizione di gomma SBR; baderna per tenuta stelo; cuneo di lega rame ottone SPECIFICHE TECNICHE: valvola con: corpo di lega ferrosa ghisa generico, stelo di lega rame ottone, anello sede di tenuta valvola di lega rame ottone, volantino di lega ferrosa ghisa generico |  | RISORSA MATERIALE | IMPIANTI IDRAULICI DISTRIBUZIONE | PRODOTTI | VALVOLA | [7 empty] | MM.13.030.0010.d | Saracinesche in ghisa e ottone a corpo piatto a vite interna - PN10. - DN80 | nd | a comando manuale a volantino | [10 empty] | 1 | cad | nd | nd - | nd - | materiale mix ghisa-ottone | pressione nominale [bar] = 10.0 nd nd nd - | nd - |  | a corpo piatto - a vite interna - a saracinesca - | diametro nominale (Ø) [mm] = 80.0 nd nd nd - | valvola con: corpo di lega ferrosa ghisa generico, stelo di lega rame ottone, anello sede di tenuta valvola di lega rame ottone, volantino di lega ferrosa ghisa generico | nd - | nd - | nd - | nd | nd - | NO |  |  |  |  | nd |  |  |  |  | nd | nd | nd |  | nd | nd | nd | guarnizione di gomma SBR; baderna per tenuta stelo; cuneo di lega rame ottone | nd | nd | NO | NO
LOM251.RM.85.10.30.Zb014.0255.d | Valvola a comando manuale a volantino di materiale mix ghisa-ottone; geometria: a corpo piatto ¦ a vite interna ¦ a saracinesca; diametro nominale (Ø) [mm] = 100; pressione nominale [bar] = 10. Incluso: guarnizione di gomma SBR; baderna per tenuta stelo; cuneo di lega rame ottone SPECIFICHE TECNICHE: valvola con: corpo di lega ferrosa ghisa generico, stelo di lega rame ottone, anello sede di tenuta valvola di lega rame ottone, volantino di lega ferrosa ghisa generico | 1 cad | 90.18 | 71.29 | 0 | RM.85.10.30.Zb014.0255.d | Valvola a comando manuale a volantino di materiale mix ghisa-ottone; geometria: a corpo piatto ¦ a vite interna ¦ a saracinesca; diametro nominale (Ø) [mm] = 100; pressione nominale [bar] = 10. Incluso: guarnizione di gomma SBR; baderna per tenuta stelo; cuneo di lega rame ottone SPECIFICHE TECNICHE: valvola con: corpo di lega ferrosa ghisa generico, stelo di lega rame ottone, anello sede di tenuta valvola di lega rame ottone, volantino di lega ferrosa ghisa generico |  | RISORSA MATERIALE | IMPIANTI IDRAULICI DISTRIBUZIONE | PRODOTTI | VALVOLA | [7 empty] | MM.13.030.0010.e | Saracinesche in ghisa e ottone a corpo piatto a vite interna - PN10. - DN100 | nd | a comando manuale a volantino | [10 empty] | 1 | cad | nd | nd - | nd - | materiale mix ghisa-ottone | pressione nominale [bar] = 10.0 nd nd nd - | nd - |  | a corpo piatto - a vite interna - a saracinesca - | diametro nominale (Ø) [mm] = 100.0 nd nd nd - | valvola con: corpo di lega ferrosa ghisa generico, stelo di lega rame ottone, anello sede di tenuta valvola di lega rame ottone, volantino di lega ferrosa ghisa generico | nd - | nd - | nd - | nd | nd - | NO |  |  |  |  | nd |  |  |  |  | nd | nd | nd |  | nd | nd | nd | guarnizione di gomma SBR; baderna per tenuta stelo; cuneo di lega rame ottone | nd | nd | NO | NO
LOM251.RM.85.10.30.Zb014.0255.e | Valvola a comando manuale a volantino di materiale mix ghisa-ottone; geometria: a corpo piatto ¦ a vite interna ¦ a saracinesca; diametro nominale (Ø) [mm] = 125; pressione nominale [bar] = 10. Incluso: guarnizione di gomma SBR; baderna per tenuta stelo; cuneo di lega rame ottone SPECIFICHE TECNICHE: valvola con: corpo di lega ferrosa ghisa generico, stelo di lega rame ottone, anello sede di tenuta valvola di lega rame ottone, volantino di lega ferrosa ghisa generico | 1 cad | 124.96 | 98.78 | 0 | RM.85.10.30.Zb014.0255.e | Valvola a comando manuale a volantino di materiale mix ghisa-ottone; geometria: a corpo piatto ¦ a vite interna ¦ a saracinesca; diametro nominale (Ø) [mm] = 125; pressione nominale [bar] = 10. Incluso: guarnizione di gomma SBR; baderna per tenuta stelo; cuneo di lega rame ottone SPECIFICHE TECNICHE: valvola con: corpo di lega ferrosa ghisa generico, stelo di lega rame ottone, anello sede di tenuta valvola di lega rame ottone, volantino di lega ferrosa ghisa generico |  | RISORSA MATERIALE | IMPIANTI IDRAULICI DISTRIBUZIONE | PRODOTTI | VALVOLA | [7 empty] | MM.13.030.0010.f | Saracinesche in ghisa e ottone a corpo piatto a vite interna - PN10. - DN125 | nd | a comando manuale a volantino | [10 empty] | 1 | cad | nd | nd - | nd - | materiale mix ghisa-ottone | pressione nominale [bar] = 10.0 nd nd nd - | nd - |  | a corpo piatto - a vite interna - a saracinesca - | diametro nominale (Ø) [mm] = 125.0 nd nd nd - | valvola con: corpo di lega ferrosa ghisa generico, stelo di lega rame ottone, anello sede di tenuta valvola di lega rame ottone, volantino di lega ferrosa ghisa generico | nd - | nd - | nd - | nd | nd - | NO |  |  |  |  | nd |  |  |  |  | nd | nd | nd |  | nd | nd | nd | guarnizione di gomma SBR; baderna per tenuta stelo; cuneo di lega rame ottone | nd | nd | NO | NO
LOM251.RM.85.10.30.Zb014.0255.f | Valvola a comando manuale a volantino di materiale mix ghisa-ottone; geometria: a corpo piatto ¦ a vite interna ¦ a saracinesca; diametro nominale (Ø) [mm] = 150; pressione nominale [bar] = 10. Incluso: guarnizione di gomma SBR; baderna per tenuta stelo; cuneo di lega rame ottone SPECIFICHE TECNICHE: valvola con: corpo di lega ferrosa ghisa generico, stelo di lega rame ottone, anello sede di tenuta valvola di lega rame ottone, volantino di lega ferrosa ghisa generico | 1 cad | 150.14 | 118.69 | 0 | RM.85.10.30.Zb014.0255.f | Valvola a comando manuale a volantino di materiale mix ghisa-ottone; geometria: a corpo piatto ¦ a vite interna ¦ a saracinesca; diametro nominale (Ø) [mm] = 150; pressione nominale [bar] = 10. Incluso: guarnizione di gomma SBR; baderna per tenuta stelo; cuneo di lega rame ottone SPECIFICHE TECNICHE: valvola con: corpo di lega ferrosa ghisa generico, stelo di lega rame ottone, anello sede di tenuta valvola di lega rame ottone, volantino di lega ferrosa ghisa generico |  | RISORSA MATERIALE | IMPIANTI IDRAULICI DISTRIBUZIONE | PRODOTTI | VALVOLA | [7 empty] | MM.13.030.0010.g | Saracinesche in ghisa e ottone a corpo piatto a vite interna - PN10. - DN150 | nd | a comando manuale a volantino | [10 empty] | 1 | cad | nd | nd - | nd - | materiale mix ghisa-ottone | pressione nominale [bar] = 10.0 nd nd nd - | nd - |  | a corpo piatto - a vite interna - a saracinesca - | diametro nominale (Ø) [mm] = 150.0 nd nd nd - | valvola con: corpo di lega ferrosa ghisa generico, stelo di lega rame ottone, anello sede di tenuta valvola di lega rame ottone, volantino di lega ferrosa ghisa generico | nd - | nd - | nd - | nd | nd - | NO |  |  |  |  | nd |  |  |  |  | nd | nd | nd |  | nd | nd | nd | guarnizione di gomma SBR; baderna per tenuta stelo; cuneo di lega rame ottone | nd | nd | NO | NO
LOM251.RM.85.10.30.Zb014.0255.g | Valvola a comando manuale a volantino di materiale mix ghisa-ottone; geometria: a corpo piatto ¦ a vite interna ¦ a saracinesca; diametro nominale (Ø) [mm] = 200; pressione nominale [bar] = 10. Incluso: guarnizione di gomma SBR; baderna per tenuta stelo; cuneo di lega rame ottone SPECIFICHE TECNICHE: valvola con: corpo di lega ferrosa ghisa generico, stelo di lega rame ottone, anello sede di tenuta valvola di lega rame ottone, volantino di lega ferrosa ghisa generico | 1 cad | 240.32 | 189.97 | 0 | RM.85.10.30.Zb014.0255.g | Valvola a comando manuale a volantino di materiale mix ghisa-ottone; geometria: a corpo piatto ¦ a vite interna ¦ a saracinesca; diametro nominale (Ø) [mm] = 200; pressione nominale [bar] = 10. Incluso: guarnizione di gomma SBR; baderna per tenuta stelo; cuneo di lega rame ottone SPECIFICHE TECNICHE: valvola con: corpo di lega ferrosa ghisa generico, stelo di lega rame ottone, anello sede di tenuta valvola di lega rame ottone, volantino di lega ferrosa ghisa generico |  | RISORSA MATERIALE | IMPIANTI IDRAULICI DISTRIBUZIONE | PRODOTTI | VALVOLA | [7 empty] | MM.13.030.0010.h | Saracinesche in ghisa e ottone a corpo piatto a vite interna - PN10. - DN200 | nd | a comando manuale a volantino | [10 empty] | 1 | cad | nd | nd - | nd - | materiale mix ghisa-ottone | pressione nominale [bar] = 10.0 nd nd nd - | nd - |  | a corpo piatto - a vite interna - a saracinesca - | diametro nominale (Ø) [mm] = 200.0 nd nd nd - | valvola con: corpo di lega ferrosa ghisa generico, stelo di lega rame ottone, anello sede di tenuta valvola di lega rame ottone, volantino di lega ferrosa ghisa generico | nd - | nd - | nd - | nd | nd - | NO |  |  |  |  | nd |  |  |  |  | nd | nd | nd |  | nd | nd | nd | guarnizione di gomma SBR; baderna per tenuta stelo; cuneo di lega rame ottone | nd | nd | NO | NO
LOM251.RM.85.10.30.Zb014.0255.h | Valvola a comando manuale a volantino di materiale mix ghisa-ottone; geometria: a corpo piatto ¦ a vite interna ¦ a saracinesca; diametro nominale (Ø) [mm] = 250; pressione nominale [bar] = 10. Incluso: guarnizione di gomma SBR; baderna per tenuta stelo; cuneo di lega rame ottone SPECIFICHE TECNICHE: valvola con: corpo di lega ferrosa ghisa generico, stelo di lega rame ottone, anello sede di tenuta valvola di lega rame ottone, volantino di lega ferrosa ghisa generico | 1 cad | 402.8 | 318.42 | 0 | RM.85.10.30.Zb014.0255.h | Valvola a comando manuale a volantino di materiale mix ghisa-ottone; geometria: a corpo piatto ¦ a vite interna ¦ a saracinesca; diametro nominale (Ø) [mm] = 250; pressione nominale [bar] = 10. Incluso: guarnizione di gomma SBR; baderna per tenuta stelo; cuneo di lega rame ottone SPECIFICHE TECNICHE: valvola con: corpo di lega ferrosa ghisa generico, stelo di lega rame ottone, anello sede di tenuta valvola di lega rame ottone, volantino di lega ferrosa ghisa generico |  | RISORSA MATERIALE | IMPIANTI IDRAULICI DISTRIBUZIONE | PRODOTTI | VALVOLA | [7 empty] | MM.13.030.0010.i | Saracinesche in ghisa e ottone a corpo piatto a vite interna - PN10. - DN250 | nd | a comando manuale a volantino | [10 empty] | 1 | cad | nd | nd - | nd - | materiale mix ghisa-ottone | pressione nominale [bar] = 10.0 nd nd nd - | nd - |  | a corpo piatto - a vite interna - a saracinesca - | diametro nominale (Ø) [mm] = 250.0 nd nd nd - | valvola con: corpo di lega ferrosa ghisa generico, stelo di lega rame ottone, anello sede di tenuta valvola di lega rame ottone, volantino di lega ferrosa ghisa generico | nd - | nd - | nd - | nd | nd - | NO |  |  |  |  | nd |  |  |  |  | nd | nd | nd |  | nd | nd | nd | guarnizione di gomma SBR; baderna per tenuta stelo; cuneo di lega rame ottone | nd | nd | NO | NO
LOM251.RM.85.10.30.Zb014.0255.i | Valvola a comando manuale a volantino di materiale mix ghisa-ottone; geometria: a corpo piatto ¦ a vite interna ¦ a saracinesca; diametro nominale (Ø) [mm] = 300; pressione nominale [bar] = 10. Incluso: guarnizione di gomma SBR; baderna per tenuta stelo; cuneo di lega rame ottone SPECIFICHE TECNICHE: valvola con: corpo di lega ferrosa ghisa generico, stelo di lega rame ottone, anello sede di tenuta valvola di lega rame ottone, volantino di lega ferrosa ghisa generico | 1 cad | 522.73 | 413.23 | 0 | RM.85.10.30.Zb014.0255.i | Valvola a comando manuale a volantino di materiale mix ghisa-ottone; geometria: a corpo piatto ¦ a vite interna ¦ a saracinesca; diametro nominale (Ø) [mm] = 300; pressione nominale [bar] = 10. Incluso: guarnizione di gomma SBR; baderna per tenuta stelo; cuneo di lega rame ottone SPECIFICHE TECNICHE: valvola con: corpo di lega ferrosa ghisa generico, stelo di lega rame ottone, anello sede di tenuta valvola di lega rame ottone, volantino di lega ferrosa ghisa generico |  | RISORSA MATERIALE | IMPIANTI IDRAULICI DISTRIBUZIONE | PRODOTTI | VALVOLA | [7 empty] | MM.13.030.0010.l | Saracinesche in ghisa e ottone a corpo piatto a vite interna - PN10. - DN300 | nd | a comando manuale a volantino | [10 empty] | 1 | cad | nd | nd - | nd - | materiale mix ghisa-ottone | pressione nominale [bar] = 10.0 nd nd nd - | nd - |  | a corpo piatto - a vite interna - a saracinesca - | diametro nominale (Ø) [mm] = 300.0 nd nd nd - | valvola con: corpo di lega ferrosa ghisa generico, stelo di lega rame ottone, anello sede di tenuta valvola di lega rame ottone, volantino di lega ferrosa ghisa generico | nd - | nd - | nd - | nd | nd - | NO |  |  |  |  | nd |  |  |  |  | nd | nd | nd |  | nd | nd | nd | guarnizione di gomma SBR; baderna per tenuta stelo; cuneo di lega rame ottone | nd | nd | NO | NO
LOM251.RM.85.10.30.Zb014.0260.a | Valvola a comando manuale a volantino di materiale mix ghisa-ottone; geometria: a corpo piatto ¦ a saracinesca; diametro nominale (Ø) [mm] = 40; pressione nominale [bar] = 10. Incluso: guarnizione di gomma SBR; baderna per tenuta stelo; cuneo di materiale mix ghisa-ottone SPECIFICHE TECNICHE: valvola esente da manutenzione; valvola con: corpo di lega ferrosa ghisa generico, stelo di lega rame ottone, anello sede di tenuta valvola di lega rame ottone, baderna per tenuta stelo, volantino di lega ferrosa ghisa generico | 1 cad | 44.87 | 35.47 | 0 | RM.85.10.30.Zb014.0260.a | Valvola a comando manuale a volantino di materiale mix ghisa-ottone; geometria: a corpo piatto ¦ a saracinesca; diametro nominale (Ø) [mm] = 40; pressione nominale [bar] = 10. Incluso: guarnizione di gomma SBR; baderna per tenuta stelo; cuneo di materiale mix ghisa-ottone SPECIFICHE TECNICHE: valvola esente da manutenzione; valvola con: corpo di lega ferrosa ghisa generico, stelo di lega rame ottone, anello sede di tenuta valvola di lega rame ottone, baderna per tenuta stelo, volantino di lega ferrosa ghisa generico |  | RISORSA MATERIALE | IMPIANTI IDRAULICI DISTRIBUZIONE | PRODOTTI | VALVOLA | [7 empty] | MM.13.030.0020.a | Saracinesche in ghisa e ottone a corpo piatto, esenti da manutenzione - PN10 - DN40 | nd | a comando manuale a volantino | [10 empty] | 1 | cad | nd | nd - | nd - | materiale mix ghisa-ottone | pressione nominale [bar] = 10.0 nd nd nd - | nd - |  | a corpo piatto - a saracinesca - | diametro nominale (Ø) [mm] = 40.0 nd nd nd - | valvola esente da manutenzione; valvola con: corpo di lega ferrosa ghisa generico, stelo di lega rame ottone, anello sede di tenuta valvola di lega rame ottone, baderna per tenuta stelo, volantino di lega ferrosa ghisa generico | nd - | nd - | nd - | nd | nd - | NO |  |  |  |  | nd |  |  |  |  | nd | nd | nd |  | nd | nd | nd | guarnizione di gomma SBR; baderna per tenuta stelo; cuneo di materiale mix ghisa-ottone | nd | nd | NO | NO
LOM251.RM.85.10.30.Zb014.0260.b | Valvola a comando manuale a volantino di materiale mix ghisa-ottone; geometria: a corpo piatto ¦ a saracinesca; diametro nominale (Ø) [mm] = 50; pressione nominale [bar] = 10. Incluso: guarnizione di gomma SBR; baderna per tenuta stelo; cuneo di materiale mix ghisa-ottone SPECIFICHE TECNICHE: valvola esente da manutenzione; valvola con: corpo di lega ferrosa ghisa generico, stelo di lega rame ottone, anello sede di tenuta valvola di lega rame ottone, baderna per tenuta stelo, volantino di lega ferrosa ghisa generico | 1 cad | 53.12 | 41.99 | 0 | RM.85.10.30.Zb014.0260.b | Valvola a comando manuale a volantino di materiale mix ghisa-ottone; geometria: a corpo piatto ¦ a saracinesca; diametro nominale (Ø) [mm] = 50; pressione nominale [bar] = 10. Incluso: guarnizione di gomma SBR; baderna per tenuta stelo; cuneo di materiale mix ghisa-ottone SPECIFICHE TECNICHE: valvola esente da manutenzione; valvola con: corpo di lega ferrosa ghisa generico, stelo di lega rame ottone, anello sede di tenuta valvola di lega rame ottone, baderna per tenuta stelo, volantino di lega ferrosa ghisa generico |  | RISORSA MATERIALE | IMPIANTI IDRAULICI DISTRIBUZIONE | PRODOTTI | VALVOLA | [7 empty] | MM.13.030.0020.b | Saracinesche in ghisa e ottone a corpo piatto, esenti da manutenzione - PN10 - DN50 | nd | a comando manuale a volantino | [10 empty] | 1 | cad | nd | nd - | nd - | materiale mix ghisa-ottone | pressione nominale [bar] = 10.0 nd nd nd - | nd - |  | a corpo piatto - a saracinesca - | diametro nominale (Ø) [mm] = 50.0 nd nd nd - | valvola esente da manutenzione; valvola con: corpo di lega ferrosa ghisa generico, stelo di lega rame ottone, anello sede di tenuta valvola di lega rame ottone, baderna per tenuta stelo, volantino di lega ferrosa ghisa generico | nd - | nd - | nd - | nd | nd - | NO |  |  |  |  | nd |  |  |  |  | nd | nd | nd |  | nd | nd | nd | guarnizione di gomma SBR; baderna per tenuta stelo; cuneo di materiale mix ghisa-ottone | nd | nd | NO | NO
LOM251.RM.85.10.30.Zb014.0260.c | Valvola a comando manuale a volantino di materiale mix ghisa-ottone; geometria: a corpo piatto ¦ a saracinesca; diametro nominale (Ø) [mm] = 65; pressione nominale [bar] = 10. Incluso: guarnizione di gomma SBR; baderna per tenuta stelo; cuneo di materiale mix ghisa-ottone SPECIFICHE TECNICHE: valvola esente da manutenzione; valvola con: corpo di lega ferrosa ghisa generico, stelo di lega rame ottone, anello sede di tenuta valvola di lega rame ottone, baderna per tenuta stelo, volantino di lega ferrosa ghisa generico | 1 cad | 66.36 | 52.46 | 0 | RM.85.10.30.Zb014.0260.c | Valvola a comando manuale a volantino di materiale mix ghisa-ottone; geometria: a corpo piatto ¦ a saracinesca; diametro nominale (Ø) [mm] = 65; pressione nominale [bar] = 10. Incluso: guarnizione di gomma SBR; baderna per tenuta stelo; cuneo di materiale mix ghisa-ottone SPECIFICHE TECNICHE: valvola esente da manutenzione; valvola con: corpo di lega ferrosa ghisa generico, stelo di lega rame ottone, anello sede di tenuta valvola di lega rame ottone, baderna per tenuta stelo, volantino di lega ferrosa ghisa generico |  | RISORSA MATERIALE | IMPIANTI IDRAULICI DISTRIBUZIONE | PRODOTTI | VALVOLA | [7 empty] | MM.13.030.0020.c | Saracinesche in ghisa e ottone a corpo piatto, esenti da manutenzione - PN10 - DN65 | nd | a comando manuale a volantino | [10 empty] | 1 | cad | nd | nd - | nd - | materiale mix ghisa-ottone | pressione nominale [bar] = 10.0 nd nd nd - | nd - |  | a corpo piatto - a saracinesca - | diametro nominale (Ø) [mm] = 65.0 nd nd nd - | valvola esente da manutenzione; valvola con: corpo di lega ferrosa ghisa generico, stelo di lega rame ottone, anello sede di tenuta valvola di lega rame ottone, baderna per tenuta stelo, volantino di lega ferrosa ghisa generico | nd - | nd - | nd - | nd | nd - | NO |  |  |  |  | nd |  |  |  |  | nd | nd | nd |  | nd | nd | nd | guarnizione di gomma SBR; baderna per tenuta stelo; cuneo di materiale mix ghisa-ottone | nd | nd | NO | NO
LOM251.RM.85.10.30.Zb014.0260.d | Valvola a comando manuale a volantino di materiale mix ghisa-ottone; geometria: a corpo piatto ¦ a saracinesca; diametro nominale (Ø) [mm] = 80; pressione nominale [bar] = 10. Incluso: guarnizione di gomma SBR; baderna per tenuta stelo; cuneo di materiale mix ghisa-ottone SPECIFICHE TECNICHE: valvola esente da manutenzione; valvola con: corpo di lega ferrosa ghisa generico, stelo di lega rame ottone, anello sede di tenuta valvola di lega rame ottone, baderna per tenuta stelo, volantino di lega ferrosa ghisa generico | 1 cad | 76.44 | 60.43 | 0 | RM.85.10.30.Zb014.0260.d | Valvola a comando manuale a volantino di materiale mix ghisa-ottone; geometria: a corpo piatto ¦ a saracinesca; diametro nominale (Ø) [mm] = 80; pressione nominale [bar] = 10. Incluso: guarnizione di gomma SBR; baderna per tenuta stelo; cuneo di materiale mix ghisa-ottone SPECIFICHE TECNICHE: valvola esente da manutenzione; valvola con: corpo di lega ferrosa ghisa generico, stelo di lega rame ottone, anello sede di tenuta valvola di lega rame ottone, baderna per tenuta stelo, volantino di lega ferrosa ghisa generico |  | RISORSA MATERIALE | IMPIANTI IDRAULICI DISTRIBUZIONE | PRODOTTI | VALVOLA | [7 empty] | MM.13.030.0020.d | Saracinesche in ghisa e ottone a corpo piatto, esenti da manutenzione - PN10 - DN80 | nd | a comando manuale a volantino | [10 empty] | 1 | cad | nd | nd - | nd - | materiale mix ghisa-ottone | pressione nominale [bar] = 10.0 nd nd nd - | nd - |  | a corpo piatto - a saracinesca - | diametro nominale (Ø) [mm] = 80.0 nd nd nd - | valvola esente da manutenzione; valvola con: corpo di lega ferrosa ghisa generico, stelo di lega rame ottone, anello sede di tenuta valvola di lega rame ottone, baderna per tenuta stelo, volantino di lega ferrosa ghisa generico | nd - | nd - | nd - | nd | nd - | NO |  |  |  |  | nd |  |  |  |  | nd | nd | nd |  | nd | nd | nd | guarnizione di gomma SBR; baderna per tenuta stelo; cuneo di materiale mix ghisa-ottone | nd | nd | NO | NO
LOM251.RM.85.10.30.Zb014.0260.e | Valvola a comando manuale a volantino di materiale mix ghisa-ottone; geometria: a corpo piatto ¦ a saracinesca; diametro nominale (Ø) [mm] = 100; pressione nominale [bar] = 10. Incluso: guarnizione di gomma SBR; baderna per tenuta stelo; cuneo di materiale mix ghisa-ottone SPECIFICHE TECNICHE: valvola esente da manutenzione; valvola con: corpo di lega ferrosa ghisa generico, stelo di lega rame ottone, anello sede di tenuta valvola di lega rame ottone, baderna per tenuta stelo, volantino di lega ferrosa ghisa generico | 1 cad | 97.48 | 77.06 | 0 | RM.85.10.30.Zb014.0260.e | Valvola a comando manuale a volantino di materiale mix ghisa-ottone; geometria: a corpo piatto ¦ a saracinesca; diametro nominale (Ø) [mm] = 100; pressione nominale [bar] = 10. Incluso: guarnizione di gomma SBR; baderna per tenuta stelo; cuneo di materiale mix ghisa-ottone SPECIFICHE TECNICHE: valvola esente da manutenzione; valvola con: corpo di lega ferrosa ghisa generico, stelo di lega rame ottone, anello sede di tenuta valvola di lega rame ottone, baderna per tenuta stelo, volantino di lega ferrosa ghisa generico |  | RISORSA MATERIALE | IMPIANTI IDRAULICI DISTRIBUZIONE | PRODOTTI | VALVOLA | [7 empty] | MM.13.030.0020.e | Saracinesche in ghisa e ottone a corpo piatto, esenti da manutenzione - PN10 - DN100 | nd | a comando manuale a volantino | [10 empty] | 1 | cad | nd | nd - | nd - | materiale mix ghisa-ottone | pressione nominale [bar] = 10.0 nd nd nd - | nd - |  | a corpo piatto - a saracinesca - | diametro nominale (Ø) [mm] = 100.0 nd nd nd - | valvola esente da manutenzione; valvola con: corpo di lega ferrosa ghisa generico, stelo di lega rame ottone, anello sede di tenuta valvola di lega rame ottone, baderna per tenuta stelo, volantino di lega ferrosa ghisa generico | nd - | nd - | nd - | nd | nd - | NO |  |  |  |  | nd |  |  |  |  | nd | nd | nd |  | nd | nd | nd | guarnizione di gomma SBR; baderna per tenuta stelo; cuneo di materiale mix ghisa-ottone | nd | nd | NO | NO
LOM251.RM.85.10.30.Zb014.0260.f | Valvola a comando manuale a volantino di materiale mix ghisa-ottone; geometria: a corpo piatto ¦ a saracinesca; diametro nominale (Ø) [mm] = 125; pressione nominale [bar] = 10. Incluso: guarnizione di gomma SBR; baderna per tenuta stelo; cuneo di materiale mix ghisa-ottone SPECIFICHE TECNICHE: valvola esente da manutenzione; valvola con: corpo di lega ferrosa ghisa generico, stelo di lega rame ottone, anello sede di tenuta valvola di lega rame ottone, baderna per tenuta stelo, volantino di lega ferrosa ghisa generico | 1 cad | 137.32 | 108.56 | 0 | RM.85.10.30.Zb014.0260.f | Valvola a comando manuale a volantino di materiale mix ghisa-ottone; geometria: a corpo piatto ¦ a saracinesca; diametro nominale (Ø) [mm] = 125; pressione nominale [bar] = 10. Incluso: guarnizione di gomma SBR; baderna per tenuta stelo; cuneo di materiale mix ghisa-ottone SPECIFICHE TECNICHE: valvola esente da manutenzione; valvola con: corpo di lega ferrosa ghisa generico, stelo di lega rame ottone, anello sede di tenuta valvola di lega rame ottone, baderna per tenuta stelo, volantino di lega ferrosa ghisa generico |  | RISORSA MATERIALE | IMPIANTI IDRAULICI DISTRIBUZIONE | PRODOTTI | VALVOLA | [7 empty] | MM.13.030.0020.f | Saracinesche in ghisa e ottone a corpo piatto, esenti da manutenzione - PN10 - DN125 | nd | a comando manuale a volantino | [10 empty] | 1 | cad | nd | nd - | nd - | materiale mix ghisa-ottone | pressione nominale [bar] = 10.0 nd nd nd - | nd - |  | a corpo piatto - a saracinesca - | diametro nominale (Ø) [mm] = 125.0 nd nd nd - | valvola esente da manutenzione; valvola con: corpo di lega ferrosa ghisa generico, stelo di lega rame ottone, anello sede di tenuta valvola di lega rame ottone, baderna per tenuta stelo, volantino di lega ferrosa ghisa generico | nd - | nd - | nd - | nd | nd - | NO |  |  |  |  | nd |  |  |  |  | nd | nd | nd |  | nd | nd | nd | guarnizione di gomma SBR; baderna per tenuta stelo; cuneo di materiale mix ghisa-ottone | nd | nd | NO | NO
LOM251.RM.85.10.30.Zb014.0260.g | Valvola a comando manuale a volantino di materiale mix ghisa-ottone; geometria: a corpo piatto ¦ a saracinesca; diametro nominale (Ø) [mm] = 150; pressione nominale [bar] = 10. Incluso: guarnizione di gomma SBR; baderna per tenuta stelo; cuneo di materiale mix ghisa-ottone SPECIFICHE TECNICHE: valvola esente da manutenzione; valvola con: corpo di lega ferrosa ghisa generico, stelo di lega rame ottone, anello sede di tenuta valvola di lega rame ottone, baderna per tenuta stelo, volantino di lega ferrosa ghisa generico | 1 cad | 162.05 | 128.1 | 0 | RM.85.10.30.Zb014.0260.g | Valvola a comando manuale a volantino di materiale mix ghisa-ottone; geometria: a corpo piatto ¦ a saracinesca; diametro nominale (Ø) [mm] = 150; pressione nominale [bar] = 10. Incluso: guarnizione di gomma SBR; baderna per tenuta stelo; cuneo di materiale mix ghisa-ottone SPECIFICHE TECNICHE: valvola esente da manutenzione; valvola con: corpo di lega ferrosa ghisa generico, stelo di lega rame ottone, anello sede di tenuta valvola di lega rame ottone, baderna per tenuta stelo, volantino di lega ferrosa ghisa generico |  | RISORSA MATERIALE | IMPIANTI IDRAULICI DISTRIBUZIONE | PRODOTTI | VALVOLA | [7 empty] | MM.13.030.0020.g | Saracinesche in ghisa e ottone a corpo piatto, esenti da manutenzione - PN10 - DN150 | nd | a comando manuale a volantino | [10 empty] | 1 | cad | nd | nd - | nd - | materiale mix ghisa-ottone | pressione nominale [bar] = 10.0 nd nd nd - | nd - |  | a corpo piatto - a saracinesca - | diametro nominale (Ø) [mm] = 150.0 nd nd nd - | valvola esente da manutenzione; valvola con: corpo di lega ferrosa ghisa generico, stelo di lega rame ottone, anello sede di tenuta valvola di lega rame ottone, baderna per tenuta stelo, volantino di lega ferrosa ghisa generico | nd - | nd - | nd - | nd | nd - | NO |  |  |  |  | nd |  |  |  |  | nd | nd | nd |  | nd | nd | nd | guarnizione di gomma SBR; baderna per tenuta stelo; cuneo di materiale mix ghisa-ottone | nd | nd | NO | NO
LOM251.RM.85.10.30.Zb014.0260.h | Valvola a comando manuale a volantino di materiale mix ghisa-ottone; geometria: a corpo piatto ¦ a saracinesca; diametro nominale (Ø) [mm] = 200; pressione nominale [bar] = 10. Incluso: guarnizione di gomma SBR; baderna per tenuta stelo; cuneo di materiale mix ghisa-ottone SPECIFICHE TECNICHE: valvola esente da manutenzione; valvola con: corpo di lega ferrosa ghisa generico, stelo di lega rame ottone, anello sede di tenuta valvola di lega rame ottone, baderna per tenuta stelo, volantino di lega ferrosa ghisa generico | 1 cad | 255.43 | 201.92 | 0 | RM.85.10.30.Zb014.0260.h | Valvola a comando manuale a volantino di materiale mix ghisa-ottone; geometria: a corpo piatto ¦ a saracinesca; diametro nominale (Ø) [mm] = 200; pressione nominale [bar] = 10. Incluso: guarnizione di gomma SBR; baderna per tenuta stelo; cuneo di materiale mix ghisa-ottone SPECIFICHE TECNICHE: valvola esente da manutenzione; valvola con: corpo di lega ferrosa ghisa generico, stelo di lega rame ottone, anello sede di tenuta valvola di lega rame ottone, baderna per tenuta stelo, volantino di lega ferrosa ghisa generico |  | RISORSA MATERIALE | IMPIANTI IDRAULICI DISTRIBUZIONE | PRODOTTI | VALVOLA | [7 empty] | MM.13.030.0020.h | Saracinesche in ghisa e ottone a corpo piatto, esenti da manutenzione - PN10 - DN200 | nd | a comando manuale a volantino | [10 empty] | 1 | cad | nd | nd - | nd - | materiale mix ghisa-ottone | pressione nominale [bar] = 10.0 nd nd nd - | nd - |  | a corpo piatto - a saracinesca - | diametro nominale (Ø) [mm] = 200.0 nd nd nd - | valvola esente da manutenzione; valvola con: corpo di lega ferrosa ghisa generico, stelo di lega rame ottone, anello sede di tenuta valvola di lega rame ottone, baderna per tenuta stelo, volantino di lega ferrosa ghisa generico | nd - | nd - | nd - | nd | nd - | NO |  |  |  |  | nd |  |  |  |  | nd | nd | nd |  | nd | nd | nd | guarnizione di gomma SBR; baderna per tenuta stelo; cuneo di materiale mix ghisa-ottone | nd | nd | NO | NO
LOM251.RM.85.10.30.Zb014.0260.i | Valvola a comando manuale a volantino di materiale mix ghisa-ottone; geometria: a corpo piatto ¦ a saracinesca; diametro nominale (Ø) [mm] = 250; pressione nominale [bar] = 10. Incluso: guarnizione di gomma SBR; baderna per tenuta stelo; cuneo di materiale mix ghisa-ottone SPECIFICHE TECNICHE: valvola esente da manutenzione; valvola con: corpo di lega ferrosa ghisa generico, stelo di lega rame ottone, anello sede di tenuta valvola di lega rame ottone, baderna per tenuta stelo, volantino di lega ferrosa ghisa generico | 1 cad | 437.15 | 345.57 | 0 | RM.85.10.30.Zb014.0260.i | Valvola a comando manuale a volantino di materiale mix ghisa-ottone; geometria: a corpo piatto ¦ a saracinesca; diametro nominale (Ø) [mm] = 250; pressione nominale [bar] = 10. Incluso: guarnizione di gomma SBR; baderna per tenuta stelo; cuneo di materiale mix ghisa-ottone SPECIFICHE TECNICHE: valvola esente da manutenzione; valvola con: corpo di lega ferrosa ghisa generico, stelo di lega rame ottone, anello sede di tenuta valvola di lega rame ottone, baderna per tenuta stelo, volantino di lega ferrosa ghisa generico |  | RISORSA MATERIALE | IMPIANTI IDRAULICI DISTRIBUZIONE | PRODOTTI | VALVOLA | [7 empty] | MM.13.030.0020.i | Saracinesche in ghisa e ottone a corpo piatto, esenti da manutenzione - PN10 - DN250 | nd | a comando manuale a volantino | [10 empty] | 1 | cad | nd | nd - | nd - | materiale mix ghisa-ottone | pressione nominale [bar] = 10.0 nd nd nd - | nd - |  | a corpo piatto - a saracinesca - | diametro nominale (Ø) [mm] = 250.0 nd nd nd - | valvola esente da manutenzione; valvola con: corpo di lega ferrosa ghisa generico, stelo di lega rame ottone, anello sede di tenuta valvola di lega rame ottone, baderna per tenuta stelo, volantino di lega ferrosa ghisa generico | nd - | nd - | nd - | nd | nd - | NO |  |  |  |  | nd |  |  |  |  | nd | nd | nd |  | nd | nd | nd | guarnizione di gomma SBR; baderna per tenuta stelo; cuneo di materiale mix ghisa-ottone | nd | nd | NO | NO
LOM251.RM.85.10.30.Zb014.0260.j | Valvola a comando manuale a volantino di materiale mix ghisa-ottone; geometria: a corpo piatto ¦ a saracinesca; diametro nominale (Ø) [mm] = 300; pressione nominale [bar] = 10. Incluso: guarnizione di gomma SBR; baderna per tenuta stelo; cuneo di materiale mix ghisa-ottone SPECIFICHE TECNICHE: valvola esente da manutenzione; valvola con: corpo di lega ferrosa ghisa generico, stelo di lega rame ottone, anello sede di tenuta valvola di lega rame ottone, baderna per tenuta stelo, volantino di lega ferrosa ghisa generico | 1 cad | 561.64 | 443.98 | 0 | RM.85.10.30.Zb014.0260.j | Valvola a comando manuale a volantino di materiale mix ghisa-ottone; geometria: a corpo piatto ¦ a saracinesca; diametro nominale (Ø) [mm] = 300; pressione nominale [bar] = 10. Incluso: guarnizione di gomma SBR; baderna per tenuta stelo; cuneo di materiale mix ghisa-ottone SPECIFICHE TECNICHE: valvola esente da manutenzione; valvola con: corpo di lega ferrosa ghisa generico, stelo di lega rame ottone, anello sede di tenuta valvola di lega rame ottone, baderna per tenuta stelo, volantino di lega ferrosa ghisa generico |  | RISORSA MATERIALE | IMPIANTI IDRAULICI DISTRIBUZIONE | PRODOTTI | VALVOLA | [7 empty] | MM.13.030.0020.l | Saracinesche in ghisa e ottone a corpo piatto, esenti da manutenzione - PN10 - DN300 | nd | a comando manuale a volantino | [10 empty] | 1 | cad | nd | nd - | nd - | materiale mix ghisa-ottone | pressione nominale [bar] = 10.0 nd nd nd - | nd - |  | a corpo piatto - a saracinesca - | diametro nominale (Ø) [mm] = 300.0 nd nd nd - | valvola esente da manutenzione; valvola con: corpo di lega ferrosa ghisa generico, stelo di lega rame ottone, anello sede di tenuta valvola di lega rame ottone, baderna per tenuta stelo, volantino di lega ferrosa ghisa generico | nd - | nd - | nd - | nd | nd - | NO |  |  |  |  | nd |  |  |  |  | nd | nd | nd |  | nd | nd | nd | guarnizione di gomma SBR; baderna per tenuta stelo; cuneo di materiale mix ghisa-ottone | nd | nd | NO | NO
LOM251.RM.85.10.30.Zb014.0265.a | Valvola a comando manuale a volantino di materiale mix ghisa-ottone; geometria: a corpo ovale ¦ a vite interna ¦ a saracinesca; diametro nominale (Ø) [mm] = 40; pressione nominale [bar] = 16. Incluso: guarnizione di gomma SBR; baderna per tenuta stelo; cuneo di materiale mix ghisa-ottone SPECIFICHE TECNICHE: valvola esente da manutenzione; valvola con: corpo di lega ferrosa ghisa generico, stelo di lega rame ottone, anello sede di tenuta valvola di lega rame ottone, baderna per tenuta stelo, volantino di lega ferrosa ghisa generico | 1 cad | 48.07 | 38 | 0 | RM.85.10.30.Zb014.0265.a | Valvola a comando manuale a volantino di materiale mix ghisa-ottone; geometria: a corpo ovale ¦ a vite interna ¦ a saracinesca; diametro nominale (Ø) [mm] = 40; pressione nominale [bar] = 16. Incluso: guarnizione di gomma SBR; baderna per tenuta stelo; cuneo di materiale mix ghisa-ottone SPECIFICHE TECNICHE: valvola esente da manutenzione; valvola con: corpo di lega ferrosa ghisa generico, stelo di lega rame ottone, anello sede di tenuta valvola di lega rame ottone, baderna per tenuta stelo, volantino di lega ferrosa ghisa generico |  | RISORSA MATERIALE | IMPIANTI IDRAULICI DISTRIBUZIONE | PRODOTTI | VALVOLA | [7 empty] | MM.13.030.0030.a | Saracinesche in ghisa e ottone a corpo ovale a vite interna - PN16. - DN40 | nd | a comando manuale a volantino | [10 empty] | 1 | cad | nd | nd - | nd - | materiale mix ghisa-ottone | pressione nominale [bar] = 16.0 nd nd nd - | nd - |  | a corpo ovale - a vite interna - a saracinesca - | diametro nominale (Ø) [mm] = 40.0 nd nd nd - | valvola esente da manutenzione; valvola con: corpo di lega ferrosa ghisa generico, stelo di lega rame ottone, anello sede di tenuta valvola di lega rame ottone, baderna per tenuta stelo, volantino di lega ferrosa ghisa generico | nd - | nd - | nd - | nd | nd - | NO |  |  |  |  | nd |  |  |  |  | nd | nd | nd |  | nd | nd | nd | guarnizione di gomma SBR; baderna per tenuta stelo; cuneo di materiale mix ghisa-ottone | nd | nd | NO | NO
LOM251.RM.85.10.30.Zb014.0265.b | Valvola a comando manuale a volantino di materiale mix ghisa-ottone; geometria: a corpo ovale ¦ a vite interna ¦ a saracinesca; diametro nominale (Ø) [mm] = 50; pressione nominale [bar] = 16. Incluso: guarnizione di gomma SBR; baderna per tenuta stelo; cuneo di materiale mix ghisa-ottone SPECIFICHE TECNICHE: valvola esente da manutenzione; valvola con: corpo di lega ferrosa ghisa generico, stelo di lega rame ottone, anello sede di tenuta valvola di lega rame ottone, baderna per tenuta stelo, volantino di lega ferrosa ghisa generico | 1 cad | 56.75 | 44.86 | 0 | RM.85.10.30.Zb014.0265.b | Valvola a comando manuale a volantino di materiale mix ghisa-ottone; geometria: a corpo ovale ¦ a vite interna ¦ a saracinesca; diametro nominale (Ø) [mm] = 50; pressione nominale [bar] = 16. Incluso: guarnizione di gomma SBR; baderna per tenuta stelo; cuneo di materiale mix ghisa-ottone SPECIFICHE TECNICHE: valvola esente da manutenzione; valvola con: corpo di lega ferrosa ghisa generico, stelo di lega rame ottone, anello sede di tenuta valvola di lega rame ottone, baderna per tenuta stelo, volantino di lega ferrosa ghisa generico |  | RISORSA MATERIALE | IMPIANTI IDRAULICI DISTRIBUZIONE | PRODOTTI | VALVOLA | [7 empty] | MM.13.030.0030.b | Saracinesche in ghisa e ottone a corpo ovale a vite interna - PN16. - DN50 | nd | a comando manuale a volantino | [10 empty] | 1 | cad | nd | nd - | nd - | materiale mix ghisa-ottone | pressione nominale [bar] = 16.0 nd nd nd - | nd - |  | a vite interna - a saracinesca - a corpo ovale - | diametro nominale (Ø) [mm] = 50.0 nd nd nd - | valvola esente da manutenzione; valvola con: corpo di lega ferrosa ghisa generico, stelo di lega rame ottone, anello sede di tenuta valvola di lega rame ottone, baderna per tenuta stelo, volantino di lega ferrosa ghisa generico | nd - | nd - | nd - | nd | nd - | NO |  |  |  |  | nd |  |  |  |  | nd | nd | nd |  | nd | nd | nd | guarnizione di gomma SBR; baderna per tenuta stelo; cuneo di materiale mix ghisa-ottone | nd | nd | NO | NO
LOM251.RM.85.10.30.Zb014.0265.c | Valvola a comando manuale a volantino di materiale mix ghisa-ottone; geometria: a corpo ovale ¦ a vite interna ¦ a saracinesca; diametro nominale (Ø) [mm] = 65; pressione nominale [bar] = 16. Incluso: guarnizione di gomma SBR; baderna per tenuta stelo; cuneo di materiale mix ghisa-ottone SPECIFICHE TECNICHE: valvola esente da manutenzione; valvola con: corpo di lega ferrosa ghisa generico, stelo di lega rame ottone, anello sede di tenuta valvola di lega rame ottone, baderna per tenuta stelo, volantino di lega ferrosa ghisa generico | 1 cad | 79.19 | 62.6 | 0 | RM.85.10.30.Zb014.0265.c | Valvola a comando manuale a volantino di materiale mix ghisa-ottone; geometria: a corpo ovale ¦ a vite interna ¦ a saracinesca; diametro nominale (Ø) [mm] = 65; pressione nominale [bar] = 16. Incluso: guarnizione di gomma SBR; baderna per tenuta stelo; cuneo di materiale mix ghisa-ottone SPECIFICHE TECNICHE: valvola esente da manutenzione; valvola con: corpo di lega ferrosa ghisa generico, stelo di lega rame ottone, anello sede di tenuta valvola di lega rame ottone, baderna per tenuta stelo, volantino di lega ferrosa ghisa generico |  | RISORSA MATERIALE | IMPIANTI IDRAULICI DISTRIBUZIONE | PRODOTTI | VALVOLA | [7 empty] | MM.13.030.0030.c | Saracinesche in ghisa e ottone a corpo ovale a vite interna - PN16. - DN65 | nd | a comando manuale a volantino | [10 empty] | 1 | cad | nd | nd - | nd - | materiale mix ghisa-ottone | pressione nominale [bar] = 16.0 nd nd nd - | nd - |  | a corpo ovale - a vite interna - a saracinesca - | diametro nominale (Ø) [mm] = 65.0 nd nd nd - | valvola esente da manutenzione; valvola con: corpo di lega ferrosa ghisa generico, stelo di lega rame ottone, anello sede di tenuta valvola di lega rame ottone, baderna per tenuta stelo, volantino di lega ferrosa ghisa generico | nd - | nd - | nd - | nd | nd - | NO |  |  |  |  | nd |  |  |  |  | nd | nd | nd |  | nd | nd | nd | guarnizione di gomma SBR; baderna per tenuta stelo; cuneo di materiale mix ghisa-ottone | nd | nd | NO | NO
LOM251.RM.85.10.30.Zb014.0265.d | Valvola a comando manuale a volantino di materiale mix ghisa-ottone; geometria: a corpo ovale ¦ a vite interna ¦ a saracinesca; diametro nominale (Ø) [mm] = 80; pressione nominale [bar] = 16. Incluso: guarnizione di gomma SBR; baderna per tenuta stelo; cuneo di materiale mix ghisa-ottone SPECIFICHE TECNICHE: valvola esente da manutenzione; valvola con: corpo di lega ferrosa ghisa generico, stelo di lega rame ottone, anello sede di tenuta valvola di lega rame ottone, baderna per tenuta stelo, volantino di lega ferrosa ghisa generico | 1 cad | 101.19 | 79.99 | 0 | RM.85.10.30.Zb014.0265.d | Valvola a comando manuale a volantino di materiale mix ghisa-ottone; geometria: a corpo ovale ¦ a vite interna ¦ a saracinesca; diametro nominale (Ø) [mm] = 80; pressione nominale [bar] = 16. Incluso: guarnizione di gomma SBR; baderna per tenuta stelo; cuneo di materiale mix ghisa-ottone SPECIFICHE TECNICHE: valvola esente da manutenzione; valvola con: corpo di lega ferrosa ghisa generico, stelo di lega rame ottone, anello sede di tenuta valvola di lega rame ottone, baderna per tenuta stelo, volantino di lega ferrosa ghisa generico |  | RISORSA MATERIALE | IMPIANTI IDRAULICI DISTRIBUZIONE | PRODOTTI | VALVOLA | [7 empty] | MM.13.030.0030.d | Saracinesche in ghisa e ottone a corpo ovale a vite interna - PN16. - DN80 | nd | a comando manuale a volantino | [10 empty] | 1 | cad | nd | nd - | nd - | materiale mix ghisa-ottone | pressione nominale [bar] = 16.0 nd nd nd - | nd - |  | a corpo ovale - a vite interna - a saracinesca - | diametro nominale (Ø) [mm] = 80.0 nd nd nd - | valvola esente da manutenzione; valvola con: corpo di lega ferrosa ghisa generico, stelo di lega rame ottone, anello sede di tenuta valvola di lega rame ottone, baderna per tenuta stelo, volantino di lega ferrosa ghisa generico | nd - | nd - | nd - | nd | nd - | NO |  |  |  |  | nd |  |  |  |  | nd | nd | nd |  | nd | nd | nd | guarnizione di gomma SBR; baderna per tenuta stelo; cuneo di materiale mix ghisa-ottone | nd | nd | NO | NO
LOM251.RM.85.10.30.Zb014.0265.e | Valvola a comando manuale a volantino di materiale mix ghisa-ottone; geometria: a corpo ovale ¦ a vite interna ¦ a saracinesca; diametro nominale (Ø) [mm] = 100; pressione nominale [bar] = 16. Incluso: guarnizione di gomma SBR; baderna per tenuta stelo; cuneo di materiale mix ghisa-ottone SPECIFICHE TECNICHE: valvola esente da manutenzione; valvola con: corpo di lega ferrosa ghisa generico, stelo di lega rame ottone, anello sede di tenuta valvola di lega rame ottone, baderna per tenuta stelo, volantino di lega ferrosa ghisa generico | 1 cad | 124.49 | 98.41 | 0 | RM.85.10.30.Zb014.0265.e | Valvola a comando manuale a volantino di materiale mix ghisa-ottone; geometria: a corpo ovale ¦ a vite interna ¦ a saracinesca; diametro nominale (Ø) [mm] = 100; pressione nominale [bar] = 16. Incluso: guarnizione di gomma SBR; baderna per tenuta stelo; cuneo di materiale mix ghisa-ottone SPECIFICHE TECNICHE: valvola esente da manutenzione; valvola con: corpo di lega ferrosa ghisa generico, stelo di lega rame ottone, anello sede di tenuta valvola di lega rame ottone, baderna per tenuta stelo, volantino di lega ferrosa ghisa generico |  | RISORSA MATERIALE | IMPIANTI IDRAULICI DISTRIBUZIONE | PRODOTTI | VALVOLA | [7 empty] | MM.13.030.0030.e | Saracinesche in ghisa e ottone a corpo ovale a vite interna - PN16. - DN100 | nd | a comando manuale a volantino | [10 empty] | 1 | cad | nd | nd - | nd - | materiale mix ghisa-ottone | pressione nominale [bar] = 16.0 nd nd nd - | nd - |  | a corpo ovale - a vite interna - a saracinesca - | diametro nominale (Ø) [mm] = 100.0 nd nd nd - | valvola esente da manutenzione; valvola con: corpo di lega ferrosa ghisa generico, stelo di lega rame ottone, anello sede di tenuta valvola di lega rame ottone, baderna per tenuta stelo, volantino di lega ferrosa ghisa generico | nd - | nd - | nd - | nd | nd - | NO |  |  |  |  | nd |  |  |  |  | nd | nd | nd |  | nd | nd | nd | guarnizione di gomma SBR; baderna per tenuta stelo; cuneo di materiale mix ghisa-ottone | nd | nd | NO | NO
LOM251.RM.85.10.30.Zb014.0265.f | Valvola a comando manuale a volantino di materiale mix ghisa-ottone; geometria: a corpo ovale ¦ a vite interna ¦ a saracinesca; diametro nominale (Ø) [mm] = 125; pressione nominale [bar] = 16. Incluso: guarnizione di gomma SBR; baderna per tenuta stelo; cuneo di materiale mix ghisa-ottone SPECIFICHE TECNICHE: valvola esente da manutenzione; valvola con: corpo di lega ferrosa ghisa generico, stelo di lega rame ottone, anello sede di tenuta valvola di lega rame ottone, baderna per tenuta stelo, volantino di lega ferrosa ghisa generico | 1 cad | 160.2 | 126.64 | 0 | RM.85.10.30.Zb014.0265.f | Valvola a comando manuale a volantino di materiale mix ghisa-ottone; geometria: a corpo ovale ¦ a vite interna ¦ a saracinesca; diametro nominale (Ø) [mm] = 125; pressione nominale [bar] = 16. Incluso: guarnizione di gomma SBR; baderna per tenuta stelo; cuneo di materiale mix ghisa-ottone SPECIFICHE TECNICHE: valvola esente da manutenzione; valvola con: corpo di lega ferrosa ghisa generico, stelo di lega rame ottone, anello sede di tenuta valvola di lega rame ottone, baderna per tenuta stelo, volantino di lega ferrosa ghisa generico |  | RISORSA MATERIALE | IMPIANTI IDRAULICI DISTRIBUZIONE | PRODOTTI | VALVOLA | [7 empty] | MM.13.030.0030.f | Saracinesche in ghisa e ottone a corpo ovale a vite interna - PN16. - DN125 | nd | a comando manuale a volantino | [10 empty] | 1 | cad | nd | nd - | nd - | materiale mix ghisa-ottone | pressione nominale [bar] = 16.0 nd nd nd - | nd - |  | a corpo ovale - a vite interna - a saracinesca - | diametro nominale (Ø) [mm] = 125.0 nd nd nd - | valvola esente da manutenzione; valvola con: corpo di lega ferrosa ghisa generico, stelo di lega rame ottone, anello sede di tenuta valvola di lega rame ottone, baderna per tenuta stelo, volantino di lega ferrosa ghisa generico | nd - | nd - | nd - | nd | nd - | NO |  |  |  |  | nd |  |  |  |  | nd | nd | nd |  | nd | nd | nd | guarnizione di gomma SBR; baderna per tenuta stelo; cuneo di materiale mix ghisa-ottone | nd | nd | NO | NO
LOM251.RM.85.10.30.Zb014.0265.g | Valvola a comando manuale a volantino di materiale mix ghisa-ottone; geometria: a corpo ovale ¦ a vite interna ¦ a saracinesca; diametro nominale (Ø) [mm] = 150; pressione nominale [bar] = 16. Incluso: guarnizione di gomma SBR; baderna per tenuta stelo; cuneo di materiale mix ghisa-ottone SPECIFICHE TECNICHE: valvola esente da manutenzione; valvola con: corpo di lega ferrosa ghisa generico, stelo di lega rame ottone, anello sede di tenuta valvola di lega rame ottone, baderna per tenuta stelo, volantino di lega ferrosa ghisa generico | 1 cad | 214.69 | 169.71 | 0 | RM.85.10.30.Zb014.0265.g | Valvola a comando manuale a volantino di materiale mix ghisa-ottone; geometria: a corpo ovale ¦ a vite interna ¦ a saracinesca; diametro nominale (Ø) [mm] = 150; pressione nominale [bar] = 16. Incluso: guarnizione di gomma SBR; baderna per tenuta stelo; cuneo di materiale mix ghisa-ottone SPECIFICHE TECNICHE: valvola esente da manutenzione; valvola con: corpo di lega ferrosa ghisa generico, stelo di lega rame ottone, anello sede di tenuta valvola di lega rame ottone, baderna per tenuta stelo, volantino di lega ferrosa ghisa generico |  | RISORSA MATERIALE | IMPIANTI IDRAULICI DISTRIBUZIONE | PRODOTTI | VALVOLA | [7 empty] | MM.13.030.0030.g | Saracinesche in ghisa e ottone a corpo ovale a vite interna - PN16. - DN150 | nd | a comando manuale a volantino | [10 empty] | 1 | cad | nd | nd - | nd - | materiale mix ghisa-ottone | pressione nominale [bar] = 16.0 nd nd nd - | nd - |  | a corpo ovale - a vite interna - a saracinesca - | diametro nominale (Ø) [mm] = 150.0 nd nd nd - | valvola esente da manutenzione; valvola con: corpo di lega ferrosa ghisa generico, stelo di lega rame ottone, anello sede di tenuta valvola di lega rame ottone, baderna per tenuta stelo, volantino di lega ferrosa ghisa generico | nd - | nd - | nd - | nd | nd - | NO |  |  |  |  | nd |  |  |  |  | nd | nd | nd |  | nd | nd | nd | guarnizione di gomma SBR; baderna per tenuta stelo; cuneo di materiale mix ghisa-ottone | nd | nd | NO | NO
LOM251.RM.85.10.30.Zb014.0265.h | Valvola a comando manuale a volantino di materiale mix ghisa-ottone; geometria: a corpo ovale ¦ a vite interna ¦ a saracinesca; diametro nominale (Ø) [mm] = 200; pressione nominale [bar] = 16. Incluso: guarnizione di gomma SBR; baderna per tenuta stelo; cuneo di materiale mix ghisa-ottone SPECIFICHE TECNICHE: valvola esente da manutenzione; valvola con: corpo di lega ferrosa ghisa generico, stelo di lega rame ottone, anello sede di tenuta valvola di lega rame ottone, baderna per tenuta stelo, volantino di lega ferrosa ghisa generico | 1 cad | 330.02 | 260.89 | 0 | RM.85.10.30.Zb014.0265.h | Valvola a comando manuale a volantino di materiale mix ghisa-ottone; geometria: a corpo ovale ¦ a vite interna ¦ a saracinesca; diametro nominale (Ø) [mm] = 200; pressione nominale [bar] = 16. Incluso: guarnizione di gomma SBR; baderna per tenuta stelo; cuneo di materiale mix ghisa-ottone SPECIFICHE TECNICHE: valvola esente da manutenzione; valvola con: corpo di lega ferrosa ghisa generico, stelo di lega rame ottone, anello sede di tenuta valvola di lega rame ottone, baderna per tenuta stelo, volantino di lega ferrosa ghisa generico |  | RISORSA MATERIALE | IMPIANTI IDRAULICI DISTRIBUZIONE | PRODOTTI | VALVOLA | [7 empty] | MM.13.030.0030.h | Saracinesche in ghisa e ottone a corpo ovale a vite interna - PN16. - DN200 | nd | a comando manuale a volantino | [10 empty] | 1 | cad | nd | nd - | nd - | materiale mix ghisa-ottone | pressione nominale [bar] = 16.0 nd nd nd - | nd - |  | a corpo ovale - a vite interna - a saracinesca - | diametro nominale (Ø) [mm] = 200.0 nd nd nd - | valvola esente da manutenzione; valvola con: corpo di lega ferrosa ghisa generico, stelo di lega rame ottone, anello sede di tenuta valvola di lega rame ottone, baderna per tenuta stelo, volantino di lega ferrosa ghisa generico | nd - | nd - | nd - | nd | nd - | NO |  |  |  |  | nd |  |  |  |  | nd | nd | nd |  | nd | nd | nd | guarnizione di gomma SBR; baderna per tenuta stelo; cuneo di materiale mix ghisa-ottone | nd | nd | NO | NO
LOM251.RM.85.10.30.Zb014.0265.i | Valvola a comando manuale a volantino di materiale mix ghisa-ottone; geometria: a corpo ovale ¦ a vite interna ¦ a saracinesca; diametro nominale (Ø) [mm] = 250; pressione nominale [bar] = 16. Incluso: guarnizione di gomma SBR; baderna per tenuta stelo; cuneo di materiale mix ghisa-ottone SPECIFICHE TECNICHE: valvola esente da manutenzione; valvola con: corpo di lega ferrosa ghisa generico, stelo di lega rame ottone, anello sede di tenuta valvola di lega rame ottone, baderna per tenuta stelo, volantino di lega ferrosa ghisa generico | 1 cad | 577.68 | 456.66 | 0 | RM.85.10.30.Zb014.0265.i | Valvola a comando manuale a volantino di materiale mix ghisa-ottone; geometria: a corpo ovale ¦ a vite interna ¦ a saracinesca; diametro nominale (Ø) [mm] = 250; pressione nominale [bar] = 16. Incluso: guarnizione di gomma SBR; baderna per tenuta stelo; cuneo di materiale mix ghisa-ottone SPECIFICHE TECNICHE: valvola esente da manutenzione; valvola con: corpo di lega ferrosa ghisa generico, stelo di lega rame ottone, anello sede di tenuta valvola di lega rame ottone, baderna per tenuta stelo, volantino di lega ferrosa ghisa generico |  | RISORSA MATERIALE | IMPIANTI IDRAULICI DISTRIBUZIONE | PRODOTTI | VALVOLA | [7 empty] | MM.13.030.0030.i | Saracinesche in ghisa e ottone a corpo ovale a vite interna - PN16. - DN250 | nd | a comando manuale a volantino | [10 empty] | 1 | cad | nd | nd - | nd - | materiale mix ghisa-ottone | pressione nominale [bar] = 16.0 nd nd nd - | nd - |  | a corpo ovale - a vite interna - a saracinesca - | diametro nominale (Ø) [mm] = 250.0 nd nd nd - | valvola esente da manutenzione; valvola con: corpo di lega ferrosa ghisa generico, stelo di lega rame ottone, anello sede di tenuta valvola di lega rame ottone, baderna per tenuta stelo, volantino di lega ferrosa ghisa generico | nd - | nd - | nd - | nd | nd - | NO |  |  |  |  | nd |  |  |  |  | nd | nd | nd |  | nd | nd | nd | guarnizione di gomma SBR; baderna per tenuta stelo; cuneo di materiale mix ghisa-ottone | nd | nd | NO | NO
LOM251.RM.85.10.30.Zb014.0265.j | Valvola a comando manuale a volantino di materiale mix ghisa-ottone; geometria: a corpo ovale ¦ a vite interna ¦ a saracinesca; diametro nominale (Ø) [mm] = 300; pressione nominale [bar] = 16. Incluso: guarnizione di gomma SBR; baderna per tenuta stelo; cuneo di materiale mix ghisa-ottone SPECIFICHE TECNICHE: valvola esente da manutenzione; valvola con: corpo di lega ferrosa ghisa generico, stelo di lega rame ottone, anello sede di tenuta valvola di lega rame ottone, baderna per tenuta stelo, volantino di lega ferrosa ghisa generico | 1 cad | 817.51 | 646.25 | 0 | RM.85.10.30.Zb014.0265.j | Valvola a comando manuale a volantino di materiale mix ghisa-ottone; geometria: a corpo ovale ¦ a vite interna ¦ a saracinesca; diametro nominale (Ø) [mm] = 300; pressione nominale [bar] = 16. Incluso: guarnizione di gomma SBR; baderna per tenuta stelo; cuneo di materiale mix ghisa-ottone SPECIFICHE TECNICHE: valvola esente da manutenzione; valvola con: corpo di lega ferrosa ghisa generico, stelo di lega rame ottone, anello sede di tenuta valvola di lega rame ottone, baderna per tenuta stelo, volantino di lega ferrosa ghisa generico |  | RISORSA MATERIALE | IMPIANTI IDRAULICI DISTRIBUZIONE | PRODOTTI | VALVOLA | [7 empty] | MM.13.030.0030.l | Saracinesche in ghisa e ottone a corpo ovale a vite interna - PN16. - DN300 | nd | a comando manuale a volantino | [10 empty] | 1 | cad | nd | nd - | nd - | materiale mix ghisa-ottone | pressione nominale [bar] = 16.0 nd nd nd - | nd - |  | a corpo ovale - a vite interna - a saracinesca - | diametro nominale (Ø) [mm] = 300.0 nd nd nd - | valvola esente da manutenzione; valvola con: corpo di lega ferrosa ghisa generico, stelo di lega rame ottone, anello sede di tenuta valvola di lega rame ottone, baderna per tenuta stelo, volantino di lega ferrosa ghisa generico | nd - | nd - | nd - | nd | nd - | NO |  |  |  |  | nd |  |  |  |  | nd | nd | nd |  | nd | nd | nd | guarnizione di gomma SBR; baderna per tenuta stelo; cuneo di materiale mix ghisa-ottone | nd | nd | NO | NO
LOM251.RM.85.10.30.Zb014.0265.k | Valvola a comando manuale a volantino di materiale mix ghisa-ottone; geometria: a corpo ovale ¦ a vite interna ¦ a saracinesca; diametro nominale (Ø) [mm] = 40; pressione nominale [bar] = 16. Incluso: guarnizione di gomma SBR; baderna per tenuta stelo; cuneo di materiale mix ghisa-ottone SPECIFICHE TECNICHE: valvola esente da manutenzione; valvola con: corpo di lega ferrosa ghisa generico, stelo di lega rame ottone, anello sede di tenuta valvola di lega rame ottone, baderna per tenuta stelo, volantino di lega ferrosa ghisa generico | 1 cad | 51.27 | 40.53 | 0 | RM.85.10.30.Zb014.0265.k | Valvola a comando manuale a volantino di materiale mix ghisa-ottone; geometria: a corpo ovale ¦ a vite interna ¦ a saracinesca; diametro nominale (Ø) [mm] = 40; pressione nominale [bar] = 16. Incluso: guarnizione di gomma SBR; baderna per tenuta stelo; cuneo di materiale mix ghisa-ottone SPECIFICHE TECNICHE: valvola esente da manutenzione; valvola con: corpo di lega ferrosa ghisa generico, stelo di lega rame ottone, anello sede di tenuta valvola di lega rame ottone, baderna per tenuta stelo, volantino di lega ferrosa ghisa generico |  | RISORSA MATERIALE | IMPIANTI IDRAULICI DISTRIBUZIONE | PRODOTTI | VALVOLA | [7 empty] | MM.13.030.0040.a | Saracinesche in ghisa e ottone a corpo ovale a vite interna, esenti da manutenzione - PN16. - DN40 | nd | a comando manuale a volantino | [10 empty] | 1 | cad | nd | nd - | nd - | materiale mix ghisa-ottone | pressione nominale [bar] = 16.0 nd nd nd - | nd - |  | a corpo ovale - a vite interna - a saracinesca - | diametro nominale (Ø) [mm] = 40.0 nd nd nd - | valvola esente da manutenzione; valvola con: corpo di lega ferrosa ghisa generico, stelo di lega rame ottone, anello sede di tenuta valvola di lega rame ottone, baderna per tenuta stelo, volantino di lega ferrosa ghisa generico | nd - | nd - | nd - | nd | nd - | NO |  |  |  |  | nd |  |  |  |  | nd | nd | nd |  | nd | nd | nd | guarnizione di gomma SBR; baderna per tenuta stelo; cuneo di materiale mix ghisa-ottone | nd | nd | NO | NO
LOM251.RM.85.10.30.Zb014.0265.l | Valvola a comando manuale a volantino di materiale mix ghisa-ottone; geometria: a corpo ovale ¦ a vite interna ¦ a saracinesca; diametro nominale (Ø) [mm] = 50; pressione nominale [bar] = 16. Incluso: guarnizione di gomma SBR; baderna per tenuta stelo; cuneo di materiale mix ghisa-ottone SPECIFICHE TECNICHE: valvola esente da manutenzione; valvola con: corpo di lega ferrosa ghisa generico, stelo di lega rame ottone, anello sede di tenuta valvola di lega rame ottone, baderna per tenuta stelo, volantino di lega ferrosa ghisa generico | 1 cad | 61.37 | 48.51 | 0 | RM.85.10.30.Zb014.0265.l | Valvola a comando manuale a volantino di materiale mix ghisa-ottone; geometria: a corpo ovale ¦ a vite interna ¦ a saracinesca; diametro nominale (Ø) [mm] = 50; pressione nominale [bar] = 16. Incluso: guarnizione di gomma SBR; baderna per tenuta stelo; cuneo di materiale mix ghisa-ottone SPECIFICHE TECNICHE: valvola esente da manutenzione; valvola con: corpo di lega ferrosa ghisa generico, stelo di lega rame ottone, anello sede di tenuta valvola di lega rame ottone, baderna per tenuta stelo, volantino di lega ferrosa ghisa generico |  | RISORSA MATERIALE | IMPIANTI IDRAULICI DISTRIBUZIONE | PRODOTTI | VALVOLA | [7 empty] | MM.13.030.0040.b | Saracinesche in ghisa e ottone a corpo ovale a vite interna, esenti da manutenzione - PN16. - DN50 | nd | a comando manuale a volantino | [10 empty] | 1 | cad | nd | nd - | nd - | materiale mix ghisa-ottone | pressione nominale [bar] = 16.0 nd nd nd - | nd - |  | a corpo ovale - a vite interna - a saracinesca - | diametro nominale (Ø) [mm] = 50.0 nd nd nd - | valvola esente da manutenzione; valvola con: corpo di lega ferrosa ghisa generico, stelo di lega rame ottone, anello sede di tenuta valvola di lega rame ottone, baderna per tenuta stelo, volantino di lega ferrosa ghisa generico | nd - | nd - | nd - | nd | nd - | NO |  |  |  |  | nd |  |  |  |  | nd | nd | nd |  | nd | nd | nd | guarnizione di gomma SBR; baderna per tenuta stelo; cuneo di materiale mix ghisa-ottone | nd | nd | NO | NO
LOM251.RM.85.10.30.Zb014.0265.m | Valvola a comando manuale a volantino di materiale mix ghisa-ottone; geometria: a corpo ovale ¦ a vite interna ¦ a saracinesca; diametro nominale (Ø) [mm] = 65; pressione nominale [bar] = 16. Incluso: guarnizione di gomma SBR; baderna per tenuta stelo; cuneo di materiale mix ghisa-ottone SPECIFICHE TECNICHE: valvola esente da manutenzione; valvola con: corpo di lega ferrosa ghisa generico, stelo di lega rame ottone, anello sede di tenuta valvola di lega rame ottone, baderna per tenuta stelo, volantino di lega ferrosa ghisa generico | 1 cad | 82.86 | 65.5 | 0 | RM.85.10.30.Zb014.0265.m | Valvola a comando manuale a volantino di materiale mix ghisa-ottone; geometria: a corpo ovale ¦ a vite interna ¦ a saracinesca; diametro nominale (Ø) [mm] = 65; pressione nominale [bar] = 16. Incluso: guarnizione di gomma SBR; baderna per tenuta stelo; cuneo di materiale mix ghisa-ottone SPECIFICHE TECNICHE: valvola esente da manutenzione; valvola con: corpo di lega ferrosa ghisa generico, stelo di lega rame ottone, anello sede di tenuta valvola di lega rame ottone, baderna per tenuta stelo, volantino di lega ferrosa ghisa generico |  | RISORSA MATERIALE | IMPIANTI IDRAULICI DISTRIBUZIONE | PRODOTTI | VALVOLA | [7 empty] | MM.13.030.0040.c | Saracinesche in ghisa e ottone a corpo ovale a vite interna, esenti da manutenzione - PN16. - DN65 | nd | a comando manuale a volantino | [10 empty] | 1 | cad | nd | nd - | nd - | materiale mix ghisa-ottone | pressione nominale [bar] = 16.0 nd nd nd - | nd - |  | a corpo ovale - a vite interna - a saracinesca - | diametro nominale (Ø) [mm] = 65.0 nd nd nd - | valvola esente da manutenzione; valvola con: corpo di lega ferrosa ghisa generico, stelo di lega rame ottone, anello sede di tenuta valvola di lega rame ottone, baderna per tenuta stelo, volantino di lega ferrosa ghisa generico | nd - | nd - | nd - | nd | nd - | NO |  |  |  |  | nd |  |  |  |  | nd | nd | nd |  | nd | nd | nd | guarnizione di gomma SBR; baderna per tenuta stelo; cuneo di materiale mix ghisa-ottone | nd | nd | NO | NO
LOM251.RM.85.10.30.Zb014.0265.n | Valvola a comando manuale a volantino di materiale mix ghisa-ottone; geometria: a corpo ovale ¦ a vite interna ¦ a saracinesca; diametro nominale (Ø) [mm] = 80; pressione nominale [bar] = 16. Incluso: guarnizione di gomma SBR; baderna per tenuta stelo; cuneo di materiale mix ghisa-ottone SPECIFICHE TECNICHE: valvola esente da manutenzione; valvola con: corpo di lega ferrosa ghisa generico, stelo di lega rame ottone, anello sede di tenuta valvola di lega rame ottone, baderna per tenuta stelo, volantino di lega ferrosa ghisa generico | 1 cad | 108.04 | 85.41 | 0 | RM.85.10.30.Zb014.0265.n | Valvola a comando manuale a volantino di materiale mix ghisa-ottone; geometria: a corpo ovale ¦ a vite interna ¦ a saracinesca; diametro nominale (Ø) [mm] = 80; pressione nominale [bar] = 16. Incluso: guarnizione di gomma SBR; baderna per tenuta stelo; cuneo di materiale mix ghisa-ottone SPECIFICHE TECNICHE: valvola esente da manutenzione; valvola con: corpo di lega ferrosa ghisa generico, stelo di lega rame ottone, anello sede di tenuta valvola di lega rame ottone, baderna per tenuta stelo, volantino di lega ferrosa ghisa generico |  | RISORSA MATERIALE | IMPIANTI IDRAULICI DISTRIBUZIONE | PRODOTTI | VALVOLA | [7 empty] | MM.13.030.0040.d | Saracinesche in ghisa e ottone a corpo ovale a vite interna, esenti da manutenzione - PN16. - DN80 | nd | a comando manuale a volantino | [10 empty] | 1 | cad | nd | nd - | nd - | materiale mix ghisa-ottone | pressione nominale [bar] = 16.0 nd nd nd - | nd - |  | a corpo ovale - a vite interna - a saracinesca - | diametro nominale (Ø) [mm] = 80.0 nd nd nd - | valvola esente da manutenzione; valvola con: corpo di lega ferrosa ghisa generico, stelo di lega rame ottone, anello sede di tenuta valvola di lega rame ottone, baderna per tenuta stelo, volantino di lega ferrosa ghisa generico | nd - | nd - | nd - | nd | nd - | NO |  |  |  |  | nd |  |  |  |  | nd | nd | nd |  | nd | nd | nd | guarnizione di gomma SBR; baderna per tenuta stelo; cuneo di materiale mix ghisa-ottone | nd | nd | NO | NO
LOM251.RM.85.10.30.Zb014.0265.o | Valvola a comando manuale a volantino di materiale mix ghisa-ottone; geometria: a corpo ovale ¦ a vite interna ¦ a saracinesca; diametro nominale (Ø) [mm] = 100; pressione nominale [bar] = 16. Incluso: guarnizione di gomma SBR; baderna per tenuta stelo; cuneo di materiale mix ghisa-ottone SPECIFICHE TECNICHE: valvola esente da manutenzione; valvola con: corpo di lega ferrosa ghisa generico, stelo di lega rame ottone, anello sede di tenuta valvola di lega rame ottone, baderna per tenuta stelo, volantino di lega ferrosa ghisa generico | 1 cad | 125.9 | 99.52 | 0 | RM.85.10.30.Zb014.0265.o | Valvola a comando manuale a volantino di materiale mix ghisa-ottone; geometria: a corpo ovale ¦ a vite interna ¦ a saracinesca; diametro nominale (Ø) [mm] = 100; pressione nominale [bar] = 16. Incluso: guarnizione di gomma SBR; baderna per tenuta stelo; cuneo di materiale mix ghisa-ottone SPECIFICHE TECNICHE: valvola esente da manutenzione; valvola con: corpo di lega ferrosa ghisa generico, stelo di lega rame ottone, anello sede di tenuta valvola di lega rame ottone, baderna per tenuta stelo, volantino di lega ferrosa ghisa generico |  | RISORSA MATERIALE | IMPIANTI IDRAULICI DISTRIBUZIONE | PRODOTTI | VALVOLA | [7 empty] | MM.13.030.0040.e | Saracinesche in ghisa e ottone a corpo ovale a vite interna, esenti da manutenzione - PN16. - DN100 | nd | a comando manuale a volantino | [10 empty] | 1 | cad | nd | nd - | nd - | materiale mix ghisa-ottone | pressione nominale [bar] = 16.0 nd nd nd - | nd - |  | a corpo ovale - a vite interna - a saracinesca - | diametro nominale (Ø) [mm] = 100.0 nd nd nd - | valvola esente da manutenzione; valvola con: corpo di lega ferrosa ghisa generico, stelo di lega rame ottone, anello sede di tenuta valvola di lega rame ottone, baderna per tenuta stelo, volantino di lega ferrosa ghisa generico | nd - | nd - | nd - | nd | nd - | NO |  |  |  |  | nd |  |  |  |  | nd | nd | nd |  | nd | nd | nd | guarnizione di gomma SBR; baderna per tenuta stelo; cuneo di materiale mix ghisa-ottone | nd | nd | NO | NO
LOM251.RM.85.10.30.Zb014.0265.p | Valvola a comando manuale a volantino di materiale mix ghisa-ottone; geometria: a corpo ovale ¦ a vite interna ¦ a saracinesca; diametro nominale (Ø) [mm] = 125; pressione nominale [bar] = 16. Incluso: guarnizione di gomma SBR; baderna per tenuta stelo; cuneo di materiale mix ghisa-ottone SPECIFICHE TECNICHE: valvola esente da manutenzione; valvola con: corpo di lega ferrosa ghisa generico, stelo di lega rame ottone, anello sede di tenuta valvola di lega rame ottone, baderna per tenuta stelo, volantino di lega ferrosa ghisa generico | 1 cad | 170.75 | 134.98 | 0 | RM.85.10.30.Zb014.0265.p | Valvola a comando manuale a volantino di materiale mix ghisa-ottone; geometria: a corpo ovale ¦ a vite interna ¦ a saracinesca; diametro nominale (Ø) [mm] = 125; pressione nominale [bar] = 16. Incluso: guarnizione di gomma SBR; baderna per tenuta stelo; cuneo di materiale mix ghisa-ottone SPECIFICHE TECNICHE: valvola esente da manutenzione; valvola con: corpo di lega ferrosa ghisa generico, stelo di lega rame ottone, anello sede di tenuta valvola di lega rame ottone, baderna per tenuta stelo, volantino di lega ferrosa ghisa generico |  | RISORSA MATERIALE | IMPIANTI IDRAULICI DISTRIBUZIONE | PRODOTTI | VALVOLA | [7 empty] | MM.13.030.0040.f | Saracinesche in ghisa e ottone a corpo ovale a vite interna, esenti da manutenzione - PN16. - DN125 | nd | a comando manuale a volantino | [10 empty] | 1 | cad | nd | nd - | nd - | materiale mix ghisa-ottone | pressione nominale [bar] = 16.0 nd nd nd - | nd - |  | a corpo ovale - a vite interna - a saracinesca - | diametro nominale (Ø) [mm] = 125.0 nd nd nd - | valvola esente da manutenzione; valvola con: corpo di lega ferrosa ghisa generico, stelo di lega rame ottone, anello sede di tenuta valvola di lega rame ottone, baderna per tenuta stelo, volantino di lega ferrosa ghisa generico | nd - | nd - | nd - | nd | nd - | NO |  |  |  |  | nd |  |  |  |  | nd | nd | nd |  | nd | nd | nd | guarnizione di gomma SBR; baderna per tenuta stelo; cuneo di materiale mix ghisa-ottone | nd | nd | NO | NO
LOM251.RM.85.10.30.Zb014.0265.q | Valvola a comando manuale a volantino di materiale mix ghisa-ottone; geometria: a corpo ovale ¦ a vite interna ¦ a saracinesca; diametro nominale (Ø) [mm] = 150; pressione nominale [bar] = 16. Incluso: guarnizione di gomma SBR; baderna per tenuta stelo; cuneo di materiale mix ghisa-ottone SPECIFICHE TECNICHE: valvola esente da manutenzione; valvola con: corpo di lega ferrosa ghisa generico, stelo di lega rame ottone, anello sede di tenuta valvola di lega rame ottone, baderna per tenuta stelo, volantino di lega ferrosa ghisa generico | 1 cad | 225.2 | 178.03 | 0 | RM.85.10.30.Zb014.0265.q | Valvola a comando manuale a volantino di materiale mix ghisa-ottone; geometria: a corpo ovale ¦ a vite interna ¦ a saracinesca; diametro nominale (Ø) [mm] = 150; pressione nominale [bar] = 16. Incluso: guarnizione di gomma SBR; baderna per tenuta stelo; cuneo di materiale mix ghisa-ottone SPECIFICHE TECNICHE: valvola esente da manutenzione; valvola con: corpo di lega ferrosa ghisa generico, stelo di lega rame ottone, anello sede di tenuta valvola di lega rame ottone, baderna per tenuta stelo, volantino di lega ferrosa ghisa generico |  | RISORSA MATERIALE | IMPIANTI IDRAULICI DISTRIBUZIONE | PRODOTTI | VALVOLA | [7 empty] | MM.13.030.0040.g | Saracinesche in ghisa e ottone a corpo ovale a vite interna, esenti da manutenzione - PN16. - DN150 | nd | a comando manuale a volantino | [10 empty] | 1 | cad | nd | nd - | nd - | materiale mix ghisa-ottone | pressione nominale [bar] = 16.0 nd nd nd - | nd - |  | a corpo ovale - a vite interna - a saracinesca - | diametro nominale (Ø) [mm] = 150.0 nd nd nd - | valvola esente da manutenzione; valvola con: corpo di lega ferrosa ghisa generico, stelo di lega rame ottone, anello sede di tenuta valvola di lega rame ottone, baderna per tenuta stelo, volantino di lega ferrosa ghisa generico | nd - | nd - | nd - | nd | nd - | NO |  |  |  |  | nd |  |  |  |  | nd | nd | nd |  | nd | nd | nd | guarnizione di gomma SBR; baderna per tenuta stelo; cuneo di materiale mix ghisa-ottone | nd | nd | NO | NO
LOM251.RM.85.10.30.Zb014.0265.r | Valvola a comando manuale a volantino di materiale mix ghisa-ottone; geometria: a corpo ovale ¦ a vite interna ¦ a saracinesca; diametro nominale (Ø) [mm] = 200; pressione nominale [bar] = 16. Incluso: guarnizione di gomma SBR; baderna per tenuta stelo; cuneo di materiale mix ghisa-ottone SPECIFICHE TECNICHE: valvola esente da manutenzione; valvola con: corpo di lega ferrosa ghisa generico, stelo di lega rame ottone, anello sede di tenuta valvola di lega rame ottone, baderna per tenuta stelo, volantino di lega ferrosa ghisa generico | 1 cad | 342.84 | 271.02 | 0 | RM.85.10.30.Zb014.0265.r | Valvola a comando manuale a volantino di materiale mix ghisa-ottone; geometria: a corpo ovale ¦ a vite interna ¦ a saracinesca; diametro nominale (Ø) [mm] = 200; pressione nominale [bar] = 16. Incluso: guarnizione di gomma SBR; baderna per tenuta stelo; cuneo di materiale mix ghisa-ottone SPECIFICHE TECNICHE: valvola esente da manutenzione; valvola con: corpo di lega ferrosa ghisa generico, stelo di lega rame ottone, anello sede di tenuta valvola di lega rame ottone, baderna per tenuta stelo, volantino di lega ferrosa ghisa generico |  | RISORSA MATERIALE | IMPIANTI IDRAULICI DISTRIBUZIONE | PRODOTTI | VALVOLA | [7 empty] | MM.13.030.0040.h | Saracinesche in ghisa e ottone a corpo ovale a vite interna, esenti da manutenzione - PN16. - DN200 | nd | a comando manuale a volantino | [10 empty] | 1 | cad | nd | nd - | nd - | materiale mix ghisa-ottone | pressione nominale [bar] = 16.0 nd nd nd - | nd - |  | a corpo ovale - a vite interna - a saracinesca - | diametro nominale (Ø) [mm] = 200.0 nd nd nd - | valvola esente da manutenzione; valvola con: corpo di lega ferrosa ghisa generico, stelo di lega rame ottone, anello sede di tenuta valvola di lega rame ottone, baderna per tenuta stelo, volantino di lega ferrosa ghisa generico | nd - | nd - | nd - | nd | nd - | NO |  |  |  |  | nd |  |  |  |  | nd | nd | nd |  | nd | nd | nd | guarnizione di gomma SBR; baderna per tenuta stelo; cuneo di materiale mix ghisa-ottone | nd | nd | NO | NO
LOM251.RM.85.10.30.Zb014.0265.s | Valvola a comando manuale a volantino di materiale mix ghisa-ottone; geometria: a corpo ovale ¦ a vite interna ¦ a saracinesca; diametro nominale (Ø) [mm] = 250; pressione nominale [bar] = 16. Incluso: guarnizione di gomma SBR; baderna per tenuta stelo; cuneo di materiale mix ghisa-ottone SPECIFICHE TECNICHE: valvola esente da manutenzione; valvola con: corpo di lega ferrosa ghisa generico, stelo di lega rame ottone, anello sede di tenuta valvola di lega rame ottone, baderna per tenuta stelo, volantino di lega ferrosa ghisa generico | 1 cad | 604.23 | 477.65 | 0 | RM.85.10.30.Zb014.0265.s | Valvola a comando manuale a volantino di materiale mix ghisa-ottone; geometria: a corpo ovale ¦ a vite interna ¦ a saracinesca; diametro nominale (Ø) [mm] = 250; pressione nominale [bar] = 16. Incluso: guarnizione di gomma SBR; baderna per tenuta stelo; cuneo di materiale mix ghisa-ottone SPECIFICHE TECNICHE: valvola esente da manutenzione; valvola con: corpo di lega ferrosa ghisa generico, stelo di lega rame ottone, anello sede di tenuta valvola di lega rame ottone, baderna per tenuta stelo, volantino di lega ferrosa ghisa generico |  | RISORSA MATERIALE | IMPIANTI IDRAULICI DISTRIBUZIONE | PRODOTTI | VALVOLA | [7 empty] | MM.13.030.0040.i | Saracinesche in ghisa e ottone a corpo ovale a vite interna, esenti da manutenzione - PN16. - DN250 | nd | a comando manuale a volantino | [10 empty] | 1 | cad | nd | nd - | nd - | materiale mix ghisa-ottone | pressione nominale [bar] = 16.0 nd nd nd - | nd - |  | a corpo ovale - a vite interna - a saracinesca - | diametro nominale (Ø) [mm] = 250.0 nd nd nd - | valvola esente da manutenzione; valvola con: corpo di lega ferrosa ghisa generico, stelo di lega rame ottone, anello sede di tenuta valvola di lega rame ottone, baderna per tenuta stelo, volantino di lega ferrosa ghisa generico | nd - | nd - | nd - | nd | nd - | NO |  |  |  |  | nd |  |  |  |  | nd | nd | nd |  | nd | nd | nd | guarnizione di gomma SBR; baderna per tenuta stelo; cuneo di materiale mix ghisa-ottone | nd | nd | NO | NO
LOM251.RM.85.10.30.Zb014.0265.t | Valvola a comando manuale a volantino di materiale mix ghisa-ottone; geometria: a corpo ovale ¦ a vite interna ¦ a saracinesca; diametro nominale (Ø) [mm] = 300; pressione nominale [bar] = 16. Incluso: guarnizione di gomma SBR; baderna per tenuta stelo; cuneo di materiale mix ghisa-ottone SPECIFICHE TECNICHE: valvola esente da manutenzione; valvola con: corpo di lega ferrosa ghisa generico, stelo di lega rame ottone, anello sede di tenuta valvola di lega rame ottone, baderna per tenuta stelo, volantino di lega ferrosa ghisa generico | 1 cad | 851.4 | 673.04 | 0 | RM.85.10.30.Zb014.0265.t | Valvola a comando manuale a volantino di materiale mix ghisa-ottone; geometria: a corpo ovale ¦ a vite interna ¦ a saracinesca; diametro nominale (Ø) [mm] = 300; pressione nominale [bar] = 16. Incluso: guarnizione di gomma SBR; baderna per tenuta stelo; cuneo di materiale mix ghisa-ottone SPECIFICHE TECNICHE: valvola esente da manutenzione; valvola con: corpo di lega ferrosa ghisa generico, stelo di lega rame ottone, anello sede di tenuta valvola di lega rame ottone, baderna per tenuta stelo, volantino di lega ferrosa ghisa generico |  | RISORSA MATERIALE | IMPIANTI IDRAULICI DISTRIBUZIONE | PRODOTTI | VALVOLA | [7 empty] | MM.13.030.0040.l | Saracinesche in ghisa e ottone a corpo ovale a vite interna, esenti da manutenzione - PN16. - DN300 | nd | a comando manuale a volantino | [10 empty] | 1 | cad | nd | nd - | nd - | materiale mix ghisa-ottone | pressione nominale [bar] = 16.0 nd nd nd - | nd - |  | a corpo ovale - a vite interna - a saracinesca - | diametro nominale (Ø) [mm] = 300.0 nd nd nd - | valvola esente da manutenzione; valvola con: corpo di lega ferrosa ghisa generico, stelo di lega rame ottone, anello sede di tenuta valvola di lega rame ottone, baderna per tenuta stelo, volantino di lega ferrosa ghisa generico | nd - | nd - | nd - | nd | nd - | NO |  |  |  |  | nd |  |  |  |  | nd | nd | nd |  | nd | nd | nd | guarnizione di gomma SBR; baderna per tenuta stelo; cuneo di materiale mix ghisa-ottone | nd | nd | NO | NO
LOM251.RM.85.10.30.Sb001.0000.a | Valvola a comando magnetico/elettrico di lega ferrosa acciaio generico; geometria: a 2 vie ¦ a otturatore ¦ attacchi filettati; funzione: di regolazione; diametro nominale (Ø) [mm] = 15; pressione nominale [bar] = 16. Incluso: comando manuale SPECIFICHE TECNICHE: valvola con corpo di lega ferrosa acciaio generico; servocomando modulante magnetico / elettrico | 1 cad | 530.71 | 419.53 | 0 | RM.85.10.30.Sb001.0000.a | Valvola a comando magnetico/elettrico di lega ferrosa acciaio generico; geometria: a 2 vie ¦ a otturatore ¦ attacchi filettati; funzione: di regolazione; diametro nominale (Ø) [mm] = 15; pressione nominale [bar] = 16. Incluso: comando manuale SPECIFICHE TECNICHE: valvola con corpo di lega ferrosa acciaio generico; servocomando modulante magnetico / elettrico |  | RISORSA MATERIALE | IMPIANTI IDRAULICI DISTRIBUZIONE | PRODOTTI | VALVOLA | LEGA FERROSA ACCIAIO GENERICO | [6 empty] | 000000000 | NUOVA VOCE | nd | a comando magnetico/elettrico | [10 empty] | 1 | cad | nd | di regolazione - | nd - | lega ferrosa acciaio generico | pressione nominale [bar] = 16.0 nd nd nd - | nd - |  | a 2 vie - a otturatore - attacchi filettati - | diametro nominale (Ø) [mm] = 15.0 nd nd nd - | valvola con corpo di lega ferrosa acciaio generico; servocomando modulante magnetico / elettrico | nd - | nd - | nd - | nd | nd - | NO |  |  |  |  | nd |  |  |  |  | nd | nd | nd |  | nd | nd | nd | comando manuale | nd | nd | NO | NO
LOM251.RM.85.10.30.Sb001.0000.b | Valvola a comando magnetico/elettrico di lega ferrosa acciaio generico; geometria: a 2 vie ¦ a otturatore ¦ attacchi filettati; funzione: di regolazione; diametro nominale (Ø) [mm] = 20; pressione nominale [bar] = 16. Incluso: comando manuale SPECIFICHE TECNICHE: valvola con corpo di lega ferrosa acciaio generico; servocomando modulante magnetico / elettrico | 1 cad | 545.02 | 430.84 | 0 | RM.85.10.30.Sb001.0000.b | Valvola a comando magnetico/elettrico di lega ferrosa acciaio generico; geometria: a 2 vie ¦ a otturatore ¦ attacchi filettati; funzione: di regolazione; diametro nominale (Ø) [mm] = 20; pressione nominale [bar] = 16. Incluso: comando manuale SPECIFICHE TECNICHE: valvola con corpo di lega ferrosa acciaio generico; servocomando modulante magnetico / elettrico |  | RISORSA MATERIALE | IMPIANTI IDRAULICI DISTRIBUZIONE | PRODOTTI | VALVOLA | LEGA FERROSA ACCIAIO GENERICO | [6 empty] | 000000000 | NUOVA VOCE | nd | a comando magnetico/elettrico | [10 empty] | 1 | cad | nd | di regolazione - | nd - | lega ferrosa acciaio generico | pressione nominale [bar] = 16.0 nd nd nd - | nd - |  | a 2 vie - a otturatore - attacchi filettati - | diametro nominale (Ø) [mm] = 20.0 nd nd nd - | valvola con corpo di lega ferrosa acciaio generico; servocomando modulante magnetico / elettrico | nd - | nd - | nd - | nd | nd - | NO |  |  |  |  | nd |  |  |  |  | nd | nd | nd |  | nd | nd | nd | comando manuale | nd | nd | NO | NO
LOM251.RM.85.10.30.Sb001.0000.c | Valvola a comando magnetico/elettrico di lega ferrosa acciaio generico; geometria: a 2 vie ¦ a otturatore ¦ attacchi filettati; funzione: di regolazione; diametro nominale (Ø) [mm] = 25; pressione nominale [bar] = 16. Incluso: comando manuale SPECIFICHE TECNICHE: valvola con corpo di lega ferrosa acciaio generico; servocomando modulante magnetico / elettrico | 1 cad | 559.32 | 442.15 | 0 | RM.85.10.30.Sb001.0000.c | Valvola a comando magnetico/elettrico di lega ferrosa acciaio generico; geometria: a 2 vie ¦ a otturatore ¦ attacchi filettati; funzione: di regolazione; diametro nominale (Ø) [mm] = 25; pressione nominale [bar] = 16. Incluso: comando manuale SPECIFICHE TECNICHE: valvola con corpo di lega ferrosa acciaio generico; servocomando modulante magnetico / elettrico |  | RISORSA MATERIALE | IMPIANTI IDRAULICI DISTRIBUZIONE | PRODOTTI | VALVOLA | LEGA FERROSA ACCIAIO GENERICO | [6 empty] | 000000000 | NUOVA VOCE | nd | a comando magnetico/elettrico | [10 empty] | 1 | cad | nd | di regolazione - | nd - | lega ferrosa acciaio generico | pressione nominale [bar] = 16.0 nd nd nd - | nd - |  | a 2 vie - a otturatore - attacchi filettati - | diametro nominale (Ø) [mm] = 25.0 nd nd nd - | valvola con corpo di lega ferrosa acciaio generico; servocomando modulante magnetico / elettrico | nd - | nd - | nd - | nd | nd - | NO |  |  |  |  | nd |  |  |  |  | nd | nd | nd |  | nd | nd | nd | comando manuale | nd | nd | NO | NO
LOM251.RM.85.10.30.Sb001.0000.d | Valvola a comando magnetico/elettrico di lega ferrosa acciaio generico; geometria: a 2 vie ¦ a otturatore ¦ attacchi filettati; funzione: di regolazione; diametro nominale (Ø) [mm] = 32; pressione nominale [bar] = 16. Incluso: comando manuale SPECIFICHE TECNICHE: valvola con corpo di lega ferrosa acciaio generico; servocomando modulante magnetico / elettrico | 1 cad | 587.94 | 464.77 | 0 | RM.85.10.30.Sb001.0000.d | Valvola a comando magnetico/elettrico di lega ferrosa acciaio generico; geometria: a 2 vie ¦ a otturatore ¦ attacchi filettati; funzione: di regolazione; diametro nominale (Ø) [mm] = 32; pressione nominale [bar] = 16. Incluso: comando manuale SPECIFICHE TECNICHE: valvola con corpo di lega ferrosa acciaio generico; servocomando modulante magnetico / elettrico |  | RISORSA MATERIALE | IMPIANTI IDRAULICI DISTRIBUZIONE | PRODOTTI | VALVOLA | LEGA FERROSA ACCIAIO GENERICO | [6 empty] | 000000000 | NUOVA VOCE | nd | a comando magnetico/elettrico | [10 empty] | 1 | cad | nd | di regolazione - | nd - | lega ferrosa acciaio generico | pressione nominale [bar] = 16.0 nd nd nd - | nd - |  | a 2 vie - a otturatore - attacchi filettati - | diametro nominale (Ø) [mm] = 32.0 nd nd nd - | valvola con corpo di lega ferrosa acciaio generico; servocomando modulante magnetico / elettrico | nd - | nd - | nd - | nd | nd - | NO |  |  |  |  | nd |  |  |  |  | nd | nd | nd |  | nd | nd | nd | comando manuale | nd | nd | NO | NO
LOM251.RM.85.10.30.Sb001.0000.e | Valvola a comando magnetico/elettrico di lega ferrosa acciaio generico; geometria: a 2 vie ¦ a otturatore ¦ attacchi filettati; funzione: di regolazione; diametro nominale (Ø) [mm] = 40; pressione nominale [bar] = 16. Incluso: comando manuale SPECIFICHE TECNICHE: valvola con corpo di lega ferrosa acciaio generico; servocomando modulante magnetico / elettrico | 1 cad | 636.57 | 503.22 | 0 | RM.85.10.30.Sb001.0000.e | Valvola a comando magnetico/elettrico di lega ferrosa acciaio generico; geometria: a 2 vie ¦ a otturatore ¦ attacchi filettati; funzione: di regolazione; diametro nominale (Ø) [mm] = 40; pressione nominale [bar] = 16. Incluso: comando manuale SPECIFICHE TECNICHE: valvola con corpo di lega ferrosa acciaio generico; servocomando modulante magnetico / elettrico |  | RISORSA MATERIALE | IMPIANTI IDRAULICI DISTRIBUZIONE | PRODOTTI | VALVOLA | LEGA FERROSA ACCIAIO GENERICO | [6 empty] | 000000000 | NUOVA VOCE | nd | a comando magnetico/elettrico | [10 empty] | 1 | cad | nd | di regolazione - | nd - | lega ferrosa acciaio generico | pressione nominale [bar] = 16.0 nd nd nd - | nd - |  | a 2 vie - a otturatore - attacchi filettati - | diametro nominale (Ø) [mm] = 40.0 nd nd nd - | valvola con corpo di lega ferrosa acciaio generico; servocomando modulante magnetico / elettrico | nd - | nd - | nd - | nd | nd - | NO |  |  |  |  | nd |  |  |  |  | nd | nd | nd |  | nd | nd | nd | comando manuale | nd | nd | NO | NO
LOM251.RM.85.10.30.Sb001.0000.f | Valvola a comando magnetico/elettrico di lega ferrosa acciaio generico; geometria: a 2 vie ¦ a otturatore ¦ attacchi filettati; funzione: di regolazione; diametro nominale (Ø) [mm] = 50; pressione nominale [bar] = 16. Incluso: comando manuale SPECIFICHE TECNICHE: valvola con corpo di lega ferrosa acciaio generico; servocomando modulante magnetico / elettrico | 1 cad | 718.11 | 567.68 | 0 | RM.85.10.30.Sb001.0000.f | Valvola a comando magnetico/elettrico di lega ferrosa acciaio generico; geometria: a 2 vie ¦ a otturatore ¦ attacchi filettati; funzione: di regolazione; diametro nominale (Ø) [mm] = 50; pressione nominale [bar] = 16. Incluso: comando manuale SPECIFICHE TECNICHE: valvola con corpo di lega ferrosa acciaio generico; servocomando modulante magnetico / elettrico |  | RISORSA MATERIALE | IMPIANTI IDRAULICI DISTRIBUZIONE | PRODOTTI | VALVOLA | LEGA FERROSA ACCIAIO GENERICO | [6 empty] | 000000000 | NUOVA VOCE | nd | a comando magnetico/elettrico | [10 empty] | 1 | cad | nd | di regolazione - | nd - | lega ferrosa acciaio generico | pressione nominale [bar] = 16.0 nd nd nd - | nd - |  | a 2 vie - a otturatore - attacchi filettati - | diametro nominale (Ø) [mm] = 50.0 nd nd nd - | valvola con corpo di lega ferrosa acciaio generico; servocomando modulante magnetico / elettrico | nd - | nd - | nd - | nd | nd - | NO |  |  |  |  | nd |  |  |  |  | nd | nd | nd |  | nd | nd | nd | comando manuale | nd | nd | NO | NO
LOM251.RM.85.10.30.Sb001.0000.g | Valvola a comando magnetico/elettrico di lega ferrosa acciaio generico; geometria: a 2 vie ¦ a otturatore ¦ attacchi filettati; funzione: di regolazione; diametro nominale (Ø) [mm] = 65; pressione nominale [bar] = 16. Incluso: comando manuale SPECIFICHE TECNICHE: valvola con corpo di lega ferrosa acciaio generico; servocomando modulante magnetico / elettrico | 1 cad | 1224.52 | 968 | 0 | RM.85.10.30.Sb001.0000.g | Valvola a comando magnetico/elettrico di lega ferrosa acciaio generico; geometria: a 2 vie ¦ a otturatore ¦ attacchi filettati; funzione: di regolazione; diametro nominale (Ø) [mm] = 65; pressione nominale [bar] = 16. Incluso: comando manuale SPECIFICHE TECNICHE: valvola con corpo di lega ferrosa acciaio generico; servocomando modulante magnetico / elettrico |  | RISORSA MATERIALE | IMPIANTI IDRAULICI DISTRIBUZIONE | PRODOTTI | VALVOLA | LEGA FERROSA ACCIAIO GENERICO | [6 empty] | 000000000 | NUOVA VOCE | nd | a comando magnetico/elettrico | [10 empty] | 1 | cad | nd | di regolazione - | nd - | lega ferrosa acciaio generico | pressione nominale [bar] = 16.0 nd nd nd - | nd - |  | a 2 vie - a otturatore - attacchi filettati - | diametro nominale (Ø) [mm] = 65.0 nd nd nd - | valvola con corpo di lega ferrosa acciaio generico; servocomando modulante magnetico / elettrico | nd - | nd - | nd - | nd | nd - | NO |  |  |  |  | nd |  |  |  |  | nd | nd | nd |  | nd | nd | nd | comando manuale | nd | nd | NO | NO
LOM251.RM.85.10.30.Sb001.0000.h | Valvola a comando magnetico/elettrico di lega ferrosa acciaio generico; geometria: a 2 vie ¦ a otturatore ¦ attacchi filettati; funzione: di regolazione; diametro nominale (Ø) [mm] = 80; pressione nominale [bar] = 16. Incluso: comando manuale SPECIFICHE TECNICHE: valvola con corpo di lega ferrosa acciaio generico; servocomando modulante magnetico / elettrico | 1 cad | 1615.05 | 1276.72 | 0 | RM.85.10.30.Sb001.0000.h | Valvola a comando magnetico/elettrico di lega ferrosa acciaio generico; geometria: a 2 vie ¦ a otturatore ¦ attacchi filettati; funzione: di regolazione; diametro nominale (Ø) [mm] = 80; pressione nominale [bar] = 16. Incluso: comando manuale SPECIFICHE TECNICHE: valvola con corpo di lega ferrosa acciaio generico; servocomando modulante magnetico / elettrico |  | RISORSA MATERIALE | IMPIANTI IDRAULICI DISTRIBUZIONE | PRODOTTI | VALVOLA | LEGA FERROSA ACCIAIO GENERICO | [6 empty] | 000000000 | NUOVA VOCE | nd | a comando magnetico/elettrico | [10 empty] | 1 | cad | nd | di regolazione - | nd - | lega ferrosa acciaio generico | pressione nominale [bar] = 16.0 nd nd nd - | nd - |  | a 2 vie - a otturatore - attacchi filettati - | diametro nominale (Ø) [mm] = 80.0 nd nd nd - | valvola con corpo di lega ferrosa acciaio generico; servocomando modulante magnetico / elettrico | nd - | nd - | nd - | nd | nd - | NO |  |  |  |  | nd |  |  |  |  | nd | nd | nd |  | nd | nd | nd | comando manuale | nd | nd | NO | NO
LOM251.RM.85.10.30.Sb001.0000.i | Valvola a comando magnetico/elettrico di lega ferrosa acciaio generico; geometria: a 2 vie ¦ a otturatore ¦ attacchi filettati; funzione: di regolazione; diametro nominale (Ø) [mm] = 100; pressione nominale [bar] = 16. Incluso: comando manuale SPECIFICHE TECNICHE: valvola con corpo di lega ferrosa acciaio generico; servocomando modulante magnetico / elettrico | 1 cad | 2793.8 | 2208.54 | 0 | RM.85.10.30.Sb001.0000.i | Valvola a comando magnetico/elettrico di lega ferrosa acciaio generico; geometria: a 2 vie ¦ a otturatore ¦ attacchi filettati; funzione: di regolazione; diametro nominale (Ø) [mm] = 100; pressione nominale [bar] = 16. Incluso: comando manuale SPECIFICHE TECNICHE: valvola con corpo di lega ferrosa acciaio generico; servocomando modulante magnetico / elettrico |  | RISORSA MATERIALE | IMPIANTI IDRAULICI DISTRIBUZIONE | PRODOTTI | VALVOLA | LEGA FERROSA ACCIAIO GENERICO | [6 empty] | 000000000 | NUOVA VOCE | nd | a comando magnetico/elettrico | [10 empty] | 1 | cad | nd | di regolazione - | nd - | lega ferrosa acciaio generico | pressione nominale [bar] = 16.0 nd nd nd - | nd - |  | a 2 vie - a otturatore - attacchi filettati - | diametro nominale (Ø) [mm] = 100.0 nd nd nd - | valvola con corpo di lega ferrosa acciaio generico; servocomando modulante magnetico / elettrico | nd - | nd - | nd - | nd | nd - | NO |  |  |  |  | nd |  |  |  |  | nd | nd | nd |  | nd | nd | nd | comando manuale | nd | nd | NO | NO
LOM251.RM.85.10.30.Sb001.0000.j | Valvola a comando magnetico/elettrico di lega ferrosa acciaio generico; geometria: a 2 vie ¦ a otturatore ¦ attacchi filettati; funzione: di regolazione; diametro nominale (Ø) [mm] = 125; pressione nominale [bar] = 16. Incluso: comando manuale SPECIFICHE TECNICHE: valvola con corpo di lega ferrosa acciaio generico; servocomando modulante magnetico / elettrico | 1 cad | 3830.92 | 3028.39 | 0 | RM.85.10.30.Sb001.0000.j | Valvola a comando magnetico/elettrico di lega ferrosa acciaio generico; geometria: a 2 vie ¦ a otturatore ¦ attacchi filettati; funzione: di regolazione; diametro nominale (Ø) [mm] = 125; pressione nominale [bar] = 16. Incluso: comando manuale SPECIFICHE TECNICHE: valvola con corpo di lega ferrosa acciaio generico; servocomando modulante magnetico / elettrico |  | RISORSA MATERIALE | IMPIANTI IDRAULICI DISTRIBUZIONE | PRODOTTI | VALVOLA | LEGA FERROSA ACCIAIO GENERICO | [6 empty] | 000000000 | NUOVA VOCE | nd | a comando magnetico/elettrico | [10 empty] | 1 | cad | nd | di regolazione - | nd - | lega ferrosa acciaio generico | pressione nominale [bar] = 16.0 nd nd nd - | nd - |  | a 2 vie - a otturatore - attacchi filettati - | diametro nominale (Ø) [mm] = 125.0 nd nd nd - | valvola con corpo di lega ferrosa acciaio generico; servocomando modulante magnetico / elettrico | nd - | nd - | nd - | nd | nd - | NO |  |  |  |  | nd |  |  |  |  | nd | nd | nd |  | nd | nd | nd | comando manuale | nd | nd | NO | NO
LOM251.RM.85.10.30.Sb001.0000.k | Valvola a comando magnetico/elettrico di lega ferrosa acciaio generico; geometria: a 2 vie ¦ a otturatore ¦ attacchi filettati; funzione: di regolazione; diametro nominale (Ø) [mm] = 150; pressione nominale [bar] = 16. Incluso: comando manuale SPECIFICHE TECNICHE: valvola con corpo di lega ferrosa acciaio generico; servocomando modulante magnetico / elettrico | 1 cad | 4001.14 | 3162.96 | 0 | RM.85.10.30.Sb001.0000.k | Valvola a comando magnetico/elettrico di lega ferrosa acciaio generico; geometria: a 2 vie ¦ a otturatore ¦ attacchi filettati; funzione: di regolazione; diametro nominale (Ø) [mm] = 150; pressione nominale [bar] = 16. Incluso: comando manuale SPECIFICHE TECNICHE: valvola con corpo di lega ferrosa acciaio generico; servocomando modulante magnetico / elettrico |  | RISORSA MATERIALE | IMPIANTI IDRAULICI DISTRIBUZIONE | PRODOTTI | VALVOLA | LEGA FERROSA ACCIAIO GENERICO | [6 empty] | 000000000 | NUOVA VOCE | nd | a comando magnetico/elettrico | [10 empty] | 1 | cad | nd | di regolazione - | nd - | lega ferrosa acciaio generico | pressione nominale [bar] = 16.0 nd nd nd - | nd - |  | a 2 vie - a otturatore - attacchi filettati - | diametro nominale (Ø) [mm] = 150.0 nd nd nd - | valvola con corpo di lega ferrosa acciaio generico; servocomando modulante magnetico / elettrico | nd - | nd - | nd - | nd | nd - | NO |  |  |  |  | nd |  |  |  |  | nd | nd | nd |  | nd | nd | nd | comando manuale | nd | nd | NO | NO
LOM251.RM.85.10.30.Sb001.0005.a | Valvola a comando magnetico/elettrico di lega ferrosa acciaio generico; geometria: a 3 vie ¦ a otturatore ¦ attacchi filettati; funzione: di regolazione; diametro nominale (Ø) [mm] = 15; pressione nominale [bar] = 16. Incluso: comando manuale SPECIFICHE TECNICHE: valvola con corpo di lega ferrosa acciaio generico; servocomando modulante magnetico / elettrico | 1 cad | 530.71 | 419.53 | 0 | RM.85.10.30.Sb001.0005.a | Valvola a comando magnetico/elettrico di lega ferrosa acciaio generico; geometria: a 3 vie ¦ a otturatore ¦ attacchi filettati; funzione: di regolazione; diametro nominale (Ø) [mm] = 15; pressione nominale [bar] = 16. Incluso: comando manuale SPECIFICHE TECNICHE: valvola con corpo di lega ferrosa acciaio generico; servocomando modulante magnetico / elettrico |  | RISORSA MATERIALE | IMPIANTI IDRAULICI DISTRIBUZIONE | PRODOTTI | VALVOLA | LEGA FERROSA ACCIAIO GENERICO | [6 empty] | 000000000 | NUOVA VOCE | nd | a comando magnetico/elettrico | [10 empty] | 1 | cad | nd | di regolazione - | nd - | lega ferrosa acciaio generico | pressione nominale [bar] = 16.0 nd nd nd - | nd - |  | a 3 vie - a otturatore - attacchi filettati - | diametro nominale (Ø) [mm] = 15.0 nd nd nd - | valvola con corpo di lega ferrosa acciaio generico; servocomando modulante magnetico / elettrico | nd - | nd - | nd - | nd | nd - | NO |  |  |  |  | nd |  |  |  |  | nd | nd | nd |  | nd | nd | nd | comando manuale | nd | nd | NO | NO
LOM251.RM.85.10.30.Sb001.0005.b | Valvola a comando magnetico/elettrico di lega ferrosa acciaio generico; geometria: a 3 vie ¦ a otturatore ¦ attacchi filettati; funzione: di regolazione; diametro nominale (Ø) [mm] = 20; pressione nominale [bar] = 16. Incluso: comando manuale SPECIFICHE TECNICHE: valvola con corpo di lega ferrosa acciaio generico; servocomando modulante magnetico / elettrico | 1 cad | 539.74 | 426.67 | 0 | RM.85.10.30.Sb001.0005.b | Valvola a comando magnetico/elettrico di lega ferrosa acciaio generico; geometria: a 3 vie ¦ a otturatore ¦ attacchi filettati; funzione: di regolazione; diametro nominale (Ø) [mm] = 20; pressione nominale [bar] = 16. Incluso: comando manuale SPECIFICHE TECNICHE: valvola con corpo di lega ferrosa acciaio generico; servocomando modulante magnetico / elettrico |  | RISORSA MATERIALE | IMPIANTI IDRAULICI DISTRIBUZIONE | PRODOTTI | VALVOLA | LEGA FERROSA ACCIAIO GENERICO | [6 empty] | 000000000 | NUOVA VOCE | nd | a comando magnetico/elettrico | [10 empty] | 1 | cad | nd | di regolazione - | nd - | lega ferrosa acciaio generico | pressione nominale [bar] = 16.0 nd nd nd - | nd - |  | a 3 vie - a otturatore - attacchi filettati - | diametro nominale (Ø) [mm] = 20.0 nd nd nd - | valvola con corpo di lega ferrosa acciaio generico; servocomando modulante magnetico / elettrico | nd - | nd - | nd - | nd | nd - | NO |  |  |  |  | nd |  |  |  |  | nd | nd | nd |  | nd | nd | nd | comando manuale | nd | nd | NO | NO
LOM251.RM.85.10.30.Sb001.0005.c | Valvola a comando magnetico/elettrico di lega ferrosa acciaio generico; geometria: a 3 vie ¦ a otturatore ¦ attacchi filettati; funzione: di regolazione; diametro nominale (Ø) [mm] = 25; pressione nominale [bar] = 16. Incluso: comando manuale SPECIFICHE TECNICHE: valvola con corpo di lega ferrosa acciaio generico; servocomando modulante magnetico / elettrico | 1 cad | 552.75 | 436.96 | 0 | RM.85.10.30.Sb001.0005.c | Valvola a comando magnetico/elettrico di lega ferrosa acciaio generico; geometria: a 3 vie ¦ a otturatore ¦ attacchi filettati; funzione: di regolazione; diametro nominale (Ø) [mm] = 25; pressione nominale [bar] = 16. Incluso: comando manuale SPECIFICHE TECNICHE: valvola con corpo di lega ferrosa acciaio generico; servocomando modulante magnetico / elettrico |  | RISORSA MATERIALE | IMPIANTI IDRAULICI DISTRIBUZIONE | PRODOTTI | VALVOLA | LEGA FERROSA ACCIAIO GENERICO | [6 empty] | 000000000 | NUOVA VOCE | nd | a comando magnetico/elettrico | [10 empty] | 1 | cad | nd | di regolazione - | nd - | lega ferrosa acciaio generico | pressione nominale [bar] = 16.0 nd nd nd - | nd - |  | a 3 vie - a otturatore - attacchi filettati - | diametro nominale (Ø) [mm] = 25.0 nd nd nd - | valvola con corpo di lega ferrosa acciaio generico; servocomando modulante magnetico / elettrico | nd - | nd - | nd - | nd | nd - | NO |  |  |  |  | nd |  |  |  |  | nd | nd | nd |  | nd | nd | nd | comando manuale | nd | nd | NO | NO
LOM251.RM.85.10.30.Sb001.0005.d | Valvola a comando magnetico/elettrico di lega ferrosa acciaio generico; geometria: a 3 vie ¦ a otturatore ¦ attacchi filettati; funzione: di regolazione; diametro nominale (Ø) [mm] = 32; pressione nominale [bar] = 16. Incluso: comando manuale SPECIFICHE TECNICHE: valvola con corpo di lega ferrosa acciaio generico; servocomando modulante magnetico / elettrico | 1 cad | 588.5 | 465.22 | 0 | RM.85.10.30.Sb001.0005.d | Valvola a comando magnetico/elettrico di lega ferrosa acciaio generico; geometria: a 3 vie ¦ a otturatore ¦ attacchi filettati; funzione: di regolazione; diametro nominale (Ø) [mm] = 32; pressione nominale [bar] = 16. Incluso: comando manuale SPECIFICHE TECNICHE: valvola con corpo di lega ferrosa acciaio generico; servocomando modulante magnetico / elettrico |  | RISORSA MATERIALE | IMPIANTI IDRAULICI DISTRIBUZIONE | PRODOTTI | VALVOLA | LEGA FERROSA ACCIAIO GENERICO | [6 empty] | 000000000 | NUOVA VOCE | nd | a comando magnetico/elettrico | [10 empty] | 1 | cad | nd | di regolazione - | nd - | lega ferrosa acciaio generico | pressione nominale [bar] = 16.0 nd nd nd - | nd - |  | a 3 vie - a otturatore - attacchi filettati - | diametro nominale (Ø) [mm] = 32.0 nd nd nd - | valvola con corpo di lega ferrosa acciaio generico; servocomando modulante magnetico / elettrico | nd - | nd - | nd - | nd | nd - | NO |  |  |  |  | nd |  |  |  |  | nd | nd | nd |  | nd | nd | nd | comando manuale | nd | nd | NO | NO
LOM251.RM.85.10.30.Sb001.0005.e | Valvola a comando magnetico/elettrico di lega ferrosa acciaio generico; geometria: a 3 vie ¦ a otturatore ¦ attacchi filettati; funzione: di regolazione; diametro nominale (Ø) [mm] = 40; pressione nominale [bar] = 16. Incluso: comando manuale SPECIFICHE TECNICHE: valvola con corpo di lega ferrosa acciaio generico; servocomando modulante magnetico / elettrico | 1 cad | 637.85 | 504.23 | 0 | RM.85.10.30.Sb001.0005.e | Valvola a comando magnetico/elettrico di lega ferrosa acciaio generico; geometria: a 3 vie ¦ a otturatore ¦ attacchi filettati; funzione: di regolazione; diametro nominale (Ø) [mm] = 40; pressione nominale [bar] = 16. Incluso: comando manuale SPECIFICHE TECNICHE: valvola con corpo di lega ferrosa acciaio generico; servocomando modulante magnetico / elettrico |  | RISORSA MATERIALE | IMPIANTI IDRAULICI DISTRIBUZIONE | PRODOTTI | VALVOLA | LEGA FERROSA ACCIAIO GENERICO | [6 empty] | 000000000 | NUOVA VOCE | nd | a comando magnetico/elettrico | [10 empty] | 1 | cad | nd | di regolazione - | nd - | lega ferrosa acciaio generico | pressione nominale [bar] = 16.0 nd nd nd - | nd - |  | a 3 vie - a otturatore - attacchi filettati - | diametro nominale (Ø) [mm] = 40.0 nd nd nd - | valvola con corpo di lega ferrosa acciaio generico; servocomando modulante magnetico / elettrico | nd - | nd - | nd - | nd | nd - | NO |  |  |  |  | nd |  |  |  |  | nd | nd | nd |  | nd | nd | nd | comando manuale | nd | nd | NO | NO
LOM251.RM.85.10.30.Sb001.0005.f | Valvola a comando magnetico/elettrico di lega ferrosa acciaio generico; geometria: a 3 vie ¦ a otturatore ¦ attacchi filettati; funzione: di regolazione; diametro nominale (Ø) [mm] = 50; pressione nominale [bar] = 16. Incluso: comando manuale SPECIFICHE TECNICHE: valvola con corpo di lega ferrosa acciaio generico; servocomando modulante magnetico / elettrico | 1 cad | 718.99 | 568.37 | 0 | RM.85.10.30.Sb001.0005.f | Valvola a comando magnetico/elettrico di lega ferrosa acciaio generico; geometria: a 3 vie ¦ a otturatore ¦ attacchi filettati; funzione: di regolazione; diametro nominale (Ø) [mm] = 50; pressione nominale [bar] = 16. Incluso: comando manuale SPECIFICHE TECNICHE: valvola con corpo di lega ferrosa acciaio generico; servocomando modulante magnetico / elettrico |  | RISORSA MATERIALE | IMPIANTI IDRAULICI DISTRIBUZIONE | PRODOTTI | VALVOLA | LEGA FERROSA ACCIAIO GENERICO | [6 empty] | 000000000 | NUOVA VOCE | nd | a comando magnetico/elettrico | [10 empty] | 1 | cad | nd | di regolazione - | nd - | lega ferrosa acciaio generico | pressione nominale [bar] = 16.0 nd nd nd - | nd - |  | a 3 vie - a otturatore - attacchi filettati - | diametro nominale (Ø) [mm] = 50.0 nd nd nd - | valvola con corpo di lega ferrosa acciaio generico; servocomando modulante magnetico / elettrico | nd - | nd - | nd - | nd | nd - | NO |  |  |  |  | nd |  |  |  |  | nd | nd | nd |  | nd | nd | nd | comando manuale | nd | nd | NO | NO
LOM251.RM.85.10.30.Sb001.0005.g | Valvola a comando magnetico/elettrico di lega ferrosa acciaio generico; geometria: a 3 vie ¦ a otturatore ¦ attacchi filettati; funzione: di regolazione; diametro nominale (Ø) [mm] = 65; pressione nominale [bar] = 16. Incluso: comando manuale SPECIFICHE TECNICHE: valvola con corpo di lega ferrosa acciaio generico; servocomando modulante magnetico / elettrico | 1 cad | 1257.42 | 994.01 | 0 | RM.85.10.30.Sb001.0005.g | Valvola a comando magnetico/elettrico di lega ferrosa acciaio generico; geometria: a 3 vie ¦ a otturatore ¦ attacchi filettati; funzione: di regolazione; diametro nominale (Ø) [mm] = 65; pressione nominale [bar] = 16. Incluso: comando manuale SPECIFICHE TECNICHE: valvola con corpo di lega ferrosa acciaio generico; servocomando modulante magnetico / elettrico |  | RISORSA MATERIALE | IMPIANTI IDRAULICI DISTRIBUZIONE | PRODOTTI | VALVOLA | LEGA FERROSA ACCIAIO GENERICO | [6 empty] | 000000000 | NUOVA VOCE | nd | a comando magnetico/elettrico | [10 empty] | 1 | cad | nd | di regolazione - | nd - | lega ferrosa acciaio generico | pressione nominale [bar] = 16.0 nd nd nd - | nd - |  | a 3 vie - a otturatore - attacchi filettati - | diametro nominale (Ø) [mm] = 65.0 nd nd nd - | valvola con corpo di lega ferrosa acciaio generico; servocomando modulante magnetico / elettrico | nd - | nd - | nd - | nd | nd - | NO |  |  |  |  | nd |  |  |  |  | nd | nd | nd |  | nd | nd | nd | comando manuale | nd | nd | NO | NO
LOM251.RM.85.10.30.Sb001.0005.h | Valvola a comando magnetico/elettrico di lega ferrosa acciaio generico; geometria: a 3 vie ¦ a otturatore ¦ attacchi filettati; funzione: di regolazione; diametro nominale (Ø) [mm] = 80; pressione nominale [bar] = 16. Incluso: comando manuale SPECIFICHE TECNICHE: valvola con corpo di lega ferrosa acciaio generico; servocomando modulante magnetico / elettrico | 1 cad | 1882.56 | 1488.19 | 0 | RM.85.10.30.Sb001.0005.h | Valvola a comando magnetico/elettrico di lega ferrosa acciaio generico; geometria: a 3 vie ¦ a otturatore ¦ attacchi filettati; funzione: di regolazione; diametro nominale (Ø) [mm] = 80; pressione nominale [bar] = 16. Incluso: comando manuale SPECIFICHE TECNICHE: valvola con corpo di lega ferrosa acciaio generico; servocomando modulante magnetico / elettrico |  | RISORSA MATERIALE | IMPIANTI IDRAULICI DISTRIBUZIONE | PRODOTTI | VALVOLA | LEGA FERROSA ACCIAIO GENERICO | [6 empty] | 000000000 | NUOVA VOCE | nd | a comando magnetico/elettrico | [10 empty] | 1 | cad | nd | di regolazione - | nd - | lega ferrosa acciaio generico | pressione nominale [bar] = 16.0 nd nd nd - | nd - |  | a 3 vie - a otturatore - attacchi filettati - | diametro nominale (Ø) [mm] = 80.0 nd nd nd - | valvola con corpo di lega ferrosa acciaio generico; servocomando modulante magnetico / elettrico | nd - | nd - | nd - | nd | nd - | NO |  |  |  |  | nd |  |  |  |  | nd | nd | nd |  | nd | nd | nd | comando manuale | nd | nd | NO | NO
LOM251.RM.85.10.30.Sb001.0005.i | Valvola a comando magnetico/elettrico di lega ferrosa acciaio generico; geometria: a 3 vie ¦ a otturatore ¦ attacchi filettati; funzione: di regolazione; diametro nominale (Ø) [mm] = 100; pressione nominale [bar] = 16. Incluso: comando manuale SPECIFICHE TECNICHE: valvola con corpo di lega ferrosa acciaio generico; servocomando modulante magnetico / elettrico | 1 cad | 3437.53 | 2717.42 | 0 | RM.85.10.30.Sb001.0005.i | Valvola a comando magnetico/elettrico di lega ferrosa acciaio generico; geometria: a 3 vie ¦ a otturatore ¦ attacchi filettati; funzione: di regolazione; diametro nominale (Ø) [mm] = 100; pressione nominale [bar] = 16. Incluso: comando manuale SPECIFICHE TECNICHE: valvola con corpo di lega ferrosa acciaio generico; servocomando modulante magnetico / elettrico |  | RISORSA MATERIALE | IMPIANTI IDRAULICI DISTRIBUZIONE | PRODOTTI | VALVOLA | LEGA FERROSA ACCIAIO GENERICO | [6 empty] | 000000000 | NUOVA VOCE | nd | a comando magnetico/elettrico | [10 empty] | 1 | cad | nd | di regolazione - | nd - | lega ferrosa acciaio generico | pressione nominale [bar] = 16.0 nd nd nd - | nd - |  | a 3 vie - a otturatore - attacchi filettati - | diametro nominale (Ø) [mm] = 100.0 nd nd nd - | valvola con corpo di lega ferrosa acciaio generico; servocomando modulante magnetico / elettrico | nd - | nd - | nd - | nd | nd - | NO |  |  |  |  | nd |  |  |  |  | nd | nd | nd |  | nd | nd | nd | comando manuale | nd | nd | NO | NO
LOM251.RM.85.10.30.Sb001.0005.j | Valvola a comando magnetico/elettrico di lega ferrosa acciaio generico; geometria: a 3 vie ¦ a otturatore ¦ attacchi filettati; funzione: di regolazione; diametro nominale (Ø) [mm] = 125; pressione nominale [bar] = 16. Incluso: comando manuale SPECIFICHE TECNICHE: valvola con corpo di lega ferrosa acciaio generico; servocomando modulante magnetico / elettrico | 1 cad | 4779.35 | 3778.14 | 0 | RM.85.10.30.Sb001.0005.j | Valvola a comando magnetico/elettrico di lega ferrosa acciaio generico; geometria: a 3 vie ¦ a otturatore ¦ attacchi filettati; funzione: di regolazione; diametro nominale (Ø) [mm] = 125; pressione nominale [bar] = 16. Incluso: comando manuale SPECIFICHE TECNICHE: valvola con corpo di lega ferrosa acciaio generico; servocomando modulante magnetico / elettrico |  | RISORSA MATERIALE | IMPIANTI IDRAULICI DISTRIBUZIONE | PRODOTTI | VALVOLA | LEGA FERROSA ACCIAIO GENERICO | [6 empty] | 000000000 | NUOVA VOCE | nd | a comando magnetico/elettrico | [10 empty] | 1 | cad | nd | di regolazione - | nd - | lega ferrosa acciaio generico | pressione nominale [bar] = 16.0 nd nd nd - | nd - |  | a 3 vie - a otturatore - attacchi filettati - | diametro nominale (Ø) [mm] = 125.0 nd nd nd - | valvola con corpo di lega ferrosa acciaio generico; servocomando modulante magnetico / elettrico | nd - | nd - | nd - | nd | nd - | NO |  |  |  |  | nd |  |  |  |  | nd | nd | nd |  | nd | nd | nd | comando manuale | nd | nd | NO | NO
LOM251.RM.85.10.30.Sb001.0005.k | Valvola a comando magnetico/elettrico di lega ferrosa acciaio generico; geometria: a 3 vie ¦ a otturatore ¦ attacchi filettati; funzione: di regolazione; diametro nominale (Ø) [mm] = 150; pressione nominale [bar] = 16. Incluso: comando manuale SPECIFICHE TECNICHE: valvola con corpo di lega ferrosa acciaio generico; servocomando modulante magnetico / elettrico | 1 cad | 5507.47 | 4353.73 | 0 | RM.85.10.30.Sb001.0005.k | Valvola a comando magnetico/elettrico di lega ferrosa acciaio generico; geometria: a 3 vie ¦ a otturatore ¦ attacchi filettati; funzione: di regolazione; diametro nominale (Ø) [mm] = 150; pressione nominale [bar] = 16. Incluso: comando manuale SPECIFICHE TECNICHE: valvola con corpo di lega ferrosa acciaio generico; servocomando modulante magnetico / elettrico |  | RISORSA MATERIALE | IMPIANTI IDRAULICI DISTRIBUZIONE | PRODOTTI | VALVOLA | LEGA FERROSA ACCIAIO GENERICO | [6 empty] | 000000000 | NUOVA VOCE | nd | a comando magnetico/elettrico | [10 empty] | 1 | cad | nd | di regolazione - | nd - | lega ferrosa acciaio generico | pressione nominale [bar] = 16.0 nd nd nd - | nd - |  | a 3 vie - a otturatore - attacchi filettati - | diametro nominale (Ø) [mm] = 150.0 nd nd nd - | valvola con corpo di lega ferrosa acciaio generico; servocomando modulante magnetico / elettrico | nd - | nd - | nd - | nd | nd - | NO |  |  |  |  | nd |  |  |  |  | nd | nd | nd |  | nd | nd | nd | comando manuale | nd | nd | NO | NO
LOM251.RM.85.10.30.Sb001.0250.a | Valvola a comando manuale a leva di lega ferrosa acciaio generico; funzione: di sicurezza; impiego: impianto idrico; diametro nominale (Ø) [mm] = 25; pressione nominale [bar] = 25. Incluso: guarnizioni del tipo senza amianto; cappuccio di lega ferrosa acciaio al carbonio; molla di lega ferrosa acciaio generico; guido di lega rame ottone; piattello di lega rame ottone SPECIFICHE TECNICHE: valvola per acqua qualificata; valvola con: corpo di lega ferrosa acciaio al carbonio, stelo di lega ferrosa acciaio inox, maniglia a leva di lega rame ottone, otturatore di lega ferrosa acciaio inox, riporto di lega ferrosa acciaio inox; guido di ottone per stelo | 1 cad | 536.93 | 424.45 | 0 | RM.85.10.30.Sb001.0250.a | Valvola a comando manuale a leva di lega ferrosa acciaio generico; funzione: di sicurezza; impiego: impianto idrico; diametro nominale (Ø) [mm] = 25; pressione nominale [bar] = 25. Incluso: guarnizioni del tipo senza amianto; cappuccio di lega ferrosa acciaio al carbonio; molla di lega ferrosa acciaio generico; guido di lega rame ottone; piattello di lega rame ottone SPECIFICHE TECNICHE: valvola per acqua qualificata; valvola con: corpo di lega ferrosa acciaio al carbonio, stelo di lega ferrosa acciaio inox, maniglia a leva di lega rame ottone, otturatore di lega ferrosa acciaio inox, riporto di lega ferrosa acciaio inox; guido di ottone per stelo |  | RISORSA MATERIALE | IMPIANTI IDRAULICI DISTRIBUZIONE | PRODOTTI | VALVOLA | LEGA FERROSA ACCIAIO GENERICO | [6 empty] | MM.13.100.0020.a | Valvole di sicurezza per acqua, in acciaio, qualificata, con cappuccio e leva chiusi - PN25 - DN25 | nd | a comando manuale a leva | [10 empty] | 1 | cad | nd | di sicurezza - | impianto idrico - | lega ferrosa acciaio generico | pressione nominale [bar] = 25.0 nd nd nd - | nd - |  | nd - | diametro nominale (Ø) [mm] = 25.0 nd nd nd - | valvola per acqua qualificata; valvola con: corpo di lega ferrosa acciaio al carbonio, stelo di lega ferrosa acciaio inox, maniglia a leva di lega rame ottone, otturatore di lega ferrosa acciaio inox, riporto di lega ferrosa acciaio inox; guido di ottone per stelo | nd - | nd - | nd - | nd | nd - | NO |  |  |  |  | nd |  |  |  |  | nd | nd | nd |  | nd | nd | nd | guarnizioni del tipo senza amianto; cappuccio di lega ferrosa acciaio al carbonio; molla di lega ferrosa acciaio generico; guido di lega rame ottone; piattello di lega rame ottone | nd | nd | NO | NO
LOM251.RM.85.10.30.Sb001.0250.b | Valvola a comando manuale a leva di lega ferrosa acciaio generico; funzione: di sicurezza; impiego: impianto idrico; diametro nominale (Ø) [mm] = 32; pressione nominale [bar] = 25. Incluso: guarnizioni del tipo senza amianto; cappuccio di lega ferrosa acciaio al carbonio; molla di lega ferrosa acciaio generico; guido di lega rame ottone; piattello di lega rame ottone SPECIFICHE TECNICHE: valvola per acqua qualificata; valvola con: corpo di lega ferrosa acciaio al carbonio, stelo di lega ferrosa acciaio inox, maniglia a leva di lega rame ottone, otturatore di lega ferrosa acciaio inox, riporto di lega ferrosa acciaio inox; guido di ottone per stelo | 1 cad | 601.46 | 475.46 | 0 | RM.85.10.30.Sb001.0250.b | Valvola a comando manuale a leva di lega ferrosa acciaio generico; funzione: di sicurezza; impiego: impianto idrico; diametro nominale (Ø) [mm] = 32; pressione nominale [bar] = 25. Incluso: guarnizioni del tipo senza amianto; cappuccio di lega ferrosa acciaio al carbonio; molla di lega ferrosa acciaio generico; guido di lega rame ottone; piattello di lega rame ottone SPECIFICHE TECNICHE: valvola per acqua qualificata; valvola con: corpo di lega ferrosa acciaio al carbonio, stelo di lega ferrosa acciaio inox, maniglia a leva di lega rame ottone, otturatore di lega ferrosa acciaio inox, riporto di lega ferrosa acciaio inox; guido di ottone per stelo |  | RISORSA MATERIALE | IMPIANTI IDRAULICI DISTRIBUZIONE | PRODOTTI | VALVOLA | LEGA FERROSA ACCIAIO GENERICO | [6 empty] | MM.13.100.0020.b | Valvole di sicurezza per acqua, in acciaio, qualificata, con cappuccio e leva chiusi - PN25 - DN32 | nd | a comando manuale a leva | [10 empty] | 1 | cad | nd | di sicurezza - | impianto idrico - | lega ferrosa acciaio generico | pressione nominale [bar] = 25.0 nd nd nd - | nd - |  | nd - | diametro nominale (Ø) [mm] = 32.0 nd nd nd - | valvola per acqua qualificata; valvola con: corpo di lega ferrosa acciaio al carbonio, stelo di lega ferrosa acciaio inox, maniglia a leva di lega rame ottone, otturatore di lega ferrosa acciaio inox, riporto di lega ferrosa acciaio inox; guido di ottone per stelo | nd - | nd - | nd - | nd | nd - | NO |  |  |  |  | nd |  |  |  |  | nd | nd | nd |  | nd | nd | nd | guarnizioni del tipo senza amianto; cappuccio di lega ferrosa acciaio al carbonio; molla di lega ferrosa acciaio generico; guido di lega rame ottone; piattello di lega rame ottone | nd | nd | NO | NO
LOM251.RM.85.10.30.Sb001.0250.c | Valvola a comando manuale a leva di lega ferrosa acciaio generico; funzione: di sicurezza; impiego: impianto idrico; diametro nominale (Ø) [mm] = 40; pressione nominale [bar] = 25. Incluso: guarnizioni del tipo senza amianto; cappuccio di lega ferrosa acciaio al carbonio; molla di lega ferrosa acciaio generico; guido di lega rame ottone; piattello di lega rame ottone SPECIFICHE TECNICHE: valvola per acqua qualificata; valvola con: corpo di lega ferrosa acciaio al carbonio, stelo di lega ferrosa acciaio inox, maniglia a leva di lega rame ottone, otturatore di lega ferrosa acciaio inox, riporto di lega ferrosa acciaio inox; guido di ottone per stelo | 1 cad | 696.22 | 550.37 | 0 | RM.85.10.30.Sb001.0250.c | Valvola a comando manuale a leva di lega ferrosa acciaio generico; funzione: di sicurezza; impiego: impianto idrico; diametro nominale (Ø) [mm] = 40; pressione nominale [bar] = 25. Incluso: guarnizioni del tipo senza amianto; cappuccio di lega ferrosa acciaio al carbonio; molla di lega ferrosa acciaio generico; guido di lega rame ottone; piattello di lega rame ottone SPECIFICHE TECNICHE: valvola per acqua qualificata; valvola con: corpo di lega ferrosa acciaio al carbonio, stelo di lega ferrosa acciaio inox, maniglia a leva di lega rame ottone, otturatore di lega ferrosa acciaio inox, riporto di lega ferrosa acciaio inox; guido di ottone per stelo |  | RISORSA MATERIALE | IMPIANTI IDRAULICI DISTRIBUZIONE | PRODOTTI | VALVOLA | LEGA FERROSA ACCIAIO GENERICO | [6 empty] | MM.13.100.0020.c | Valvole di sicurezza per acqua, in acciaio, qualificata, con cappuccio e leva chiusi - PN25 - DN40 | nd | a comando manuale a leva | [10 empty] | 1 | cad | nd | di sicurezza - | impianto idrico - | lega ferrosa acciaio generico | pressione nominale [bar] = 25.0 nd nd nd - | nd - |  | nd - | diametro nominale (Ø) [mm] = 40.0 nd nd nd - | valvola per acqua qualificata; valvola con: corpo di lega ferrosa acciaio al carbonio, stelo di lega ferrosa acciaio inox, maniglia a leva di lega rame ottone, otturatore di lega ferrosa acciaio inox, riporto di lega ferrosa acciaio inox; guido di ottone per stelo | nd - | nd - | nd - | nd | nd - | NO |  |  |  |  | nd |  |  |  |  | nd | nd | nd |  | nd | nd | nd | guarnizioni del tipo senza amianto; cappuccio di lega ferrosa acciaio al carbonio; molla di lega ferrosa acciaio generico; guido di lega rame ottone; piattello di lega rame ottone | nd | nd | NO | NO
LOM251.RM.85.10.30.Sb001.0250.d | Valvola a comando manuale a leva di lega ferrosa acciaio generico; funzione: di sicurezza; impiego: impianto idrico; diametro nominale (Ø) [mm] = 50; pressione nominale [bar] = 25. Incluso: guarnizioni del tipo senza amianto; cappuccio di lega ferrosa acciaio al carbonio; molla di lega ferrosa acciaio generico; guido di lega rame ottone; piattello di lega rame ottone SPECIFICHE TECNICHE: valvola per acqua qualificata; valvola con: corpo di lega ferrosa acciaio al carbonio, stelo di lega ferrosa acciaio inox, maniglia a leva di lega rame ottone, otturatore di lega ferrosa acciaio inox, riporto di lega ferrosa acciaio inox; guido di ottone per stelo | 1 cad | 818.9 | 647.35 | 0 | RM.85.10.30.Sb001.0250.d | Valvola a comando manuale a leva di lega ferrosa acciaio generico; funzione: di sicurezza; impiego: impianto idrico; diametro nominale (Ø) [mm] = 50; pressione nominale [bar] = 25. Incluso: guarnizioni del tipo senza amianto; cappuccio di lega ferrosa acciaio al carbonio; molla di lega ferrosa acciaio generico; guido di lega rame ottone; piattello di lega rame ottone SPECIFICHE TECNICHE: valvola per acqua qualificata; valvola con: corpo di lega ferrosa acciaio al carbonio, stelo di lega ferrosa acciaio inox, maniglia a leva di lega rame ottone, otturatore di lega ferrosa acciaio inox, riporto di lega ferrosa acciaio inox; guido di ottone per stelo |  | RISORSA MATERIALE | IMPIANTI IDRAULICI DISTRIBUZIONE | PRODOTTI | VALVOLA | LEGA FERROSA ACCIAIO GENERICO | [6 empty] | MM.13.100.0020.d | Valvole di sicurezza per acqua, in acciaio, qualificata, con cappuccio e leva chiusi - PN25 - DN50 | nd | a comando manuale a leva | [10 empty] | 1 | cad | nd | di sicurezza - | impianto idrico - | lega ferrosa acciaio generico | pressione nominale [bar] = 25.0 nd nd nd - | nd - |  | nd - | diametro nominale (Ø) [mm] = 50.0 nd nd nd - | valvola per acqua qualificata; valvola con: corpo di lega ferrosa acciaio al carbonio, stelo di lega ferrosa acciaio inox, maniglia a leva di lega rame ottone, otturatore di lega ferrosa acciaio inox, riporto di lega ferrosa acciaio inox; guido di ottone per stelo | nd - | nd - | nd - | nd | nd - | NO |  |  |  |  | nd |  |  |  |  | nd | nd | nd |  | nd | nd | nd | guarnizioni del tipo senza amianto; cappuccio di lega ferrosa acciaio al carbonio; molla di lega ferrosa acciaio generico; guido di lega rame ottone; piattello di lega rame ottone | nd | nd | NO | NO
LOM251.RM.85.10.30.Sb001.0250.e | Valvola a comando manuale a leva di lega ferrosa acciaio generico; funzione: di sicurezza; impiego: impianto idrico; diametro nominale (Ø) [mm] = 65; pressione nominale [bar] = 25. Incluso: guarnizioni del tipo senza amianto; cappuccio di lega ferrosa acciaio al carbonio; molla di lega ferrosa acciaio generico; guido di lega rame ottone; piattello di lega rame ottone SPECIFICHE TECNICHE: valvola per acqua qualificata; valvola con: corpo di lega ferrosa acciaio al carbonio, stelo di lega ferrosa acciaio inox, maniglia a leva di lega rame ottone, otturatore di lega ferrosa acciaio inox, riporto di lega ferrosa acciaio inox; guido di ottone per stelo | 1 cad | 1095.84 | 866.28 | 0 | RM.85.10.30.Sb001.0250.e | Valvola a comando manuale a leva di lega ferrosa acciaio generico; funzione: di sicurezza; impiego: impianto idrico; diametro nominale (Ø) [mm] = 65; pressione nominale [bar] = 25. Incluso: guarnizioni del tipo senza amianto; cappuccio di lega ferrosa acciaio al carbonio; molla di lega ferrosa acciaio generico; guido di lega rame ottone; piattello di lega rame ottone SPECIFICHE TECNICHE: valvola per acqua qualificata; valvola con: corpo di lega ferrosa acciaio al carbonio, stelo di lega ferrosa acciaio inox, maniglia a leva di lega rame ottone, otturatore di lega ferrosa acciaio inox, riporto di lega ferrosa acciaio inox; guido di ottone per stelo |  | RISORSA MATERIALE | IMPIANTI IDRAULICI DISTRIBUZIONE | PRODOTTI | VALVOLA | LEGA FERROSA ACCIAIO GENERICO | [6 empty] | MM.13.100.0020.e | Valvole di sicurezza per acqua, in acciaio, qualificata, con cappuccio e leva chiusi - PN25 - DN65 | nd | a comando manuale a leva | [10 empty] | 1 | cad | nd | di sicurezza - | impianto idrico - | lega ferrosa acciaio generico | pressione nominale [bar] = 25.0 nd nd nd - | nd - |  | nd - | diametro nominale (Ø) [mm] = 65.0 nd nd nd - | valvola per acqua qualificata; valvola con: corpo di lega ferrosa acciaio al carbonio, stelo di lega ferrosa acciaio inox, maniglia a leva di lega rame ottone, otturatore di lega ferrosa acciaio inox, riporto di lega ferrosa acciaio inox; guido di ottone per stelo | nd - | nd - | nd - | nd | nd - | NO |  |  |  |  | nd |  |  |  |  | nd | nd | nd |  | nd | nd | nd | guarnizioni del tipo senza amianto; cappuccio di lega ferrosa acciaio al carbonio; molla di lega ferrosa acciaio generico; guido di lega rame ottone; piattello di lega rame ottone | nd | nd | NO | NO
LOM251.RM.85.10.30.Sb001.0250.f | Valvola a comando manuale a leva di lega ferrosa acciaio generico; funzione: di sicurezza; impiego: impianto idrico; diametro nominale (Ø) [mm] = 80; pressione nominale [bar] = 25. Incluso: guarnizioni del tipo senza amianto; cappuccio di lega ferrosa acciaio al carbonio; molla di lega ferrosa acciaio generico; guido di lega rame ottone; piattello di lega rame ottone SPECIFICHE TECNICHE: valvola per acqua qualificata; valvola con: corpo di lega ferrosa acciaio al carbonio, stelo di lega ferrosa acciaio inox, maniglia a leva di lega rame ottone, otturatore di lega ferrosa acciaio inox, riporto di lega ferrosa acciaio inox; guido di ottone per stelo | 1 cad | 1316.93 | 1041.05 | 0 | RM.85.10.30.Sb001.0250.f | Valvola a comando manuale a leva di lega ferrosa acciaio generico; funzione: di sicurezza; impiego: impianto idrico; diametro nominale (Ø) [mm] = 80; pressione nominale [bar] = 25. Incluso: guarnizioni del tipo senza amianto; cappuccio di lega ferrosa acciaio al carbonio; molla di lega ferrosa acciaio generico; guido di lega rame ottone; piattello di lega rame ottone SPECIFICHE TECNICHE: valvola per acqua qualificata; valvola con: corpo di lega ferrosa acciaio al carbonio, stelo di lega ferrosa acciaio inox, maniglia a leva di lega rame ottone, otturatore di lega ferrosa acciaio inox, riporto di lega ferrosa acciaio inox; guido di ottone per stelo |  | RISORSA MATERIALE | IMPIANTI IDRAULICI DISTRIBUZIONE | PRODOTTI | VALVOLA | LEGA FERROSA ACCIAIO GENERICO | [6 empty] | MM.13.100.0020.f | Valvole di sicurezza per acqua, in acciaio, qualificata, con cappuccio e leva chiusi - PN25 - DN80 | nd | a comando manuale a leva | [10 empty] | 1 | cad | nd | di sicurezza - | impianto idrico - | lega ferrosa acciaio generico | pressione nominale [bar] = 25.0 nd nd nd - | nd - |  | nd - | diametro nominale (Ø) [mm] = 80.0 nd nd nd - | valvola per acqua qualificata; valvola con: corpo di lega ferrosa acciaio al carbonio, stelo di lega ferrosa acciaio inox, maniglia a leva di lega rame ottone, otturatore di lega ferrosa acciaio inox, riporto di lega ferrosa acciaio inox; guido di ottone per stelo | nd - | nd - | nd - | nd | nd - | NO |  |  |  |  | nd |  |  |  |  | nd | nd | nd |  | nd | nd | nd | guarnizioni del tipo senza amianto; cappuccio di lega ferrosa acciaio al carbonio; molla di lega ferrosa acciaio generico; guido di lega rame ottone; piattello di lega rame ottone | nd | nd | NO | NO
LOM251.RM.85.10.30.Sb001.0250.g | Valvola a comando manuale a leva di lega ferrosa acciaio generico; funzione: di sicurezza; impiego: impianto idrico; diametro nominale (Ø) [mm] = 100; pressione nominale [bar] = 25. Incluso: guarnizioni del tipo senza amianto; cappuccio di lega ferrosa acciaio al carbonio; molla di lega ferrosa acciaio generico; guido di lega rame ottone; piattello di lega rame ottone SPECIFICHE TECNICHE: valvola per acqua qualificata; valvola con: corpo di lega ferrosa acciaio al carbonio, stelo di lega ferrosa acciaio inox, maniglia a leva di lega rame ottone, otturatore di lega ferrosa acciaio inox, riporto di lega ferrosa acciaio inox; guido di ottone per stelo | 1 cad | 1699.59 | 1343.55 | 0 | RM.85.10.30.Sb001.0250.g | Valvola a comando manuale a leva di lega ferrosa acciaio generico; funzione: di sicurezza; impiego: impianto idrico; diametro nominale (Ø) [mm] = 100; pressione nominale [bar] = 25. Incluso: guarnizioni del tipo senza amianto; cappuccio di lega ferrosa acciaio al carbonio; molla di lega ferrosa acciaio generico; guido di lega rame ottone; piattello di lega rame ottone SPECIFICHE TECNICHE: valvola per acqua qualificata; valvola con: corpo di lega ferrosa acciaio al carbonio, stelo di lega ferrosa acciaio inox, maniglia a leva di lega rame ottone, otturatore di lega ferrosa acciaio inox, riporto di lega ferrosa acciaio inox; guido di ottone per stelo |  | RISORSA MATERIALE | IMPIANTI IDRAULICI DISTRIBUZIONE | PRODOTTI | VALVOLA | LEGA FERROSA ACCIAIO GENERICO | [6 empty] | MM.13.100.0020.g | Valvole di sicurezza per acqua, in acciaio, qualificata, con cappuccio e leva chiusi - PN25 - DN100 | nd | a comando manuale a leva | [10 empty] | 1 | cad | nd | di sicurezza - | impianto idrico - | lega ferrosa acciaio generico | pressione nominale [bar] = 25.0 nd nd nd - | nd - |  | nd - | diametro nominale (Ø) [mm] = 100.0 nd nd nd - | valvola per acqua qualificata; valvola con: corpo di lega ferrosa acciaio al carbonio, stelo di lega ferrosa acciaio inox, maniglia a leva di lega rame ottone, otturatore di lega ferrosa acciaio inox, riporto di lega ferrosa acciaio inox; guido di ottone per stelo | nd - | nd - | nd - | nd | nd - | NO |  |  |  |  | nd |  |  |  |  | nd | nd | nd |  | nd | nd | nd | guarnizioni del tipo senza amianto; cappuccio di lega ferrosa acciaio al carbonio; molla di lega ferrosa acciaio generico; guido di lega rame ottone; piattello di lega rame ottone | nd | nd | NO | NO
LOM251.RM.85.10.30.Sb001.0250.h | Valvola a comando manuale a leva di lega ferrosa acciaio generico; funzione: di sicurezza; impiego: impianto idrico; diametro nominale (Ø) [mm] = 25; pressione nominale [bar] = 25. Incluso: guarnizioni del tipo senza amianto; cappuccio di lega ferrosa acciaio al carbonio; molla di lega ferrosa acciaio generico; guido di lega rame ottone; piattello di lega rame ottone SPECIFICHE TECNICHE: valvola per acqua qualificata; valvola con: corpo di lega ferrosa acciaio al carbonio, stelo di lega ferrosa acciaio inox, maniglia a leva di lega rame ottone, otturatore di lega ferrosa acciaio inox, riporto di lega ferrosa acciaio inox; guido di ottone per stelo | 1 cad | 310.82 | 245.7 | 0 | RM.85.10.30.Sb001.0250.h | Valvola a comando manuale a leva di lega ferrosa acciaio generico; funzione: di sicurezza; impiego: impianto idrico; diametro nominale (Ø) [mm] = 25; pressione nominale [bar] = 25. Incluso: guarnizioni del tipo senza amianto; cappuccio di lega ferrosa acciaio al carbonio; molla di lega ferrosa acciaio generico; guido di lega rame ottone; piattello di lega rame ottone SPECIFICHE TECNICHE: valvola per acqua qualificata; valvola con: corpo di lega ferrosa acciaio al carbonio, stelo di lega ferrosa acciaio inox, maniglia a leva di lega rame ottone, otturatore di lega ferrosa acciaio inox, riporto di lega ferrosa acciaio inox; guido di ottone per stelo |  | RISORSA MATERIALE | IMPIANTI IDRAULICI DISTRIBUZIONE | PRODOTTI | VALVOLA | LEGA FERROSA ACCIAIO GENERICO | [6 empty] | MM.13.100.0030.a | Valvole di sicurezza per acqua, in acciaio, ordinaria - PN25 - DN25 | nd | a comando manuale a leva | [10 empty] | 1 | cad | nd | di sicurezza - | impianto idrico - | lega ferrosa acciaio generico | pressione nominale [bar] = 25.0 nd nd nd - | nd - |  | nd - | diametro nominale (Ø) [mm] = 25.0 nd nd nd - | valvola per acqua qualificata; valvola con: corpo di lega ferrosa acciaio al carbonio, stelo di lega ferrosa acciaio inox, maniglia a leva di lega rame ottone, otturatore di lega ferrosa acciaio inox, riporto di lega ferrosa acciaio inox; guido di ottone per stelo | nd - | nd - | nd - | nd | nd - | NO |  |  |  |  | nd |  |  |  |  | nd | nd | nd |  | nd | nd | nd | guarnizioni del tipo senza amianto; cappuccio di lega ferrosa acciaio al carbonio; molla di lega ferrosa acciaio generico; guido di lega rame ottone; piattello di lega rame ottone | nd | nd | NO | NO
LOM251.RM.85.10.30.Sb001.0250.i | Valvola a comando manuale a leva di lega ferrosa acciaio generico; funzione: di sicurezza; impiego: impianto idrico; diametro nominale (Ø) [mm] = 32; pressione nominale [bar] = 25. Incluso: guarnizioni del tipo senza amianto; cappuccio di lega ferrosa acciaio al carbonio; molla di lega ferrosa acciaio generico; guido di lega rame ottone; piattello di lega rame ottone SPECIFICHE TECNICHE: valvola per acqua qualificata; valvola con: corpo di lega ferrosa acciaio al carbonio, stelo di lega ferrosa acciaio inox, maniglia a leva di lega rame ottone, otturatore di lega ferrosa acciaio inox, riporto di lega ferrosa acciaio inox; guido di ottone per stelo | 1 cad | 375.33 | 296.7 | 0 | RM.85.10.30.Sb001.0250.i | Valvola a comando manuale a leva di lega ferrosa acciaio generico; funzione: di sicurezza; impiego: impianto idrico; diametro nominale (Ø) [mm] = 32; pressione nominale [bar] = 25. Incluso: guarnizioni del tipo senza amianto; cappuccio di lega ferrosa acciaio al carbonio; molla di lega ferrosa acciaio generico; guido di lega rame ottone; piattello di lega rame ottone SPECIFICHE TECNICHE: valvola per acqua qualificata; valvola con: corpo di lega ferrosa acciaio al carbonio, stelo di lega ferrosa acciaio inox, maniglia a leva di lega rame ottone, otturatore di lega ferrosa acciaio inox, riporto di lega ferrosa acciaio inox; guido di ottone per stelo |  | RISORSA MATERIALE | IMPIANTI IDRAULICI DISTRIBUZIONE | PRODOTTI | VALVOLA | LEGA FERROSA ACCIAIO GENERICO | [6 empty] | MM.13.100.0030.b | Valvole di sicurezza per acqua, in acciaio, ordinaria - PN25 - DN32 | nd | a comando manuale a leva | [10 empty] | 1 | cad | nd | di sicurezza - | impianto idrico - | lega ferrosa acciaio generico | pressione nominale [bar] = 25.0 nd nd nd - | nd - |  | nd - | diametro nominale (Ø) [mm] = 32.0 nd nd nd - | valvola per acqua qualificata; valvola con: corpo di lega ferrosa acciaio al carbonio, stelo di lega ferrosa acciaio inox, maniglia a leva di lega rame ottone, otturatore di lega ferrosa acciaio inox, riporto di lega ferrosa acciaio inox; guido di ottone per stelo | nd - | nd - | nd - | nd | nd - | NO |  |  |  |  | nd |  |  |  |  | nd | nd | nd |  | nd | nd | nd | guarnizioni del tipo senza amianto; cappuccio di lega ferrosa acciaio al carbonio; molla di lega ferrosa acciaio generico; guido di lega rame ottone; piattello di lega rame ottone | nd | nd | NO | NO
LOM251.RM.85.10.30.Sb001.0250.j | Valvola a comando manuale a leva di lega ferrosa acciaio generico; funzione: di sicurezza; impiego: impianto idrico; diametro nominale (Ø) [mm] = 40; pressione nominale [bar] = 25. Incluso: guarnizioni del tipo senza amianto; cappuccio di lega ferrosa acciaio al carbonio; molla di lega ferrosa acciaio generico; guido di lega rame ottone; piattello di lega rame ottone SPECIFICHE TECNICHE: valvola per acqua qualificata; valvola con: corpo di lega ferrosa acciaio al carbonio, stelo di lega ferrosa acciaio inox, maniglia a leva di lega rame ottone, otturatore di lega ferrosa acciaio inox, riporto di lega ferrosa acciaio inox; guido di ottone per stelo | 1 cad | 422.94 | 334.34 | 0 | RM.85.10.30.Sb001.0250.j | Valvola a comando manuale a leva di lega ferrosa acciaio generico; funzione: di sicurezza; impiego: impianto idrico; diametro nominale (Ø) [mm] = 40; pressione nominale [bar] = 25. Incluso: guarnizioni del tipo senza amianto; cappuccio di lega ferrosa acciaio al carbonio; molla di lega ferrosa acciaio generico; guido di lega rame ottone; piattello di lega rame ottone SPECIFICHE TECNICHE: valvola per acqua qualificata; valvola con: corpo di lega ferrosa acciaio al carbonio, stelo di lega ferrosa acciaio inox, maniglia a leva di lega rame ottone, otturatore di lega ferrosa acciaio inox, riporto di lega ferrosa acciaio inox; guido di ottone per stelo |  | RISORSA MATERIALE | IMPIANTI IDRAULICI DISTRIBUZIONE | PRODOTTI | VALVOLA | LEGA FERROSA ACCIAIO GENERICO | [6 empty] | MM.13.100.0030.c | Valvole di sicurezza per acqua, in acciaio, ordinaria - PN25 - DN40 | nd | a comando manuale a leva | [10 empty] | 1 | cad | nd | di sicurezza - | impianto idrico - | lega ferrosa acciaio generico | pressione nominale [bar] = 25.0 nd nd nd - | nd - |  | nd - | diametro nominale (Ø) [mm] = 40.0 nd nd nd - | valvola per acqua qualificata; valvola con: corpo di lega ferrosa acciaio al carbonio, stelo di lega ferrosa acciaio inox, maniglia a leva di lega rame ottone, otturatore di lega ferrosa acciaio inox, riporto di lega ferrosa acciaio inox; guido di ottone per stelo | nd - | nd - | nd - | nd | nd - | NO |  |  |  |  | nd |  |  |  |  | nd | nd | nd |  | nd | nd | nd | guarnizioni del tipo senza amianto; cappuccio di lega ferrosa acciaio al carbonio; molla di lega ferrosa acciaio generico; guido di lega rame ottone; piattello di lega rame ottone | nd | nd | NO | NO
LOM251.RM.85.10.30.Sb001.0250.k | Valvola a comando manuale a leva di lega ferrosa acciaio generico; funzione: di sicurezza; impiego: impianto idrico; diametro nominale (Ø) [mm] = 50; pressione nominale [bar] = 25. Incluso: guarnizioni del tipo senza amianto; cappuccio di lega ferrosa acciaio al carbonio; molla di lega ferrosa acciaio generico; guido di lega rame ottone; piattello di lega rame ottone SPECIFICHE TECNICHE: valvola per acqua qualificata; valvola con: corpo di lega ferrosa acciaio al carbonio, stelo di lega ferrosa acciaio inox, maniglia a leva di lega rame ottone, otturatore di lega ferrosa acciaio inox, riporto di lega ferrosa acciaio inox; guido di ottone per stelo | 1 cad | 476.97 | 377.05 | 0 | RM.85.10.30.Sb001.0250.k | Valvola a comando manuale a leva di lega ferrosa acciaio generico; funzione: di sicurezza; impiego: impianto idrico; diametro nominale (Ø) [mm] = 50; pressione nominale [bar] = 25. Incluso: guarnizioni del tipo senza amianto; cappuccio di lega ferrosa acciaio al carbonio; molla di lega ferrosa acciaio generico; guido di lega rame ottone; piattello di lega rame ottone SPECIFICHE TECNICHE: valvola per acqua qualificata; valvola con: corpo di lega ferrosa acciaio al carbonio, stelo di lega ferrosa acciaio inox, maniglia a leva di lega rame ottone, otturatore di lega ferrosa acciaio inox, riporto di lega ferrosa acciaio inox; guido di ottone per stelo |  | RISORSA MATERIALE | IMPIANTI IDRAULICI DISTRIBUZIONE | PRODOTTI | VALVOLA | LEGA FERROSA ACCIAIO GENERICO | [6 empty] | MM.13.100.0030.d | Valvole di sicurezza per acqua, in acciaio, ordinaria - PN25 - DN50 | nd | a comando manuale a leva | [10 empty] | 1 | cad | nd | di sicurezza - | impianto idrico - | lega ferrosa acciaio generico | pressione nominale [bar] = 25.0 nd nd nd - | nd - |  | nd - | diametro nominale (Ø) [mm] = 50.0 nd nd nd - | valvola per acqua qualificata; valvola con: corpo di lega ferrosa acciaio al carbonio, stelo di lega ferrosa acciaio inox, maniglia a leva di lega rame ottone, otturatore di lega ferrosa acciaio inox, riporto di lega ferrosa acciaio inox; guido di ottone per stelo | nd - | nd - | nd - | nd | nd - | NO |  |  |  |  | nd |  |  |  |  | nd | nd | nd |  | nd | nd | nd | guarnizioni del tipo senza amianto; cappuccio di lega ferrosa acciaio al carbonio; molla di lega ferrosa acciaio generico; guido di lega rame ottone; piattello di lega rame ottone | nd | nd | NO | NO
LOM251.RM.85.10.30.Sb001.0250.l | Valvola a comando manuale a leva di lega ferrosa acciaio generico; funzione: di sicurezza; impiego: impianto idrico; diametro nominale (Ø) [mm] = 65; pressione nominale [bar] = 25. Incluso: guarnizioni del tipo senza amianto; cappuccio di lega ferrosa acciaio al carbonio; molla di lega ferrosa acciaio generico; guido di lega rame ottone; piattello di lega rame ottone SPECIFICHE TECNICHE: valvola per acqua qualificata; valvola con: corpo di lega ferrosa acciaio al carbonio, stelo di lega ferrosa acciaio inox, maniglia a leva di lega rame ottone, otturatore di lega ferrosa acciaio inox, riporto di lega ferrosa acciaio inox; guido di ottone per stelo | 1 cad | 656.88 | 519.27 | 0 | RM.85.10.30.Sb001.0250.l | Valvola a comando manuale a leva di lega ferrosa acciaio generico; funzione: di sicurezza; impiego: impianto idrico; diametro nominale (Ø) [mm] = 65; pressione nominale [bar] = 25. Incluso: guarnizioni del tipo senza amianto; cappuccio di lega ferrosa acciaio al carbonio; molla di lega ferrosa acciaio generico; guido di lega rame ottone; piattello di lega rame ottone SPECIFICHE TECNICHE: valvola per acqua qualificata; valvola con: corpo di lega ferrosa acciaio al carbonio, stelo di lega ferrosa acciaio inox, maniglia a leva di lega rame ottone, otturatore di lega ferrosa acciaio inox, riporto di lega ferrosa acciaio inox; guido di ottone per stelo |  | RISORSA MATERIALE | IMPIANTI IDRAULICI DISTRIBUZIONE | PRODOTTI | VALVOLA | LEGA FERROSA ACCIAIO GENERICO | [6 empty] | MM.13.100.0030.e | Valvole di sicurezza per acqua, in acciaio, ordinaria - PN25 - DN65 | nd | a comando manuale a leva | [10 empty] | 1 | cad | nd | di sicurezza - | impianto idrico - | lega ferrosa acciaio generico | pressione nominale [bar] = 25.0 nd nd nd - | nd - |  | nd - | diametro nominale (Ø) [mm] = 65.0 nd nd nd - | valvola per acqua qualificata; valvola con: corpo di lega ferrosa acciaio al carbonio, stelo di lega ferrosa acciaio inox, maniglia a leva di lega rame ottone, otturatore di lega ferrosa acciaio inox, riporto di lega ferrosa acciaio inox; guido di ottone per stelo | nd - | nd - | nd - | nd | nd - | NO |  |  |  |  | nd |  |  |  |  | nd | nd | nd |  | nd | nd | nd | guarnizioni del tipo senza amianto; cappuccio di lega ferrosa acciaio al carbonio; molla di lega ferrosa acciaio generico; guido di lega rame ottone; piattello di lega rame ottone | nd | nd | NO | NO
LOM251.RM.85.10.30.Sb001.0250.m | Valvola a comando manuale a leva di lega ferrosa acciaio generico; funzione: di sicurezza; impiego: impianto idrico; diametro nominale (Ø) [mm] = 80; pressione nominale [bar] = 25. Incluso: guarnizioni del tipo senza amianto; cappuccio di lega ferrosa acciaio al carbonio; molla di lega ferrosa acciaio generico; guido di lega rame ottone; piattello di lega rame ottone SPECIFICHE TECNICHE: valvola per acqua qualificata; valvola con: corpo di lega ferrosa acciaio al carbonio, stelo di lega ferrosa acciaio inox, maniglia a leva di lega rame ottone, otturatore di lega ferrosa acciaio inox, riporto di lega ferrosa acciaio inox; guido di ottone per stelo | 1 cad | 822.1 | 649.88 | 0 | RM.85.10.30.Sb001.0250.m | Valvola a comando manuale a leva di lega ferrosa acciaio generico; funzione: di sicurezza; impiego: impianto idrico; diametro nominale (Ø) [mm] = 80; pressione nominale [bar] = 25. Incluso: guarnizioni del tipo senza amianto; cappuccio di lega ferrosa acciaio al carbonio; molla di lega ferrosa acciaio generico; guido di lega rame ottone; piattello di lega rame ottone SPECIFICHE TECNICHE: valvola per acqua qualificata; valvola con: corpo di lega ferrosa acciaio al carbonio, stelo di lega ferrosa acciaio inox, maniglia a leva di lega rame ottone, otturatore di lega ferrosa acciaio inox, riporto di lega ferrosa acciaio inox; guido di ottone per stelo |  | RISORSA MATERIALE | IMPIANTI IDRAULICI DISTRIBUZIONE | PRODOTTI | VALVOLA | LEGA FERROSA ACCIAIO GENERICO | [6 empty] | MM.13.100.0030.f | Valvole di sicurezza per acqua, in acciaio, ordinaria - PN25 - DN80 | nd | a comando manuale a leva | [10 empty] | 1 | cad | nd | di sicurezza - | impianto idrico - | lega ferrosa acciaio generico | pressione nominale [bar] = 25.0 nd nd nd - | nd - |  | nd - | diametro nominale (Ø) [mm] = 80.0 nd nd nd - | valvola per acqua qualificata; valvola con: corpo di lega ferrosa acciaio al carbonio, stelo di lega ferrosa acciaio inox, maniglia a leva di lega rame ottone, otturatore di lega ferrosa acciaio inox, riporto di lega ferrosa acciaio inox; guido di ottone per stelo | nd - | nd - | nd - | nd | nd - | NO |  |  |  |  | nd |  |  |  |  | nd | nd | nd |  | nd | nd | nd | guarnizioni del tipo senza amianto; cappuccio di lega ferrosa acciaio al carbonio; molla di lega ferrosa acciaio generico; guido di lega rame ottone; piattello di lega rame ottone | nd | nd | NO | NO
LOM251.RM.85.10.30.Sb001.0250.n | Valvola a comando manuale a leva di lega ferrosa acciaio generico; funzione: di sicurezza; impiego: impianto idrico; diametro nominale (Ø) [mm] = 100; pressione nominale [bar] = 25. Incluso: guarnizioni del tipo senza amianto; cappuccio di lega ferrosa acciaio al carbonio; molla di lega ferrosa acciaio generico; guido di lega rame ottone; piattello di lega rame ottone SPECIFICHE TECNICHE: valvola per acqua qualificata; valvola con: corpo di lega ferrosa acciaio al carbonio, stelo di lega ferrosa acciaio inox, maniglia a leva di lega rame ottone, otturatore di lega ferrosa acciaio inox, riporto di lega ferrosa acciaio inox; guido di ottone per stelo | 1 cad | 947.06 | 748.66 | 0 | RM.85.10.30.Sb001.0250.n | Valvola a comando manuale a leva di lega ferrosa acciaio generico; funzione: di sicurezza; impiego: impianto idrico; diametro nominale (Ø) [mm] = 100; pressione nominale [bar] = 25. Incluso: guarnizioni del tipo senza amianto; cappuccio di lega ferrosa acciaio al carbonio; molla di lega ferrosa acciaio generico; guido di lega rame ottone; piattello di lega rame ottone SPECIFICHE TECNICHE: valvola per acqua qualificata; valvola con: corpo di lega ferrosa acciaio al carbonio, stelo di lega ferrosa acciaio inox, maniglia a leva di lega rame ottone, otturatore di lega ferrosa acciaio inox, riporto di lega ferrosa acciaio inox; guido di ottone per stelo |  | RISORSA MATERIALE | IMPIANTI IDRAULICI DISTRIBUZIONE | PRODOTTI | VALVOLA | LEGA FERROSA ACCIAIO GENERICO | [6 empty] | MM.13.100.0030.g | Valvole di sicurezza per acqua, in acciaio, ordinaria - PN25 - DN100 | nd | a comando manuale a leva | [10 empty] | 1 | cad | nd | di sicurezza - | impianto idrico - | lega ferrosa acciaio generico | pressione nominale [bar] = 25.0 nd nd nd - | nd - |  | nd - | diametro nominale (Ø) [mm] = 100.0 nd nd nd - | valvola per acqua qualificata; valvola con: corpo di lega ferrosa acciaio al carbonio, stelo di lega ferrosa acciaio inox, maniglia a leva di lega rame ottone, otturatore di lega ferrosa acciaio inox, riporto di lega ferrosa acciaio inox; guido di ottone per stelo | nd - | nd - | nd - | nd | nd - | NO |  |  |  |  | nd |  |  |  |  | nd | nd | nd |  | nd | nd | nd | guarnizioni del tipo senza amianto; cappuccio di lega ferrosa acciaio al carbonio; molla di lega ferrosa acciaio generico; guido di lega rame ottone; piattello di lega rame ottone | nd | nd | NO | NO
LOM251.RM.85.10.30.Sb001.0250.o | Valvola a comando manuale a leva di lega ferrosa acciaio generico; funzione: di sicurezza; impiego: impianto idrico; diametro nominale (Ø) [mm] = 125; pressione nominale [bar] = 25. Incluso: guarnizioni del tipo senza amianto; cappuccio di lega ferrosa acciaio al carbonio; molla di lega ferrosa acciaio generico; guido di lega rame ottone; piattello di lega rame ottone SPECIFICHE TECNICHE: valvola per acqua qualificata; valvola con: corpo di lega ferrosa acciaio al carbonio, stelo di lega ferrosa acciaio inox, maniglia a leva di lega rame ottone, otturatore di lega ferrosa acciaio inox, riporto di lega ferrosa acciaio inox; guido di ottone per stelo | 1 cad | 1765.51 | 1395.66 | 0 | RM.85.10.30.Sb001.0250.o | Valvola a comando manuale a leva di lega ferrosa acciaio generico; funzione: di sicurezza; impiego: impianto idrico; diametro nominale (Ø) [mm] = 125; pressione nominale [bar] = 25. Incluso: guarnizioni del tipo senza amianto; cappuccio di lega ferrosa acciaio al carbonio; molla di lega ferrosa acciaio generico; guido di lega rame ottone; piattello di lega rame ottone SPECIFICHE TECNICHE: valvola per acqua qualificata; valvola con: corpo di lega ferrosa acciaio al carbonio, stelo di lega ferrosa acciaio inox, maniglia a leva di lega rame ottone, otturatore di lega ferrosa acciaio inox, riporto di lega ferrosa acciaio inox; guido di ottone per stelo |  | RISORSA MATERIALE | IMPIANTI IDRAULICI DISTRIBUZIONE | PRODOTTI | VALVOLA | LEGA FERROSA ACCIAIO GENERICO | [6 empty] | MM.13.100.0030.h | Valvole di sicurezza per acqua, in acciaio, ordinaria - PN25 - DN125 | nd | a comando manuale a leva | [10 empty] | 1 | cad | nd | di sicurezza - | impianto idrico - | lega ferrosa acciaio generico | pressione nominale [bar] = 25.0 nd nd nd - | nd - |  | nd - | diametro nominale (Ø) [mm] = 125.0 nd nd nd - | valvola per acqua qualificata; valvola con: corpo di lega ferrosa acciaio al carbonio, stelo di lega ferrosa acciaio inox, maniglia a leva di lega rame ottone, otturatore di lega ferrosa acciaio inox, riporto di lega ferrosa acciaio inox; guido di ottone per stelo | nd - | nd - | nd - | nd | nd - | NO |  |  |  |  | nd |  |  |  |  | nd | nd | nd |  | nd | nd | nd | guarnizioni del tipo senza amianto; cappuccio di lega ferrosa acciaio al carbonio; molla di lega ferrosa acciaio generico; guido di lega rame ottone; piattello di lega rame ottone | nd | nd | NO | NO
LOM251.RM.85.10.30.Sb001.0250.p | Valvola a comando manuale a leva di lega ferrosa acciaio generico; funzione: di sicurezza; impiego: impianto idrico; diametro nominale (Ø) [mm] = 150; pressione nominale [bar] = 25. Incluso: guarnizioni del tipo senza amianto; cappuccio di lega ferrosa acciaio al carbonio; molla di lega ferrosa acciaio generico; guido di lega rame ottone; piattello di lega rame ottone SPECIFICHE TECNICHE: valvola per acqua qualificata; valvola con: corpo di lega ferrosa acciaio al carbonio, stelo di lega ferrosa acciaio inox, maniglia a leva di lega rame ottone, otturatore di lega ferrosa acciaio inox, riporto di lega ferrosa acciaio inox; guido di ottone per stelo | 1 cad | 2053.43 | 1623.26 | 0 | RM.85.10.30.Sb001.0250.p | Valvola a comando manuale a leva di lega ferrosa acciaio generico; funzione: di sicurezza; impiego: impianto idrico; diametro nominale (Ø) [mm] = 150; pressione nominale [bar] = 25. Incluso: guarnizioni del tipo senza amianto; cappuccio di lega ferrosa acciaio al carbonio; molla di lega ferrosa acciaio generico; guido di lega rame ottone; piattello di lega rame ottone SPECIFICHE TECNICHE: valvola per acqua qualificata; valvola con: corpo di lega ferrosa acciaio al carbonio, stelo di lega ferrosa acciaio inox, maniglia a leva di lega rame ottone, otturatore di lega ferrosa acciaio inox, riporto di lega ferrosa acciaio inox; guido di ottone per stelo |  | RISORSA MATERIALE | IMPIANTI IDRAULICI DISTRIBUZIONE | PRODOTTI | VALVOLA | LEGA FERROSA ACCIAIO GENERICO | [6 empty] | MM.13.100.0030.i | Valvole di sicurezza per acqua, in acciaio, ordinaria - PN25 - DN150 | nd | a comando manuale a leva | [10 empty] | 1 | cad | nd | di sicurezza - | impianto idrico - | lega ferrosa acciaio generico | pressione nominale [bar] = 25.0 nd nd nd - | nd - |  | nd - | diametro nominale (Ø) [mm] = 150.0 nd nd nd - | valvola per acqua qualificata; valvola con: corpo di lega ferrosa acciaio al carbonio, stelo di lega ferrosa acciaio inox, maniglia a leva di lega rame ottone, otturatore di lega ferrosa acciaio inox, riporto di lega ferrosa acciaio inox; guido di ottone per stelo | nd - | nd - | nd - | nd | nd - | NO |  |  |  |  | nd |  |  |  |  | nd | nd | nd |  | nd | nd | nd | guarnizioni del tipo senza amianto; cappuccio di lega ferrosa acciaio al carbonio; molla di lega ferrosa acciaio generico; guido di lega rame ottone; piattello di lega rame ottone | nd | nd | NO | NO
LOM251.RM.85.10.30.Sb001.0255.a | Valvola a comando manuale a leva di lega ferrosa acciaio generico; geometria: a passaggio totale ¦ attacchi flangiati ¦ manovra a leva ¦ a 3 vie ¦ a sfera; diametro nominale (Ø) [mm] = 25 SPECIFICHE TECNICHE: valvola con: corpo di lega ferrosa acciaio generico, stelo di lega ferrosa acciaio ino, sfera di lega ferrosa acciaio inox, maniglia a leva di lega ferrosa acciaio generico | 1 cad | 389.08 | 307.57 | 0 | RM.85.10.30.Sb001.0255.a | Valvola a comando manuale a leva di lega ferrosa acciaio generico; geometria: a passaggio totale ¦ attacchi flangiati ¦ manovra a leva ¦ a 3 vie ¦ a sfera; diametro nominale (Ø) [mm] = 25 SPECIFICHE TECNICHE: valvola con: corpo di lega ferrosa acciaio generico, stelo di lega ferrosa acciaio ino, sfera di lega ferrosa acciaio inox, maniglia a leva di lega ferrosa acciaio generico |  | RISORSA MATERIALE | IMPIANTI IDRAULICI DISTRIBUZIONE | PRODOTTI | VALVOLA | LEGA FERROSA ACCIAIO GENERICO | [6 empty] | MM.13.110.0170.a | Valvole a sfera a 3 vie, in acciaio, passaggio totale, manovra a leva, attacchi flangiati. - DN25 | nd | a comando manuale a leva | [10 empty] | 1 | cad | nd | nd - | nd - | lega ferrosa acciaio generico | nd - | nd - |  | a passaggio totale - attacchi flangiati - manovra a leva - a 3 vie - a sfera - | diametro nominale (Ø) [mm] = 25.0 nd nd nd - | valvola con: corpo di lega ferrosa acciaio generico, stelo di lega ferrosa acciaio ino, sfera di lega ferrosa acciaio inox, maniglia a leva di lega ferrosa acciaio generico | nd - | nd - | nd - | nd | nd - | NO |  |  |  |  | nd |  |  |  |  | nd | nd | nd |  | nd | nd | nd | nd | nd | nd | NO | NO
LOM251.RM.85.10.30.Sb001.0255.b | Valvola a comando manuale a leva di lega ferrosa acciaio generico; geometria: a passaggio totale ¦ attacchi flangiati ¦ manovra a leva ¦ a 3 vie ¦ a sfera; diametro nominale (Ø) [mm] = 32 SPECIFICHE TECNICHE: valvola con: corpo di lega ferrosa acciaio generico, stelo di lega ferrosa acciaio ino, sfera di lega ferrosa acciaio inox, maniglia a leva di lega ferrosa acciaio generico | 1 cad | 528.69 | 417.94 | 0 | RM.85.10.30.Sb001.0255.b | Valvola a comando manuale a leva di lega ferrosa acciaio generico; geometria: a passaggio totale ¦ attacchi flangiati ¦ manovra a leva ¦ a 3 vie ¦ a sfera; diametro nominale (Ø) [mm] = 32 SPECIFICHE TECNICHE: valvola con: corpo di lega ferrosa acciaio generico, stelo di lega ferrosa acciaio ino, sfera di lega ferrosa acciaio inox, maniglia a leva di lega ferrosa acciaio generico |  | RISORSA MATERIALE | IMPIANTI IDRAULICI DISTRIBUZIONE | PRODOTTI | VALVOLA | LEGA FERROSA ACCIAIO GENERICO | [6 empty] | MM.13.110.0170.b | Valvole a sfera a 3 vie, in acciaio, passaggio totale, manovra a leva, attacchi flangiati. - DN32 | nd | a comando manuale a leva | [10 empty] | 1 | cad | nd | nd - | nd - | lega ferrosa acciaio generico | nd - | nd - |  | a passaggio totale - attacchi flangiati - manovra a leva - a 3 vie - a sfera - | diametro nominale (Ø) [mm] = 32.0 nd nd nd - | valvola con: corpo di lega ferrosa acciaio generico, stelo di lega ferrosa acciaio ino, sfera di lega ferrosa acciaio inox, maniglia a leva di lega ferrosa acciaio generico | nd - | nd - | nd - | nd | nd - | NO |  |  |  |  | nd |  |  |  |  | nd | nd | nd |  | nd | nd | nd | nd | nd | nd | NO | NO
LOM251.RM.85.10.30.Sb001.0255.c | Valvola a comando manuale a leva di lega ferrosa acciaio generico; geometria: a passaggio totale ¦ attacchi flangiati ¦ manovra a leva ¦ a 3 vie ¦ a sfera; diametro nominale (Ø) [mm] = 40 SPECIFICHE TECNICHE: valvola con: corpo di lega ferrosa acciaio generico, stelo di lega ferrosa acciaio ino, sfera di lega ferrosa acciaio inox, maniglia a leva di lega ferrosa acciaio generico | 1 cad | 624.82 | 493.93 | 0 | RM.85.10.30.Sb001.0255.c | Valvola a comando manuale a leva di lega ferrosa acciaio generico; geometria: a passaggio totale ¦ attacchi flangiati ¦ manovra a leva ¦ a 3 vie ¦ a sfera; diametro nominale (Ø) [mm] = 40 SPECIFICHE TECNICHE: valvola con: corpo di lega ferrosa acciaio generico, stelo di lega ferrosa acciaio ino, sfera di lega ferrosa acciaio inox, maniglia a leva di lega ferrosa acciaio generico |  | RISORSA MATERIALE | IMPIANTI IDRAULICI DISTRIBUZIONE | PRODOTTI | VALVOLA | LEGA FERROSA ACCIAIO GENERICO | [6 empty] | MM.13.110.0170.c | Valvole a sfera a 3 vie, in acciaio, passaggio totale, manovra a leva, attacchi flangiati. - DN40 | nd | a comando manuale a leva | [10 empty] | 1 | cad | nd | nd - | nd - | lega ferrosa acciaio generico | nd - | nd - |  | a passaggio totale - attacchi flangiati - manovra a leva - a 3 vie - a sfera - | diametro nominale (Ø) [mm] = 40.0 nd nd nd - | valvola con: corpo di lega ferrosa acciaio generico, stelo di lega ferrosa acciaio ino, sfera di lega ferrosa acciaio inox, maniglia a leva di lega ferrosa acciaio generico | nd - | nd - | nd - | nd | nd - | NO |  |  |  |  | nd |  |  |  |  | nd | nd | nd |  | nd | nd | nd | nd | nd | nd | NO | NO
LOM251.RM.85.10.30.Sb001.0255.d | Valvola a comando manuale a leva di lega ferrosa acciaio generico; geometria: a passaggio totale ¦ attacchi flangiati ¦ manovra a leva ¦ a 3 vie ¦ a sfera; diametro nominale (Ø) [mm] = 50 SPECIFICHE TECNICHE: valvola con: corpo di lega ferrosa acciaio generico, stelo di lega ferrosa acciaio ino, sfera di lega ferrosa acciaio inox, maniglia a leva di lega ferrosa acciaio generico | 1 cad | 869.72 | 687.52 | 0 | RM.85.10.30.Sb001.0255.d | Valvola a comando manuale a leva di lega ferrosa acciaio generico; geometria: a passaggio totale ¦ attacchi flangiati ¦ manovra a leva ¦ a 3 vie ¦ a sfera; diametro nominale (Ø) [mm] = 50 SPECIFICHE TECNICHE: valvola con: corpo di lega ferrosa acciaio generico, stelo di lega ferrosa acciaio ino, sfera di lega ferrosa acciaio inox, maniglia a leva di lega ferrosa acciaio generico |  | RISORSA MATERIALE | IMPIANTI IDRAULICI DISTRIBUZIONE | PRODOTTI | VALVOLA | LEGA FERROSA ACCIAIO GENERICO | [6 empty] | MM.13.110.0170.d | Valvole a sfera a 3 vie, in acciaio, passaggio totale, manovra a leva, attacchi flangiati. - DN50 | nd | a comando manuale a leva | [10 empty] | 1 | cad | nd | nd - | nd - | lega ferrosa acciaio generico | nd - | nd - |  | a passaggio totale - attacchi flangiati - manovra a leva - a 3 vie - a sfera - | diametro nominale (Ø) [mm] = 50.0 nd nd nd - | valvola con: corpo di lega ferrosa acciaio generico, stelo di lega ferrosa acciaio ino, sfera di lega ferrosa acciaio inox, maniglia a leva di lega ferrosa acciaio generico | nd - | nd - | nd - | nd | nd - | NO |  |  |  |  | nd |  |  |  |  | nd | nd | nd |  | nd | nd | nd | nd | nd | nd | NO | NO
LOM251.RM.85.10.30.Sb001.0255.e | Valvola a comando manuale a leva di lega ferrosa acciaio generico; geometria: a passaggio totale ¦ attacchi flangiati ¦ manovra a leva ¦ a 3 vie ¦ a sfera; diametro nominale (Ø) [mm] = 65 SPECIFICHE TECNICHE: valvola con: corpo di lega ferrosa acciaio generico, stelo di lega ferrosa acciaio ino, sfera di lega ferrosa acciaio inox, maniglia a leva di lega ferrosa acciaio generico | 1 cad | 961.25 | 759.88 | 0 | RM.85.10.30.Sb001.0255.e | Valvola a comando manuale a leva di lega ferrosa acciaio generico; geometria: a passaggio totale ¦ attacchi flangiati ¦ manovra a leva ¦ a 3 vie ¦ a sfera; diametro nominale (Ø) [mm] = 65 SPECIFICHE TECNICHE: valvola con: corpo di lega ferrosa acciaio generico, stelo di lega ferrosa acciaio ino, sfera di lega ferrosa acciaio inox, maniglia a leva di lega ferrosa acciaio generico |  | RISORSA MATERIALE | IMPIANTI IDRAULICI DISTRIBUZIONE | PRODOTTI | VALVOLA | LEGA FERROSA ACCIAIO GENERICO | [6 empty] | MM.13.110.0170.e | Valvole a sfera a 3 vie, in acciaio, passaggio totale, manovra a leva, attacchi flangiati. - DN65 | nd | a comando manuale a leva | [10 empty] | 1 | cad | nd | nd - | nd - | lega ferrosa acciaio generico | nd - | nd - |  | a passaggio totale - attacchi flangiati - manovra a leva - a 3 vie - a sfera - | diametro nominale (Ø) [mm] = 65.0 nd nd nd - | valvola con: corpo di lega ferrosa acciaio generico, stelo di lega ferrosa acciaio ino, sfera di lega ferrosa acciaio inox, maniglia a leva di lega ferrosa acciaio generico | nd - | nd - | nd - | nd | nd - | NO |  |  |  |  | nd |  |  |  |  | nd | nd | nd |  | nd | nd | nd | nd | nd | nd | NO | NO
LOM251.RM.85.10.30.Sb001.0255.f | Valvola a comando manuale a leva di lega ferrosa acciaio generico; geometria: a passaggio totale ¦ attacchi flangiati ¦ manovra a leva ¦ a 3 vie ¦ a sfera; diametro nominale (Ø) [mm] = 80 SPECIFICHE TECNICHE: valvola con: corpo di lega ferrosa acciaio generico, stelo di lega ferrosa acciaio ino, sfera di lega ferrosa acciaio inox, maniglia a leva di lega ferrosa acciaio generico | 1 cad | 1201.57 | 949.86 | 0 | RM.85.10.30.Sb001.0255.f | Valvola a comando manuale a leva di lega ferrosa acciaio generico; geometria: a passaggio totale ¦ attacchi flangiati ¦ manovra a leva ¦ a 3 vie ¦ a sfera; diametro nominale (Ø) [mm] = 80 SPECIFICHE TECNICHE: valvola con: corpo di lega ferrosa acciaio generico, stelo di lega ferrosa acciaio ino, sfera di lega ferrosa acciaio inox, maniglia a leva di lega ferrosa acciaio generico |  | RISORSA MATERIALE | IMPIANTI IDRAULICI DISTRIBUZIONE | PRODOTTI | VALVOLA | LEGA FERROSA ACCIAIO GENERICO | [6 empty] | MM.13.110.0170.f | Valvole a sfera a 3 vie, in acciaio, passaggio totale, manovra a leva, attacchi flangiati. - DN80 | nd | a comando manuale a leva | [10 empty] | 1 | cad | nd | nd - | nd - | lega ferrosa acciaio generico | nd - | nd - |  | a passaggio totale - attacchi flangiati - manovra a leva - a 3 vie - a sfera - | diametro nominale (Ø) [mm] = 80.0 nd nd nd - | valvola con: corpo di lega ferrosa acciaio generico, stelo di lega ferrosa acciaio ino, sfera di lega ferrosa acciaio inox, maniglia a leva di lega ferrosa acciaio generico | nd - | nd - | nd - | nd | nd - | NO |  |  |  |  | nd |  |  |  |  | nd | nd | nd |  | nd | nd | nd | nd | nd | nd | NO | NO
LOM251.RM.85.10.30.Sb001.0255.g | Valvola a comando manuale a leva di lega ferrosa acciaio generico; geometria: a passaggio totale ¦ attacchi flangiati ¦ manovra a leva ¦ a 3 vie ¦ a sfera; diametro nominale (Ø) [mm] = 100 SPECIFICHE TECNICHE: valvola con: corpo di lega ferrosa acciaio generico, stelo di lega ferrosa acciaio ino, sfera di lega ferrosa acciaio inox, maniglia a leva di lega ferrosa acciaio generico | 1 cad | 1572.18 | 1242.83 | 0 | RM.85.10.30.Sb001.0255.g | Valvola a comando manuale a leva di lega ferrosa acciaio generico; geometria: a passaggio totale ¦ attacchi flangiati ¦ manovra a leva ¦ a 3 vie ¦ a sfera; diametro nominale (Ø) [mm] = 100 SPECIFICHE TECNICHE: valvola con: corpo di lega ferrosa acciaio generico, stelo di lega ferrosa acciaio ino, sfera di lega ferrosa acciaio inox, maniglia a leva di lega ferrosa acciaio generico |  | RISORSA MATERIALE | IMPIANTI IDRAULICI DISTRIBUZIONE | PRODOTTI | VALVOLA | LEGA FERROSA ACCIAIO GENERICO | [6 empty] | MM.13.110.0170.g | Valvole a sfera a 3 vie, in acciaio, passaggio totale, manovra a leva, attacchi flangiati. - DN100 | nd | a comando manuale a leva | [10 empty] | 1 | cad | nd | nd - | nd - | lega ferrosa acciaio generico | nd - | nd - |  | a passaggio totale - attacchi flangiati - manovra a leva - a 3 vie - a sfera - | diametro nominale (Ø) [mm] = 100.0 nd nd nd - | valvola con: corpo di lega ferrosa acciaio generico, stelo di lega ferrosa acciaio ino, sfera di lega ferrosa acciaio inox, maniglia a leva di lega ferrosa acciaio generico | nd - | nd - | nd - | nd | nd - | NO |  |  |  |  | nd |  |  |  |  | nd | nd | nd |  | nd | nd | nd | nd | nd | nd | NO | NO
LOM251.RM.85.10.30.Sb001.0255.h | Valvola a comando manuale a leva di lega ferrosa acciaio generico; geometria: a passaggio totale ¦ attacchi flangiati ¦ manovra a leva ¦ a 3 vie ¦ a sfera; diametro nominale (Ø) [mm] = 125 SPECIFICHE TECNICHE: valvola con: corpo di lega ferrosa acciaio generico, stelo di lega ferrosa acciaio ino, sfera di lega ferrosa acciaio inox, maniglia a leva di lega ferrosa acciaio generico | 1 cad | 2403.15 | 1899.72 | 0 | RM.85.10.30.Sb001.0255.h | Valvola a comando manuale a leva di lega ferrosa acciaio generico; geometria: a passaggio totale ¦ attacchi flangiati ¦ manovra a leva ¦ a 3 vie ¦ a sfera; diametro nominale (Ø) [mm] = 125 SPECIFICHE TECNICHE: valvola con: corpo di lega ferrosa acciaio generico, stelo di lega ferrosa acciaio ino, sfera di lega ferrosa acciaio inox, maniglia a leva di lega ferrosa acciaio generico |  | RISORSA MATERIALE | IMPIANTI IDRAULICI DISTRIBUZIONE | PRODOTTI | VALVOLA | LEGA FERROSA ACCIAIO GENERICO | [6 empty] | MM.13.110.0170.h | Valvole a sfera a 3 vie, in acciaio, passaggio totale, manovra a leva, attacchi flangiati. - DN125 | nd | a comando manuale a leva | [10 empty] | 1 | cad | nd | nd - | nd - | lega ferrosa acciaio generico | nd - | nd - |  | a passaggio totale - attacchi flangiati - manovra a leva - a 3 vie - a sfera - | diametro nominale (Ø) [mm] = 125.0 nd nd nd - | valvola con: corpo di lega ferrosa acciaio generico, stelo di lega ferrosa acciaio ino, sfera di lega ferrosa acciaio inox, maniglia a leva di lega ferrosa acciaio generico | nd - | nd - | nd - | nd | nd - | NO |  |  |  |  | nd |  |  |  |  | nd | nd | nd |  | nd | nd | nd | nd | nd | nd | NO | NO
LOM251.RM.85.10.30.Sb001.0500.a | Valvola a comando manuale a volantino di lega ferrosa acciaio generico; geometria: tenuta a soffietto ¦ a flusso avviato; diametro nominale (Ø) [mm] = 15; pressione nominale [bar] = 40. Incluso: guarnizione del tipo senza amianto; indicatore di apertura; limitatore di alzata; ingrassatore; vite di bloccaggio; cappello di lega ferrosa acciaio al carbonio SPECIFICHE TECNICHE: valvola esente da manutenzione; valvola con: corpo di lega ferrosa acciaio al carbonio forgiato, stelo di lega ferrosa acciaio inox, anello sede di tenuta valvola di lega ferrosa acciaio inox; volantino di lega ferrosa acciaio al carbonio | 1 cad | 131.37 | 103.85 | 0 | RM.85.10.30.Sb001.0500.a | Valvola a comando manuale a volantino di lega ferrosa acciaio generico; geometria: tenuta a soffietto ¦ a flusso avviato; diametro nominale (Ø) [mm] = 15; pressione nominale [bar] = 40. Incluso: guarnizione del tipo senza amianto; indicatore di apertura; limitatore di alzata; ingrassatore; vite di bloccaggio; cappello di lega ferrosa acciaio al carbonio SPECIFICHE TECNICHE: valvola esente da manutenzione; valvola con: corpo di lega ferrosa acciaio al carbonio forgiato, stelo di lega ferrosa acciaio inox, anello sede di tenuta valvola di lega ferrosa acciaio inox; volantino di lega ferrosa acciaio al carbonio |  | RISORSA MATERIALE | IMPIANTI IDRAULICI DISTRIBUZIONE | PRODOTTI | VALVOLA | LEGA FERROSA ACCIAIO GENERICO | [6 empty] | MM.13.040.0050.a | Valvole a flusso avviato in acciaio a vite esterna, munita di controtenuta di sicurezza sullo stelo - PN40 - DN15 | nd | a comando manuale a volantino | [10 empty] | 1 | cad | nd | nd - | nd - | lega ferrosa acciaio generico | pressione nominale [bar] = 40.0 nd nd nd - | nd - |  | tenuta a soffietto - a flusso avviato - | diametro nominale (Ø) [mm] = 15.0 nd nd nd - | valvola esente da manutenzione; valvola con: corpo di lega ferrosa acciaio al carbonio forgiato, stelo di lega ferrosa acciaio inox, anello sede di tenuta valvola di lega ferrosa acciaio inox; volantino di lega ferrosa acciaio al carbonio | nd - | nd - | nd - | nd | nd - | NO |  |  |  |  | nd |  |  |  |  | nd | nd | nd |  | nd | nd | nd | guarnizione del tipo senza amianto; indicatore di apertura; limitatore di alzata; ingrassatore; vite di bloccaggio; cappello di lega ferrosa acciaio al carbonio | nd | nd | NO | NO
LOM251.RM.85.10.30.Sb001.0500.b | Valvola a comando manuale a volantino di lega ferrosa acciaio generico; geometria: tenuta a soffietto ¦ a flusso avviato; diametro nominale (Ø) [mm] = 20; pressione nominale [bar] = 40. Incluso: guarnizione del tipo senza amianto; indicatore di apertura; limitatore di alzata; ingrassatore; vite di bloccaggio; cappello di lega ferrosa acciaio al carbonio SPECIFICHE TECNICHE: valvola esente da manutenzione; valvola con: corpo di lega ferrosa acciaio al carbonio forgiato, stelo di lega ferrosa acciaio inox, anello sede di tenuta valvola di lega ferrosa acciaio inox; volantino di lega ferrosa acciaio al carbonio | 1 cad | 140.07 | 110.73 | 0 | RM.85.10.30.Sb001.0500.b | Valvola a comando manuale a volantino di lega ferrosa acciaio generico; geometria: tenuta a soffietto ¦ a flusso avviato; diametro nominale (Ø) [mm] = 20; pressione nominale [bar] = 40. Incluso: guarnizione del tipo senza amianto; indicatore di apertura; limitatore di alzata; ingrassatore; vite di bloccaggio; cappello di lega ferrosa acciaio al carbonio SPECIFICHE TECNICHE: valvola esente da manutenzione; valvola con: corpo di lega ferrosa acciaio al carbonio forgiato, stelo di lega ferrosa acciaio inox, anello sede di tenuta valvola di lega ferrosa acciaio inox; volantino di lega ferrosa acciaio al carbonio |  | RISORSA MATERIALE | IMPIANTI IDRAULICI DISTRIBUZIONE | PRODOTTI | VALVOLA | LEGA FERROSA ACCIAIO GENERICO | [6 empty] | MM.13.040.0050.b | Valvole a flusso avviato in acciaio a vite esterna, munita di controtenuta di sicurezza sullo stelo - PN40 - DN20 | nd | a comando manuale a volantino | [10 empty] | 1 | cad | nd | nd - | nd - | lega ferrosa acciaio generico | pressione nominale [bar] = 40.0 nd nd nd - | nd - |  | tenuta a soffietto - a flusso avviato - | diametro nominale (Ø) [mm] = 20.0 nd nd nd - | valvola esente da manutenzione; valvola con: corpo di lega ferrosa acciaio al carbonio forgiato, stelo di lega ferrosa acciaio inox, anello sede di tenuta valvola di lega ferrosa acciaio inox; volantino di lega ferrosa acciaio al carbonio | nd - | nd - | nd - | nd | nd - | NO |  |  |  |  | nd |  |  |  |  | nd | nd | nd |  | nd | nd | nd | guarnizione del tipo senza amianto; indicatore di apertura; limitatore di alzata; ingrassatore; vite di bloccaggio; cappello di lega ferrosa acciaio al carbonio | nd | nd | NO | NO
LOM251.RM.85.10.30.Sb001.0500.c | Valvola a comando manuale a volantino di lega ferrosa acciaio generico; geometria: tenuta a soffietto ¦ a flusso avviato; diametro nominale (Ø) [mm] = 25; pressione nominale [bar] = 40. Incluso: guarnizione del tipo senza amianto; indicatore di apertura; limitatore di alzata; ingrassatore; vite di bloccaggio; cappello di lega ferrosa acciaio al carbonio SPECIFICHE TECNICHE: valvola esente da manutenzione; valvola con: corpo di lega ferrosa acciaio al carbonio forgiato, stelo di lega ferrosa acciaio inox, anello sede di tenuta valvola di lega ferrosa acciaio inox; volantino di lega ferrosa acciaio al carbonio | 1 cad | 146.01 | 115.43 | 0 | RM.85.10.30.Sb001.0500.c | Valvola a comando manuale a volantino di lega ferrosa acciaio generico; geometria: tenuta a soffietto ¦ a flusso avviato; diametro nominale (Ø) [mm] = 25; pressione nominale [bar] = 40. Incluso: guarnizione del tipo senza amianto; indicatore di apertura; limitatore di alzata; ingrassatore; vite di bloccaggio; cappello di lega ferrosa acciaio al carbonio SPECIFICHE TECNICHE: valvola esente da manutenzione; valvola con: corpo di lega ferrosa acciaio al carbonio forgiato, stelo di lega ferrosa acciaio inox, anello sede di tenuta valvola di lega ferrosa acciaio inox; volantino di lega ferrosa acciaio al carbonio |  | RISORSA MATERIALE | IMPIANTI IDRAULICI DISTRIBUZIONE | PRODOTTI | VALVOLA | LEGA FERROSA ACCIAIO GENERICO | [6 empty] | MM.13.040.0050.c | Valvole a flusso avviato in acciaio a vite esterna, munita di controtenuta di sicurezza sullo stelo - PN40 - DN25 | nd | a comando manuale a volantino | [10 empty] | 1 | cad | nd | nd - | nd - | lega ferrosa acciaio generico | pressione nominale [bar] = 40.0 nd nd nd - | nd - |  | tenuta a soffietto - a flusso avviato - | diametro nominale (Ø) [mm] = 25.0 nd nd nd - | valvola esente da manutenzione; valvola con: corpo di lega ferrosa acciaio al carbonio forgiato, stelo di lega ferrosa acciaio inox, anello sede di tenuta valvola di lega ferrosa acciaio inox; volantino di lega ferrosa acciaio al carbonio | nd - | nd - | nd - | nd | nd - | NO |  |  |  |  | nd |  |  |  |  | nd | nd | nd |  | nd | nd | nd | guarnizione del tipo senza amianto; indicatore di apertura; limitatore di alzata; ingrassatore; vite di bloccaggio; cappello di lega ferrosa acciaio al carbonio | nd | nd | NO | NO
LOM251.RM.85.10.30.Sb001.0500.d | Valvola a comando manuale a volantino di lega ferrosa acciaio generico; geometria: tenuta a soffietto ¦ a flusso avviato; diametro nominale (Ø) [mm] = 32; pressione nominale [bar] = 40. Incluso: guarnizione del tipo senza amianto; indicatore di apertura; limitatore di alzata; ingrassatore; vite di bloccaggio; cappello di lega ferrosa acciaio al carbonio SPECIFICHE TECNICHE: valvola esente da manutenzione; valvola con: corpo di lega ferrosa acciaio al carbonio forgiato, stelo di lega ferrosa acciaio inox, anello sede di tenuta valvola di lega ferrosa acciaio inox; volantino di lega ferrosa acciaio al carbonio | 1 cad | 171.67 | 135.7 | 0 | RM.85.10.30.Sb001.0500.d | Valvola a comando manuale a volantino di lega ferrosa acciaio generico; geometria: tenuta a soffietto ¦ a flusso avviato; diametro nominale (Ø) [mm] = 32; pressione nominale [bar] = 40. Incluso: guarnizione del tipo senza amianto; indicatore di apertura; limitatore di alzata; ingrassatore; vite di bloccaggio; cappello di lega ferrosa acciaio al carbonio SPECIFICHE TECNICHE: valvola esente da manutenzione; valvola con: corpo di lega ferrosa acciaio al carbonio forgiato, stelo di lega ferrosa acciaio inox, anello sede di tenuta valvola di lega ferrosa acciaio inox; volantino di lega ferrosa acciaio al carbonio |  | RISORSA MATERIALE | IMPIANTI IDRAULICI DISTRIBUZIONE | PRODOTTI | VALVOLA | LEGA FERROSA ACCIAIO GENERICO | [6 empty] | MM.13.040.0050.d | Valvole a flusso avviato in acciaio a vite esterna, munita di controtenuta di sicurezza sullo stelo - PN40 - DN32 | nd | a comando manuale a volantino | [10 empty] | 1 | cad | nd | nd - | nd - | lega ferrosa acciaio generico | pressione nominale [bar] = 40.0 nd nd nd - | nd - |  | tenuta a soffietto - a flusso avviato - | diametro nominale (Ø) [mm] = 32.0 nd nd nd - | valvola esente da manutenzione; valvola con: corpo di lega ferrosa acciaio al carbonio forgiato, stelo di lega ferrosa acciaio inox, anello sede di tenuta valvola di lega ferrosa acciaio inox; volantino di lega ferrosa acciaio al carbonio | nd - | nd - | nd - | nd | nd - | NO |  |  |  |  | nd |  |  |  |  | nd | nd | nd |  | nd | nd | nd | guarnizione del tipo senza amianto; indicatore di apertura; limitatore di alzata; ingrassatore; vite di bloccaggio; cappello di lega ferrosa acciaio al carbonio | nd | nd | NO | NO
LOM251.RM.85.10.30.Sb001.0500.e | Valvola a comando manuale a volantino di lega ferrosa acciaio generico; geometria: tenuta a soffietto ¦ a flusso avviato; diametro nominale (Ø) [mm] = 40; pressione nominale [bar] = 40. Incluso: guarnizione del tipo senza amianto; indicatore di apertura; limitatore di alzata; ingrassatore; vite di bloccaggio; cappello di lega ferrosa acciaio al carbonio SPECIFICHE TECNICHE: valvola esente da manutenzione; valvola con: corpo di lega ferrosa acciaio al carbonio forgiato, stelo di lega ferrosa acciaio inox, anello sede di tenuta valvola di lega ferrosa acciaio inox; volantino di lega ferrosa acciaio al carbonio | 1 cad | 199.6 | 157.78 | 0 | RM.85.10.30.Sb001.0500.e | Valvola a comando manuale a volantino di lega ferrosa acciaio generico; geometria: tenuta a soffietto ¦ a flusso avviato; diametro nominale (Ø) [mm] = 40; pressione nominale [bar] = 40. Incluso: guarnizione del tipo senza amianto; indicatore di apertura; limitatore di alzata; ingrassatore; vite di bloccaggio; cappello di lega ferrosa acciaio al carbonio SPECIFICHE TECNICHE: valvola esente da manutenzione; valvola con: corpo di lega ferrosa acciaio al carbonio forgiato, stelo di lega ferrosa acciaio inox, anello sede di tenuta valvola di lega ferrosa acciaio inox; volantino di lega ferrosa acciaio al carbonio |  | RISORSA MATERIALE | IMPIANTI IDRAULICI DISTRIBUZIONE | PRODOTTI | VALVOLA | LEGA FERROSA ACCIAIO GENERICO | [6 empty] | MM.13.040.0050.e | Valvole a flusso avviato in acciaio a vite esterna, munita di controtenuta di sicurezza sullo stelo - PN40 - DN40 | nd | a comando manuale a volantino | [10 empty] | 1 | cad | nd | nd - | nd - | lega ferrosa acciaio generico | pressione nominale [bar] = 40.0 nd nd nd - | nd - |  | tenuta a soffietto - a flusso avviato - | diametro nominale (Ø) [mm] = 40.0 nd nd nd - | valvola esente da manutenzione; valvola con: corpo di lega ferrosa acciaio al carbonio forgiato, stelo di lega ferrosa acciaio inox, anello sede di tenuta valvola di lega ferrosa acciaio inox; volantino di lega ferrosa acciaio al carbonio | nd - | nd - | nd - | nd | nd - | NO |  |  |  |  | nd |  |  |  |  | nd | nd | nd |  | nd | nd | nd | guarnizione del tipo senza amianto; indicatore di apertura; limitatore di alzata; ingrassatore; vite di bloccaggio; cappello di lega ferrosa acciaio al carbonio | nd | nd | NO | NO
LOM251.RM.85.10.30.Sb001.0500.f | Valvola a comando manuale a volantino di lega ferrosa acciaio generico; geometria: tenuta a soffietto ¦ a flusso avviato; diametro nominale (Ø) [mm] = 50; pressione nominale [bar] = 40. Incluso: guarnizione del tipo senza amianto; indicatore di apertura; limitatore di alzata; ingrassatore; vite di bloccaggio; cappello di lega ferrosa acciaio al carbonio SPECIFICHE TECNICHE: valvola esente da manutenzione; valvola con: corpo di lega ferrosa acciaio al carbonio forgiato, stelo di lega ferrosa acciaio inox, anello sede di tenuta valvola di lega ferrosa acciaio inox; volantino di lega ferrosa acciaio al carbonio | 1 cad | 227.5 | 179.84 | 0 | RM.85.10.30.Sb001.0500.f | Valvola a comando manuale a volantino di lega ferrosa acciaio generico; geometria: tenuta a soffietto ¦ a flusso avviato; diametro nominale (Ø) [mm] = 50; pressione nominale [bar] = 40. Incluso: guarnizione del tipo senza amianto; indicatore di apertura; limitatore di alzata; ingrassatore; vite di bloccaggio; cappello di lega ferrosa acciaio al carbonio SPECIFICHE TECNICHE: valvola esente da manutenzione; valvola con: corpo di lega ferrosa acciaio al carbonio forgiato, stelo di lega ferrosa acciaio inox, anello sede di tenuta valvola di lega ferrosa acciaio inox; volantino di lega ferrosa acciaio al carbonio |  | RISORSA MATERIALE | IMPIANTI IDRAULICI DISTRIBUZIONE | PRODOTTI | VALVOLA | LEGA FERROSA ACCIAIO GENERICO | [6 empty] | MM.13.040.0050.f | Valvole a flusso avviato in acciaio a vite esterna, munita di controtenuta di sicurezza sullo stelo - PN40 - DN50 | nd | a comando manuale a volantino | [10 empty] | 1 | cad | nd | nd - | nd - | lega ferrosa acciaio generico | pressione nominale [bar] = 40.0 nd nd nd - | nd - |  | tenuta a soffietto - a flusso avviato - | diametro nominale (Ø) [mm] = 50.0 nd nd nd - | valvola esente da manutenzione; valvola con: corpo di lega ferrosa acciaio al carbonio forgiato, stelo di lega ferrosa acciaio inox, anello sede di tenuta valvola di lega ferrosa acciaio inox; volantino di lega ferrosa acciaio al carbonio | nd - | nd - | nd - | nd | nd - | NO |  |  |  |  | nd |  |  |  |  | nd | nd | nd |  | nd | nd | nd | guarnizione del tipo senza amianto; indicatore di apertura; limitatore di alzata; ingrassatore; vite di bloccaggio; cappello di lega ferrosa acciaio al carbonio | nd | nd | NO | NO
LOM251.RM.85.10.30.Sb001.0505.a | Valvola a comando manuale a volantino di lega ferrosa acciaio generico; geometria: tenuta a soffietto ¦ a flusso avviato; diametro nominale (Ø) [mm] = 65; pressione nominale [bar] = 40. Incluso: guarnizione del tipo senza amianto; indicatore di apertura; limitatore di alzata; ingrassatore; vite di bloccaggio; cappello di lega ferrosa acciaio al carbonio SPECIFICHE TECNICHE: valvola esente da manutenzione; valvola con: corpo di lega ferrosa acciaio al carbonio fuso, stelo di lega ferrosa acciaio inox, anello sede di tenuta valvola di lega ferrosa acciaio inox; volantino di lega ferrosa acciaio al carbonio | 1 cad | 390.45 | 308.65 | 0 | RM.85.10.30.Sb001.0505.a | Valvola a comando manuale a volantino di lega ferrosa acciaio generico; geometria: tenuta a soffietto ¦ a flusso avviato; diametro nominale (Ø) [mm] = 65; pressione nominale [bar] = 40. Incluso: guarnizione del tipo senza amianto; indicatore di apertura; limitatore di alzata; ingrassatore; vite di bloccaggio; cappello di lega ferrosa acciaio al carbonio SPECIFICHE TECNICHE: valvola esente da manutenzione; valvola con: corpo di lega ferrosa acciaio al carbonio fuso, stelo di lega ferrosa acciaio inox, anello sede di tenuta valvola di lega ferrosa acciaio inox; volantino di lega ferrosa acciaio al carbonio |  | RISORSA MATERIALE | IMPIANTI IDRAULICI DISTRIBUZIONE | PRODOTTI | VALVOLA | LEGA FERROSA ACCIAIO GENERICO | [6 empty] | MM.13.040.0050.g | Valvole a flusso avviato in acciaio a vite esterna, munita di controtenuta di sicurezza sullo stelo - PN40 - DN65 | nd | a comando manuale a volantino | [10 empty] | 1 | cad | nd | nd - | nd - | lega ferrosa acciaio generico | pressione nominale [bar] = 40.0 nd nd nd - | nd - |  | tenuta a soffietto - a flusso avviato - | diametro nominale (Ø) [mm] = 65.0 nd nd nd - | valvola esente da manutenzione; valvola con: corpo di lega ferrosa acciaio al carbonio fuso, stelo di lega ferrosa acciaio inox, anello sede di tenuta valvola di lega ferrosa acciaio inox; volantino di lega ferrosa acciaio al carbonio | nd - | nd - | nd - | nd | nd - | NO |  |  |  |  | nd |  |  |  |  | nd | nd | nd |  | nd | nd | nd | guarnizione del tipo senza amianto; indicatore di apertura; limitatore di alzata; ingrassatore; vite di bloccaggio; cappello di lega ferrosa acciaio al carbonio | nd | nd | NO | NO
LOM251.RM.85.10.30.Sb001.0505.b | Valvola a comando manuale a volantino di lega ferrosa acciaio generico; geometria: tenuta a soffietto ¦ a flusso avviato; diametro nominale (Ø) [mm] = 80; pressione nominale [bar] = 40. Incluso: guarnizione del tipo senza amianto; indicatore di apertura; limitatore di alzata; ingrassatore; vite di bloccaggio; cappello di lega ferrosa acciaio al carbonio SPECIFICHE TECNICHE: valvola esente da manutenzione; valvola con: corpo di lega ferrosa acciaio al carbonio fuso, stelo di lega ferrosa acciaio inox, anello sede di tenuta valvola di lega ferrosa acciaio inox; volantino di lega ferrosa acciaio al carbonio | 1 cad | 500.76 | 395.86 | 0 | RM.85.10.30.Sb001.0505.b | Valvola a comando manuale a volantino di lega ferrosa acciaio generico; geometria: tenuta a soffietto ¦ a flusso avviato; diametro nominale (Ø) [mm] = 80; pressione nominale [bar] = 40. Incluso: guarnizione del tipo senza amianto; indicatore di apertura; limitatore di alzata; ingrassatore; vite di bloccaggio; cappello di lega ferrosa acciaio al carbonio SPECIFICHE TECNICHE: valvola esente da manutenzione; valvola con: corpo di lega ferrosa acciaio al carbonio fuso, stelo di lega ferrosa acciaio inox, anello sede di tenuta valvola di lega ferrosa acciaio inox; volantino di lega ferrosa acciaio al carbonio |  | RISORSA MATERIALE | IMPIANTI IDRAULICI DISTRIBUZIONE | PRODOTTI | VALVOLA | LEGA FERROSA ACCIAIO GENERICO | [6 empty] | MM.13.040.0050.h | Valvole a flusso avviato in acciaio a vite esterna, munita di controtenuta di sicurezza sullo stelo - PN40 - DN80 | nd | a comando manuale a volantino | [10 empty] | 1 | cad | nd | nd - | nd - | lega ferrosa acciaio generico | pressione nominale [bar] = 40.0 nd nd nd - | nd - |  | tenuta a soffietto - a flusso avviato - | diametro nominale (Ø) [mm] = 80.0 nd nd nd - | valvola esente da manutenzione; valvola con: corpo di lega ferrosa acciaio al carbonio fuso, stelo di lega ferrosa acciaio inox, anello sede di tenuta valvola di lega ferrosa acciaio inox; volantino di lega ferrosa acciaio al carbonio | nd - | nd - | nd - | nd | nd - | NO |  |  |  |  | nd |  |  |  |  | nd | nd | nd |  | nd | nd | nd | guarnizione del tipo senza amianto; indicatore di apertura; limitatore di alzata; ingrassatore; vite di bloccaggio; cappello di lega ferrosa acciaio al carbonio | nd | nd | NO | NO
LOM251.RM.85.10.30.Sb001.0505.c | Valvola a comando manuale a volantino di lega ferrosa acciaio generico; geometria: tenuta a soffietto ¦ a flusso avviato; diametro nominale (Ø) [mm] = 100; pressione nominale [bar] = 40. Incluso: guarnizione del tipo senza amianto; indicatore di apertura; limitatore di alzata; ingrassatore; vite di bloccaggio; cappello di lega ferrosa acciaio al carbonio SPECIFICHE TECNICHE: valvola esente da manutenzione; valvola con: corpo di lega ferrosa acciaio al carbonio fuso, stelo di lega ferrosa acciaio inox, anello sede di tenuta valvola di lega ferrosa acciaio inox; volantino di lega ferrosa acciaio al carbonio | 1 cad | 657.78 | 519.98 | 0 | RM.85.10.30.Sb001.0505.c | Valvola a comando manuale a volantino di lega ferrosa acciaio generico; geometria: tenuta a soffietto ¦ a flusso avviato; diametro nominale (Ø) [mm] = 100; pressione nominale [bar] = 40. Incluso: guarnizione del tipo senza amianto; indicatore di apertura; limitatore di alzata; ingrassatore; vite di bloccaggio; cappello di lega ferrosa acciaio al carbonio SPECIFICHE TECNICHE: valvola esente da manutenzione; valvola con: corpo di lega ferrosa acciaio al carbonio fuso, stelo di lega ferrosa acciaio inox, anello sede di tenuta valvola di lega ferrosa acciaio inox; volantino di lega ferrosa acciaio al carbonio |  | RISORSA MATERIALE | IMPIANTI IDRAULICI DISTRIBUZIONE | PRODOTTI | VALVOLA | LEGA FERROSA ACCIAIO GENERICO | [6 empty] | MM.13.040.0050.i | Valvole a flusso avviato in acciaio a vite esterna, munita di controtenuta di sicurezza sullo stelo - PN40 - DN100 | nd | a comando manuale a volantino | [10 empty] | 1 | cad | nd | nd - | nd - | lega ferrosa acciaio generico | pressione nominale [bar] = 40.0 nd nd nd - | nd - |  | tenuta a soffietto - a flusso avviato - | diametro nominale (Ø) [mm] = 100.0 nd nd nd - | valvola esente da manutenzione; valvola con: corpo di lega ferrosa acciaio al carbonio fuso, stelo di lega ferrosa acciaio inox, anello sede di tenuta valvola di lega ferrosa acciaio inox; volantino di lega ferrosa acciaio al carbonio | nd - | nd - | nd - | nd | nd - | NO |  |  |  |  | nd |  |  |  |  | nd | nd | nd |  | nd | nd | nd | guarnizione del tipo senza amianto; indicatore di apertura; limitatore di alzata; ingrassatore; vite di bloccaggio; cappello di lega ferrosa acciaio al carbonio | nd | nd | NO | NO
LOM251.RM.85.10.30.Sb001.0505.d | Valvola a comando manuale a volantino di lega ferrosa acciaio generico; geometria: tenuta a soffietto ¦ a flusso avviato; diametro nominale (Ø) [mm] = 125; pressione nominale [bar] = 40. Incluso: guarnizione del tipo senza amianto; indicatore di apertura; limitatore di alzata; ingrassatore; vite di bloccaggio; cappello di lega ferrosa acciaio al carbonio SPECIFICHE TECNICHE: valvola esente da manutenzione; valvola con: corpo di lega ferrosa acciaio al carbonio fuso, stelo di lega ferrosa acciaio inox, anello sede di tenuta valvola di lega ferrosa acciaio inox; volantino di lega ferrosa acciaio al carbonio | 1 cad | 963.08 | 761.33 | 0 | RM.85.10.30.Sb001.0505.d | Valvola a comando manuale a volantino di lega ferrosa acciaio generico; geometria: tenuta a soffietto ¦ a flusso avviato; diametro nominale (Ø) [mm] = 125; pressione nominale [bar] = 40. Incluso: guarnizione del tipo senza amianto; indicatore di apertura; limitatore di alzata; ingrassatore; vite di bloccaggio; cappello di lega ferrosa acciaio al carbonio SPECIFICHE TECNICHE: valvola esente da manutenzione; valvola con: corpo di lega ferrosa acciaio al carbonio fuso, stelo di lega ferrosa acciaio inox, anello sede di tenuta valvola di lega ferrosa acciaio inox; volantino di lega ferrosa acciaio al carbonio |  | RISORSA MATERIALE | IMPIANTI IDRAULICI DISTRIBUZIONE | PRODOTTI | VALVOLA | LEGA FERROSA ACCIAIO GENERICO | [6 empty] | MM.13.040.0050.l | Valvole a flusso avviato in acciaio a vite esterna, munita di controtenuta di sicurezza sullo stelo - PN40 - DN125 | nd | a comando manuale a volantino | [10 empty] | 1 | cad | nd | nd - | nd - | lega ferrosa acciaio generico | pressione nominale [bar] = 40.0 nd nd nd - | nd - |  | tenuta a soffietto - a flusso avviato - | diametro nominale (Ø) [mm] = 125.0 nd nd nd - | valvola esente da manutenzione; valvola con: corpo di lega ferrosa acciaio al carbonio fuso, stelo di lega ferrosa acciaio inox, anello sede di tenuta valvola di lega ferrosa acciaio inox; volantino di lega ferrosa acciaio al carbonio | nd - | nd - | nd - | nd | nd - | NO |  |  |  |  | nd |  |  |  |  | nd | nd | nd |  | nd | nd | nd | guarnizione del tipo senza amianto; indicatore di apertura; limitatore di alzata; ingrassatore; vite di bloccaggio; cappello di lega ferrosa acciaio al carbonio | nd | nd | NO | NO
LOM251.RM.85.10.30.Sb001.0505.e | Valvola a comando manuale a volantino di lega ferrosa acciaio generico; geometria: tenuta a soffietto ¦ a flusso avviato; diametro nominale (Ø) [mm] = 150; pressione nominale [bar] = 40. Incluso: guarnizione del tipo senza amianto; indicatore di apertura; limitatore di alzata; ingrassatore; vite di bloccaggio; cappello di lega ferrosa acciaio al carbonio SPECIFICHE TECNICHE: valvola esente da manutenzione; valvola con: corpo di lega ferrosa acciaio al carbonio fuso, stelo di lega ferrosa acciaio inox, anello sede di tenuta valvola di lega ferrosa acciaio inox; volantino di lega ferrosa acciaio al carbonio | 1 cad | 1220.33 | 964.69 | 0 | RM.85.10.30.Sb001.0505.e | Valvola a comando manuale a volantino di lega ferrosa acciaio generico; geometria: tenuta a soffietto ¦ a flusso avviato; diametro nominale (Ø) [mm] = 150; pressione nominale [bar] = 40. Incluso: guarnizione del tipo senza amianto; indicatore di apertura; limitatore di alzata; ingrassatore; vite di bloccaggio; cappello di lega ferrosa acciaio al carbonio SPECIFICHE TECNICHE: valvola esente da manutenzione; valvola con: corpo di lega ferrosa acciaio al carbonio fuso, stelo di lega ferrosa acciaio inox, anello sede di tenuta valvola di lega ferrosa acciaio inox; volantino di lega ferrosa acciaio al carbonio |  | RISORSA MATERIALE | IMPIANTI IDRAULICI DISTRIBUZIONE | PRODOTTI | VALVOLA | LEGA FERROSA ACCIAIO GENERICO | [6 empty] | MM.13.040.0050.m | Valvole a flusso avviato in acciaio a vite esterna, munita di controtenuta di sicurezza sullo stelo - PN40 - DN150 | nd | a comando manuale a volantino | [10 empty] | 1 | cad | nd | nd - | nd - | lega ferrosa acciaio generico | pressione nominale [bar] = 40.0 nd nd nd - | nd - |  | tenuta a soffietto - a flusso avviato - | diametro nominale (Ø) [mm] = 150.0 nd nd nd - | valvola esente da manutenzione; valvola con: corpo di lega ferrosa acciaio al carbonio fuso, stelo di lega ferrosa acciaio inox, anello sede di tenuta valvola di lega ferrosa acciaio inox; volantino di lega ferrosa acciaio al carbonio | nd - | nd - | nd - | nd | nd - | NO |  |  |  |  | nd |  |  |  |  | nd | nd | nd |  | nd | nd | nd | guarnizione del tipo senza amianto; indicatore di apertura; limitatore di alzata; ingrassatore; vite di bloccaggio; cappello di lega ferrosa acciaio al carbonio | nd | nd | NO | NO
LOM251.RM.85.10.30.Sb001.0505.f | Valvola a comando manuale a volantino di lega ferrosa acciaio generico; geometria: tenuta a soffietto ¦ a flusso avviato; diametro nominale (Ø) [mm] = 200; pressione nominale [bar] = 40. Incluso: guarnizione del tipo senza amianto; indicatore di apertura; limitatore di alzata; ingrassatore; vite di bloccaggio; cappello di lega ferrosa acciaio al carbonio SPECIFICHE TECNICHE: valvola esente da manutenzione; valvola con: corpo di lega ferrosa acciaio al carbonio fuso, stelo di lega ferrosa acciaio inox, anello sede di tenuta valvola di lega ferrosa acciaio inox; volantino di lega ferrosa acciaio al carbonio | 1 cad | 2461.27 | 1945.67 | 0 | RM.85.10.30.Sb001.0505.f | Valvola a comando manuale a volantino di lega ferrosa acciaio generico; geometria: tenuta a soffietto ¦ a flusso avviato; diametro nominale (Ø) [mm] = 200; pressione nominale [bar] = 40. Incluso: guarnizione del tipo senza amianto; indicatore di apertura; limitatore di alzata; ingrassatore; vite di bloccaggio; cappello di lega ferrosa acciaio al carbonio SPECIFICHE TECNICHE: valvola esente da manutenzione; valvola con: corpo di lega ferrosa acciaio al carbonio fuso, stelo di lega ferrosa acciaio inox, anello sede di tenuta valvola di lega ferrosa acciaio inox; volantino di lega ferrosa acciaio al carbonio |  | RISORSA MATERIALE | IMPIANTI IDRAULICI DISTRIBUZIONE | PRODOTTI | VALVOLA | LEGA FERROSA ACCIAIO GENERICO | [6 empty] | MM.13.040.0050.n | Valvole a flusso avviato in acciaio a vite esterna, munita di controtenuta di sicurezza sullo stelo - PN40 - DN200 | nd | a comando manuale a volantino | [10 empty] | 1 | cad | nd | nd - | nd - | lega ferrosa acciaio generico | pressione nominale [bar] = 40.0 nd nd nd - | nd - |  | tenuta a soffietto - a flusso avviato - | diametro nominale (Ø) [mm] = 200.0 nd nd nd - | valvola esente da manutenzione; valvola con: corpo di lega ferrosa acciaio al carbonio fuso, stelo di lega ferrosa acciaio inox, anello sede di tenuta valvola di lega ferrosa acciaio inox; volantino di lega ferrosa acciaio al carbonio | nd - | nd - | nd - | nd | nd - | NO |  |  |  |  | nd |  |  |  |  | nd | nd | nd |  | nd | nd | nd | guarnizione del tipo senza amianto; indicatore di apertura; limitatore di alzata; ingrassatore; vite di bloccaggio; cappello di lega ferrosa acciaio al carbonio | nd | nd | NO | NO
LOM251.RM.85.10.30.Sb001.0505.g | Valvola a comando manuale a volantino di lega ferrosa acciaio generico; geometria: tenuta a soffietto ¦ a flusso avviato; diametro nominale (Ø) [mm] = 250; pressione nominale [bar] = 40. Incluso: guarnizione del tipo senza amianto; indicatore di apertura; limitatore di alzata; ingrassatore; vite di bloccaggio; cappello di lega ferrosa acciaio al carbonio SPECIFICHE TECNICHE: valvola esente da manutenzione; valvola con: corpo di lega ferrosa acciaio al carbonio fuso, stelo di lega ferrosa acciaio inox, anello sede di tenuta valvola di lega ferrosa acciaio inox; volantino di lega ferrosa acciaio al carbonio | 1 cad | 3946.17 | 3119.5 | 0 | RM.85.10.30.Sb001.0505.g | Valvola a comando manuale a volantino di lega ferrosa acciaio generico; geometria: tenuta a soffietto ¦ a flusso avviato; diametro nominale (Ø) [mm] = 250; pressione nominale [bar] = 40. Incluso: guarnizione del tipo senza amianto; indicatore di apertura; limitatore di alzata; ingrassatore; vite di bloccaggio; cappello di lega ferrosa acciaio al carbonio SPECIFICHE TECNICHE: valvola esente da manutenzione; valvola con: corpo di lega ferrosa acciaio al carbonio fuso, stelo di lega ferrosa acciaio inox, anello sede di tenuta valvola di lega ferrosa acciaio inox; volantino di lega ferrosa acciaio al carbonio |  | RISORSA MATERIALE | IMPIANTI IDRAULICI DISTRIBUZIONE | PRODOTTI | VALVOLA | LEGA FERROSA ACCIAIO GENERICO | [6 empty] | MM.13.040.0050.o | Valvole a flusso avviato in acciaio a vite esterna, munita di controtenuta di sicurezza sullo stelo - PN40 - DN250 | nd | a comando manuale a volantino | [10 empty] | 1 | cad | nd | nd - | nd - | lega ferrosa acciaio generico | pressione nominale [bar] = 40.0 nd nd nd - | nd - |  | tenuta a soffietto - a flusso avviato - | diametro nominale (Ø) [mm] = 250.0 nd nd nd - | valvola esente da manutenzione; valvola con: corpo di lega ferrosa acciaio al carbonio fuso, stelo di lega ferrosa acciaio inox, anello sede di tenuta valvola di lega ferrosa acciaio inox; volantino di lega ferrosa acciaio al carbonio | nd - | nd - | nd - | nd | nd - | NO |  |  |  |  | nd |  |  |  |  | nd | nd | nd |  | nd | nd | nd | guarnizione del tipo senza amianto; indicatore di apertura; limitatore di alzata; ingrassatore; vite di bloccaggio; cappello di lega ferrosa acciaio al carbonio | nd | nd | NO | NO
LOM251.RM.85.10.30.Sb001.0510.a | Valvola a comando manuale a volantino di lega ferrosa acciaio generico; geometria: a vite esterna ¦ a flusso avviato; funzione: di regolazione; diametro nominale (Ø) [mm] = 15; pressione nominale [bar] = 40. Incluso: guarnizione del tipo senza amianto; indicatore di apertura; limitatore di alzata; ingrassatore; vite di bloccaggio; cappello di lega ferrosa acciaio al carbonio SPECIFICHE TECNICHE: valvola con: corpo di lega ferrosa acciaio al carbonio forgiato, stelo di lega ferrosa acciaio inox, anello sede di tenuta valvola di lega ferrosa acciaio inox, volantino di lega ferrosa acciaio al carbonio | 1 cad | 145.1 | 114.7 | 0 | RM.85.10.30.Sb001.0510.a | Valvola a comando manuale a volantino di lega ferrosa acciaio generico; geometria: a vite esterna ¦ a flusso avviato; funzione: di regolazione; diametro nominale (Ø) [mm] = 15; pressione nominale [bar] = 40. Incluso: guarnizione del tipo senza amianto; indicatore di apertura; limitatore di alzata; ingrassatore; vite di bloccaggio; cappello di lega ferrosa acciaio al carbonio SPECIFICHE TECNICHE: valvola con: corpo di lega ferrosa acciaio al carbonio forgiato, stelo di lega ferrosa acciaio inox, anello sede di tenuta valvola di lega ferrosa acciaio inox, volantino di lega ferrosa acciaio al carbonio |  | RISORSA MATERIALE | IMPIANTI IDRAULICI DISTRIBUZIONE | PRODOTTI | VALVOLA | LEGA FERROSA ACCIAIO GENERICO | [6 empty] | MM.13.040.0060.a | Valvole a flusso avviato di regolazione in acciaio a vite esterna, munita di controtenuta di sicurezza sullo stelo - PN40 - DN15 | nd | a comando manuale a volantino | [10 empty] | 1 | cad | nd | di regolazione - | nd - | lega ferrosa acciaio generico | pressione nominale [bar] = 40.0 nd nd nd - | nd - |  | a vite esterna - a flusso avviato - | diametro nominale (Ø) [mm] = 15.0 nd nd nd - | valvola con: corpo di lega ferrosa acciaio al carbonio forgiato, stelo di lega ferrosa acciaio inox, anello sede di tenuta valvola di lega ferrosa acciaio inox, volantino di lega ferrosa acciaio al carbonio | nd - | nd - | nd - | nd | nd - | NO |  |  |  |  | nd |  |  |  |  | nd | nd | nd |  | nd | nd | nd | guarnizione del tipo senza amianto; indicatore di apertura; limitatore di alzata; ingrassatore; vite di bloccaggio; cappello di lega ferrosa acciaio al carbonio | nd | nd | NO | NO
LOM251.RM.85.10.30.Sb001.0510.b | Valvola a comando manuale a volantino di lega ferrosa acciaio generico; geometria: a vite esterna ¦ a flusso avviato; funzione: di regolazione; diametro nominale (Ø) [mm] = 20; pressione nominale [bar] = 40. Incluso: guarnizione del tipo senza amianto; indicatore di apertura; limitatore di alzata; ingrassatore; vite di bloccaggio; cappello di lega ferrosa acciaio al carbonio SPECIFICHE TECNICHE: valvola con: corpo di lega ferrosa acciaio al carbonio forgiato, stelo di lega ferrosa acciaio inox, anello sede di tenuta valvola di lega ferrosa acciaio inox, volantino di lega ferrosa acciaio al carbonio | 1 cad | 153.79 | 121.57 | 0 | RM.85.10.30.Sb001.0510.b | Valvola a comando manuale a volantino di lega ferrosa acciaio generico; geometria: a vite esterna ¦ a flusso avviato; funzione: di regolazione; diametro nominale (Ø) [mm] = 20; pressione nominale [bar] = 40. Incluso: guarnizione del tipo senza amianto; indicatore di apertura; limitatore di alzata; ingrassatore; vite di bloccaggio; cappello di lega ferrosa acciaio al carbonio SPECIFICHE TECNICHE: valvola con: corpo di lega ferrosa acciaio al carbonio forgiato, stelo di lega ferrosa acciaio inox, anello sede di tenuta valvola di lega ferrosa acciaio inox, volantino di lega ferrosa acciaio al carbonio |  | RISORSA MATERIALE | IMPIANTI IDRAULICI DISTRIBUZIONE | PRODOTTI | VALVOLA | LEGA FERROSA ACCIAIO GENERICO | [6 empty] | MM.13.040.0060.b | Valvole a flusso avviato di regolazione in acciaio a vite esterna, munita di controtenuta di sicurezza sullo stelo - PN40 - DN20 | nd | a comando manuale a volantino | [10 empty] | 1 | cad | nd | di regolazione - | nd - | lega ferrosa acciaio generico | pressione nominale [bar] = 40.0 nd nd nd - | nd - |  | a vite esterna - a flusso avviato - | diametro nominale (Ø) [mm] = 20.0 nd nd nd - | valvola con: corpo di lega ferrosa acciaio al carbonio forgiato, stelo di lega ferrosa acciaio inox, anello sede di tenuta valvola di lega ferrosa acciaio inox, volantino di lega ferrosa acciaio al carbonio | nd - | nd - | nd - | nd | nd - | NO |  |  |  |  | nd |  |  |  |  | nd | nd | nd |  | nd | nd | nd | guarnizione del tipo senza amianto; indicatore di apertura; limitatore di alzata; ingrassatore; vite di bloccaggio; cappello di lega ferrosa acciaio al carbonio | nd | nd | NO | NO
LOM251.RM.85.10.30.Sb001.0510.c | Valvola a comando manuale a volantino di lega ferrosa acciaio generico; geometria: a vite esterna ¦ a flusso avviato; funzione: di regolazione; diametro nominale (Ø) [mm] = 25; pressione nominale [bar] = 40. Incluso: guarnizione del tipo senza amianto; indicatore di apertura; limitatore di alzata; ingrassatore; vite di bloccaggio; cappello di lega ferrosa acciaio al carbonio SPECIFICHE TECNICHE: valvola con: corpo di lega ferrosa acciaio al carbonio forgiato, stelo di lega ferrosa acciaio inox, anello sede di tenuta valvola di lega ferrosa acciaio inox, volantino di lega ferrosa acciaio al carbonio | 1 cad | 161.1 | 127.35 | 0 | RM.85.10.30.Sb001.0510.c | Valvola a comando manuale a volantino di lega ferrosa acciaio generico; geometria: a vite esterna ¦ a flusso avviato; funzione: di regolazione; diametro nominale (Ø) [mm] = 25; pressione nominale [bar] = 40. Incluso: guarnizione del tipo senza amianto; indicatore di apertura; limitatore di alzata; ingrassatore; vite di bloccaggio; cappello di lega ferrosa acciaio al carbonio SPECIFICHE TECNICHE: valvola con: corpo di lega ferrosa acciaio al carbonio forgiato, stelo di lega ferrosa acciaio inox, anello sede di tenuta valvola di lega ferrosa acciaio inox, volantino di lega ferrosa acciaio al carbonio |  | RISORSA MATERIALE | IMPIANTI IDRAULICI DISTRIBUZIONE | PRODOTTI | VALVOLA | LEGA FERROSA ACCIAIO GENERICO | [6 empty] | MM.13.040.0060.c | Valvole a flusso avviato di regolazione in acciaio a vite esterna, munita di controtenuta di sicurezza sullo stelo - PN40 - DN25 | nd | a comando manuale a volantino | [10 empty] | 1 | cad | nd | di regolazione - | nd - | lega ferrosa acciaio generico | pressione nominale [bar] = 40.0 nd nd nd - | nd - |  | a vite esterna - a flusso avviato - | diametro nominale (Ø) [mm] = 25.0 nd nd nd - | valvola con: corpo di lega ferrosa acciaio al carbonio forgiato, stelo di lega ferrosa acciaio inox, anello sede di tenuta valvola di lega ferrosa acciaio inox, volantino di lega ferrosa acciaio al carbonio | nd - | nd - | nd - | nd | nd - | NO |  |  |  |  | nd |  |  |  |  | nd | nd | nd |  | nd | nd | nd | guarnizione del tipo senza amianto; indicatore di apertura; limitatore di alzata; ingrassatore; vite di bloccaggio; cappello di lega ferrosa acciaio al carbonio | nd | nd | NO | NO
LOM251.RM.85.10.30.Sb001.0510.d | Valvola a comando manuale a volantino di lega ferrosa acciaio generico; geometria: a vite esterna ¦ a flusso avviato; funzione: di regolazione; diametro nominale (Ø) [mm] = 32; pressione nominale [bar] = 40. Incluso: guarnizione del tipo senza amianto; indicatore di apertura; limitatore di alzata; ingrassatore; vite di bloccaggio; cappello di lega ferrosa acciaio al carbonio SPECIFICHE TECNICHE: valvola con: corpo di lega ferrosa acciaio al carbonio forgiato, stelo di lega ferrosa acciaio inox, anello sede di tenuta valvola di lega ferrosa acciaio inox, volantino di lega ferrosa acciaio al carbonio | 1 cad | 186.78 | 147.65 | 0 | RM.85.10.30.Sb001.0510.d | Valvola a comando manuale a volantino di lega ferrosa acciaio generico; geometria: a vite esterna ¦ a flusso avviato; funzione: di regolazione; diametro nominale (Ø) [mm] = 32; pressione nominale [bar] = 40. Incluso: guarnizione del tipo senza amianto; indicatore di apertura; limitatore di alzata; ingrassatore; vite di bloccaggio; cappello di lega ferrosa acciaio al carbonio SPECIFICHE TECNICHE: valvola con: corpo di lega ferrosa acciaio al carbonio forgiato, stelo di lega ferrosa acciaio inox, anello sede di tenuta valvola di lega ferrosa acciaio inox, volantino di lega ferrosa acciaio al carbonio |  | RISORSA MATERIALE | IMPIANTI IDRAULICI DISTRIBUZIONE | PRODOTTI | VALVOLA | LEGA FERROSA ACCIAIO GENERICO | [6 empty] | MM.13.040.0060.d | Valvole a flusso avviato di regolazione in acciaio a vite esterna, munita di controtenuta di sicurezza sullo stelo - PN40 - DN32 | nd | a comando manuale a volantino | [10 empty] | 1 | cad | nd | di regolazione - | nd - | lega ferrosa acciaio generico | pressione nominale [bar] = 40.0 nd nd nd - | nd - |  | a vite esterna - a flusso avviato - | diametro nominale (Ø) [mm] = 32.0 nd nd nd - | valvola con: corpo di lega ferrosa acciaio al carbonio forgiato, stelo di lega ferrosa acciaio inox, anello sede di tenuta valvola di lega ferrosa acciaio inox, volantino di lega ferrosa acciaio al carbonio | nd - | nd - | nd - | nd | nd - | NO |  |  |  |  | nd |  |  |  |  | nd | nd | nd |  | nd | nd | nd | guarnizione del tipo senza amianto; indicatore di apertura; limitatore di alzata; ingrassatore; vite di bloccaggio; cappello di lega ferrosa acciaio al carbonio | nd | nd | NO | NO
LOM251.RM.85.10.30.Sb001.0510.e | Valvola a comando manuale a volantino di lega ferrosa acciaio generico; geometria: a vite esterna ¦ a flusso avviato; funzione: di regolazione; diametro nominale (Ø) [mm] = 40; pressione nominale [bar] = 40. Incluso: guarnizione del tipo senza amianto; indicatore di apertura; limitatore di alzata; ingrassatore; vite di bloccaggio; cappello di lega ferrosa acciaio al carbonio SPECIFICHE TECNICHE: valvola con: corpo di lega ferrosa acciaio al carbonio forgiato, stelo di lega ferrosa acciaio inox, anello sede di tenuta valvola di lega ferrosa acciaio inox, volantino di lega ferrosa acciaio al carbonio | 1 cad | 217.89 | 172.24 | 0 | RM.85.10.30.Sb001.0510.e | Valvola a comando manuale a volantino di lega ferrosa acciaio generico; geometria: a vite esterna ¦ a flusso avviato; funzione: di regolazione; diametro nominale (Ø) [mm] = 40; pressione nominale [bar] = 40. Incluso: guarnizione del tipo senza amianto; indicatore di apertura; limitatore di alzata; ingrassatore; vite di bloccaggio; cappello di lega ferrosa acciaio al carbonio SPECIFICHE TECNICHE: valvola con: corpo di lega ferrosa acciaio al carbonio forgiato, stelo di lega ferrosa acciaio inox, anello sede di tenuta valvola di lega ferrosa acciaio inox, volantino di lega ferrosa acciaio al carbonio |  | RISORSA MATERIALE | IMPIANTI IDRAULICI DISTRIBUZIONE | PRODOTTI | VALVOLA | LEGA FERROSA ACCIAIO GENERICO | [6 empty] | MM.13.040.0060.e | Valvole a flusso avviato di regolazione in acciaio a vite esterna, munita di controtenuta di sicurezza sullo stelo - PN40 - DN40 | nd | a comando manuale a volantino | [10 empty] | 1 | cad | nd | di regolazione - | nd - | lega ferrosa acciaio generico | pressione nominale [bar] = 40.0 nd nd nd - | nd - |  | a vite esterna - a flusso avviato - | diametro nominale (Ø) [mm] = 40.0 nd nd nd - | valvola con: corpo di lega ferrosa acciaio al carbonio forgiato, stelo di lega ferrosa acciaio inox, anello sede di tenuta valvola di lega ferrosa acciaio inox, volantino di lega ferrosa acciaio al carbonio | nd - | nd - | nd - | nd | nd - | NO |  |  |  |  | nd |  |  |  |  | nd | nd | nd |  | nd | nd | nd | guarnizione del tipo senza amianto; indicatore di apertura; limitatore di alzata; ingrassatore; vite di bloccaggio; cappello di lega ferrosa acciaio al carbonio | nd | nd | NO | NO
LOM251.RM.85.10.30.Sb001.0510.f | Valvola a comando manuale a volantino di lega ferrosa acciaio generico; geometria: a vite esterna ¦ a flusso avviato; funzione: di regolazione; diametro nominale (Ø) [mm] = 50; pressione nominale [bar] = 40. Incluso: guarnizione del tipo senza amianto; indicatore di apertura; limitatore di alzata; ingrassatore; vite di bloccaggio; cappello di lega ferrosa acciaio al carbonio SPECIFICHE TECNICHE: valvola con: corpo di lega ferrosa acciaio al carbonio forgiato, stelo di lega ferrosa acciaio inox, anello sede di tenuta valvola di lega ferrosa acciaio inox, volantino di lega ferrosa acciaio al carbonio | 1 cad | 248.55 | 196.48 | 0 | RM.85.10.30.Sb001.0510.f | Valvola a comando manuale a volantino di lega ferrosa acciaio generico; geometria: a vite esterna ¦ a flusso avviato; funzione: di regolazione; diametro nominale (Ø) [mm] = 50; pressione nominale [bar] = 40. Incluso: guarnizione del tipo senza amianto; indicatore di apertura; limitatore di alzata; ingrassatore; vite di bloccaggio; cappello di lega ferrosa acciaio al carbonio SPECIFICHE TECNICHE: valvola con: corpo di lega ferrosa acciaio al carbonio forgiato, stelo di lega ferrosa acciaio inox, anello sede di tenuta valvola di lega ferrosa acciaio inox, volantino di lega ferrosa acciaio al carbonio |  | RISORSA MATERIALE | IMPIANTI IDRAULICI DISTRIBUZIONE | PRODOTTI | VALVOLA | LEGA FERROSA ACCIAIO GENERICO | [6 empty] | MM.13.040.0060.f | Valvole a flusso avviato di regolazione in acciaio a vite esterna, munita di controtenuta di sicurezza sullo stelo - PN40 - DN50 | nd | a comando manuale a volantino | [10 empty] | 1 | cad | nd | di regolazione - | nd - | lega ferrosa acciaio generico | pressione nominale [bar] = 40.0 nd nd nd - | nd - |  | a vite esterna - a flusso avviato - | diametro nominale (Ø) [mm] = 50.0 nd nd nd - | valvola con: corpo di lega ferrosa acciaio al carbonio forgiato, stelo di lega ferrosa acciaio inox, anello sede di tenuta valvola di lega ferrosa acciaio inox, volantino di lega ferrosa acciaio al carbonio | nd - | nd - | nd - | nd | nd - | NO |  |  |  |  | nd |  |  |  |  | nd | nd | nd |  | nd | nd | nd | guarnizione del tipo senza amianto; indicatore di apertura; limitatore di alzata; ingrassatore; vite di bloccaggio; cappello di lega ferrosa acciaio al carbonio | nd | nd | NO | NO
LOM251.RM.85.10.30.Sb001.0515.a | Valvola a comando manuale a volantino di lega ferrosa acciaio generico; geometria: a vite esterna ¦ a flusso avviato; funzione: di regolazione; diametro nominale (Ø) [mm] = 65; pressione nominale [bar] = 40. Incluso: guarnizione del tipo senza amianto; indicatore di apertura; limitatore di alzata; ingrassatore; vite di bloccaggio; cappello di lega ferrosa acciaio al carbonio SPECIFICHE TECNICHE: valvola con: corpo di lega ferrosa acciaio al carbonio fuso, stelo di lega ferrosa acciaio inox, anello sede di tenuta valvola di lega ferrosa acciaio inox, volantino di lega ferrosa acciaio al carbonio | 1 cad | 417.45 | 330 | 0 | RM.85.10.30.Sb001.0515.a | Valvola a comando manuale a volantino di lega ferrosa acciaio generico; geometria: a vite esterna ¦ a flusso avviato; funzione: di regolazione; diametro nominale (Ø) [mm] = 65; pressione nominale [bar] = 40. Incluso: guarnizione del tipo senza amianto; indicatore di apertura; limitatore di alzata; ingrassatore; vite di bloccaggio; cappello di lega ferrosa acciaio al carbonio SPECIFICHE TECNICHE: valvola con: corpo di lega ferrosa acciaio al carbonio fuso, stelo di lega ferrosa acciaio inox, anello sede di tenuta valvola di lega ferrosa acciaio inox, volantino di lega ferrosa acciaio al carbonio |  | RISORSA MATERIALE | IMPIANTI IDRAULICI DISTRIBUZIONE | PRODOTTI | VALVOLA | LEGA FERROSA ACCIAIO GENERICO | [6 empty] | MM.13.040.0060.g | Valvole a flusso avviato di regolazione in acciaio a vite esterna, munita di controtenuta di sicurezza sullo stelo - PN40 - DN65 | nd | a comando manuale a volantino | [10 empty] | 1 | cad | nd | di regolazione - | nd - | lega ferrosa acciaio generico | pressione nominale [bar] = 40.0 nd nd nd - | nd - |  | a vite esterna - a flusso avviato - | diametro nominale (Ø) [mm] = 65.0 nd nd nd - | valvola con: corpo di lega ferrosa acciaio al carbonio fuso, stelo di lega ferrosa acciaio inox, anello sede di tenuta valvola di lega ferrosa acciaio inox, volantino di lega ferrosa acciaio al carbonio | nd - | nd - | nd - | nd | nd - | NO |  |  |  |  | nd |  |  |  |  | nd | nd | nd |  | nd | nd | nd | guarnizione del tipo senza amianto; indicatore di apertura; limitatore di alzata; ingrassatore; vite di bloccaggio; cappello di lega ferrosa acciaio al carbonio | nd | nd | NO | NO
LOM251.RM.85.10.30.Sb001.0515.b | Valvola a comando manuale a volantino di lega ferrosa acciaio generico; geometria: a vite esterna ¦ a flusso avviato; funzione: di regolazione; diametro nominale (Ø) [mm] = 80; pressione nominale [bar] = 40. Incluso: guarnizione del tipo senza amianto; indicatore di apertura; limitatore di alzata; ingrassatore; vite di bloccaggio; cappello di lega ferrosa acciaio al carbonio SPECIFICHE TECNICHE: valvola con: corpo di lega ferrosa acciaio al carbonio fuso, stelo di lega ferrosa acciaio inox, anello sede di tenuta valvola di lega ferrosa acciaio inox, volantino di lega ferrosa acciaio al carbonio | 1 cad | 531.44 | 420.11 | 0 | RM.85.10.30.Sb001.0515.b | Valvola a comando manuale a volantino di lega ferrosa acciaio generico; geometria: a vite esterna ¦ a flusso avviato; funzione: di regolazione; diametro nominale (Ø) [mm] = 80; pressione nominale [bar] = 40. Incluso: guarnizione del tipo senza amianto; indicatore di apertura; limitatore di alzata; ingrassatore; vite di bloccaggio; cappello di lega ferrosa acciaio al carbonio SPECIFICHE TECNICHE: valvola con: corpo di lega ferrosa acciaio al carbonio fuso, stelo di lega ferrosa acciaio inox, anello sede di tenuta valvola di lega ferrosa acciaio inox, volantino di lega ferrosa acciaio al carbonio |  | RISORSA MATERIALE | IMPIANTI IDRAULICI DISTRIBUZIONE | PRODOTTI | VALVOLA | LEGA FERROSA ACCIAIO GENERICO | [6 empty] | MM.13.040.0060.h | Valvole a flusso avviato di regolazione in acciaio a vite esterna, munita di controtenuta di sicurezza sullo stelo - PN40 - DN80 | nd | a comando manuale a volantino | [10 empty] | 1 | cad | nd | di regolazione - | nd - | lega ferrosa acciaio generico | pressione nominale [bar] = 40.0 nd nd nd - | nd - |  | a vite esterna - a flusso avviato - | diametro nominale (Ø) [mm] = 80.0 nd nd nd - | valvola con: corpo di lega ferrosa acciaio al carbonio fuso, stelo di lega ferrosa acciaio inox, anello sede di tenuta valvola di lega ferrosa acciaio inox, volantino di lega ferrosa acciaio al carbonio | nd - | nd - | nd - | nd | nd - | NO |  |  |  |  | nd |  |  |  |  | nd | nd | nd |  | nd | nd | nd | guarnizione del tipo senza amianto; indicatore di apertura; limitatore di alzata; ingrassatore; vite di bloccaggio; cappello di lega ferrosa acciaio al carbonio | nd | nd | NO | NO
LOM251.RM.85.10.30.Sb001.0515.c | Valvola a comando manuale a volantino di lega ferrosa acciaio generico; geometria: a vite esterna ¦ a flusso avviato; funzione: di regolazione; diametro nominale (Ø) [mm] = 100; pressione nominale [bar] = 40. Incluso: guarnizione del tipo senza amianto; indicatore di apertura; limitatore di alzata; ingrassatore; vite di bloccaggio; cappello di lega ferrosa acciaio al carbonio SPECIFICHE TECNICHE: valvola con: corpo di lega ferrosa acciaio al carbonio fuso, stelo di lega ferrosa acciaio inox, anello sede di tenuta valvola di lega ferrosa acciaio inox, volantino di lega ferrosa acciaio al carbonio | 1 cad | 700.36 | 553.64 | 0 | RM.85.10.30.Sb001.0515.c | Valvola a comando manuale a volantino di lega ferrosa acciaio generico; geometria: a vite esterna ¦ a flusso avviato; funzione: di regolazione; diametro nominale (Ø) [mm] = 100; pressione nominale [bar] = 40. Incluso: guarnizione del tipo senza amianto; indicatore di apertura; limitatore di alzata; ingrassatore; vite di bloccaggio; cappello di lega ferrosa acciaio al carbonio SPECIFICHE TECNICHE: valvola con: corpo di lega ferrosa acciaio al carbonio fuso, stelo di lega ferrosa acciaio inox, anello sede di tenuta valvola di lega ferrosa acciaio inox, volantino di lega ferrosa acciaio al carbonio |  | RISORSA MATERIALE | IMPIANTI IDRAULICI DISTRIBUZIONE | PRODOTTI | VALVOLA | LEGA FERROSA ACCIAIO GENERICO | [6 empty] | MM.13.040.0060.i | Valvole a flusso avviato di regolazione in acciaio a vite esterna, munita di controtenuta di sicurezza sullo stelo - PN40 - DN100 | nd | a comando manuale a volantino | [10 empty] | 1 | cad | nd | di regolazione - | nd - | lega ferrosa acciaio generico | pressione nominale [bar] = 40.0 nd nd nd - | nd - |  | a vite esterna - a flusso avviato - | diametro nominale (Ø) [mm] = 100.0 nd nd nd - | valvola con: corpo di lega ferrosa acciaio al carbonio fuso, stelo di lega ferrosa acciaio inox, anello sede di tenuta valvola di lega ferrosa acciaio inox, volantino di lega ferrosa acciaio al carbonio | nd - | nd - | nd - | nd | nd - | NO |  |  |  |  | nd |  |  |  |  | nd | nd | nd |  | nd | nd | nd | guarnizione del tipo senza amianto; indicatore di apertura; limitatore di alzata; ingrassatore; vite di bloccaggio; cappello di lega ferrosa acciaio al carbonio | nd | nd | NO | NO
LOM251.RM.85.10.30.Sb001.0515.d | Valvola a comando manuale a volantino di lega ferrosa acciaio generico; geometria: a vite esterna ¦ a flusso avviato; funzione: di regolazione; diametro nominale (Ø) [mm] = 125; pressione nominale [bar] = 40. Incluso: guarnizione del tipo senza amianto; indicatore di apertura; limitatore di alzata; ingrassatore; vite di bloccaggio; cappello di lega ferrosa acciaio al carbonio SPECIFICHE TECNICHE: valvola con: corpo di lega ferrosa acciaio al carbonio fuso, stelo di lega ferrosa acciaio inox, anello sede di tenuta valvola di lega ferrosa acciaio inox, volantino di lega ferrosa acciaio al carbonio | 1 cad | 1022.57 | 808.36 | 0 | RM.85.10.30.Sb001.0515.d | Valvola a comando manuale a volantino di lega ferrosa acciaio generico; geometria: a vite esterna ¦ a flusso avviato; funzione: di regolazione; diametro nominale (Ø) [mm] = 125; pressione nominale [bar] = 40. Incluso: guarnizione del tipo senza amianto; indicatore di apertura; limitatore di alzata; ingrassatore; vite di bloccaggio; cappello di lega ferrosa acciaio al carbonio SPECIFICHE TECNICHE: valvola con: corpo di lega ferrosa acciaio al carbonio fuso, stelo di lega ferrosa acciaio inox, anello sede di tenuta valvola di lega ferrosa acciaio inox, volantino di lega ferrosa acciaio al carbonio |  | RISORSA MATERIALE | IMPIANTI IDRAULICI DISTRIBUZIONE | PRODOTTI | VALVOLA | LEGA FERROSA ACCIAIO GENERICO | [6 empty] | MM.13.040.0060.l | Valvole a flusso avviato di regolazione in acciaio a vite esterna, munita di controtenuta di sicurezza sullo stelo - PN40 - DN125 | nd | a comando manuale a volantino | [10 empty] | 1 | cad | nd | di regolazione - | nd - | lega ferrosa acciaio generico | pressione nominale [bar] = 40.0 nd nd nd - | nd - |  | a vite esterna - a flusso avviato - | diametro nominale (Ø) [mm] = 125.0 nd nd nd - | valvola con: corpo di lega ferrosa acciaio al carbonio fuso, stelo di lega ferrosa acciaio inox, anello sede di tenuta valvola di lega ferrosa acciaio inox, volantino di lega ferrosa acciaio al carbonio | nd - | nd - | nd - | nd | nd - | NO |  |  |  |  | nd |  |  |  |  | nd | nd | nd |  | nd | nd | nd | guarnizione del tipo senza amianto; indicatore di apertura; limitatore di alzata; ingrassatore; vite di bloccaggio; cappello di lega ferrosa acciaio al carbonio | nd | nd | NO | NO
LOM251.RM.85.10.30.Sb001.0515.e | Valvola a comando manuale a volantino di lega ferrosa acciaio generico; geometria: a vite esterna ¦ a flusso avviato; funzione: di regolazione; diametro nominale (Ø) [mm] = 150; pressione nominale [bar] = 40. Incluso: guarnizione del tipo senza amianto; indicatore di apertura; limitatore di alzata; ingrassatore; vite di bloccaggio; cappello di lega ferrosa acciaio al carbonio SPECIFICHE TECNICHE: valvola con: corpo di lega ferrosa acciaio al carbonio fuso, stelo di lega ferrosa acciaio inox, anello sede di tenuta valvola di lega ferrosa acciaio inox, volantino di lega ferrosa acciaio al carbonio | 1 cad | 1313.72 | 1038.51 | 0 | RM.85.10.30.Sb001.0515.e | Valvola a comando manuale a volantino di lega ferrosa acciaio generico; geometria: a vite esterna ¦ a flusso avviato; funzione: di regolazione; diametro nominale (Ø) [mm] = 150; pressione nominale [bar] = 40. Incluso: guarnizione del tipo senza amianto; indicatore di apertura; limitatore di alzata; ingrassatore; vite di bloccaggio; cappello di lega ferrosa acciaio al carbonio SPECIFICHE TECNICHE: valvola con: corpo di lega ferrosa acciaio al carbonio fuso, stelo di lega ferrosa acciaio inox, anello sede di tenuta valvola di lega ferrosa acciaio inox, volantino di lega ferrosa acciaio al carbonio |  | RISORSA MATERIALE | IMPIANTI IDRAULICI DISTRIBUZIONE | PRODOTTI | VALVOLA | LEGA FERROSA ACCIAIO GENERICO | [6 empty] | MM.13.040.0060.m | Valvole a flusso avviato di regolazione in acciaio a vite esterna, munita di controtenuta di sicurezza sullo stelo - PN40 - DN150 | nd | a comando manuale a volantino | [10 empty] | 1 | cad | nd | di regolazione - | nd - | lega ferrosa acciaio generico | pressione nominale [bar] = 40.0 nd nd nd - | nd - |  | a vite esterna - a flusso avviato - | diametro nominale (Ø) [mm] = 150.0 nd nd nd - | valvola con: corpo di lega ferrosa acciaio al carbonio fuso, stelo di lega ferrosa acciaio inox, anello sede di tenuta valvola di lega ferrosa acciaio inox, volantino di lega ferrosa acciaio al carbonio | nd - | nd - | nd - | nd | nd - | NO |  |  |  |  | nd |  |  |  |  | nd | nd | nd |  | nd | nd | nd | guarnizione del tipo senza amianto; indicatore di apertura; limitatore di alzata; ingrassatore; vite di bloccaggio; cappello di lega ferrosa acciaio al carbonio | nd | nd | NO | NO
LOM251.RM.85.10.30.Sb001.0515.f | Valvola a comando manuale a volantino di lega ferrosa acciaio generico; geometria: a vite esterna ¦ a flusso avviato; funzione: di regolazione; diametro nominale (Ø) [mm] = 200; pressione nominale [bar] = 40. Incluso: guarnizione del tipo senza amianto; indicatore di apertura; limitatore di alzata; ingrassatore; vite di bloccaggio; cappello di lega ferrosa acciaio al carbonio SPECIFICHE TECNICHE: valvola con: corpo di lega ferrosa acciaio al carbonio fuso, stelo di lega ferrosa acciaio inox, anello sede di tenuta valvola di lega ferrosa acciaio inox, volantino di lega ferrosa acciaio al carbonio | 1 cad | 2613.69 | 2066.16 | 0 | RM.85.10.30.Sb001.0515.f | Valvola a comando manuale a volantino di lega ferrosa acciaio generico; geometria: a vite esterna ¦ a flusso avviato; funzione: di regolazione; diametro nominale (Ø) [mm] = 200; pressione nominale [bar] = 40. Incluso: guarnizione del tipo senza amianto; indicatore di apertura; limitatore di alzata; ingrassatore; vite di bloccaggio; cappello di lega ferrosa acciaio al carbonio SPECIFICHE TECNICHE: valvola con: corpo di lega ferrosa acciaio al carbonio fuso, stelo di lega ferrosa acciaio inox, anello sede di tenuta valvola di lega ferrosa acciaio inox, volantino di lega ferrosa acciaio al carbonio |  | RISORSA MATERIALE | IMPIANTI IDRAULICI DISTRIBUZIONE | PRODOTTI | VALVOLA | LEGA FERROSA ACCIAIO GENERICO | [6 empty] | MM.13.040.0060.n | Valvole a flusso avviato di regolazione in acciaio a vite esterna, munita di controtenuta di sicurezza sullo stelo - PN40 - DN200 | nd | a comando manuale a volantino | [10 empty] | 1 | cad | nd | di regolazione - | nd - | lega ferrosa acciaio generico | pressione nominale [bar] = 40.0 nd nd nd - | nd - |  | a vite esterna - a flusso avviato - | diametro nominale (Ø) [mm] = 200.0 nd nd nd - | valvola con: corpo di lega ferrosa acciaio al carbonio fuso, stelo di lega ferrosa acciaio inox, anello sede di tenuta valvola di lega ferrosa acciaio inox, volantino di lega ferrosa acciaio al carbonio | nd - | nd - | nd - | nd | nd - | NO |  |  |  |  | nd |  |  |  |  | nd | nd | nd |  | nd | nd | nd | guarnizione del tipo senza amianto; indicatore di apertura; limitatore di alzata; ingrassatore; vite di bloccaggio; cappello di lega ferrosa acciaio al carbonio | nd | nd | NO | NO
LOM251.RM.85.10.30.Sb001.0515.g | Valvola a comando manuale a volantino di lega ferrosa acciaio generico; geometria: a vite esterna ¦ a flusso avviato; funzione: di regolazione; diametro nominale (Ø) [mm] = 250; pressione nominale [bar] = 40. Incluso: guarnizione del tipo senza amianto; indicatore di apertura; limitatore di alzata; ingrassatore; vite di bloccaggio; cappello di lega ferrosa acciaio al carbonio SPECIFICHE TECNICHE: valvola con: corpo di lega ferrosa acciaio al carbonio fuso, stelo di lega ferrosa acciaio inox, anello sede di tenuta valvola di lega ferrosa acciaio inox, volantino di lega ferrosa acciaio al carbonio | 1 cad | 4141.62 | 3274.01 | 0 | RM.85.10.30.Sb001.0515.g | Valvola a comando manuale a volantino di lega ferrosa acciaio generico; geometria: a vite esterna ¦ a flusso avviato; funzione: di regolazione; diametro nominale (Ø) [mm] = 250; pressione nominale [bar] = 40. Incluso: guarnizione del tipo senza amianto; indicatore di apertura; limitatore di alzata; ingrassatore; vite di bloccaggio; cappello di lega ferrosa acciaio al carbonio SPECIFICHE TECNICHE: valvola con: corpo di lega ferrosa acciaio al carbonio fuso, stelo di lega ferrosa acciaio inox, anello sede di tenuta valvola di lega ferrosa acciaio inox, volantino di lega ferrosa acciaio al carbonio |  | RISORSA MATERIALE | IMPIANTI IDRAULICI DISTRIBUZIONE | PRODOTTI | VALVOLA | LEGA FERROSA ACCIAIO GENERICO | [6 empty] | MM.13.040.0060.o | Valvole a flusso avviato di regolazione in acciaio a vite esterna, munita di controtenuta di sicurezza sullo stelo - PN40 - DN250 | nd | a comando manuale a volantino | [10 empty] | 1 | cad | nd | di regolazione - | nd - | lega ferrosa acciaio generico | pressione nominale [bar] = 40.0 nd nd nd - | nd - |  | a vite esterna - a flusso avviato - | diametro nominale (Ø) [mm] = 250.0 nd nd nd - | valvola con: corpo di lega ferrosa acciaio al carbonio fuso, stelo di lega ferrosa acciaio inox, anello sede di tenuta valvola di lega ferrosa acciaio inox, volantino di lega ferrosa acciaio al carbonio | nd - | nd - | nd - | nd | nd - | NO |  |  |  |  | nd |  |  |  |  | nd | nd | nd |  | nd | nd | nd | guarnizione del tipo senza amianto; indicatore di apertura; limitatore di alzata; ingrassatore; vite di bloccaggio; cappello di lega ferrosa acciaio al carbonio | nd | nd | NO | NO
LOM251.RM.85.10.30.Sb001.0520.a | Valvola a comando manuale a volantino di lega ferrosa acciaio generico; geometria: tenuta a soffietto ¦ a flusso avviato; diametro nominale (Ø) [mm] = 15; pressione nominale [bar] = 40. Incluso: guarnizione del tipo senza amianto; indicatore di apertura; limitatore di alzata; ingrassatore; vite di bloccaggio; cappello di lega ferrosa acciaio al carbonio SPECIFICHE TECNICHE: valvola esente da manutenzione; valvola con: corpo di lega ferrosa acciaio al carbonio forgiato, stelo di lega ferrosa acciaio inox, anello sede di tenuta valvola di lega ferrosa acciaio inox, volantino di lega ferrosa acciaio al carbonio | 1 cad | 144.19 | 113.98 | 0 | RM.85.10.30.Sb001.0520.a | Valvola a comando manuale a volantino di lega ferrosa acciaio generico; geometria: tenuta a soffietto ¦ a flusso avviato; diametro nominale (Ø) [mm] = 15; pressione nominale [bar] = 40. Incluso: guarnizione del tipo senza amianto; indicatore di apertura; limitatore di alzata; ingrassatore; vite di bloccaggio; cappello di lega ferrosa acciaio al carbonio SPECIFICHE TECNICHE: valvola esente da manutenzione; valvola con: corpo di lega ferrosa acciaio al carbonio forgiato, stelo di lega ferrosa acciaio inox, anello sede di tenuta valvola di lega ferrosa acciaio inox, volantino di lega ferrosa acciaio al carbonio |  | RISORSA MATERIALE | IMPIANTI IDRAULICI DISTRIBUZIONE | PRODOTTI | VALVOLA | LEGA FERROSA ACCIAIO GENERICO | [6 empty] | MM.13.040.0070.a | Valvole a flusso avviato in acciaio con tenuta soffietto, esenti manutenzione - PN40 - DN15 | nd | a comando manuale a volantino | [10 empty] | 1 | cad | nd | nd - | nd - | lega ferrosa acciaio generico | pressione nominale [bar] = 40.0 nd nd nd - | nd - |  | tenuta a soffietto - a flusso avviato - | diametro nominale (Ø) [mm] = 15.0 nd nd nd - | valvola esente da manutenzione; valvola con: corpo di lega ferrosa acciaio al carbonio forgiato, stelo di lega ferrosa acciaio inox, anello sede di tenuta valvola di lega ferrosa acciaio inox, volantino di lega ferrosa acciaio al carbonio | nd - | nd - | nd - | nd | nd - | NO |  |  |  |  | nd |  |  |  |  | nd | nd | nd |  | nd | nd | nd | guarnizione del tipo senza amianto; indicatore di apertura; limitatore di alzata; ingrassatore; vite di bloccaggio; cappello di lega ferrosa acciaio al carbonio | nd | nd | NO | NO
LOM251.RM.85.10.30.Sb001.0520.b | Valvola a comando manuale a volantino di lega ferrosa acciaio generico; geometria: tenuta a soffietto ¦ a flusso avviato; diametro nominale (Ø) [mm] = 20; pressione nominale [bar] = 40. Incluso: guarnizione del tipo senza amianto; indicatore di apertura; limitatore di alzata; ingrassatore; vite di bloccaggio; cappello di lega ferrosa acciaio al carbonio SPECIFICHE TECNICHE: valvola esente da manutenzione; valvola con: corpo di lega ferrosa acciaio al carbonio forgiato, stelo di lega ferrosa acciaio inox, anello sede di tenuta valvola di lega ferrosa acciaio inox, volantino di lega ferrosa acciaio al carbonio | 1 cad | 152.89 | 120.86 | 0 | RM.85.10.30.Sb001.0520.b | Valvola a comando manuale a volantino di lega ferrosa acciaio generico; geometria: tenuta a soffietto ¦ a flusso avviato; diametro nominale (Ø) [mm] = 20; pressione nominale [bar] = 40. Incluso: guarnizione del tipo senza amianto; indicatore di apertura; limitatore di alzata; ingrassatore; vite di bloccaggio; cappello di lega ferrosa acciaio al carbonio SPECIFICHE TECNICHE: valvola esente da manutenzione; valvola con: corpo di lega ferrosa acciaio al carbonio forgiato, stelo di lega ferrosa acciaio inox, anello sede di tenuta valvola di lega ferrosa acciaio inox, volantino di lega ferrosa acciaio al carbonio |  | RISORSA MATERIALE | IMPIANTI IDRAULICI DISTRIBUZIONE | PRODOTTI | VALVOLA | LEGA FERROSA ACCIAIO GENERICO | [6 empty] | MM.13.040.0070.b | Valvole a flusso avviato in acciaio con tenuta soffietto, esenti manutenzione - PN40 - DN20 | nd | a comando manuale a volantino | [10 empty] | 1 | cad | nd | nd - | nd - | lega ferrosa acciaio generico | pressione nominale [bar] = 40.0 nd nd nd - | nd - |  | tenuta a soffietto - a flusso avviato - | diametro nominale (Ø) [mm] = 20.0 nd nd nd - | valvola esente da manutenzione; valvola con: corpo di lega ferrosa acciaio al carbonio forgiato, stelo di lega ferrosa acciaio inox, anello sede di tenuta valvola di lega ferrosa acciaio inox, volantino di lega ferrosa acciaio al carbonio | nd - | nd - | nd - | nd | nd - | NO |  |  |  |  | nd |  |  |  |  | nd | nd | nd |  | nd | nd | nd | guarnizione del tipo senza amianto; indicatore di apertura; limitatore di alzata; ingrassatore; vite di bloccaggio; cappello di lega ferrosa acciaio al carbonio | nd | nd | NO | NO
LOM251.RM.85.10.30.Sb001.0520.c | Valvola a comando manuale a volantino di lega ferrosa acciaio generico; geometria: tenuta a soffietto ¦ a flusso avviato; diametro nominale (Ø) [mm] = 25; pressione nominale [bar] = 40. Incluso: guarnizione del tipo senza amianto; indicatore di apertura; limitatore di alzata; ingrassatore; vite di bloccaggio; cappello di lega ferrosa acciaio al carbonio SPECIFICHE TECNICHE: valvola esente da manutenzione; valvola con: corpo di lega ferrosa acciaio al carbonio forgiato, stelo di lega ferrosa acciaio inox, anello sede di tenuta valvola di lega ferrosa acciaio inox, volantino di lega ferrosa acciaio al carbonio | 1 cad | 161.1 | 127.35 | 0 | RM.85.10.30.Sb001.0520.c | Valvola a comando manuale a volantino di lega ferrosa acciaio generico; geometria: tenuta a soffietto ¦ a flusso avviato; diametro nominale (Ø) [mm] = 25; pressione nominale [bar] = 40. Incluso: guarnizione del tipo senza amianto; indicatore di apertura; limitatore di alzata; ingrassatore; vite di bloccaggio; cappello di lega ferrosa acciaio al carbonio SPECIFICHE TECNICHE: valvola esente da manutenzione; valvola con: corpo di lega ferrosa acciaio al carbonio forgiato, stelo di lega ferrosa acciaio inox, anello sede di tenuta valvola di lega ferrosa acciaio inox, volantino di lega ferrosa acciaio al carbonio |  | RISORSA MATERIALE | IMPIANTI IDRAULICI DISTRIBUZIONE | PRODOTTI | VALVOLA | LEGA FERROSA ACCIAIO GENERICO | [6 empty] | MM.13.040.0070.c | Valvole a flusso avviato in acciaio con tenuta soffietto, esenti manutenzione - PN40 - DN25 | nd | a comando manuale a volantino | [10 empty] | 1 | cad | nd | nd - | nd - | lega ferrosa acciaio generico | pressione nominale [bar] = 40.0 nd nd nd - | nd - |  | tenuta a soffietto - a flusso avviato - | diametro nominale (Ø) [mm] = 25.0 nd nd nd - | valvola esente da manutenzione; valvola con: corpo di lega ferrosa acciaio al carbonio forgiato, stelo di lega ferrosa acciaio inox, anello sede di tenuta valvola di lega ferrosa acciaio inox, volantino di lega ferrosa acciaio al carbonio | nd - | nd - | nd - | nd | nd - | NO |  |  |  |  | nd |  |  |  |  | nd | nd | nd |  | nd | nd | nd | guarnizione del tipo senza amianto; indicatore di apertura; limitatore di alzata; ingrassatore; vite di bloccaggio; cappello di lega ferrosa acciaio al carbonio | nd | nd | NO | NO
LOM251.RM.85.10.30.Sb001.0520.d | Valvola a comando manuale a volantino di lega ferrosa acciaio generico; geometria: tenuta a soffietto ¦ a flusso avviato; diametro nominale (Ø) [mm] = 32; pressione nominale [bar] = 40. Incluso: guarnizione del tipo senza amianto; indicatore di apertura; limitatore di alzata; ingrassatore; vite di bloccaggio; cappello di lega ferrosa acciaio al carbonio SPECIFICHE TECNICHE: valvola esente da manutenzione; valvola con: corpo di lega ferrosa acciaio al carbonio forgiato, stelo di lega ferrosa acciaio inox, anello sede di tenuta valvola di lega ferrosa acciaio inox, volantino di lega ferrosa acciaio al carbonio | 1 cad | 186.78 | 147.65 | 0 | RM.85.10.30.Sb001.0520.d | Valvola a comando manuale a volantino di lega ferrosa acciaio generico; geometria: tenuta a soffietto ¦ a flusso avviato; diametro nominale (Ø) [mm] = 32; pressione nominale [bar] = 40. Incluso: guarnizione del tipo senza amianto; indicatore di apertura; limitatore di alzata; ingrassatore; vite di bloccaggio; cappello di lega ferrosa acciaio al carbonio SPECIFICHE TECNICHE: valvola esente da manutenzione; valvola con: corpo di lega ferrosa acciaio al carbonio forgiato, stelo di lega ferrosa acciaio inox, anello sede di tenuta valvola di lega ferrosa acciaio inox, volantino di lega ferrosa acciaio al carbonio |  | RISORSA MATERIALE | IMPIANTI IDRAULICI DISTRIBUZIONE | PRODOTTI | VALVOLA | LEGA FERROSA ACCIAIO GENERICO | [6 empty] | MM.13.040.0070.d | Valvole a flusso avviato in acciaio con tenuta soffietto, esenti manutenzione - PN40 - DN32 | nd | a comando manuale a volantino | [10 empty] | 1 | cad | nd | nd - | nd - | lega ferrosa acciaio generico | pressione nominale [bar] = 40.0 nd nd nd - | nd - |  | tenuta a soffietto - a flusso avviato - | diametro nominale (Ø) [mm] = 32.0 nd nd nd - | valvola esente da manutenzione; valvola con: corpo di lega ferrosa acciaio al carbonio forgiato, stelo di lega ferrosa acciaio inox, anello sede di tenuta valvola di lega ferrosa acciaio inox, volantino di lega ferrosa acciaio al carbonio | nd - | nd - | nd - | nd | nd - | NO |  |  |  |  | nd |  |  |  |  | nd | nd | nd |  | nd | nd | nd | guarnizione del tipo senza amianto; indicatore di apertura; limitatore di alzata; ingrassatore; vite di bloccaggio; cappello di lega ferrosa acciaio al carbonio | nd | nd | NO | NO
LOM251.RM.85.10.30.Sb001.0520.e | Valvola a comando manuale a volantino di lega ferrosa acciaio generico; geometria: tenuta a soffietto ¦ a flusso avviato; diametro nominale (Ø) [mm] = 40; pressione nominale [bar] = 40. Incluso: guarnizione del tipo senza amianto; indicatore di apertura; limitatore di alzata; ingrassatore; vite di bloccaggio; cappello di lega ferrosa acciaio al carbonio SPECIFICHE TECNICHE: valvola esente da manutenzione; valvola con: corpo di lega ferrosa acciaio al carbonio forgiato, stelo di lega ferrosa acciaio inox, anello sede di tenuta valvola di lega ferrosa acciaio inox, volantino di lega ferrosa acciaio al carbonio | 1 cad | 216.5 | 171.15 | 0 | RM.85.10.30.Sb001.0520.e | Valvola a comando manuale a volantino di lega ferrosa acciaio generico; geometria: tenuta a soffietto ¦ a flusso avviato; diametro nominale (Ø) [mm] = 40; pressione nominale [bar] = 40. Incluso: guarnizione del tipo senza amianto; indicatore di apertura; limitatore di alzata; ingrassatore; vite di bloccaggio; cappello di lega ferrosa acciaio al carbonio SPECIFICHE TECNICHE: valvola esente da manutenzione; valvola con: corpo di lega ferrosa acciaio al carbonio forgiato, stelo di lega ferrosa acciaio inox, anello sede di tenuta valvola di lega ferrosa acciaio inox, volantino di lega ferrosa acciaio al carbonio |  | RISORSA MATERIALE | IMPIANTI IDRAULICI DISTRIBUZIONE | PRODOTTI | VALVOLA | LEGA FERROSA ACCIAIO GENERICO | [6 empty] | MM.13.040.0070.e | Valvole a flusso avviato in acciaio con tenuta soffietto, esenti manutenzione - PN40 - DN40 | nd | a comando manuale a volantino | [10 empty] | 1 | cad | nd | nd - | nd - | lega ferrosa acciaio generico | pressione nominale [bar] = 40.0 nd nd nd - | nd - |  | tenuta a soffietto - a flusso avviato - | diametro nominale (Ø) [mm] = 40.0 nd nd nd - | valvola esente da manutenzione; valvola con: corpo di lega ferrosa acciaio al carbonio forgiato, stelo di lega ferrosa acciaio inox, anello sede di tenuta valvola di lega ferrosa acciaio inox, volantino di lega ferrosa acciaio al carbonio | nd - | nd - | nd - | nd | nd - | NO |  |  |  |  | nd |  |  |  |  | nd | nd | nd |  | nd | nd | nd | guarnizione del tipo senza amianto; indicatore di apertura; limitatore di alzata; ingrassatore; vite di bloccaggio; cappello di lega ferrosa acciaio al carbonio | nd | nd | NO | NO
LOM251.RM.85.10.30.Sb001.0520.f | Valvola a comando manuale a volantino di lega ferrosa acciaio generico; geometria: tenuta a soffietto ¦ a flusso avviato; diametro nominale (Ø) [mm] = 50; pressione nominale [bar] = 40. Incluso: guarnizione del tipo senza amianto; indicatore di apertura; limitatore di alzata; ingrassatore; vite di bloccaggio; cappello di lega ferrosa acciaio al carbonio SPECIFICHE TECNICHE: valvola esente da manutenzione; valvola con: corpo di lega ferrosa acciaio al carbonio forgiato, stelo di lega ferrosa acciaio inox, anello sede di tenuta valvola di lega ferrosa acciaio inox, volantino di lega ferrosa acciaio al carbonio | 1 cad | 241.68 | 191.05 | 0 | RM.85.10.30.Sb001.0520.f | Valvola a comando manuale a volantino di lega ferrosa acciaio generico; geometria: tenuta a soffietto ¦ a flusso avviato; diametro nominale (Ø) [mm] = 50; pressione nominale [bar] = 40. Incluso: guarnizione del tipo senza amianto; indicatore di apertura; limitatore di alzata; ingrassatore; vite di bloccaggio; cappello di lega ferrosa acciaio al carbonio SPECIFICHE TECNICHE: valvola esente da manutenzione; valvola con: corpo di lega ferrosa acciaio al carbonio forgiato, stelo di lega ferrosa acciaio inox, anello sede di tenuta valvola di lega ferrosa acciaio inox, volantino di lega ferrosa acciaio al carbonio |  | RISORSA MATERIALE | IMPIANTI IDRAULICI DISTRIBUZIONE | PRODOTTI | VALVOLA | LEGA FERROSA ACCIAIO GENERICO | [6 empty] | MM.13.040.0070.f | Valvole a flusso avviato in acciaio con tenuta soffietto, esenti manutenzione - PN40 - DN50 | nd | a comando manuale a volantino | [10 empty] | 1 | cad | nd | nd - | nd - | lega ferrosa acciaio generico | pressione nominale [bar] = 40.0 nd nd nd - | nd - |  | tenuta a soffietto - a flusso avviato - | diametro nominale (Ø) [mm] = 50.0 nd nd nd - | valvola esente da manutenzione; valvola con: corpo di lega ferrosa acciaio al carbonio forgiato, stelo di lega ferrosa acciaio inox, anello sede di tenuta valvola di lega ferrosa acciaio inox, volantino di lega ferrosa acciaio al carbonio | nd - | nd - | nd - | nd | nd - | NO |  |  |  |  | nd |  |  |  |  | nd | nd | nd |  | nd | nd | nd | guarnizione del tipo senza amianto; indicatore di apertura; limitatore di alzata; ingrassatore; vite di bloccaggio; cappello di lega ferrosa acciaio al carbonio | nd | nd | NO | NO
LOM251.RM.85.10.30.Sb001.0525.a | Valvola a comando manuale a volantino di lega ferrosa acciaio generico; geometria: tenuta a soffietto ¦ a flusso avviato; diametro nominale (Ø) [mm] = 65; pressione nominale [bar] = 40. Incluso: guarnizione del tipo senza amianto; indicatore di apertura; limitatore di alzata; ingrassatore; vite di bloccaggio; cappello di lega ferrosa acciaio al carbonio SPECIFICHE TECNICHE: valvola esente da manutenzione; valvola con: corpo di lega ferrosa acciaio al carbonio fuso, stelo di lega ferrosa acciaio inox, anello sede di tenuta valvola di lega ferrosa acciaio inox, volantino di lega ferrosa acciaio al carbonio | 1 cad | 424.31 | 335.43 | 0 | RM.85.10.30.Sb001.0525.a | Valvola a comando manuale a volantino di lega ferrosa acciaio generico; geometria: tenuta a soffietto ¦ a flusso avviato; diametro nominale (Ø) [mm] = 65; pressione nominale [bar] = 40. Incluso: guarnizione del tipo senza amianto; indicatore di apertura; limitatore di alzata; ingrassatore; vite di bloccaggio; cappello di lega ferrosa acciaio al carbonio SPECIFICHE TECNICHE: valvola esente da manutenzione; valvola con: corpo di lega ferrosa acciaio al carbonio fuso, stelo di lega ferrosa acciaio inox, anello sede di tenuta valvola di lega ferrosa acciaio inox, volantino di lega ferrosa acciaio al carbonio |  | RISORSA MATERIALE | IMPIANTI IDRAULICI DISTRIBUZIONE | PRODOTTI | VALVOLA | LEGA FERROSA ACCIAIO GENERICO | [6 empty] | MM.13.040.0070.g | Valvole a flusso avviato in acciaio con tenuta soffietto, esenti manutenzione - PN40 - DN65 | nd | a comando manuale a volantino | [10 empty] | 1 | cad | nd | nd - | nd - | lega ferrosa acciaio generico | pressione nominale [bar] = 40.0 nd nd nd - | nd - |  | tenuta a soffietto - a flusso avviato - | diametro nominale (Ø) [mm] = 65.0 nd nd nd - | valvola esente da manutenzione; valvola con: corpo di lega ferrosa acciaio al carbonio fuso, stelo di lega ferrosa acciaio inox, anello sede di tenuta valvola di lega ferrosa acciaio inox, volantino di lega ferrosa acciaio al carbonio | nd - | nd - | nd - | nd | nd - | NO |  |  |  |  | nd |  |  |  |  | nd | nd | nd |  | nd | nd | nd | guarnizione del tipo senza amianto; indicatore di apertura; limitatore di alzata; ingrassatore; vite di bloccaggio; cappello di lega ferrosa acciaio al carbonio | nd | nd | NO | NO
LOM251.RM.85.10.30.Sb001.0525.b | Valvola a comando manuale a volantino di lega ferrosa acciaio generico; geometria: tenuta a soffietto ¦ a flusso avviato; diametro nominale (Ø) [mm] = 80; pressione nominale [bar] = 40. Incluso: guarnizione del tipo senza amianto; indicatore di apertura; limitatore di alzata; ingrassatore; vite di bloccaggio; cappello di lega ferrosa acciaio al carbonio SPECIFICHE TECNICHE: valvola esente da manutenzione; valvola con: corpo di lega ferrosa acciaio al carbonio fuso, stelo di lega ferrosa acciaio inox, anello sede di tenuta valvola di lega ferrosa acciaio inox, volantino di lega ferrosa acciaio al carbonio | 1 cad | 534.66 | 422.65 | 0 | RM.85.10.30.Sb001.0525.b | Valvola a comando manuale a volantino di lega ferrosa acciaio generico; geometria: tenuta a soffietto ¦ a flusso avviato; diametro nominale (Ø) [mm] = 80; pressione nominale [bar] = 40. Incluso: guarnizione del tipo senza amianto; indicatore di apertura; limitatore di alzata; ingrassatore; vite di bloccaggio; cappello di lega ferrosa acciaio al carbonio SPECIFICHE TECNICHE: valvola esente da manutenzione; valvola con: corpo di lega ferrosa acciaio al carbonio fuso, stelo di lega ferrosa acciaio inox, anello sede di tenuta valvola di lega ferrosa acciaio inox, volantino di lega ferrosa acciaio al carbonio |  | RISORSA MATERIALE | IMPIANTI IDRAULICI DISTRIBUZIONE | PRODOTTI | VALVOLA | LEGA FERROSA ACCIAIO GENERICO | [6 empty] | MM.13.040.0070.h | Valvole a flusso avviato in acciaio con tenuta soffietto, esenti manutenzione - PN40 - DN80 | nd | a comando manuale a volantino | [10 empty] | 1 | cad | nd | nd - | nd - | lega ferrosa acciaio generico | pressione nominale [bar] = 40.0 nd nd nd - | nd - |  | tenuta a soffietto - a flusso avviato - | diametro nominale (Ø) [mm] = 80.0 nd nd nd - | valvola esente da manutenzione; valvola con: corpo di lega ferrosa acciaio al carbonio fuso, stelo di lega ferrosa acciaio inox, anello sede di tenuta valvola di lega ferrosa acciaio inox, volantino di lega ferrosa acciaio al carbonio | nd - | nd - | nd - | nd | nd - | NO |  |  |  |  | nd |  |  |  |  | nd | nd | nd |  | nd | nd | nd | guarnizione del tipo senza amianto; indicatore di apertura; limitatore di alzata; ingrassatore; vite di bloccaggio; cappello di lega ferrosa acciaio al carbonio | nd | nd | NO | NO
LOM251.RM.85.10.30.Sb001.0525.c | Valvola a comando manuale a volantino di lega ferrosa acciaio generico; geometria: tenuta a soffietto ¦ a flusso avviato; diametro nominale (Ø) [mm] = 100; pressione nominale [bar] = 40. Incluso: guarnizione del tipo senza amianto; indicatore di apertura; limitatore di alzata; ingrassatore; vite di bloccaggio; cappello di lega ferrosa acciaio al carbonio SPECIFICHE TECNICHE: valvola esente da manutenzione; valvola con: corpo di lega ferrosa acciaio al carbonio fuso, stelo di lega ferrosa acciaio inox, anello sede di tenuta valvola di lega ferrosa acciaio inox, volantino di lega ferrosa acciaio al carbonio | 1 cad | 700.36 | 553.64 | 0 | RM.85.10.30.Sb001.0525.c | Valvola a comando manuale a volantino di lega ferrosa acciaio generico; geometria: tenuta a soffietto ¦ a flusso avviato; diametro nominale (Ø) [mm] = 100; pressione nominale [bar] = 40. Incluso: guarnizione del tipo senza amianto; indicatore di apertura; limitatore di alzata; ingrassatore; vite di bloccaggio; cappello di lega ferrosa acciaio al carbonio SPECIFICHE TECNICHE: valvola esente da manutenzione; valvola con: corpo di lega ferrosa acciaio al carbonio fuso, stelo di lega ferrosa acciaio inox, anello sede di tenuta valvola di lega ferrosa acciaio inox, volantino di lega ferrosa acciaio al carbonio |  | RISORSA MATERIALE | IMPIANTI IDRAULICI DISTRIBUZIONE | PRODOTTI | VALVOLA | LEGA FERROSA ACCIAIO GENERICO | [6 empty] | MM.13.040.0070.i | Valvole a flusso avviato in acciaio con tenuta soffietto, esenti manutenzione - PN40 - DN100 | nd | a comando manuale a volantino | [10 empty] | 1 | cad | nd | nd - | nd - | lega ferrosa acciaio generico | pressione nominale [bar] = 40.0 nd nd nd - | nd - |  | tenuta a soffietto - a flusso avviato - | diametro nominale (Ø) [mm] = 100.0 nd nd nd - | valvola esente da manutenzione; valvola con: corpo di lega ferrosa acciaio al carbonio fuso, stelo di lega ferrosa acciaio inox, anello sede di tenuta valvola di lega ferrosa acciaio inox, volantino di lega ferrosa acciaio al carbonio | nd - | nd - | nd - | nd | nd - | NO |  |  |  |  | nd |  |  |  |  | nd | nd | nd |  | nd | nd | nd | guarnizione del tipo senza amianto; indicatore di apertura; limitatore di alzata; ingrassatore; vite di bloccaggio; cappello di lega ferrosa acciaio al carbonio | nd | nd | NO | NO
LOM251.RM.85.10.30.Sb001.0525.d | Valvola a comando manuale a volantino di lega ferrosa acciaio generico; geometria: tenuta a soffietto ¦ a flusso avviato; diametro nominale (Ø) [mm] = 125; pressione nominale [bar] = 40. Incluso: guarnizione del tipo senza amianto; indicatore di apertura; limitatore di alzata; ingrassatore; vite di bloccaggio; cappello di lega ferrosa acciaio al carbonio SPECIFICHE TECNICHE: valvola esente da manutenzione; valvola con: corpo di lega ferrosa acciaio al carbonio fuso, stelo di lega ferrosa acciaio inox, anello sede di tenuta valvola di lega ferrosa acciaio inox, volantino di lega ferrosa acciaio al carbonio | 1 cad | 1009.78 | 798.24 | 0 | RM.85.10.30.Sb001.0525.d | Valvola a comando manuale a volantino di lega ferrosa acciaio generico; geometria: tenuta a soffietto ¦ a flusso avviato; diametro nominale (Ø) [mm] = 125; pressione nominale [bar] = 40. Incluso: guarnizione del tipo senza amianto; indicatore di apertura; limitatore di alzata; ingrassatore; vite di bloccaggio; cappello di lega ferrosa acciaio al carbonio SPECIFICHE TECNICHE: valvola esente da manutenzione; valvola con: corpo di lega ferrosa acciaio al carbonio fuso, stelo di lega ferrosa acciaio inox, anello sede di tenuta valvola di lega ferrosa acciaio inox, volantino di lega ferrosa acciaio al carbonio |  | RISORSA MATERIALE | IMPIANTI IDRAULICI DISTRIBUZIONE | PRODOTTI | VALVOLA | LEGA FERROSA ACCIAIO GENERICO | [6 empty] | MM.13.040.0070.l | Valvole a flusso avviato in acciaio con tenuta soffietto, esenti manutenzione - PN40 - DN125 | nd | a comando manuale a volantino | [10 empty] | 1 | cad | nd | nd - | nd - | lega ferrosa acciaio generico | pressione nominale [bar] = 40.0 nd nd nd - | nd - |  | tenuta a soffietto - a flusso avviato - | diametro nominale (Ø) [mm] = 125.0 nd nd nd - | valvola esente da manutenzione; valvola con: corpo di lega ferrosa acciaio al carbonio fuso, stelo di lega ferrosa acciaio inox, anello sede di tenuta valvola di lega ferrosa acciaio inox, volantino di lega ferrosa acciaio al carbonio | nd - | nd - | nd - | nd | nd - | NO |  |  |  |  | nd |  |  |  |  | nd | nd | nd |  | nd | nd | nd | guarnizione del tipo senza amianto; indicatore di apertura; limitatore di alzata; ingrassatore; vite di bloccaggio; cappello di lega ferrosa acciaio al carbonio | nd | nd | NO | NO
LOM251.RM.85.10.30.Sb001.0525.e | Valvola a comando manuale a volantino di lega ferrosa acciaio generico; geometria: tenuta a soffietto ¦ a flusso avviato; diametro nominale (Ø) [mm] = 150; pressione nominale [bar] = 40. Incluso: guarnizione del tipo senza amianto; indicatore di apertura; limitatore di alzata; ingrassatore; vite di bloccaggio; cappello di lega ferrosa acciaio al carbonio SPECIFICHE TECNICHE: valvola esente da manutenzione; valvola con: corpo di lega ferrosa acciaio al carbonio fuso, stelo di lega ferrosa acciaio inox, anello sede di tenuta valvola di lega ferrosa acciaio inox, volantino di lega ferrosa acciaio al carbonio | 1 cad | 1288.08 | 1018.24 | 0 | RM.85.10.30.Sb001.0525.e | Valvola a comando manuale a volantino di lega ferrosa acciaio generico; geometria: tenuta a soffietto ¦ a flusso avviato; diametro nominale (Ø) [mm] = 150; pressione nominale [bar] = 40. Incluso: guarnizione del tipo senza amianto; indicatore di apertura; limitatore di alzata; ingrassatore; vite di bloccaggio; cappello di lega ferrosa acciaio al carbonio SPECIFICHE TECNICHE: valvola esente da manutenzione; valvola con: corpo di lega ferrosa acciaio al carbonio fuso, stelo di lega ferrosa acciaio inox, anello sede di tenuta valvola di lega ferrosa acciaio inox, volantino di lega ferrosa acciaio al carbonio |  | RISORSA MATERIALE | IMPIANTI IDRAULICI DISTRIBUZIONE | PRODOTTI | VALVOLA | LEGA FERROSA ACCIAIO GENERICO | [6 empty] | MM.13.040.0070.m | Valvole a flusso avviato in acciaio con tenuta soffietto, esenti manutenzione - PN40 - DN150 | nd | a comando manuale a volantino | [10 empty] | 1 | cad | nd | nd - | nd - | lega ferrosa acciaio generico | pressione nominale [bar] = 40.0 nd nd nd - | nd - |  | tenuta a soffietto - a flusso avviato - | diametro nominale (Ø) [mm] = 150.0 nd nd nd - | valvola esente da manutenzione; valvola con: corpo di lega ferrosa acciaio al carbonio fuso, stelo di lega ferrosa acciaio inox, anello sede di tenuta valvola di lega ferrosa acciaio inox, volantino di lega ferrosa acciaio al carbonio | nd - | nd - | nd - | nd | nd - | NO |  |  |  |  | nd |  |  |  |  | nd | nd | nd |  | nd | nd | nd | guarnizione del tipo senza amianto; indicatore di apertura; limitatore di alzata; ingrassatore; vite di bloccaggio; cappello di lega ferrosa acciaio al carbonio | nd | nd | NO | NO
LOM251.RM.85.10.30.Sb001.0525.f | Valvola a comando manuale a volantino di lega ferrosa acciaio generico; geometria: tenuta a soffietto ¦ a flusso avviato; diametro nominale (Ø) [mm] = 200; pressione nominale [bar] = 40. Incluso: guarnizione del tipo senza amianto; indicatore di apertura; limitatore di alzata; ingrassatore; vite di bloccaggio; cappello di lega ferrosa acciaio al carbonio SPECIFICHE TECNICHE: valvola esente da manutenzione; valvola con: corpo di lega ferrosa acciaio al carbonio fuso, stelo di lega ferrosa acciaio inox, anello sede di tenuta valvola di lega ferrosa acciaio inox, volantino di lega ferrosa acciaio al carbonio | 1 cad | 2545.94 | 2012.6 | 0 | RM.85.10.30.Sb001.0525.f | Valvola a comando manuale a volantino di lega ferrosa acciaio generico; geometria: tenuta a soffietto ¦ a flusso avviato; diametro nominale (Ø) [mm] = 200; pressione nominale [bar] = 40. Incluso: guarnizione del tipo senza amianto; indicatore di apertura; limitatore di alzata; ingrassatore; vite di bloccaggio; cappello di lega ferrosa acciaio al carbonio SPECIFICHE TECNICHE: valvola esente da manutenzione; valvola con: corpo di lega ferrosa acciaio al carbonio fuso, stelo di lega ferrosa acciaio inox, anello sede di tenuta valvola di lega ferrosa acciaio inox, volantino di lega ferrosa acciaio al carbonio |  | RISORSA MATERIALE | IMPIANTI IDRAULICI DISTRIBUZIONE | PRODOTTI | VALVOLA | LEGA FERROSA ACCIAIO GENERICO | [6 empty] | MM.13.040.0070.n | Valvole a flusso avviato in acciaio con tenuta soffietto, esenti manutenzione - PN40 - DN200 | nd | a comando manuale a volantino | [10 empty] | 1 | cad | nd | nd - | nd - | lega ferrosa acciaio generico | pressione nominale [bar] = 40.0 nd nd nd - | nd - |  | tenuta a soffietto - a flusso avviato - | diametro nominale (Ø) [mm] = 200.0 nd nd nd - | valvola esente da manutenzione; valvola con: corpo di lega ferrosa acciaio al carbonio fuso, stelo di lega ferrosa acciaio inox, anello sede di tenuta valvola di lega ferrosa acciaio inox, volantino di lega ferrosa acciaio al carbonio | nd - | nd - | nd - | nd | nd - | NO |  |  |  |  | nd |  |  |  |  | nd | nd | nd |  | nd | nd | nd | guarnizione del tipo senza amianto; indicatore di apertura; limitatore di alzata; ingrassatore; vite di bloccaggio; cappello di lega ferrosa acciaio al carbonio | nd | nd | NO | NO
LOM251.RM.85.10.30.Sb001.0525.g | Valvola a comando manuale a volantino di lega ferrosa acciaio generico; geometria: tenuta a soffietto ¦ a flusso avviato; diametro nominale (Ø) [mm] = 250; pressione nominale [bar] = 40. Incluso: guarnizione del tipo senza amianto; indicatore di apertura; limitatore di alzata; ingrassatore; vite di bloccaggio; cappello di lega ferrosa acciaio al carbonio SPECIFICHE TECNICHE: valvola esente da manutenzione; valvola con: corpo di lega ferrosa acciaio al carbonio fuso, stelo di lega ferrosa acciaio inox, anello sede di tenuta valvola di lega ferrosa acciaio inox, volantino di lega ferrosa acciaio al carbonio | 1 cad | 4115.99 | 3253.75 | 0 | RM.85.10.30.Sb001.0525.g | Valvola a comando manuale a volantino di lega ferrosa acciaio generico; geometria: tenuta a soffietto ¦ a flusso avviato; diametro nominale (Ø) [mm] = 250; pressione nominale [bar] = 40. Incluso: guarnizione del tipo senza amianto; indicatore di apertura; limitatore di alzata; ingrassatore; vite di bloccaggio; cappello di lega ferrosa acciaio al carbonio SPECIFICHE TECNICHE: valvola esente da manutenzione; valvola con: corpo di lega ferrosa acciaio al carbonio fuso, stelo di lega ferrosa acciaio inox, anello sede di tenuta valvola di lega ferrosa acciaio inox, volantino di lega ferrosa acciaio al carbonio |  | RISORSA MATERIALE | IMPIANTI IDRAULICI DISTRIBUZIONE | PRODOTTI | VALVOLA | LEGA FERROSA ACCIAIO GENERICO | [6 empty] | MM.13.040.0070.o | Valvole a flusso avviato in acciaio con tenuta soffietto, esenti manutenzione - PN40 - DN250 | nd | a comando manuale a volantino | [10 empty] | 1 | cad | nd | nd - | nd - | lega ferrosa acciaio generico | pressione nominale [bar] = 40.0 nd nd nd - | nd - |  | tenuta a soffietto - a flusso avviato - | diametro nominale (Ø) [mm] = 250.0 nd nd nd - | valvola esente da manutenzione; valvola con: corpo di lega ferrosa acciaio al carbonio fuso, stelo di lega ferrosa acciaio inox, anello sede di tenuta valvola di lega ferrosa acciaio inox, volantino di lega ferrosa acciaio al carbonio | nd - | nd - | nd - | nd | nd - | NO |  |  |  |  | nd |  |  |  |  | nd | nd | nd |  | nd | nd | nd | guarnizione del tipo senza amianto; indicatore di apertura; limitatore di alzata; ingrassatore; vite di bloccaggio; cappello di lega ferrosa acciaio al carbonio | nd | nd | NO | NO
LOM251.RM.85.10.30.Sb001.0530.a | Valvola a comando manuale a volantino di lega ferrosa acciaio generico; geometria: a flusso avviato; diametro nominale (Ø) [mm] = 15; pressione nominale [bar] = 64. Incluso: guarnizione del tipo senza amianto; cavalletto di lega ferrosa acciaio al carbonio SPECIFICHE TECNICHE: valvola con: corpo di lega ferrosa acciaio al carbonio, stelo di lega ferrosa acciaio inox, anello sede di tenuta valvola di lega ferrosa acciaio inox, volantino di lega ferrosa acciaio al carbonio | 1 cad | 225.2 | 178.03 | 0 | RM.85.10.30.Sb001.0530.a | Valvola a comando manuale a volantino di lega ferrosa acciaio generico; geometria: a flusso avviato; diametro nominale (Ø) [mm] = 15; pressione nominale [bar] = 64. Incluso: guarnizione del tipo senza amianto; cavalletto di lega ferrosa acciaio al carbonio SPECIFICHE TECNICHE: valvola con: corpo di lega ferrosa acciaio al carbonio, stelo di lega ferrosa acciaio inox, anello sede di tenuta valvola di lega ferrosa acciaio inox, volantino di lega ferrosa acciaio al carbonio |  | RISORSA MATERIALE | IMPIANTI IDRAULICI DISTRIBUZIONE | PRODOTTI | VALVOLA | LEGA FERROSA ACCIAIO GENERICO | [6 empty] | MM.13.040.0080.a | Valvole a flusso avviato in acciaio - PN64 - DN15 | nd | a comando manuale a volantino | [10 empty] | 1 | cad | nd | nd - | nd - | lega ferrosa acciaio generico | pressione nominale [bar] = 64.0 nd nd nd - | nd - |  | a flusso avviato - | diametro nominale (Ø) [mm] = 15.0 nd nd nd - | valvola con: corpo di lega ferrosa acciaio al carbonio, stelo di lega ferrosa acciaio inox, anello sede di tenuta valvola di lega ferrosa acciaio inox, volantino di lega ferrosa acciaio al carbonio | nd - | nd - | nd - | nd | nd - | NO |  |  |  |  | nd |  |  |  |  | nd | nd | nd |  | nd | nd | nd | guarnizione del tipo senza amianto; cavalletto di lega ferrosa acciaio al carbonio | nd | nd | NO | NO
LOM251.RM.85.10.30.Sb001.0530.b | Valvola a comando manuale a volantino di lega ferrosa acciaio generico; geometria: a flusso avviato; diametro nominale (Ø) [mm] = 20; pressione nominale [bar] = 64. Incluso: guarnizione del tipo senza amianto; cavalletto di lega ferrosa acciaio al carbonio SPECIFICHE TECNICHE: valvola con: corpo di lega ferrosa acciaio al carbonio, stelo di lega ferrosa acciaio inox, anello sede di tenuta valvola di lega ferrosa acciaio inox, volantino di lega ferrosa acciaio al carbonio | 1 cad | 283.78 | 224.33 | 0 | RM.85.10.30.Sb001.0530.b | Valvola a comando manuale a volantino di lega ferrosa acciaio generico; geometria: a flusso avviato; diametro nominale (Ø) [mm] = 20; pressione nominale [bar] = 64. Incluso: guarnizione del tipo senza amianto; cavalletto di lega ferrosa acciaio al carbonio SPECIFICHE TECNICHE: valvola con: corpo di lega ferrosa acciaio al carbonio, stelo di lega ferrosa acciaio inox, anello sede di tenuta valvola di lega ferrosa acciaio inox, volantino di lega ferrosa acciaio al carbonio |  | RISORSA MATERIALE | IMPIANTI IDRAULICI DISTRIBUZIONE | PRODOTTI | VALVOLA | LEGA FERROSA ACCIAIO GENERICO | [6 empty] | MM.13.040.0080.b | Valvole a flusso avviato in acciaio - PN64 - DN20 | nd | a comando manuale a volantino | [10 empty] | 1 | cad | nd | nd - | nd - | lega ferrosa acciaio generico | pressione nominale [bar] = 64.0 nd nd nd - | nd - |  | a flusso avviato - | diametro nominale (Ø) [mm] = 20.0 nd nd nd - | valvola con: corpo di lega ferrosa acciaio al carbonio, stelo di lega ferrosa acciaio inox, anello sede di tenuta valvola di lega ferrosa acciaio inox, volantino di lega ferrosa acciaio al carbonio | nd - | nd - | nd - | nd | nd - | NO |  |  |  |  | nd |  |  |  |  | nd | nd | nd |  | nd | nd | nd | guarnizione del tipo senza amianto; cavalletto di lega ferrosa acciaio al carbonio | nd | nd | NO | NO
LOM251.RM.85.10.30.Sb001.0530.c | Valvola a comando manuale a volantino di lega ferrosa acciaio generico; geometria: a flusso avviato; diametro nominale (Ø) [mm] = 25; pressione nominale [bar] = 64. Incluso: guarnizione del tipo senza amianto; cavalletto di lega ferrosa acciaio al carbonio SPECIFICHE TECNICHE: valvola con: corpo di lega ferrosa acciaio al carbonio, stelo di lega ferrosa acciaio inox, anello sede di tenuta valvola di lega ferrosa acciaio inox, volantino di lega ferrosa acciaio al carbonio | 1 cad | 319.06 | 252.22 | 0 | RM.85.10.30.Sb001.0530.c | Valvola a comando manuale a volantino di lega ferrosa acciaio generico; geometria: a flusso avviato; diametro nominale (Ø) [mm] = 25; pressione nominale [bar] = 64. Incluso: guarnizione del tipo senza amianto; cavalletto di lega ferrosa acciaio al carbonio SPECIFICHE TECNICHE: valvola con: corpo di lega ferrosa acciaio al carbonio, stelo di lega ferrosa acciaio inox, anello sede di tenuta valvola di lega ferrosa acciaio inox, volantino di lega ferrosa acciaio al carbonio |  | RISORSA MATERIALE | IMPIANTI IDRAULICI DISTRIBUZIONE | PRODOTTI | VALVOLA | LEGA FERROSA ACCIAIO GENERICO | [6 empty] | MM.13.040.0080.c | Valvole a flusso avviato in acciaio - PN64 - DN25 | nd | a comando manuale a volantino | [10 empty] | 1 | cad | nd | nd - | nd - | lega ferrosa acciaio generico | pressione nominale [bar] = 64.0 nd nd nd - | nd - |  | a flusso avviato - | diametro nominale (Ø) [mm] = 25.0 nd nd nd - | valvola con: corpo di lega ferrosa acciaio al carbonio, stelo di lega ferrosa acciaio inox, anello sede di tenuta valvola di lega ferrosa acciaio inox, volantino di lega ferrosa acciaio al carbonio | nd - | nd - | nd - | nd | nd - | NO |  |  |  |  | nd |  |  |  |  | nd | nd | nd |  | nd | nd | nd | guarnizione del tipo senza amianto; cavalletto di lega ferrosa acciaio al carbonio | nd | nd | NO | NO
LOM251.RM.85.10.30.Sb001.0530.d | Valvola a comando manuale a volantino di lega ferrosa acciaio generico; geometria: a flusso avviato; diametro nominale (Ø) [mm] = 32; pressione nominale [bar] = 64. Incluso: guarnizione del tipo senza amianto; cavalletto di lega ferrosa acciaio al carbonio SPECIFICHE TECNICHE: valvola con: corpo di lega ferrosa acciaio al carbonio, stelo di lega ferrosa acciaio inox, anello sede di tenuta valvola di lega ferrosa acciaio inox, volantino di lega ferrosa acciaio al carbonio | 1 cad | 355.21 | 280.8 | 0 | RM.85.10.30.Sb001.0530.d | Valvola a comando manuale a volantino di lega ferrosa acciaio generico; geometria: a flusso avviato; diametro nominale (Ø) [mm] = 32; pressione nominale [bar] = 64. Incluso: guarnizione del tipo senza amianto; cavalletto di lega ferrosa acciaio al carbonio SPECIFICHE TECNICHE: valvola con: corpo di lega ferrosa acciaio al carbonio, stelo di lega ferrosa acciaio inox, anello sede di tenuta valvola di lega ferrosa acciaio inox, volantino di lega ferrosa acciaio al carbonio |  | RISORSA MATERIALE | IMPIANTI IDRAULICI DISTRIBUZIONE | PRODOTTI | VALVOLA | LEGA FERROSA ACCIAIO GENERICO | [6 empty] | MM.13.040.0080.d | Valvole a flusso avviato in acciaio - PN64 - DN32 | nd | a comando manuale a volantino | [10 empty] | 1 | cad | nd | nd - | nd - | lega ferrosa acciaio generico | pressione nominale [bar] = 64.0 nd nd nd - | nd - |  | a flusso avviato - | diametro nominale (Ø) [mm] = 32.0 nd nd nd - | valvola con: corpo di lega ferrosa acciaio al carbonio, stelo di lega ferrosa acciaio inox, anello sede di tenuta valvola di lega ferrosa acciaio inox, volantino di lega ferrosa acciaio al carbonio | nd - | nd - | nd - | nd | nd - | NO |  |  |  |  | nd |  |  |  |  | nd | nd | nd |  | nd | nd | nd | guarnizione del tipo senza amianto; cavalletto di lega ferrosa acciaio al carbonio | nd | nd | NO | NO
LOM251.RM.85.10.30.Sb001.0530.e | Valvola a comando manuale a volantino di lega ferrosa acciaio generico; geometria: a flusso avviato; diametro nominale (Ø) [mm] = 40; pressione nominale [bar] = 64. Incluso: guarnizione del tipo senza amianto; cavalletto di lega ferrosa acciaio al carbonio SPECIFICHE TECNICHE: valvola con: corpo di lega ferrosa acciaio al carbonio, stelo di lega ferrosa acciaio inox, anello sede di tenuta valvola di lega ferrosa acciaio inox, volantino di lega ferrosa acciaio al carbonio | 1 cad | 396.4 | 313.36 | 0 | RM.85.10.30.Sb001.0530.e | Valvola a comando manuale a volantino di lega ferrosa acciaio generico; geometria: a flusso avviato; diametro nominale (Ø) [mm] = 40; pressione nominale [bar] = 64. Incluso: guarnizione del tipo senza amianto; cavalletto di lega ferrosa acciaio al carbonio SPECIFICHE TECNICHE: valvola con: corpo di lega ferrosa acciaio al carbonio, stelo di lega ferrosa acciaio inox, anello sede di tenuta valvola di lega ferrosa acciaio inox, volantino di lega ferrosa acciaio al carbonio |  | RISORSA MATERIALE | IMPIANTI IDRAULICI DISTRIBUZIONE | PRODOTTI | VALVOLA | LEGA FERROSA ACCIAIO GENERICO | [6 empty] | MM.13.040.0080.e | Valvole a flusso avviato in acciaio - PN64 - DN40 | nd | a comando manuale a volantino | [10 empty] | 1 | cad | nd | nd - | nd - | lega ferrosa acciaio generico | pressione nominale [bar] = 64.0 nd nd nd - | nd - |  | a flusso avviato - | diametro nominale (Ø) [mm] = 40.0 nd nd nd - | valvola con: corpo di lega ferrosa acciaio al carbonio, stelo di lega ferrosa acciaio inox, anello sede di tenuta valvola di lega ferrosa acciaio inox, volantino di lega ferrosa acciaio al carbonio | nd - | nd - | nd - | nd | nd - | NO |  |  |  |  | nd |  |  |  |  | nd | nd | nd |  | nd | nd | nd | guarnizione del tipo senza amianto; cavalletto di lega ferrosa acciaio al carbonio | nd | nd | NO | NO
LOM251.RM.85.10.30.Sb001.0530.f | Valvola a comando manuale a volantino di lega ferrosa acciaio generico; geometria: a flusso avviato; diametro nominale (Ø) [mm] = 50; pressione nominale [bar] = 64. Incluso: guarnizione del tipo senza amianto; cavalletto di lega ferrosa acciaio al carbonio SPECIFICHE TECNICHE: valvola con: corpo di lega ferrosa acciaio al carbonio, stelo di lega ferrosa acciaio inox, anello sede di tenuta valvola di lega ferrosa acciaio inox, volantino di lega ferrosa acciaio al carbonio | 1 cad | 470.09 | 371.61 | 0 | RM.85.10.30.Sb001.0530.f | Valvola a comando manuale a volantino di lega ferrosa acciaio generico; geometria: a flusso avviato; diametro nominale (Ø) [mm] = 50; pressione nominale [bar] = 64. Incluso: guarnizione del tipo senza amianto; cavalletto di lega ferrosa acciaio al carbonio SPECIFICHE TECNICHE: valvola con: corpo di lega ferrosa acciaio al carbonio, stelo di lega ferrosa acciaio inox, anello sede di tenuta valvola di lega ferrosa acciaio inox, volantino di lega ferrosa acciaio al carbonio |  | RISORSA MATERIALE | IMPIANTI IDRAULICI DISTRIBUZIONE | PRODOTTI | VALVOLA | LEGA FERROSA ACCIAIO GENERICO | [6 empty] | MM.13.040.0080.f | Valvole a flusso avviato in acciaio - PN64 - DN50 | nd | a comando manuale a volantino | [10 empty] | 1 | cad | nd | nd - | nd - | lega ferrosa acciaio generico | pressione nominale [bar] = 64.0 nd nd nd - | nd - |  | a flusso avviato - | diametro nominale (Ø) [mm] = 50.0 nd nd nd - | valvola con: corpo di lega ferrosa acciaio al carbonio, stelo di lega ferrosa acciaio inox, anello sede di tenuta valvola di lega ferrosa acciaio inox, volantino di lega ferrosa acciaio al carbonio | nd - | nd - | nd - | nd | nd - | NO |  |  |  |  | nd |  |  |  |  | nd | nd | nd |  | nd | nd | nd | guarnizione del tipo senza amianto; cavalletto di lega ferrosa acciaio al carbonio | nd | nd | NO | NO
LOM251.RM.85.10.30.Sb001.0530.g | Valvola a comando manuale a volantino di lega ferrosa acciaio generico; geometria: a flusso avviato; diametro nominale (Ø) [mm] = 65; pressione nominale [bar] = 64. Incluso: guarnizione del tipo senza amianto; cavalletto di lega ferrosa acciaio al carbonio SPECIFICHE TECNICHE: valvola con: corpo di lega ferrosa acciaio al carbonio, stelo di lega ferrosa acciaio inox, anello sede di tenuta valvola di lega ferrosa acciaio inox, volantino di lega ferrosa acciaio al carbonio | 1 cad | 667.83 | 527.93 | 0 | RM.85.10.30.Sb001.0530.g | Valvola a comando manuale a volantino di lega ferrosa acciaio generico; geometria: a flusso avviato; diametro nominale (Ø) [mm] = 65; pressione nominale [bar] = 64. Incluso: guarnizione del tipo senza amianto; cavalletto di lega ferrosa acciaio al carbonio SPECIFICHE TECNICHE: valvola con: corpo di lega ferrosa acciaio al carbonio, stelo di lega ferrosa acciaio inox, anello sede di tenuta valvola di lega ferrosa acciaio inox, volantino di lega ferrosa acciaio al carbonio |  | RISORSA MATERIALE | IMPIANTI IDRAULICI DISTRIBUZIONE | PRODOTTI | VALVOLA | LEGA FERROSA ACCIAIO GENERICO | [6 empty] | MM.13.040.0080.g | Valvole a flusso avviato in acciaio - PN64 - DN65 | nd | a comando manuale a volantino | [10 empty] | 1 | cad | nd | nd - | nd - | lega ferrosa acciaio generico | pressione nominale [bar] = 64.0 nd nd nd - | nd - |  | a flusso avviato - | diametro nominale (Ø) [mm] = 65.0 nd nd nd - | valvola con: corpo di lega ferrosa acciaio al carbonio, stelo di lega ferrosa acciaio inox, anello sede di tenuta valvola di lega ferrosa acciaio inox, volantino di lega ferrosa acciaio al carbonio | nd - | nd - | nd - | nd | nd - | NO |  |  |  |  | nd |  |  |  |  | nd | nd | nd |  | nd | nd | nd | guarnizione del tipo senza amianto; cavalletto di lega ferrosa acciaio al carbonio | nd | nd | NO | NO
LOM251.RM.85.10.30.Sb001.0530.h | Valvola a comando manuale a volantino di lega ferrosa acciaio generico; geometria: a flusso avviato; diametro nominale (Ø) [mm] = 80; pressione nominale [bar] = 64. Incluso: guarnizione del tipo senza amianto; cavalletto di lega ferrosa acciaio al carbonio SPECIFICHE TECNICHE: valvola con: corpo di lega ferrosa acciaio al carbonio, stelo di lega ferrosa acciaio inox, anello sede di tenuta valvola di lega ferrosa acciaio inox, volantino di lega ferrosa acciaio al carbonio | 1 cad | 757.09 | 598.49 | 0 | RM.85.10.30.Sb001.0530.h | Valvola a comando manuale a volantino di lega ferrosa acciaio generico; geometria: a flusso avviato; diametro nominale (Ø) [mm] = 80; pressione nominale [bar] = 64. Incluso: guarnizione del tipo senza amianto; cavalletto di lega ferrosa acciaio al carbonio SPECIFICHE TECNICHE: valvola con: corpo di lega ferrosa acciaio al carbonio, stelo di lega ferrosa acciaio inox, anello sede di tenuta valvola di lega ferrosa acciaio inox, volantino di lega ferrosa acciaio al carbonio |  | RISORSA MATERIALE | IMPIANTI IDRAULICI DISTRIBUZIONE | PRODOTTI | VALVOLA | LEGA FERROSA ACCIAIO GENERICO | [6 empty] | MM.13.040.0080.h | Valvole a flusso avviato in acciaio - PN64 - DN80 | nd | a comando manuale a volantino | [10 empty] | 1 | cad | nd | nd - | nd - | lega ferrosa acciaio generico | pressione nominale [bar] = 64.0 nd nd nd - | nd - |  | a flusso avviato - | diametro nominale (Ø) [mm] = 80.0 nd nd nd - | valvola con: corpo di lega ferrosa acciaio al carbonio, stelo di lega ferrosa acciaio inox, anello sede di tenuta valvola di lega ferrosa acciaio inox, volantino di lega ferrosa acciaio al carbonio | nd - | nd - | nd - | nd | nd - | NO |  |  |  |  | nd |  |  |  |  | nd | nd | nd |  | nd | nd | nd | guarnizione del tipo senza amianto; cavalletto di lega ferrosa acciaio al carbonio | nd | nd | NO | NO
LOM251.RM.85.10.30.Sb001.0530.i | Valvola a comando manuale a volantino di lega ferrosa acciaio generico; geometria: a flusso avviato; diametro nominale (Ø) [mm] = 100; pressione nominale [bar] = 64. Incluso: guarnizione del tipo senza amianto; cavalletto di lega ferrosa acciaio al carbonio SPECIFICHE TECNICHE: valvola con: corpo di lega ferrosa acciaio al carbonio, stelo di lega ferrosa acciaio inox, anello sede di tenuta valvola di lega ferrosa acciaio inox, volantino di lega ferrosa acciaio al carbonio | 1 cad | 1064.7 | 841.66 | 0 | RM.85.10.30.Sb001.0530.i | Valvola a comando manuale a volantino di lega ferrosa acciaio generico; geometria: a flusso avviato; diametro nominale (Ø) [mm] = 100; pressione nominale [bar] = 64. Incluso: guarnizione del tipo senza amianto; cavalletto di lega ferrosa acciaio al carbonio SPECIFICHE TECNICHE: valvola con: corpo di lega ferrosa acciaio al carbonio, stelo di lega ferrosa acciaio inox, anello sede di tenuta valvola di lega ferrosa acciaio inox, volantino di lega ferrosa acciaio al carbonio |  | RISORSA MATERIALE | IMPIANTI IDRAULICI DISTRIBUZIONE | PRODOTTI | VALVOLA | LEGA FERROSA ACCIAIO GENERICO | [6 empty] | MM.13.040.0080.i | Valvole a flusso avviato in acciaio - PN64 - DN100 | nd | a comando manuale a volantino | [10 empty] | 1 | cad | nd | nd - | nd - | lega ferrosa acciaio generico | pressione nominale [bar] = 64.0 nd nd nd - | nd - |  | a flusso avviato - | diametro nominale (Ø) [mm] = 100.0 nd nd nd - | valvola con: corpo di lega ferrosa acciaio al carbonio, stelo di lega ferrosa acciaio inox, anello sede di tenuta valvola di lega ferrosa acciaio inox, volantino di lega ferrosa acciaio al carbonio | nd - | nd - | nd - | nd | nd - | NO |  |  |  |  | nd |  |  |  |  | nd | nd | nd |  | nd | nd | nd | guarnizione del tipo senza amianto; cavalletto di lega ferrosa acciaio al carbonio | nd | nd | NO | NO
LOM251.RM.85.10.30.Sb001.0530.j | Valvola a comando manuale a volantino di lega ferrosa acciaio generico; geometria: a flusso avviato; diametro nominale (Ø) [mm] = 125; pressione nominale [bar] = 64. Incluso: guarnizione del tipo senza amianto; cavalletto di lega ferrosa acciaio al carbonio SPECIFICHE TECNICHE: valvola con: corpo di lega ferrosa acciaio al carbonio, stelo di lega ferrosa acciaio inox, anello sede di tenuta valvola di lega ferrosa acciaio inox, volantino di lega ferrosa acciaio al carbonio | 1 cad | 1561.35 | 1234.27 | 0 | RM.85.10.30.Sb001.0530.j | Valvola a comando manuale a volantino di lega ferrosa acciaio generico; geometria: a flusso avviato; diametro nominale (Ø) [mm] = 125; pressione nominale [bar] = 64. Incluso: guarnizione del tipo senza amianto; cavalletto di lega ferrosa acciaio al carbonio SPECIFICHE TECNICHE: valvola con: corpo di lega ferrosa acciaio al carbonio, stelo di lega ferrosa acciaio inox, anello sede di tenuta valvola di lega ferrosa acciaio inox, volantino di lega ferrosa acciaio al carbonio |  | RISORSA MATERIALE | IMPIANTI IDRAULICI DISTRIBUZIONE | PRODOTTI | VALVOLA | LEGA FERROSA ACCIAIO GENERICO | [6 empty] | MM.13.040.0080.l | Valvole a flusso avviato in acciaio - PN64 - DN125 | nd | a comando manuale a volantino | [10 empty] | 1 | cad | nd | nd - | nd - | lega ferrosa acciaio generico | pressione nominale [bar] = 64.0 nd nd nd - | nd - |  | a flusso avviato - | diametro nominale (Ø) [mm] = 125.0 nd nd nd - | valvola con: corpo di lega ferrosa acciaio al carbonio, stelo di lega ferrosa acciaio inox, anello sede di tenuta valvola di lega ferrosa acciaio inox, volantino di lega ferrosa acciaio al carbonio | nd - | nd - | nd - | nd | nd - | NO |  |  |  |  | nd |  |  |  |  | nd | nd | nd |  | nd | nd | nd | guarnizione del tipo senza amianto; cavalletto di lega ferrosa acciaio al carbonio | nd | nd | NO | NO
LOM251.RM.85.10.30.Sb001.0530.k | Valvola a comando manuale a volantino di lega ferrosa acciaio generico; geometria: a flusso avviato; diametro nominale (Ø) [mm] = 150; pressione nominale [bar] = 64. Incluso: guarnizione del tipo senza amianto; cavalletto di lega ferrosa acciaio al carbonio SPECIFICHE TECNICHE: valvola con: corpo di lega ferrosa acciaio al carbonio, stelo di lega ferrosa acciaio inox, anello sede di tenuta valvola di lega ferrosa acciaio inox, volantino di lega ferrosa acciaio al carbonio | 1 cad | 1872.15 | 1479.96 | 0 | RM.85.10.30.Sb001.0530.k | Valvola a comando manuale a volantino di lega ferrosa acciaio generico; geometria: a flusso avviato; diametro nominale (Ø) [mm] = 150; pressione nominale [bar] = 64. Incluso: guarnizione del tipo senza amianto; cavalletto di lega ferrosa acciaio al carbonio SPECIFICHE TECNICHE: valvola con: corpo di lega ferrosa acciaio al carbonio, stelo di lega ferrosa acciaio inox, anello sede di tenuta valvola di lega ferrosa acciaio inox, volantino di lega ferrosa acciaio al carbonio |  | RISORSA MATERIALE | IMPIANTI IDRAULICI DISTRIBUZIONE | PRODOTTI | VALVOLA | LEGA FERROSA ACCIAIO GENERICO | [6 empty] | MM.13.040.0080.m | Valvole a flusso avviato in acciaio - PN64 - DN150 | nd | a comando manuale a volantino | [10 empty] | 1 | cad | nd | nd - | nd - | lega ferrosa acciaio generico | pressione nominale [bar] = 64.0 nd nd nd - | nd - |  | a flusso avviato - | diametro nominale (Ø) [mm] = 150.0 nd nd nd - | valvola con: corpo di lega ferrosa acciaio al carbonio, stelo di lega ferrosa acciaio inox, anello sede di tenuta valvola di lega ferrosa acciaio inox, volantino di lega ferrosa acciaio al carbonio | nd - | nd - | nd - | nd | nd - | NO |  |  |  |  | nd |  |  |  |  | nd | nd | nd |  | nd | nd | nd | guarnizione del tipo senza amianto; cavalletto di lega ferrosa acciaio al carbonio | nd | nd | NO | NO
LOM251.RM.85.10.30.Sb001.0530.l | Valvola a comando manuale a volantino di lega ferrosa acciaio generico; geometria: a flusso avviato; diametro nominale (Ø) [mm] = 200; pressione nominale [bar] = 64. Incluso: guarnizione del tipo senza amianto; cavalletto di lega ferrosa acciaio al carbonio SPECIFICHE TECNICHE: valvola con: corpo di lega ferrosa acciaio al carbonio, stelo di lega ferrosa acciaio inox, anello sede di tenuta valvola di lega ferrosa acciaio inox, volantino di lega ferrosa acciaio al carbonio | 1 cad | 3204.17 | 2532.94 | 0 | RM.85.10.30.Sb001.0530.l | Valvola a comando manuale a volantino di lega ferrosa acciaio generico; geometria: a flusso avviato; diametro nominale (Ø) [mm] = 200; pressione nominale [bar] = 64. Incluso: guarnizione del tipo senza amianto; cavalletto di lega ferrosa acciaio al carbonio SPECIFICHE TECNICHE: valvola con: corpo di lega ferrosa acciaio al carbonio, stelo di lega ferrosa acciaio inox, anello sede di tenuta valvola di lega ferrosa acciaio inox, volantino di lega ferrosa acciaio al carbonio |  | RISORSA MATERIALE | IMPIANTI IDRAULICI DISTRIBUZIONE | PRODOTTI | VALVOLA | LEGA FERROSA ACCIAIO GENERICO | [6 empty] | MM.13.040.0080.n | Valvole a flusso avviato in acciaio - PN64 - DN200 | nd | a comando manuale a volantino | [10 empty] | 1 | cad | nd | nd - | nd - | lega ferrosa acciaio generico | pressione nominale [bar] = 64.0 nd nd nd - | nd - |  | a flusso avviato - | diametro nominale (Ø) [mm] = 200.0 nd nd nd - | valvola con: corpo di lega ferrosa acciaio al carbonio, stelo di lega ferrosa acciaio inox, anello sede di tenuta valvola di lega ferrosa acciaio inox, volantino di lega ferrosa acciaio al carbonio | nd - | nd - | nd - | nd | nd - | NO |  |  |  |  | nd |  |  |  |  | nd | nd | nd |  | nd | nd | nd | guarnizione del tipo senza amianto; cavalletto di lega ferrosa acciaio al carbonio | nd | nd | NO | NO
LOM251.RM.85.10.30.Sb001.0535.a | Valvola a comando manuale a volantino di lega ferrosa acciaio generico; geometria: a disco; diametro nominale (Ø) [mm] = 50. Incluso: guarnizioni del tipo senza amianto; cavalletto di lega ferrosa acciaio al carbonio SPECIFICHE TECNICHE: valvola con: corpo di lega ferrosa acciaio al carbonio, stelo di lega ferrosa acciaio inox, anello sede di tenuta valvola di lega ferrosa acciaio inox, volantino di lega ferrosa acciaio al carbonio | 1 cad | 222.92 | 176.22 | 0 | RM.85.10.30.Sb001.0535.a | Valvola a comando manuale a volantino di lega ferrosa acciaio generico; geometria: a disco; diametro nominale (Ø) [mm] = 50. Incluso: guarnizioni del tipo senza amianto; cavalletto di lega ferrosa acciaio al carbonio SPECIFICHE TECNICHE: valvola con: corpo di lega ferrosa acciaio al carbonio, stelo di lega ferrosa acciaio inox, anello sede di tenuta valvola di lega ferrosa acciaio inox, volantino di lega ferrosa acciaio al carbonio |  | RISORSA MATERIALE | IMPIANTI IDRAULICI DISTRIBUZIONE | PRODOTTI | VALVOLA | LEGA FERROSA ACCIAIO GENERICO | [6 empty] | MM.13.080.0010.a | Valvole a disco in acciaio - DN50 | nd | a comando manuale a volantino | [10 empty] | 1 | cad | nd | nd - | nd - | lega ferrosa acciaio generico | nd - | nd - |  | a disco - | diametro nominale (Ø) [mm] = 50.0 nd nd nd - | valvola con: corpo di lega ferrosa acciaio al carbonio, stelo di lega ferrosa acciaio inox, anello sede di tenuta valvola di lega ferrosa acciaio inox, volantino di lega ferrosa acciaio al carbonio | nd - | nd - | nd - | nd | nd - | NO |  |  |  |  | nd |  |  |  |  | nd | nd | nd |  | nd | nd | nd | guarnizioni del tipo senza amianto; cavalletto di lega ferrosa acciaio al carbonio | nd | nd | NO | NO
LOM251.RM.85.10.30.Sb001.0535.b | Valvola a comando manuale a volantino di lega ferrosa acciaio generico; geometria: a disco; diametro nominale (Ø) [mm] = 65. Incluso: guarnizioni del tipo senza amianto; cavalletto di lega ferrosa acciaio al carbonio SPECIFICHE TECNICHE: valvola con: corpo di lega ferrosa acciaio al carbonio, stelo di lega ferrosa acciaio inox, anello sede di tenuta valvola di lega ferrosa acciaio inox, volantino di lega ferrosa acciaio al carbonio | 1 cad | 284.03 | 224.53 | 0 | RM.85.10.30.Sb001.0535.b | Valvola a comando manuale a volantino di lega ferrosa acciaio generico; geometria: a disco; diametro nominale (Ø) [mm] = 65. Incluso: guarnizioni del tipo senza amianto; cavalletto di lega ferrosa acciaio al carbonio SPECIFICHE TECNICHE: valvola con: corpo di lega ferrosa acciaio al carbonio, stelo di lega ferrosa acciaio inox, anello sede di tenuta valvola di lega ferrosa acciaio inox, volantino di lega ferrosa acciaio al carbonio |  | RISORSA MATERIALE | IMPIANTI IDRAULICI DISTRIBUZIONE | PRODOTTI | VALVOLA | LEGA FERROSA ACCIAIO GENERICO | [6 empty] | MM.13.080.0010.b | Valvole a disco in acciaio - DN65 | nd | a comando manuale a volantino | [10 empty] | 1 | cad | nd | nd - | nd - | lega ferrosa acciaio generico | nd - | nd - |  | a disco - | diametro nominale (Ø) [mm] = 65.0 nd nd nd - | valvola con: corpo di lega ferrosa acciaio al carbonio, stelo di lega ferrosa acciaio inox, anello sede di tenuta valvola di lega ferrosa acciaio inox, volantino di lega ferrosa acciaio al carbonio | nd - | nd - | nd - | nd | nd - | NO |  |  |  |  | nd |  |  |  |  | nd | nd | nd |  | nd | nd | nd | guarnizioni del tipo senza amianto; cavalletto di lega ferrosa acciaio al carbonio | nd | nd | NO | NO
LOM251.RM.85.10.30.Sb001.0535.c | Valvola a comando manuale a volantino di lega ferrosa acciaio generico; geometria: a disco; diametro nominale (Ø) [mm] = 80. Incluso: guarnizioni del tipo senza amianto; cavalletto di lega ferrosa acciaio al carbonio SPECIFICHE TECNICHE: valvola con: corpo di lega ferrosa acciaio al carbonio, stelo di lega ferrosa acciaio inox, anello sede di tenuta valvola di lega ferrosa acciaio inox, volantino di lega ferrosa acciaio al carbonio | 1 cad | 345.15 | 272.84 | 0 | RM.85.10.30.Sb001.0535.c | Valvola a comando manuale a volantino di lega ferrosa acciaio generico; geometria: a disco; diametro nominale (Ø) [mm] = 80. Incluso: guarnizioni del tipo senza amianto; cavalletto di lega ferrosa acciaio al carbonio SPECIFICHE TECNICHE: valvola con: corpo di lega ferrosa acciaio al carbonio, stelo di lega ferrosa acciaio inox, anello sede di tenuta valvola di lega ferrosa acciaio inox, volantino di lega ferrosa acciaio al carbonio |  | RISORSA MATERIALE | IMPIANTI IDRAULICI DISTRIBUZIONE | PRODOTTI | VALVOLA | LEGA FERROSA ACCIAIO GENERICO | [6 empty] | MM.13.080.0010.c | Valvole a disco in acciaio - DN80 | nd | a comando manuale a volantino | [10 empty] | 1 | cad | nd | nd - | nd - | lega ferrosa acciaio generico | nd - | nd - |  | a disco - | diametro nominale (Ø) [mm] = 80.0 nd nd nd - | valvola con: corpo di lega ferrosa acciaio al carbonio, stelo di lega ferrosa acciaio inox, anello sede di tenuta valvola di lega ferrosa acciaio inox, volantino di lega ferrosa acciaio al carbonio | nd - | nd - | nd - | nd | nd - | NO |  |  |  |  | nd |  |  |  |  | nd | nd | nd |  | nd | nd | nd | guarnizioni del tipo senza amianto; cavalletto di lega ferrosa acciaio al carbonio | nd | nd | NO | NO
LOM251.RM.85.10.30.Sb001.0535.d | Valvola a comando manuale a volantino di lega ferrosa acciaio generico; geometria: a disco; diametro nominale (Ø) [mm] = 100. Incluso: guarnizioni del tipo senza amianto; cavalletto di lega ferrosa acciaio al carbonio SPECIFICHE TECNICHE: valvola con: corpo di lega ferrosa acciaio al carbonio, stelo di lega ferrosa acciaio inox, anello sede di tenuta valvola di lega ferrosa acciaio inox, volantino di lega ferrosa acciaio al carbonio | 1 cad | 451.34 | 356.79 | 0 | RM.85.10.30.Sb001.0535.d | Valvola a comando manuale a volantino di lega ferrosa acciaio generico; geometria: a disco; diametro nominale (Ø) [mm] = 100. Incluso: guarnizioni del tipo senza amianto; cavalletto di lega ferrosa acciaio al carbonio SPECIFICHE TECNICHE: valvola con: corpo di lega ferrosa acciaio al carbonio, stelo di lega ferrosa acciaio inox, anello sede di tenuta valvola di lega ferrosa acciaio inox, volantino di lega ferrosa acciaio al carbonio |  | RISORSA MATERIALE | IMPIANTI IDRAULICI DISTRIBUZIONE | PRODOTTI | VALVOLA | LEGA FERROSA ACCIAIO GENERICO | [6 empty] | MM.13.080.0010.d | Valvole a disco in acciaio - DN100 | nd | a comando manuale a volantino | [10 empty] | 1 | cad | nd | nd - | nd - | lega ferrosa acciaio generico | nd - | nd - |  | a disco - | diametro nominale (Ø) [mm] = 100.0 nd nd nd - | valvola con: corpo di lega ferrosa acciaio al carbonio, stelo di lega ferrosa acciaio inox, anello sede di tenuta valvola di lega ferrosa acciaio inox, volantino di lega ferrosa acciaio al carbonio | nd - | nd - | nd - | nd | nd - | NO |  |  |  |  | nd |  |  |  |  | nd | nd | nd |  | nd | nd | nd | guarnizioni del tipo senza amianto; cavalletto di lega ferrosa acciaio al carbonio | nd | nd | NO | NO
LOM251.RM.85.10.30.Sb001.0535.e | Valvola a comando manuale a volantino di lega ferrosa acciaio generico; geometria: a disco; diametro nominale (Ø) [mm] = 125. Incluso: guarnizioni del tipo senza amianto; cavalletto di lega ferrosa acciaio al carbonio SPECIFICHE TECNICHE: valvola con: corpo di lega ferrosa acciaio al carbonio, stelo di lega ferrosa acciaio inox, anello sede di tenuta valvola di lega ferrosa acciaio inox, volantino di lega ferrosa acciaio al carbonio | 1 cad | 598.27 | 472.94 | 0 | RM.85.10.30.Sb001.0535.e | Valvola a comando manuale a volantino di lega ferrosa acciaio generico; geometria: a disco; diametro nominale (Ø) [mm] = 125. Incluso: guarnizioni del tipo senza amianto; cavalletto di lega ferrosa acciaio al carbonio SPECIFICHE TECNICHE: valvola con: corpo di lega ferrosa acciaio al carbonio, stelo di lega ferrosa acciaio inox, anello sede di tenuta valvola di lega ferrosa acciaio inox, volantino di lega ferrosa acciaio al carbonio |  | RISORSA MATERIALE | IMPIANTI IDRAULICI DISTRIBUZIONE | PRODOTTI | VALVOLA | LEGA FERROSA ACCIAIO GENERICO | [6 empty] | MM.13.080.0010.e | Valvole a disco in acciaio - DN125 | nd | a comando manuale a volantino | [10 empty] | 1 | cad | nd | nd - | nd - | lega ferrosa acciaio generico | nd - | nd - |  | a disco - | diametro nominale (Ø) [mm] = 125.0 nd nd nd - | valvola con: corpo di lega ferrosa acciaio al carbonio, stelo di lega ferrosa acciaio inox, anello sede di tenuta valvola di lega ferrosa acciaio inox, volantino di lega ferrosa acciaio al carbonio | nd - | nd - | nd - | nd | nd - | NO |  |  |  |  | nd |  |  |  |  | nd | nd | nd |  | nd | nd | nd | guarnizioni del tipo senza amianto; cavalletto di lega ferrosa acciaio al carbonio | nd | nd | NO | NO
LOM251.RM.85.10.30.Sb001.0535.f | Valvola a comando manuale a volantino di lega ferrosa acciaio generico; geometria: a disco; diametro nominale (Ø) [mm] = 150. Incluso: guarnizioni del tipo senza amianto; cavalletto di lega ferrosa acciaio al carbonio SPECIFICHE TECNICHE: valvola con: corpo di lega ferrosa acciaio al carbonio, stelo di lega ferrosa acciaio inox, anello sede di tenuta valvola di lega ferrosa acciaio inox, volantino di lega ferrosa acciaio al carbonio | 1 cad | 745.22 | 589.1 | 0 | RM.85.10.30.Sb001.0535.f | Valvola a comando manuale a volantino di lega ferrosa acciaio generico; geometria: a disco; diametro nominale (Ø) [mm] = 150. Incluso: guarnizioni del tipo senza amianto; cavalletto di lega ferrosa acciaio al carbonio SPECIFICHE TECNICHE: valvola con: corpo di lega ferrosa acciaio al carbonio, stelo di lega ferrosa acciaio inox, anello sede di tenuta valvola di lega ferrosa acciaio inox, volantino di lega ferrosa acciaio al carbonio |  | RISORSA MATERIALE | IMPIANTI IDRAULICI DISTRIBUZIONE | PRODOTTI | VALVOLA | LEGA FERROSA ACCIAIO GENERICO | [6 empty] | MM.13.080.0010.f | Valvole a disco in acciaio - DN150 | nd | a comando manuale a volantino | [10 empty] | 1 | cad | nd | nd - | nd - | lega ferrosa acciaio generico | nd - | nd - |  | a disco - | diametro nominale (Ø) [mm] = 150.0 nd nd nd - | valvola con: corpo di lega ferrosa acciaio al carbonio, stelo di lega ferrosa acciaio inox, anello sede di tenuta valvola di lega ferrosa acciaio inox, volantino di lega ferrosa acciaio al carbonio | nd - | nd - | nd - | nd | nd - | NO |  |  |  |  | nd |  |  |  |  | nd | nd | nd |  | nd | nd | nd | guarnizioni del tipo senza amianto; cavalletto di lega ferrosa acciaio al carbonio | nd | nd | NO | NO
LOM251.RM.85.10.30.Sb001.0535.g | Valvola a comando manuale a volantino di lega ferrosa acciaio generico; geometria: a disco; diametro nominale (Ø) [mm] = 200. Incluso: guarnizioni del tipo senza amianto; cavalletto di lega ferrosa acciaio al carbonio SPECIFICHE TECNICHE: valvola con: corpo di lega ferrosa acciaio al carbonio, stelo di lega ferrosa acciaio inox, anello sede di tenuta valvola di lega ferrosa acciaio inox, volantino di lega ferrosa acciaio al carbonio | 1 cad | 1205.22 | 952.74 | 0 | RM.85.10.30.Sb001.0535.g | Valvola a comando manuale a volantino di lega ferrosa acciaio generico; geometria: a disco; diametro nominale (Ø) [mm] = 200. Incluso: guarnizioni del tipo senza amianto; cavalletto di lega ferrosa acciaio al carbonio SPECIFICHE TECNICHE: valvola con: corpo di lega ferrosa acciaio al carbonio, stelo di lega ferrosa acciaio inox, anello sede di tenuta valvola di lega ferrosa acciaio inox, volantino di lega ferrosa acciaio al carbonio |  | RISORSA MATERIALE | IMPIANTI IDRAULICI DISTRIBUZIONE | PRODOTTI | VALVOLA | LEGA FERROSA ACCIAIO GENERICO | [6 empty] | MM.13.080.0010.g | Valvole a disco in acciaio - DN200 | nd | a comando manuale a volantino | [10 empty] | 1 | cad | nd | nd - | nd - | lega ferrosa acciaio generico | nd - | nd - |  | a disco - | diametro nominale (Ø) [mm] = 200.0 nd nd nd - | valvola con: corpo di lega ferrosa acciaio al carbonio, stelo di lega ferrosa acciaio inox, anello sede di tenuta valvola di lega ferrosa acciaio inox, volantino di lega ferrosa acciaio al carbonio | nd - | nd - | nd - | nd | nd - | NO |  |  |  |  | nd |  |  |  |  | nd | nd | nd |  | nd | nd | nd | guarnizioni del tipo senza amianto; cavalletto di lega ferrosa acciaio al carbonio | nd | nd | NO | NO
LOM251.RM.85.10.30.Sb001.0535.h | Valvola a comando manuale a volantino di lega ferrosa acciaio generico; geometria: a disco; diametro nominale (Ø) [mm] = 250. Incluso: guarnizioni del tipo senza amianto; cavalletto di lega ferrosa acciaio al carbonio SPECIFICHE TECNICHE: valvola con: corpo di lega ferrosa acciaio al carbonio, stelo di lega ferrosa acciaio inox, anello sede di tenuta valvola di lega ferrosa acciaio inox, volantino di lega ferrosa acciaio al carbonio | 1 cad | 1971.95 | 1558.85 | 0 | RM.85.10.30.Sb001.0535.h | Valvola a comando manuale a volantino di lega ferrosa acciaio generico; geometria: a disco; diametro nominale (Ø) [mm] = 250. Incluso: guarnizioni del tipo senza amianto; cavalletto di lega ferrosa acciaio al carbonio SPECIFICHE TECNICHE: valvola con: corpo di lega ferrosa acciaio al carbonio, stelo di lega ferrosa acciaio inox, anello sede di tenuta valvola di lega ferrosa acciaio inox, volantino di lega ferrosa acciaio al carbonio |  | RISORSA MATERIALE | IMPIANTI IDRAULICI DISTRIBUZIONE | PRODOTTI | VALVOLA | LEGA FERROSA ACCIAIO GENERICO | [6 empty] | MM.13.080.0010.h | Valvole a disco in acciaio - DN250 | nd | a comando manuale a volantino | [10 empty] | 1 | cad | nd | nd - | nd - | lega ferrosa acciaio generico | nd - | nd - |  | a disco - | diametro nominale (Ø) [mm] = 250.0 nd nd nd - | valvola con: corpo di lega ferrosa acciaio al carbonio, stelo di lega ferrosa acciaio inox, anello sede di tenuta valvola di lega ferrosa acciaio inox, volantino di lega ferrosa acciaio al carbonio | nd - | nd - | nd - | nd | nd - | NO |  |  |  |  | nd |  |  |  |  | nd | nd | nd |  | nd | nd | nd | guarnizioni del tipo senza amianto; cavalletto di lega ferrosa acciaio al carbonio | nd | nd | NO | NO
LOM251.RM.85.10.30.Sb001.0535.i | Valvola a comando manuale a volantino di lega ferrosa acciaio generico; geometria: a disco; diametro nominale (Ø) [mm] = 300. Incluso: guarnizioni del tipo senza amianto; cavalletto di lega ferrosa acciaio al carbonio SPECIFICHE TECNICHE: valvola con: corpo di lega ferrosa acciaio al carbonio, stelo di lega ferrosa acciaio inox, anello sede di tenuta valvola di lega ferrosa acciaio inox, volantino di lega ferrosa acciaio al carbonio | 1 cad | 2351.83 | 1859.16 | 0 | RM.85.10.30.Sb001.0535.i | Valvola a comando manuale a volantino di lega ferrosa acciaio generico; geometria: a disco; diametro nominale (Ø) [mm] = 300. Incluso: guarnizioni del tipo senza amianto; cavalletto di lega ferrosa acciaio al carbonio SPECIFICHE TECNICHE: valvola con: corpo di lega ferrosa acciaio al carbonio, stelo di lega ferrosa acciaio inox, anello sede di tenuta valvola di lega ferrosa acciaio inox, volantino di lega ferrosa acciaio al carbonio |  | RISORSA MATERIALE | IMPIANTI IDRAULICI DISTRIBUZIONE | PRODOTTI | VALVOLA | LEGA FERROSA ACCIAIO GENERICO | [6 empty] | MM.13.080.0010.i | Valvole a disco in acciaio - DN300 | nd | a comando manuale a volantino | [10 empty] | 1 | cad | nd | nd - | nd - | lega ferrosa acciaio generico | nd - | nd - |  | a disco - | diametro nominale (Ø) [mm] = 300.0 nd nd nd - | valvola con: corpo di lega ferrosa acciaio al carbonio, stelo di lega ferrosa acciaio inox, anello sede di tenuta valvola di lega ferrosa acciaio inox, volantino di lega ferrosa acciaio al carbonio | nd - | nd - | nd - | nd | nd - | NO |  |  |  |  | nd |  |  |  |  | nd | nd | nd |  | nd | nd | nd | guarnizioni del tipo senza amianto; cavalletto di lega ferrosa acciaio al carbonio | nd | nd | NO | NO
LOM251.RM.85.10.30.Sb001.0750.a | Valvola di lega ferrosa acciaio generico; geometria: a battente; funzione: di ritegno; diametro nominale (Ø) [mm] = 50; pressione nominale [bar] = 25. Incluso: guarnizioni del tipo senza amianto SPECIFICHE TECNICHE: valvola con: corpo di lega ferrosa acciaio al carbonio, coperchio di lega ferrosa acciaio al carbonio, otturatore di lega ferrosa acciaio al carbonio, anello sede di tenuta valvola di lega ferrosa acciaio inox | 1 cad | 260.91 | 206.25 | 0 | RM.85.10.30.Sb001.0750.a | Valvola di lega ferrosa acciaio generico; geometria: a battente; funzione: di ritegno; diametro nominale (Ø) [mm] = 50; pressione nominale [bar] = 25. Incluso: guarnizioni del tipo senza amianto SPECIFICHE TECNICHE: valvola con: corpo di lega ferrosa acciaio al carbonio, coperchio di lega ferrosa acciaio al carbonio, otturatore di lega ferrosa acciaio al carbonio, anello sede di tenuta valvola di lega ferrosa acciaio inox |  | RISORSA MATERIALE | IMPIANTI IDRAULICI DISTRIBUZIONE | PRODOTTI | VALVOLA | LEGA FERROSA ACCIAIO GENERICO | [6 empty] | MM.13.050.0070.a | Valvole di ritegno in acciaio a battente - PN25 - DN50 | nd | nd | [10 empty] | 1 | cad | nd | di ritegno - | nd - | lega ferrosa acciaio generico | pressione nominale [bar] = 25.0 nd nd nd - | nd - |  | a battente - | diametro nominale (Ø) [mm] = 50.0 nd nd nd - | valvola con: corpo di lega ferrosa acciaio al carbonio, coperchio di lega ferrosa acciaio al carbonio, otturatore di lega ferrosa acciaio al carbonio, anello sede di tenuta valvola di lega ferrosa acciaio inox | nd - | nd - | nd - | nd | nd - | NO |  |  |  |  | nd |  |  |  |  | nd | nd | nd |  | nd | nd | nd | guarnizioni del tipo senza amianto | nd | nd | NO | NO
LOM251.RM.85.10.30.Sb001.0750.b | Valvola di lega ferrosa acciaio generico; geometria: a battente; funzione: di ritegno; diametro nominale (Ø) [mm] = 65; pressione nominale [bar] = 25. Incluso: guarnizioni del tipo senza amianto SPECIFICHE TECNICHE: valvola con: corpo di lega ferrosa acciaio al carbonio, coperchio di lega ferrosa acciaio al carbonio, otturatore di lega ferrosa acciaio al carbonio, anello sede di tenuta valvola di lega ferrosa acciaio inox | 1 cad | 271.45 | 214.58 | 0 | RM.85.10.30.Sb001.0750.b | Valvola di lega ferrosa acciaio generico; geometria: a battente; funzione: di ritegno; diametro nominale (Ø) [mm] = 65; pressione nominale [bar] = 25. Incluso: guarnizioni del tipo senza amianto SPECIFICHE TECNICHE: valvola con: corpo di lega ferrosa acciaio al carbonio, coperchio di lega ferrosa acciaio al carbonio, otturatore di lega ferrosa acciaio al carbonio, anello sede di tenuta valvola di lega ferrosa acciaio inox |  | RISORSA MATERIALE | IMPIANTI IDRAULICI DISTRIBUZIONE | PRODOTTI | VALVOLA | LEGA FERROSA ACCIAIO GENERICO | [6 empty] | MM.13.050.0070.b | Valvole di ritegno in acciaio a battente - PN25 - DN65 | nd | nd | [10 empty] | 1 | cad | nd | di ritegno - | nd - | lega ferrosa acciaio generico | pressione nominale [bar] = 25.0 nd nd nd - | nd - |  | a battente - | diametro nominale (Ø) [mm] = 65.0 nd nd nd - | valvola con: corpo di lega ferrosa acciaio al carbonio, coperchio di lega ferrosa acciaio al carbonio, otturatore di lega ferrosa acciaio al carbonio, anello sede di tenuta valvola di lega ferrosa acciaio inox | nd - | nd - | nd - | nd | nd - | NO |  |  |  |  | nd |  |  |  |  | nd | nd | nd |  | nd | nd | nd | guarnizioni del tipo senza amianto | nd | nd | NO | NO
LOM251.RM.85.10.30.Sb001.0750.c | Valvola di lega ferrosa acciaio generico; geometria: a battente; funzione: di ritegno; diametro nominale (Ø) [mm] = 80; pressione nominale [bar] = 25. Incluso: guarnizioni del tipo senza amianto SPECIFICHE TECNICHE: valvola con: corpo di lega ferrosa acciaio al carbonio, coperchio di lega ferrosa acciaio al carbonio, otturatore di lega ferrosa acciaio al carbonio, anello sede di tenuta valvola di lega ferrosa acciaio inox | 1 cad | 339.17 | 268.12 | 0 | RM.85.10.30.Sb001.0750.c | Valvola di lega ferrosa acciaio generico; geometria: a battente; funzione: di ritegno; diametro nominale (Ø) [mm] = 80; pressione nominale [bar] = 25. Incluso: guarnizioni del tipo senza amianto SPECIFICHE TECNICHE: valvola con: corpo di lega ferrosa acciaio al carbonio, coperchio di lega ferrosa acciaio al carbonio, otturatore di lega ferrosa acciaio al carbonio, anello sede di tenuta valvola di lega ferrosa acciaio inox |  | RISORSA MATERIALE | IMPIANTI IDRAULICI DISTRIBUZIONE | PRODOTTI | VALVOLA | LEGA FERROSA ACCIAIO GENERICO | [6 empty] | MM.13.050.0070.c | Valvole di ritegno in acciaio a battente - PN25 - DN80 | nd | nd | [10 empty] | 1 | cad | nd | di ritegno - | nd - | lega ferrosa acciaio generico | pressione nominale [bar] = 25.0 nd nd nd - | nd - |  | a battente - | diametro nominale (Ø) [mm] = 80.0 nd nd nd - | valvola con: corpo di lega ferrosa acciaio al carbonio, coperchio di lega ferrosa acciaio al carbonio, otturatore di lega ferrosa acciaio al carbonio, anello sede di tenuta valvola di lega ferrosa acciaio inox | nd - | nd - | nd - | nd | nd - | NO |  |  |  |  | nd |  |  |  |  | nd | nd | nd |  | nd | nd | nd | guarnizioni del tipo senza amianto | nd | nd | NO | NO
LOM251.RM.85.10.30.Sb001.0750.d | Valvola di lega ferrosa acciaio generico; geometria: a battente; funzione: di ritegno; diametro nominale (Ø) [mm] = 100; pressione nominale [bar] = 25. Incluso: guarnizioni del tipo senza amianto SPECIFICHE TECNICHE: valvola con: corpo di lega ferrosa acciaio al carbonio, coperchio di lega ferrosa acciaio al carbonio, otturatore di lega ferrosa acciaio al carbonio, anello sede di tenuta valvola di lega ferrosa acciaio inox | 1 cad | 587.27 | 464.24 | 0 | RM.85.10.30.Sb001.0750.d | Valvola di lega ferrosa acciaio generico; geometria: a battente; funzione: di ritegno; diametro nominale (Ø) [mm] = 100; pressione nominale [bar] = 25. Incluso: guarnizioni del tipo senza amianto SPECIFICHE TECNICHE: valvola con: corpo di lega ferrosa acciaio al carbonio, coperchio di lega ferrosa acciaio al carbonio, otturatore di lega ferrosa acciaio al carbonio, anello sede di tenuta valvola di lega ferrosa acciaio inox |  | RISORSA MATERIALE | IMPIANTI IDRAULICI DISTRIBUZIONE | PRODOTTI | VALVOLA | LEGA FERROSA ACCIAIO GENERICO | [6 empty] | MM.13.050.0070.d | Valvole di ritegno in acciaio a battente - PN25 - DN100 | nd | nd | [10 empty] | 1 | cad | nd | di ritegno - | nd - | lega ferrosa acciaio generico | pressione nominale [bar] = 25.0 nd nd nd - | nd - |  | a battente - | diametro nominale (Ø) [mm] = 100.0 nd nd nd - | valvola con: corpo di lega ferrosa acciaio al carbonio, coperchio di lega ferrosa acciaio al carbonio, otturatore di lega ferrosa acciaio al carbonio, anello sede di tenuta valvola di lega ferrosa acciaio inox | nd - | nd - | nd - | nd | nd - | NO |  |  |  |  | nd |  |  |  |  | nd | nd | nd |  | nd | nd | nd | guarnizioni del tipo senza amianto | nd | nd | NO | NO
LOM251.RM.85.10.30.Sb001.0750.e | Valvola di lega ferrosa acciaio generico; geometria: a battente; funzione: di ritegno; diametro nominale (Ø) [mm] = 125; pressione nominale [bar] = 25. Incluso: guarnizioni del tipo senza amianto SPECIFICHE TECNICHE: valvola con: corpo di lega ferrosa acciaio al carbonio, coperchio di lega ferrosa acciaio al carbonio, otturatore di lega ferrosa acciaio al carbonio, anello sede di tenuta valvola di lega ferrosa acciaio inox | 1 cad | 587.27 | 464.24 | 0 | RM.85.10.30.Sb001.0750.e | Valvola di lega ferrosa acciaio generico; geometria: a battente; funzione: di ritegno; diametro nominale (Ø) [mm] = 125; pressione nominale [bar] = 25. Incluso: guarnizioni del tipo senza amianto SPECIFICHE TECNICHE: valvola con: corpo di lega ferrosa acciaio al carbonio, coperchio di lega ferrosa acciaio al carbonio, otturatore di lega ferrosa acciaio al carbonio, anello sede di tenuta valvola di lega ferrosa acciaio inox |  | RISORSA MATERIALE | IMPIANTI IDRAULICI DISTRIBUZIONE | PRODOTTI | VALVOLA | LEGA FERROSA ACCIAIO GENERICO | [6 empty] | MM.13.050.0070.e | Valvole di ritegno in acciaio a battente - PN25 - DN125 | nd | nd | [10 empty] | 1 | cad | nd | di ritegno - | nd - | lega ferrosa acciaio generico | pressione nominale [bar] = 25.0 nd nd nd - | nd - |  | a battente - | diametro nominale (Ø) [mm] = 125.0 nd nd nd - | valvola con: corpo di lega ferrosa acciaio al carbonio, coperchio di lega ferrosa acciaio al carbonio, otturatore di lega ferrosa acciaio al carbonio, anello sede di tenuta valvola di lega ferrosa acciaio inox | nd - | nd - | nd - | nd | nd - | NO |  |  |  |  | nd |  |  |  |  | nd | nd | nd |  | nd | nd | nd | guarnizioni del tipo senza amianto | nd | nd | NO | NO
LOM251.RM.85.10.30.Sb001.0750.f | Valvola di lega ferrosa acciaio generico; geometria: a battente; funzione: di ritegno; diametro nominale (Ø) [mm] = 150; pressione nominale [bar] = 25. Incluso: guarnizioni del tipo senza amianto SPECIFICHE TECNICHE: valvola con: corpo di lega ferrosa acciaio al carbonio, coperchio di lega ferrosa acciaio al carbonio, otturatore di lega ferrosa acciaio al carbonio, anello sede di tenuta valvola di lega ferrosa acciaio inox | 1 cad | 747.95 | 591.26 | 0 | RM.85.10.30.Sb001.0750.f | Valvola di lega ferrosa acciaio generico; geometria: a battente; funzione: di ritegno; diametro nominale (Ø) [mm] = 150; pressione nominale [bar] = 25. Incluso: guarnizioni del tipo senza amianto SPECIFICHE TECNICHE: valvola con: corpo di lega ferrosa acciaio al carbonio, coperchio di lega ferrosa acciaio al carbonio, otturatore di lega ferrosa acciaio al carbonio, anello sede di tenuta valvola di lega ferrosa acciaio inox |  | RISORSA MATERIALE | IMPIANTI IDRAULICI DISTRIBUZIONE | PRODOTTI | VALVOLA | LEGA FERROSA ACCIAIO GENERICO | [6 empty] | MM.13.050.0070.f | Valvole di ritegno in acciaio a battente - PN25 - DN150 | nd | nd | [10 empty] | 1 | cad | nd | di ritegno - | nd - | lega ferrosa acciaio generico | pressione nominale [bar] = 25.0 nd nd nd - | nd - |  | a battente - | diametro nominale (Ø) [mm] = 150.0 nd nd nd - | valvola con: corpo di lega ferrosa acciaio al carbonio, coperchio di lega ferrosa acciaio al carbonio, otturatore di lega ferrosa acciaio al carbonio, anello sede di tenuta valvola di lega ferrosa acciaio inox | nd - | nd - | nd - | nd | nd - | NO |  |  |  |  | nd |  |  |  |  | nd | nd | nd |  | nd | nd | nd | guarnizioni del tipo senza amianto | nd | nd | NO | NO
LOM251.RM.85.10.30.Sb001.0750.g | Valvola di lega ferrosa acciaio generico; geometria: a battente; funzione: di ritegno; diametro nominale (Ø) [mm] = 200; pressione nominale [bar] = 25. Incluso: guarnizioni del tipo senza amianto SPECIFICHE TECNICHE: valvola con: corpo di lega ferrosa acciaio al carbonio, coperchio di lega ferrosa acciaio al carbonio, otturatore di lega ferrosa acciaio al carbonio, anello sede di tenuta valvola di lega ferrosa acciaio inox | 1 cad | 1130.6 | 893.76 | 0 | RM.85.10.30.Sb001.0750.g | Valvola di lega ferrosa acciaio generico; geometria: a battente; funzione: di ritegno; diametro nominale (Ø) [mm] = 200; pressione nominale [bar] = 25. Incluso: guarnizioni del tipo senza amianto SPECIFICHE TECNICHE: valvola con: corpo di lega ferrosa acciaio al carbonio, coperchio di lega ferrosa acciaio al carbonio, otturatore di lega ferrosa acciaio al carbonio, anello sede di tenuta valvola di lega ferrosa acciaio inox |  | RISORSA MATERIALE | IMPIANTI IDRAULICI DISTRIBUZIONE | PRODOTTI | VALVOLA | LEGA FERROSA ACCIAIO GENERICO | [6 empty] | MM.13.050.0070.g | Valvole di ritegno in acciaio a battente - PN25 - DN200 | nd | nd | [10 empty] | 1 | cad | nd | di ritegno - | nd - | lega ferrosa acciaio generico | pressione nominale [bar] = 25.0 nd nd nd - | nd - |  | a battente - | diametro nominale (Ø) [mm] = 200.0 nd nd nd - | valvola con: corpo di lega ferrosa acciaio al carbonio, coperchio di lega ferrosa acciaio al carbonio, otturatore di lega ferrosa acciaio al carbonio, anello sede di tenuta valvola di lega ferrosa acciaio inox | nd - | nd - | nd - | nd | nd - | NO |  |  |  |  | nd |  |  |  |  | nd | nd | nd |  | nd | nd | nd | guarnizioni del tipo senza amianto | nd | nd | NO | NO
LOM251.RM.85.10.30.Sb001.0750.h | Valvola di lega ferrosa acciaio generico; geometria: a battente; funzione: di ritegno; diametro nominale (Ø) [mm] = 250; pressione nominale [bar] = 25. Incluso: guarnizioni del tipo senza amianto SPECIFICHE TECNICHE: valvola con: corpo di lega ferrosa acciaio al carbonio, coperchio di lega ferrosa acciaio al carbonio, otturatore di lega ferrosa acciaio al carbonio, anello sede di tenuta valvola di lega ferrosa acciaio inox | 1 cad | 1608.96 | 1271.9 | 0 | RM.85.10.30.Sb001.0750.h | Valvola di lega ferrosa acciaio generico; geometria: a battente; funzione: di ritegno; diametro nominale (Ø) [mm] = 250; pressione nominale [bar] = 25. Incluso: guarnizioni del tipo senza amianto SPECIFICHE TECNICHE: valvola con: corpo di lega ferrosa acciaio al carbonio, coperchio di lega ferrosa acciaio al carbonio, otturatore di lega ferrosa acciaio al carbonio, anello sede di tenuta valvola di lega ferrosa acciaio inox |  | RISORSA MATERIALE | IMPIANTI IDRAULICI DISTRIBUZIONE | PRODOTTI | VALVOLA | LEGA FERROSA ACCIAIO GENERICO | [6 empty] | MM.13.050.0070.h | Valvole di ritegno in acciaio a battente - PN25 - DN250 | nd | nd | [10 empty] | 1 | cad | nd | di ritegno - | nd - | lega ferrosa acciaio generico | pressione nominale [bar] = 25.0 nd nd nd - | nd - |  | a battente - | diametro nominale (Ø) [mm] = 250.0 nd nd nd - | valvola con: corpo di lega ferrosa acciaio al carbonio, coperchio di lega ferrosa acciaio al carbonio, otturatore di lega ferrosa acciaio al carbonio, anello sede di tenuta valvola di lega ferrosa acciaio inox | nd - | nd - | nd - | nd | nd - | NO |  |  |  |  | nd |  |  |  |  | nd | nd | nd |  | nd | nd | nd | guarnizioni del tipo senza amianto | nd | nd | NO | NO
LOM251.RM.85.10.30.Sb001.0750.i | Valvola di lega ferrosa acciaio generico; geometria: a battente; funzione: di ritegno; diametro nominale (Ø) [mm] = 300; pressione nominale [bar] = 25. Incluso: guarnizioni del tipo senza amianto SPECIFICHE TECNICHE: valvola con: corpo di lega ferrosa acciaio al carbonio, coperchio di lega ferrosa acciaio al carbonio, otturatore di lega ferrosa acciaio al carbonio, anello sede di tenuta valvola di lega ferrosa acciaio inox | 1 cad | 2348.2 | 1856.29 | 0 | RM.85.10.30.Sb001.0750.i | Valvola di lega ferrosa acciaio generico; geometria: a battente; funzione: di ritegno; diametro nominale (Ø) [mm] = 300; pressione nominale [bar] = 25. Incluso: guarnizioni del tipo senza amianto SPECIFICHE TECNICHE: valvola con: corpo di lega ferrosa acciaio al carbonio, coperchio di lega ferrosa acciaio al carbonio, otturatore di lega ferrosa acciaio al carbonio, anello sede di tenuta valvola di lega ferrosa acciaio inox |  | RISORSA MATERIALE | IMPIANTI IDRAULICI DISTRIBUZIONE | PRODOTTI | VALVOLA | LEGA FERROSA ACCIAIO GENERICO | [6 empty] | MM.13.050.0070.i | Valvole di ritegno in acciaio a battente - PN25 - DN300 | nd | nd | [10 empty] | 1 | cad | nd | di ritegno - | nd - | lega ferrosa acciaio generico | pressione nominale [bar] = 25.0 nd nd nd - | nd - |  | a battente - | diametro nominale (Ø) [mm] = 300.0 nd nd nd - | valvola con: corpo di lega ferrosa acciaio al carbonio, coperchio di lega ferrosa acciaio al carbonio, otturatore di lega ferrosa acciaio al carbonio, anello sede di tenuta valvola di lega ferrosa acciaio inox | nd - | nd - | nd - | nd | nd - | NO |  |  |  |  | nd |  |  |  |  | nd | nd | nd |  | nd | nd | nd | guarnizioni del tipo senza amianto | nd | nd | NO | NO
LOM251.RM.85.10.30.Sb001.0750.j | Valvola di lega ferrosa acciaio generico; geometria: a battente; funzione: di ritegno; diametro nominale (Ø) [mm] = 350; pressione nominale [bar] = 25. Incluso: guarnizioni del tipo senza amianto SPECIFICHE TECNICHE: valvola con: corpo di lega ferrosa acciaio al carbonio, coperchio di lega ferrosa acciaio al carbonio, otturatore di lega ferrosa acciaio al carbonio, anello sede di tenuta valvola di lega ferrosa acciaio inox | 1 cad | 3870.21 | 3059.45 | 0 | RM.85.10.30.Sb001.0750.j | Valvola di lega ferrosa acciaio generico; geometria: a battente; funzione: di ritegno; diametro nominale (Ø) [mm] = 350; pressione nominale [bar] = 25. Incluso: guarnizioni del tipo senza amianto SPECIFICHE TECNICHE: valvola con: corpo di lega ferrosa acciaio al carbonio, coperchio di lega ferrosa acciaio al carbonio, otturatore di lega ferrosa acciaio al carbonio, anello sede di tenuta valvola di lega ferrosa acciaio inox |  | RISORSA MATERIALE | IMPIANTI IDRAULICI DISTRIBUZIONE | PRODOTTI | VALVOLA | LEGA FERROSA ACCIAIO GENERICO | [6 empty] | MM.13.050.0070.l | Valvole di ritegno in acciaio a battente - PN25 - DN350 | nd | nd | [10 empty] | 1 | cad | nd | di ritegno - | nd - | lega ferrosa acciaio generico | pressione nominale [bar] = 25.0 nd nd nd - | nd - |  | a battente - | diametro nominale (Ø) [mm] = 350.0 nd nd nd - | valvola con: corpo di lega ferrosa acciaio al carbonio, coperchio di lega ferrosa acciaio al carbonio, otturatore di lega ferrosa acciaio al carbonio, anello sede di tenuta valvola di lega ferrosa acciaio inox | nd - | nd - | nd - | nd | nd - | NO |  |  |  |  | nd |  |  |  |  | nd | nd | nd |  | nd | nd | nd | guarnizioni del tipo senza amianto | nd | nd | NO | NO
LOM251.RM.85.10.30.Sb001.0750.k | Valvola di lega ferrosa acciaio generico; geometria: a battente; funzione: di ritegno; diametro nominale (Ø) [mm] = 400; pressione nominale [bar] = 25. Incluso: guarnizioni del tipo senza amianto SPECIFICHE TECNICHE: valvola con: corpo di lega ferrosa acciaio al carbonio, coperchio di lega ferrosa acciaio al carbonio, otturatore di lega ferrosa acciaio al carbonio, anello sede di tenuta valvola di lega ferrosa acciaio inox | 1 cad | 4131.08 | 3265.68 | 0 | RM.85.10.30.Sb001.0750.k | Valvola di lega ferrosa acciaio generico; geometria: a battente; funzione: di ritegno; diametro nominale (Ø) [mm] = 400; pressione nominale [bar] = 25. Incluso: guarnizioni del tipo senza amianto SPECIFICHE TECNICHE: valvola con: corpo di lega ferrosa acciaio al carbonio, coperchio di lega ferrosa acciaio al carbonio, otturatore di lega ferrosa acciaio al carbonio, anello sede di tenuta valvola di lega ferrosa acciaio inox |  | RISORSA MATERIALE | IMPIANTI IDRAULICI DISTRIBUZIONE | PRODOTTI | VALVOLA | LEGA FERROSA ACCIAIO GENERICO | [6 empty] | MM.13.050.0070.m | Valvole di ritegno in acciaio a battente - PN25 - DN400 | nd | nd | [10 empty] | 1 | cad | nd | di ritegno - | nd - | lega ferrosa acciaio generico | pressione nominale [bar] = 25.0 nd nd nd - | nd - |  | a battente - | diametro nominale (Ø) [mm] = 400.0 nd nd nd - | valvola con: corpo di lega ferrosa acciaio al carbonio, coperchio di lega ferrosa acciaio al carbonio, otturatore di lega ferrosa acciaio al carbonio, anello sede di tenuta valvola di lega ferrosa acciaio inox | nd - | nd - | nd - | nd | nd - | NO |  |  |  |  | nd |  |  |  |  | nd | nd | nd |  | nd | nd | nd | guarnizioni del tipo senza amianto | nd | nd | NO | NO
LOM251.RM.85.10.30.Sb001.0750.l | Valvola di lega ferrosa acciaio generico; geometria: a battente; funzione: di ritegno; diametro nominale (Ø) [mm] = 500; pressione nominale [bar] = 25. Incluso: guarnizioni del tipo senza amianto SPECIFICHE TECNICHE: valvola con: corpo di lega ferrosa acciaio al carbonio, coperchio di lega ferrosa acciaio al carbonio, otturatore di lega ferrosa acciaio al carbonio, anello sede di tenuta valvola di lega ferrosa acciaio inox | 1 cad | 7305.52 | 5775.11 | 0 | RM.85.10.30.Sb001.0750.l | Valvola di lega ferrosa acciaio generico; geometria: a battente; funzione: di ritegno; diametro nominale (Ø) [mm] = 500; pressione nominale [bar] = 25. Incluso: guarnizioni del tipo senza amianto SPECIFICHE TECNICHE: valvola con: corpo di lega ferrosa acciaio al carbonio, coperchio di lega ferrosa acciaio al carbonio, otturatore di lega ferrosa acciaio al carbonio, anello sede di tenuta valvola di lega ferrosa acciaio inox |  | RISORSA MATERIALE | IMPIANTI IDRAULICI DISTRIBUZIONE | PRODOTTI | VALVOLA | LEGA FERROSA ACCIAIO GENERICO | [6 empty] | MM.13.050.0070.n | Valvole di ritegno in acciaio a battente - PN25 - DN500 | nd | nd | [10 empty] | 1 | cad | nd | di ritegno - | nd - | lega ferrosa acciaio generico | pressione nominale [bar] = 25.0 nd nd nd - | nd - |  | a battente - | diametro nominale (Ø) [mm] = 500.0 nd nd nd - | valvola con: corpo di lega ferrosa acciaio al carbonio, coperchio di lega ferrosa acciaio al carbonio, otturatore di lega ferrosa acciaio al carbonio, anello sede di tenuta valvola di lega ferrosa acciaio inox | nd - | nd - | nd - | nd | nd - | NO |  |  |  |  | nd |  |  |  |  | nd | nd | nd |  | nd | nd | nd | guarnizioni del tipo senza amianto | nd | nd | NO | NO
LOM251.RM.85.10.30.Sb001.0750.m | Valvola di lega ferrosa acciaio generico; geometria: a battente; funzione: di ritegno; diametro nominale (Ø) [mm] = 50; pressione nominale [bar] = 40. Incluso: guarnizioni del tipo senza amianto SPECIFICHE TECNICHE: valvola con: corpo di lega ferrosa acciaio al carbonio, coperchio di lega ferrosa acciaio al carbonio, otturatore di lega ferrosa acciaio al carbonio, anello sede di tenuta valvola di lega ferrosa acciaio inox | 1 cad | 260.91 | 206.25 | 0 | RM.85.10.30.Sb001.0750.m | Valvola di lega ferrosa acciaio generico; geometria: a battente; funzione: di ritegno; diametro nominale (Ø) [mm] = 50; pressione nominale [bar] = 40. Incluso: guarnizioni del tipo senza amianto SPECIFICHE TECNICHE: valvola con: corpo di lega ferrosa acciaio al carbonio, coperchio di lega ferrosa acciaio al carbonio, otturatore di lega ferrosa acciaio al carbonio, anello sede di tenuta valvola di lega ferrosa acciaio inox |  | RISORSA MATERIALE | IMPIANTI IDRAULICI DISTRIBUZIONE | PRODOTTI | VALVOLA | LEGA FERROSA ACCIAIO GENERICO | [6 empty] | MM.13.050.0080.a | Valvole di ritegno in acciaio a battente - PN40 - DN50 | nd | nd | [10 empty] | 1 | cad | nd | di ritegno - | nd - | lega ferrosa acciaio generico | pressione nominale [bar] = 40.0 nd nd nd - | nd - |  | a battente - | diametro nominale (Ø) [mm] = 50.0 nd nd nd - | valvola con: corpo di lega ferrosa acciaio al carbonio, coperchio di lega ferrosa acciaio al carbonio, otturatore di lega ferrosa acciaio al carbonio, anello sede di tenuta valvola di lega ferrosa acciaio inox | nd - | nd - | nd - | nd | nd - | NO |  |  |  |  | nd |  |  |  |  | nd | nd | nd |  | nd | nd | nd | guarnizioni del tipo senza amianto | nd | nd | NO | NO
LOM251.RM.85.10.30.Sb001.0750.n | Valvola di lega ferrosa acciaio generico; geometria: a battente; funzione: di ritegno; diametro nominale (Ø) [mm] = 80; pressione nominale [bar] = 40. Incluso: guarnizioni del tipo senza amianto SPECIFICHE TECNICHE: valvola con: corpo di lega ferrosa acciaio al carbonio, coperchio di lega ferrosa acciaio al carbonio, otturatore di lega ferrosa acciaio al carbonio, anello sede di tenuta valvola di lega ferrosa acciaio inox | 1 cad | 339.17 | 268.12 | 0 | RM.85.10.30.Sb001.0750.n | Valvola di lega ferrosa acciaio generico; geometria: a battente; funzione: di ritegno; diametro nominale (Ø) [mm] = 80; pressione nominale [bar] = 40. Incluso: guarnizioni del tipo senza amianto SPECIFICHE TECNICHE: valvola con: corpo di lega ferrosa acciaio al carbonio, coperchio di lega ferrosa acciaio al carbonio, otturatore di lega ferrosa acciaio al carbonio, anello sede di tenuta valvola di lega ferrosa acciaio inox |  | RISORSA MATERIALE | IMPIANTI IDRAULICI DISTRIBUZIONE | PRODOTTI | VALVOLA | LEGA FERROSA ACCIAIO GENERICO | [6 empty] | MM.13.050.0080.b | Valvole di ritegno in acciaio a battente - PN40 - DN80 | nd | nd | [10 empty] | 1 | cad | nd | di ritegno - | nd - | lega ferrosa acciaio generico | pressione nominale [bar] = 40.0 nd nd nd - | nd - |  | a battente - | diametro nominale (Ø) [mm] = 80.0 nd nd nd - | valvola con: corpo di lega ferrosa acciaio al carbonio, coperchio di lega ferrosa acciaio al carbonio, otturatore di lega ferrosa acciaio al carbonio, anello sede di tenuta valvola di lega ferrosa acciaio inox | nd - | nd - | nd - | nd | nd - | NO |  |  |  |  | nd |  |  |  |  | nd | nd | nd |  | nd | nd | nd | guarnizioni del tipo senza amianto | nd | nd | NO | NO
LOM251.RM.85.10.30.Sb001.0750.o | Valvola di lega ferrosa acciaio generico; geometria: a battente; funzione: di ritegno; diametro nominale (Ø) [mm] = 100; pressione nominale [bar] = 40. Incluso: guarnizioni del tipo senza amianto SPECIFICHE TECNICHE: valvola con: corpo di lega ferrosa acciaio al carbonio, coperchio di lega ferrosa acciaio al carbonio, otturatore di lega ferrosa acciaio al carbonio, anello sede di tenuta valvola di lega ferrosa acciaio inox | 1 cad | 433.95 | 343.04 | 0 | RM.85.10.30.Sb001.0750.o | Valvola di lega ferrosa acciaio generico; geometria: a battente; funzione: di ritegno; diametro nominale (Ø) [mm] = 100; pressione nominale [bar] = 40. Incluso: guarnizioni del tipo senza amianto SPECIFICHE TECNICHE: valvola con: corpo di lega ferrosa acciaio al carbonio, coperchio di lega ferrosa acciaio al carbonio, otturatore di lega ferrosa acciaio al carbonio, anello sede di tenuta valvola di lega ferrosa acciaio inox |  | RISORSA MATERIALE | IMPIANTI IDRAULICI DISTRIBUZIONE | PRODOTTI | VALVOLA | LEGA FERROSA ACCIAIO GENERICO | [6 empty] | MM.13.050.0080.c | Valvole di ritegno in acciaio a battente - PN40 - DN100 | nd | nd | [10 empty] | 1 | cad | nd | di ritegno - | nd - | lega ferrosa acciaio generico | pressione nominale [bar] = 40.0 nd nd nd - | nd - |  | a battente - | diametro nominale (Ø) [mm] = 100.0 nd nd nd - | valvola con: corpo di lega ferrosa acciaio al carbonio, coperchio di lega ferrosa acciaio al carbonio, otturatore di lega ferrosa acciaio al carbonio, anello sede di tenuta valvola di lega ferrosa acciaio inox | nd - | nd - | nd - | nd | nd - | NO |  |  |  |  | nd |  |  |  |  | nd | nd | nd |  | nd | nd | nd | guarnizioni del tipo senza amianto | nd | nd | NO | NO
LOM251.RM.85.10.30.Sb001.0750.p | Valvola di lega ferrosa acciaio generico; geometria: a battente; funzione: di ritegno; diametro nominale (Ø) [mm] = 150; pressione nominale [bar] = 40. Incluso: guarnizioni del tipo senza amianto SPECIFICHE TECNICHE: valvola con: corpo di lega ferrosa acciaio al carbonio, coperchio di lega ferrosa acciaio al carbonio, otturatore di lega ferrosa acciaio al carbonio, anello sede di tenuta valvola di lega ferrosa acciaio inox | 1 cad | 774.04 | 611.89 | 0 | RM.85.10.30.Sb001.0750.p | Valvola di lega ferrosa acciaio generico; geometria: a battente; funzione: di ritegno; diametro nominale (Ø) [mm] = 150; pressione nominale [bar] = 40. Incluso: guarnizioni del tipo senza amianto SPECIFICHE TECNICHE: valvola con: corpo di lega ferrosa acciaio al carbonio, coperchio di lega ferrosa acciaio al carbonio, otturatore di lega ferrosa acciaio al carbonio, anello sede di tenuta valvola di lega ferrosa acciaio inox |  | RISORSA MATERIALE | IMPIANTI IDRAULICI DISTRIBUZIONE | PRODOTTI | VALVOLA | LEGA FERROSA ACCIAIO GENERICO | [6 empty] | MM.13.050.0080.d | Valvole di ritegno in acciaio a battente - PN40 - DN150 | nd | nd | [10 empty] | 1 | cad | nd | di ritegno - | nd - | lega ferrosa acciaio generico | pressione nominale [bar] = 40.0 nd nd nd - | nd - |  | a battente - | diametro nominale (Ø) [mm] = 150.0 nd nd nd - | valvola con: corpo di lega ferrosa acciaio al carbonio, coperchio di lega ferrosa acciaio al carbonio, otturatore di lega ferrosa acciaio al carbonio, anello sede di tenuta valvola di lega ferrosa acciaio inox | nd - | nd - | nd - | nd | nd - | NO |  |  |  |  | nd |  |  |  |  | nd | nd | nd |  | nd | nd | nd | guarnizioni del tipo senza amianto | nd | nd | NO | NO
LOM251.RM.85.10.30.Sb001.0750.q | Valvola di lega ferrosa acciaio generico; geometria: a battente; funzione: di ritegno; diametro nominale (Ø) [mm] = 200; pressione nominale [bar] = 40. Incluso: guarnizioni del tipo senza amianto SPECIFICHE TECNICHE: valvola con: corpo di lega ferrosa acciaio al carbonio, coperchio di lega ferrosa acciaio al carbonio, otturatore di lega ferrosa acciaio al carbonio, anello sede di tenuta valvola di lega ferrosa acciaio inox | 1 cad | 1391.51 | 1100.01 | 0 | RM.85.10.30.Sb001.0750.q | Valvola di lega ferrosa acciaio generico; geometria: a battente; funzione: di ritegno; diametro nominale (Ø) [mm] = 200; pressione nominale [bar] = 40. Incluso: guarnizioni del tipo senza amianto SPECIFICHE TECNICHE: valvola con: corpo di lega ferrosa acciaio al carbonio, coperchio di lega ferrosa acciaio al carbonio, otturatore di lega ferrosa acciaio al carbonio, anello sede di tenuta valvola di lega ferrosa acciaio inox |  | RISORSA MATERIALE | IMPIANTI IDRAULICI DISTRIBUZIONE | PRODOTTI | VALVOLA | LEGA FERROSA ACCIAIO GENERICO | [6 empty] | MM.13.050.0080.e | Valvole di ritegno in acciaio a battente - PN40 - DN200 | nd | nd | [10 empty] | 1 | cad | nd | di ritegno - | nd - | lega ferrosa acciaio generico | pressione nominale [bar] = 40.0 nd nd nd - | nd - |  | a battente - | diametro nominale (Ø) [mm] = 200.0 nd nd nd - | valvola con: corpo di lega ferrosa acciaio al carbonio, coperchio di lega ferrosa acciaio al carbonio, otturatore di lega ferrosa acciaio al carbonio, anello sede di tenuta valvola di lega ferrosa acciaio inox | nd - | nd - | nd - | nd | nd - | NO |  |  |  |  | nd |  |  |  |  | nd | nd | nd |  | nd | nd | nd | guarnizioni del tipo senza amianto | nd | nd | NO | NO
LOM251.RM.85.10.30.Sb001.0750.r | Valvola di lega ferrosa acciaio generico; geometria: a battente; funzione: di ritegno; diametro nominale (Ø) [mm] = 250; pressione nominale [bar] = 40. Incluso: guarnizioni del tipo senza amianto SPECIFICHE TECNICHE: valvola con: corpo di lega ferrosa acciaio al carbonio, coperchio di lega ferrosa acciaio al carbonio, otturatore di lega ferrosa acciaio al carbonio, anello sede di tenuta valvola di lega ferrosa acciaio inox | 1 cad | 1956.86 | 1546.92 | 0 | RM.85.10.30.Sb001.0750.r | Valvola di lega ferrosa acciaio generico; geometria: a battente; funzione: di ritegno; diametro nominale (Ø) [mm] = 250; pressione nominale [bar] = 40. Incluso: guarnizioni del tipo senza amianto SPECIFICHE TECNICHE: valvola con: corpo di lega ferrosa acciaio al carbonio, coperchio di lega ferrosa acciaio al carbonio, otturatore di lega ferrosa acciaio al carbonio, anello sede di tenuta valvola di lega ferrosa acciaio inox |  | RISORSA MATERIALE | IMPIANTI IDRAULICI DISTRIBUZIONE | PRODOTTI | VALVOLA | LEGA FERROSA ACCIAIO GENERICO | [6 empty] | MM.13.050.0080.f | Valvole di ritegno in acciaio a battente - PN40 - DN250 | nd | nd | [10 empty] | 1 | cad | nd | di ritegno - | nd - | lega ferrosa acciaio generico | pressione nominale [bar] = 40.0 nd nd nd - | nd - |  | a battente - | diametro nominale (Ø) [mm] = 250.0 nd nd nd - | valvola con: corpo di lega ferrosa acciaio al carbonio, coperchio di lega ferrosa acciaio al carbonio, otturatore di lega ferrosa acciaio al carbonio, anello sede di tenuta valvola di lega ferrosa acciaio inox | nd - | nd - | nd - | nd | nd - | NO |  |  |  |  | nd |  |  |  |  | nd | nd | nd |  | nd | nd | nd | guarnizioni del tipo senza amianto | nd | nd | NO | NO
LOM251.RM.85.10.30.Sb001.0750.s | Valvola di lega ferrosa acciaio generico; geometria: a battente; funzione: di ritegno; diametro nominale (Ø) [mm] = 300; pressione nominale [bar] = 40. Incluso: guarnizioni del tipo senza amianto SPECIFICHE TECNICHE: valvola con: corpo di lega ferrosa acciaio al carbonio, coperchio di lega ferrosa acciaio al carbonio, otturatore di lega ferrosa acciaio al carbonio, anello sede di tenuta valvola di lega ferrosa acciaio inox | 1 cad | 2696.1 | 2131.3 | 0 | RM.85.10.30.Sb001.0750.s | Valvola di lega ferrosa acciaio generico; geometria: a battente; funzione: di ritegno; diametro nominale (Ø) [mm] = 300; pressione nominale [bar] = 40. Incluso: guarnizioni del tipo senza amianto SPECIFICHE TECNICHE: valvola con: corpo di lega ferrosa acciaio al carbonio, coperchio di lega ferrosa acciaio al carbonio, otturatore di lega ferrosa acciaio al carbonio, anello sede di tenuta valvola di lega ferrosa acciaio inox |  | RISORSA MATERIALE | IMPIANTI IDRAULICI DISTRIBUZIONE | PRODOTTI | VALVOLA | LEGA FERROSA ACCIAIO GENERICO | [6 empty] | MM.13.050.0080.g | Valvole di ritegno in acciaio a battente - PN40 - DN300 | nd | nd | [10 empty] | 1 | cad | nd | di ritegno - | nd - | lega ferrosa acciaio generico | pressione nominale [bar] = 40.0 nd nd nd - | nd - |  | a battente - | diametro nominale (Ø) [mm] = 300.0 nd nd nd - | valvola con: corpo di lega ferrosa acciaio al carbonio, coperchio di lega ferrosa acciaio al carbonio, otturatore di lega ferrosa acciaio al carbonio, anello sede di tenuta valvola di lega ferrosa acciaio inox | nd - | nd - | nd - | nd | nd - | NO |  |  |  |  | nd |  |  |  |  | nd | nd | nd |  | nd | nd | nd | guarnizioni del tipo senza amianto | nd | nd | NO | NO
LOM251.RM.85.10.30.Sb001.0750.t | Valvola di lega ferrosa acciaio generico; geometria: a battente; funzione: di ritegno; diametro nominale (Ø) [mm] = 350; pressione nominale [bar] = 40. Incluso: guarnizioni del tipo senza amianto SPECIFICHE TECNICHE: valvola con: corpo di lega ferrosa acciaio al carbonio, coperchio di lega ferrosa acciaio al carbonio, otturatore di lega ferrosa acciaio al carbonio, anello sede di tenuta valvola di lega ferrosa acciaio inox | 1 cad | 4273.92 | 3378.59 | 0 | RM.85.10.30.Sb001.0750.t | Valvola di lega ferrosa acciaio generico; geometria: a battente; funzione: di ritegno; diametro nominale (Ø) [mm] = 350; pressione nominale [bar] = 40. Incluso: guarnizioni del tipo senza amianto SPECIFICHE TECNICHE: valvola con: corpo di lega ferrosa acciaio al carbonio, coperchio di lega ferrosa acciaio al carbonio, otturatore di lega ferrosa acciaio al carbonio, anello sede di tenuta valvola di lega ferrosa acciaio inox |  | RISORSA MATERIALE | IMPIANTI IDRAULICI DISTRIBUZIONE | PRODOTTI | VALVOLA | LEGA FERROSA ACCIAIO GENERICO | [6 empty] | MM.13.050.0080.h | Valvole di ritegno in acciaio a battente - PN40 - DN350 | nd | nd | [10 empty] | 1 | cad | nd | di ritegno - | nd - | lega ferrosa acciaio generico | pressione nominale [bar] = 40.0 nd nd nd - | nd - |  | a battente - | diametro nominale (Ø) [mm] = 350.0 nd nd nd - | valvola con: corpo di lega ferrosa acciaio al carbonio, coperchio di lega ferrosa acciaio al carbonio, otturatore di lega ferrosa acciaio al carbonio, anello sede di tenuta valvola di lega ferrosa acciaio inox | nd - | nd - | nd - | nd | nd - | NO |  |  |  |  | nd |  |  |  |  | nd | nd | nd |  | nd | nd | nd | guarnizioni del tipo senza amianto | nd | nd | NO | NO
LOM251.RM.85.10.30.Sb001.0750.u | Valvola di lega ferrosa acciaio generico; geometria: a battente; funzione: di ritegno; diametro nominale (Ø) [mm] = 400; pressione nominale [bar] = 40. Incluso: guarnizioni del tipo senza amianto SPECIFICHE TECNICHE: valvola con: corpo di lega ferrosa acciaio al carbonio, coperchio di lega ferrosa acciaio al carbonio, otturatore di lega ferrosa acciaio al carbonio, anello sede di tenuta valvola di lega ferrosa acciaio inox | 1 cad | 5250.28 | 4150.42 | 0 | RM.85.10.30.Sb001.0750.u | Valvola di lega ferrosa acciaio generico; geometria: a battente; funzione: di ritegno; diametro nominale (Ø) [mm] = 400; pressione nominale [bar] = 40. Incluso: guarnizioni del tipo senza amianto SPECIFICHE TECNICHE: valvola con: corpo di lega ferrosa acciaio al carbonio, coperchio di lega ferrosa acciaio al carbonio, otturatore di lega ferrosa acciaio al carbonio, anello sede di tenuta valvola di lega ferrosa acciaio inox |  | RISORSA MATERIALE | IMPIANTI IDRAULICI DISTRIBUZIONE | PRODOTTI | VALVOLA | LEGA FERROSA ACCIAIO GENERICO | [6 empty] | MM.13.050.0080.i | Valvole di ritegno in acciaio a battente - PN40 - DN400 | nd | nd | [10 empty] | 1 | cad | nd | di ritegno - | nd - | lega ferrosa acciaio generico | pressione nominale [bar] = 40.0 nd nd nd - | nd - |  | a battente - | diametro nominale (Ø) [mm] = 400.0 nd nd nd - | valvola con: corpo di lega ferrosa acciaio al carbonio, coperchio di lega ferrosa acciaio al carbonio, otturatore di lega ferrosa acciaio al carbonio, anello sede di tenuta valvola di lega ferrosa acciaio inox | nd - | nd - | nd - | nd | nd - | NO |  |  |  |  | nd |  |  |  |  | nd | nd | nd |  | nd | nd | nd | guarnizioni del tipo senza amianto | nd | nd | NO | NO
LOM251.RM.85.10.30.Sb001.0755.- | Valvola di lega ferrosa acciaio generico; geometria: a battente ¦ tipo wafer; funzione: di ritegno; diametro nominale (Ø) [mm] = 50; pressione nominale [bar] = 16. Incluso: guarnizione O-Ring di gomma generica SPECIFICHE TECNICHE: valvola con: corpo di lega ferrosa acciaio al carbonio, disco di lega ferrosa acciaio al carbonio, golfare di lega ferrosa acciaio al carbonio, anello sede di tenuta valvola di gomma generica | 1 cad | 32.97 | 26.06 | 0 | RM.85.10.30.Sb001.0755.- | Valvola di lega ferrosa acciaio generico; geometria: a battente ¦ tipo wafer; funzione: di ritegno; diametro nominale (Ø) [mm] = 50; pressione nominale [bar] = 16. Incluso: guarnizione O-Ring di gomma generica SPECIFICHE TECNICHE: valvola con: corpo di lega ferrosa acciaio al carbonio, disco di lega ferrosa acciaio al carbonio, golfare di lega ferrosa acciaio al carbonio, anello sede di tenuta valvola di gomma generica |  | RISORSA MATERIALE | IMPIANTI IDRAULICI DISTRIBUZIONE | PRODOTTI | VALVOLA | LEGA FERROSA ACCIAIO GENERICO | [6 empty] | MM.13.050.0090.a | Valvole di ritegno in acciaio a battente tipo wafer, anelli di tenuta in gomma - PN16 - DN50 | nd | nd | [10 empty] | 1 | cad | nd | di ritegno - | nd - | lega ferrosa acciaio generico | pressione nominale [bar] = 16.0 nd nd nd - | nd - |  | a battente - tipo wafer - | diametro nominale (Ø) [mm] = 50.0 nd nd nd - | valvola con: corpo di lega ferrosa acciaio al carbonio, disco di lega ferrosa acciaio al carbonio, golfare di lega ferrosa acciaio al carbonio, anello sede di tenuta valvola di gomma generica | nd - | nd - | nd - | nd | nd - | NO |  |  |  |  | nd |  |  |  |  | nd | nd | nd |  | nd | nd | nd | guarnizione O-Ring di gomma generica | nd | nd | NO | NO
LOM251.RM.85.10.30.Sb001.0760.a | Valvola di lega ferrosa acciaio generico; geometria: a battente ¦ tipo wafer; funzione: di ritegno; diametro nominale (Ø) [mm] = 65; pressione nominale [bar] = 16 | 1 cad | 37.07 | 29.3 | 0 | RM.85.10.30.Sb001.0760.a | Valvola di lega ferrosa acciaio generico; geometria: a battente ¦ tipo wafer; funzione: di ritegno; diametro nominale (Ø) [mm] = 65; pressione nominale [bar] = 16 |  | RISORSA MATERIALE | IMPIANTI IDRAULICI DISTRIBUZIONE | PRODOTTI | VALVOLA | LEGA FERROSA ACCIAIO GENERICO | [6 empty] | MM.13.050.0090.b | Valvole di ritegno in acciaio a battente tipo wafer, anelli di tenuta in gomma - PN16 - DN65 | nd | nd | [10 empty] | 1 | cad | nd | di ritegno - | nd - | lega ferrosa acciaio generico | pressione nominale [bar] = 16.0 nd nd nd - | nd - |  | a battente - tipo wafer - | diametro nominale (Ø) [mm] = 65.0 nd nd nd - | nd | nd - | nd - | nd - | nd | nd - | NO |  |  |  |  | nd |  |  |  |  | nd | nd | nd |  | nd | nd | nd | nd | nd | nd | NO | NO
LOM251.RM.85.10.30.Sb001.0760.b | Valvola di lega ferrosa acciaio generico; geometria: a battente ¦ tipo wafer; funzione: di ritegno; diametro nominale (Ø) [mm] = 80; pressione nominale [bar] = 16 | 1 cad | 43.51 | 34.39 | 0 | RM.85.10.30.Sb001.0760.b | Valvola di lega ferrosa acciaio generico; geometria: a battente ¦ tipo wafer; funzione: di ritegno; diametro nominale (Ø) [mm] = 80; pressione nominale [bar] = 16 |  | RISORSA MATERIALE | IMPIANTI IDRAULICI DISTRIBUZIONE | PRODOTTI | VALVOLA | LEGA FERROSA ACCIAIO GENERICO | [6 empty] | MM.13.050.0090.c | Valvole di ritegno in acciaio a battente tipo wafer, anelli di tenuta in gomma - PN16 - DN80 | nd | nd | [10 empty] | 1 | cad | nd | di ritegno - | nd - | lega ferrosa acciaio generico | pressione nominale [bar] = 16.0 nd nd nd - | nd - |  | a battente - tipo wafer - | diametro nominale (Ø) [mm] = 80.0 nd nd nd - | nd | nd - | nd - | nd - | nd | nd - | NO |  |  |  |  | nd |  |  |  |  | nd | nd | nd |  | nd | nd | nd | nd | nd | nd | NO | NO
LOM251.RM.85.10.30.Sb001.0760.c | Valvola di lega ferrosa acciaio generico; geometria: a battente ¦ tipo wafer; funzione: di ritegno; diametro nominale (Ø) [mm] = 100; pressione nominale [bar] = 16 | 1 cad | 49.45 | 39.09 | 0 | RM.85.10.30.Sb001.0760.c | Valvola di lega ferrosa acciaio generico; geometria: a battente ¦ tipo wafer; funzione: di ritegno; diametro nominale (Ø) [mm] = 100; pressione nominale [bar] = 16 |  | RISORSA MATERIALE | IMPIANTI IDRAULICI DISTRIBUZIONE | PRODOTTI | VALVOLA | LEGA FERROSA ACCIAIO GENERICO | [6 empty] | MM.13.050.0090.d | Valvole di ritegno in acciaio a battente tipo wafer, anelli di tenuta in gomma - PN16 - DN100 | nd | nd | [10 empty] | 1 | cad | nd | di ritegno - | nd - | lega ferrosa acciaio generico | pressione nominale [bar] = 16.0 nd nd nd - | nd - |  | a battente - tipo wafer - | diametro nominale (Ø) [mm] = 100.0 nd nd nd - | nd | nd - | nd - | nd - | nd | nd - | NO |  |  |  |  | nd |  |  |  |  | nd | nd | nd |  | nd | nd | nd | nd | nd | nd | NO | NO
LOM251.RM.85.10.30.Sb001.0760.d | Valvola di lega ferrosa acciaio generico; geometria: a battente ¦ tipo wafer; funzione: di ritegno; diametro nominale (Ø) [mm] = 125; pressione nominale [bar] = 16 | 1 cad | 61.8 | 48.85 | 0 | RM.85.10.30.Sb001.0760.d | Valvola di lega ferrosa acciaio generico; geometria: a battente ¦ tipo wafer; funzione: di ritegno; diametro nominale (Ø) [mm] = 125; pressione nominale [bar] = 16 |  | RISORSA MATERIALE | IMPIANTI IDRAULICI DISTRIBUZIONE | PRODOTTI | VALVOLA | LEGA FERROSA ACCIAIO GENERICO | [6 empty] | MM.13.050.0090.e | Valvole di ritegno in acciaio a battente tipo wafer, anelli di tenuta in gomma - PN16 - DN125 | nd | nd | [10 empty] | 1 | cad | nd | di ritegno - | nd - | lega ferrosa acciaio generico | pressione nominale [bar] = 16.0 nd nd nd - | nd - |  | a battente - tipo wafer - | diametro nominale (Ø) [mm] = 125.0 nd nd nd - | nd | nd - | nd - | nd - | nd | nd - | NO |  |  |  |  | nd |  |  |  |  | nd | nd | nd |  | nd | nd | nd | nd | nd | nd | NO | NO
LOM251.RM.85.10.30.Sb001.0760.e | Valvola di lega ferrosa acciaio generico; geometria: a battente ¦ tipo wafer; funzione: di ritegno; diametro nominale (Ø) [mm] = 150; pressione nominale [bar] = 16 | 1 cad | 76.44 | 60.43 | 0 | RM.85.10.30.Sb001.0760.e | Valvola di lega ferrosa acciaio generico; geometria: a battente ¦ tipo wafer; funzione: di ritegno; diametro nominale (Ø) [mm] = 150; pressione nominale [bar] = 16 |  | RISORSA MATERIALE | IMPIANTI IDRAULICI DISTRIBUZIONE | PRODOTTI | VALVOLA | LEGA FERROSA ACCIAIO GENERICO | [6 empty] | MM.13.050.0090.f | Valvole di ritegno in acciaio a battente tipo wafer, anelli di tenuta in gomma - PN16 - DN150 | nd | nd | [10 empty] | 1 | cad | nd | di ritegno - | nd - | lega ferrosa acciaio generico | pressione nominale [bar] = 16.0 nd nd nd - | nd - |  | a battente - tipo wafer - | diametro nominale (Ø) [mm] = 150.0 nd nd nd - | nd | nd - | nd - | nd - | nd | nd - | NO |  |  |  |  | nd |  |  |  |  | nd | nd | nd |  | nd | nd | nd | nd | nd | nd | NO | NO
LOM251.RM.85.10.30.Sb001.0760.f | Valvola di lega ferrosa acciaio generico; geometria: a battente ¦ tipo wafer; funzione: di ritegno; diametro nominale (Ø) [mm] = 200; pressione nominale [bar] = 16 | 1 cad | 107.12 | 84.68 | 0 | RM.85.10.30.Sb001.0760.f | Valvola di lega ferrosa acciaio generico; geometria: a battente ¦ tipo wafer; funzione: di ritegno; diametro nominale (Ø) [mm] = 200; pressione nominale [bar] = 16 |  | RISORSA MATERIALE | IMPIANTI IDRAULICI DISTRIBUZIONE | PRODOTTI | VALVOLA | LEGA FERROSA ACCIAIO GENERICO | [6 empty] | MM.13.050.0090.g | Valvole di ritegno in acciaio a battente tipo wafer, anelli di tenuta in gomma - PN16 - DN200 | nd | nd | [10 empty] | 1 | cad | nd | di ritegno - | nd - | lega ferrosa acciaio generico | pressione nominale [bar] = 16.0 nd nd nd - | nd - |  | a battente - tipo wafer - | diametro nominale (Ø) [mm] = 200.0 nd nd nd - | nd | nd - | nd - | nd - | nd | nd - | NO |  |  |  |  | nd |  |  |  |  | nd | nd | nd |  | nd | nd | nd | nd | nd | nd | NO | NO
LOM251.RM.85.10.30.Sb001.0760.g | Valvola di lega ferrosa acciaio generico; geometria: a battente ¦ tipo wafer; funzione: di ritegno; diametro nominale (Ø) [mm] = 250; pressione nominale [bar] = 16 | 1 cad | 164.77 | 130.25 | 0 | RM.85.10.30.Sb001.0760.g | Valvola di lega ferrosa acciaio generico; geometria: a battente ¦ tipo wafer; funzione: di ritegno; diametro nominale (Ø) [mm] = 250; pressione nominale [bar] = 16 |  | RISORSA MATERIALE | IMPIANTI IDRAULICI DISTRIBUZIONE | PRODOTTI | VALVOLA | LEGA FERROSA ACCIAIO GENERICO | [6 empty] | MM.13.050.0090.h | Valvole di ritegno in acciaio a battente tipo wafer, anelli di tenuta in gomma - PN16 - DN250 | nd | nd | [10 empty] | 1 | cad | nd | di ritegno - | nd - | lega ferrosa acciaio generico | pressione nominale [bar] = 16.0 nd nd nd - | nd - |  | a battente - tipo wafer - | diametro nominale (Ø) [mm] = 250.0 nd nd nd - | nd | nd - | nd - | nd - | nd | nd - | NO |  |  |  |  | nd |  |  |  |  | nd | nd | nd |  | nd | nd | nd | nd | nd | nd | NO | NO
LOM251.RM.85.10.30.Sb001.0765.a | Valvola di lega ferrosa acciaio generico; geometria: a disco ¦ tipo wafer; funzione: di ritegno; diametro nominale (Ø) [mm] = 15; pressione nominale [bar] = 10 ÷ 40. Incluso: molla di lega ferrosa acciaio inox; SPECIFICHE TECNICHE: valvola con: corpo di lega ferrosa acciaio galvanizzato, disco di lega ferrosa acciaio inox, anello sede di tenuta valvola di lega ferrosa acciaio inox | 1 cad | 33.87 | 26.77 | 0 | RM.85.10.30.Sb001.0765.a | Valvola di lega ferrosa acciaio generico; geometria: a disco ¦ tipo wafer; funzione: di ritegno; diametro nominale (Ø) [mm] = 15; pressione nominale [bar] = 10 ÷ 40. Incluso: molla di lega ferrosa acciaio inox; SPECIFICHE TECNICHE: valvola con: corpo di lega ferrosa acciaio galvanizzato, disco di lega ferrosa acciaio inox, anello sede di tenuta valvola di lega ferrosa acciaio inox |  | RISORSA MATERIALE | IMPIANTI IDRAULICI DISTRIBUZIONE | PRODOTTI | VALVOLA | LEGA FERROSA ACCIAIO GENERICO | [6 empty] | MM.13.050.0100.a | Valvole di ritegno in acciaio a disco tipo wafer - PN10/40 - DN15 | nd | nd | [10 empty] | 1 | cad | nd | di ritegno - | nd - | lega ferrosa acciaio generico | pressione nominale [bar] = 10.0 ÷ 40.0 nd - | nd - |  | a disco - tipo wafer - | diametro nominale (Ø) [mm] = 15.0 nd nd nd - | valvola con: corpo di lega ferrosa acciaio galvanizzato, disco di lega ferrosa acciaio inox, anello sede di tenuta valvola di lega ferrosa acciaio inox | nd - | nd - | nd - | nd | nd - | NO |  |  |  |  | nd |  |  |  |  | nd | nd | nd |  | nd | nd | nd | molla di lega ferrosa acciaio inox; | nd | nd | NO | NO
LOM251.RM.85.10.30.Sb001.0765.b | Valvola di lega ferrosa acciaio generico; geometria: a disco ¦ tipo wafer; funzione: di ritegno; diametro nominale (Ø) [mm] = 20; pressione nominale [bar] = 10 ÷ 40. Incluso: molla di lega ferrosa acciaio inox; SPECIFICHE TECNICHE: valvola con: corpo di lega ferrosa acciaio galvanizzato, disco di lega ferrosa acciaio inox, anello sede di tenuta valvola di lega ferrosa acciaio inox | 1 cad | 38.91 | 30.76 | 0 | RM.85.10.30.Sb001.0765.b | Valvola di lega ferrosa acciaio generico; geometria: a disco ¦ tipo wafer; funzione: di ritegno; diametro nominale (Ø) [mm] = 20; pressione nominale [bar] = 10 ÷ 40. Incluso: molla di lega ferrosa acciaio inox; SPECIFICHE TECNICHE: valvola con: corpo di lega ferrosa acciaio galvanizzato, disco di lega ferrosa acciaio inox, anello sede di tenuta valvola di lega ferrosa acciaio inox |  | RISORSA MATERIALE | IMPIANTI IDRAULICI DISTRIBUZIONE | PRODOTTI | VALVOLA | LEGA FERROSA ACCIAIO GENERICO | [6 empty] | MM.13.050.0100.b | Valvole di ritegno in acciaio a disco tipo wafer - PN10/40 - DN20 | nd | nd | [10 empty] | 1 | cad | nd | di ritegno - | nd - | lega ferrosa acciaio generico | pressione nominale [bar] = 10.0 ÷ 40.0 nd - | nd - |  | a disco - tipo wafer - | diametro nominale (Ø) [mm] = 20.0 nd nd nd - | valvola con: corpo di lega ferrosa acciaio galvanizzato, disco di lega ferrosa acciaio inox, anello sede di tenuta valvola di lega ferrosa acciaio inox | nd - | nd - | nd - | nd | nd - | NO |  |  |  |  | nd |  |  |  |  | nd | nd | nd |  | nd | nd | nd | molla di lega ferrosa acciaio inox; | nd | nd | NO | NO
LOM251.RM.85.10.30.Sb001.0765.c | Valvola di lega ferrosa acciaio generico; geometria: a disco ¦ tipo wafer; funzione: di ritegno; diametro nominale (Ø) [mm] = 25; pressione nominale [bar] = 10 ÷ 40. Incluso: molla di lega ferrosa acciaio inox; SPECIFICHE TECNICHE: valvola con: corpo di lega ferrosa acciaio galvanizzato, disco di lega ferrosa acciaio inox, anello sede di tenuta valvola di lega ferrosa acciaio inox | 1 cad | 39.82 | 31.48 | 0 | RM.85.10.30.Sb001.0765.c | Valvola di lega ferrosa acciaio generico; geometria: a disco ¦ tipo wafer; funzione: di ritegno; diametro nominale (Ø) [mm] = 25; pressione nominale [bar] = 10 ÷ 40. Incluso: molla di lega ferrosa acciaio inox; SPECIFICHE TECNICHE: valvola con: corpo di lega ferrosa acciaio galvanizzato, disco di lega ferrosa acciaio inox, anello sede di tenuta valvola di lega ferrosa acciaio inox |  | RISORSA MATERIALE | IMPIANTI IDRAULICI DISTRIBUZIONE | PRODOTTI | VALVOLA | LEGA FERROSA ACCIAIO GENERICO | [6 empty] | MM.13.050.0100.c | Valvole di ritegno in acciaio a disco tipo wafer - PN10/40 - DN25 | nd | nd | [10 empty] | 1 | cad | nd | di ritegno - | nd - | lega ferrosa acciaio generico | pressione nominale [bar] = 10.0 ÷ 40.0 nd - | nd - |  | a disco - tipo wafer - | diametro nominale (Ø) [mm] = 25.0 nd nd nd - | valvola con: corpo di lega ferrosa acciaio galvanizzato, disco di lega ferrosa acciaio inox, anello sede di tenuta valvola di lega ferrosa acciaio inox | nd - | nd - | nd - | nd | nd - | NO |  |  |  |  | nd |  |  |  |  | nd | nd | nd |  | nd | nd | nd | molla di lega ferrosa acciaio inox; | nd | nd | NO | NO
LOM251.RM.85.10.30.Sb001.0765.d | Valvola di lega ferrosa acciaio generico; geometria: a disco ¦ tipo wafer; funzione: di ritegno; diametro nominale (Ø) [mm] = 32; pressione nominale [bar] = 10 ÷ 40. Incluso: molla di lega ferrosa acciaio inox; SPECIFICHE TECNICHE: valvola con: corpo di lega ferrosa acciaio galvanizzato, disco di lega ferrosa acciaio inox, anello sede di tenuta valvola di lega ferrosa acciaio inox | 1 cad | 45.78 | 36.19 | 0 | RM.85.10.30.Sb001.0765.d | Valvola di lega ferrosa acciaio generico; geometria: a disco ¦ tipo wafer; funzione: di ritegno; diametro nominale (Ø) [mm] = 32; pressione nominale [bar] = 10 ÷ 40. Incluso: molla di lega ferrosa acciaio inox; SPECIFICHE TECNICHE: valvola con: corpo di lega ferrosa acciaio galvanizzato, disco di lega ferrosa acciaio inox, anello sede di tenuta valvola di lega ferrosa acciaio inox |  | RISORSA MATERIALE | IMPIANTI IDRAULICI DISTRIBUZIONE | PRODOTTI | VALVOLA | LEGA FERROSA ACCIAIO GENERICO | [6 empty] | MM.13.050.0100.d | Valvole di ritegno in acciaio a disco tipo wafer - PN10/40 - DN32 | nd | nd | [10 empty] | 1 | cad | nd | di ritegno - | nd - | lega ferrosa acciaio generico | pressione nominale [bar] = 10.0 ÷ 40.0 nd - | nd - |  | a disco - tipo wafer - | diametro nominale (Ø) [mm] = 32.0 nd nd nd - | valvola con: corpo di lega ferrosa acciaio galvanizzato, disco di lega ferrosa acciaio inox, anello sede di tenuta valvola di lega ferrosa acciaio inox | nd - | nd - | nd - | nd | nd - | NO |  |  |  |  | nd |  |  |  |  | nd | nd | nd |  | nd | nd | nd | molla di lega ferrosa acciaio inox; | nd | nd | NO | NO
LOM251.RM.85.10.30.Sb001.0765.e | Valvola di lega ferrosa acciaio generico; geometria: a disco ¦ tipo wafer; funzione: di ritegno; diametro nominale (Ø) [mm] = 40; pressione nominale [bar] = 10 ÷ 40. Incluso: molla di lega ferrosa acciaio inox; SPECIFICHE TECNICHE: valvola con: corpo di lega ferrosa acciaio galvanizzato, disco di lega ferrosa acciaio inox, anello sede di tenuta valvola di lega ferrosa acciaio inox | 1 cad | 49.43 | 39.08 | 0 | RM.85.10.30.Sb001.0765.e | Valvola di lega ferrosa acciaio generico; geometria: a disco ¦ tipo wafer; funzione: di ritegno; diametro nominale (Ø) [mm] = 40; pressione nominale [bar] = 10 ÷ 40. Incluso: molla di lega ferrosa acciaio inox; SPECIFICHE TECNICHE: valvola con: corpo di lega ferrosa acciaio galvanizzato, disco di lega ferrosa acciaio inox, anello sede di tenuta valvola di lega ferrosa acciaio inox |  | RISORSA MATERIALE | IMPIANTI IDRAULICI DISTRIBUZIONE | PRODOTTI | VALVOLA | LEGA FERROSA ACCIAIO GENERICO | [6 empty] | MM.13.050.0100.e | Valvole di ritegno in acciaio a disco tipo wafer - PN10/40 - DN40 | nd | nd | [10 empty] | 1 | cad | nd | di ritegno - | nd - | lega ferrosa acciaio generico | pressione nominale [bar] = 10.0 ÷ 40.0 nd - | nd - |  | a disco - tipo wafer - | diametro nominale (Ø) [mm] = 40.0 nd nd nd - | valvola con: corpo di lega ferrosa acciaio galvanizzato, disco di lega ferrosa acciaio inox, anello sede di tenuta valvola di lega ferrosa acciaio inox | nd - | nd - | nd - | nd | nd - | NO |  |  |  |  | nd |  |  |  |  | nd | nd | nd |  | nd | nd | nd | molla di lega ferrosa acciaio inox; | nd | nd | NO | NO
LOM251.RM.85.10.30.Sb001.0765.f | Valvola di lega ferrosa acciaio generico; geometria: a disco ¦ tipo wafer; funzione: di ritegno; diametro nominale (Ø) [mm] = 50; pressione nominale [bar] = 10 ÷ 40. Incluso: molla di lega ferrosa acciaio inox; SPECIFICHE TECNICHE: valvola con: corpo di lega ferrosa acciaio galvanizzato, disco di lega ferrosa acciaio inox, anello sede di tenuta valvola di lega ferrosa acciaio inox | 1 cad | 60.89 | 48.13 | 0 | RM.85.10.30.Sb001.0765.f | Valvola di lega ferrosa acciaio generico; geometria: a disco ¦ tipo wafer; funzione: di ritegno; diametro nominale (Ø) [mm] = 50; pressione nominale [bar] = 10 ÷ 40. Incluso: molla di lega ferrosa acciaio inox; SPECIFICHE TECNICHE: valvola con: corpo di lega ferrosa acciaio galvanizzato, disco di lega ferrosa acciaio inox, anello sede di tenuta valvola di lega ferrosa acciaio inox |  | RISORSA MATERIALE | IMPIANTI IDRAULICI DISTRIBUZIONE | PRODOTTI | VALVOLA | LEGA FERROSA ACCIAIO GENERICO | [6 empty] | MM.13.050.0100.f | Valvole di ritegno in acciaio a disco tipo wafer - PN10/40 - DN50 | nd | nd | [10 empty] | 1 | cad | nd | di ritegno - | nd - | lega ferrosa acciaio generico | pressione nominale [bar] = 10.0 ÷ 40.0 nd - | nd - |  | a disco - tipo wafer - | diametro nominale (Ø) [mm] = 50.0 nd nd nd - | valvola con: corpo di lega ferrosa acciaio galvanizzato, disco di lega ferrosa acciaio inox, anello sede di tenuta valvola di lega ferrosa acciaio inox | nd - | nd - | nd - | nd | nd - | NO |  |  |  |  | nd |  |  |  |  | nd | nd | nd |  | nd | nd | nd | molla di lega ferrosa acciaio inox; | nd | nd | NO | NO
LOM251.RM.85.10.30.Sb001.0765.g | Valvola di lega ferrosa acciaio generico; geometria: a disco ¦ tipo wafer; funzione: di ritegno; diametro nominale (Ø) [mm] = 65; pressione nominale [bar] = 10 ÷ 40. Incluso: molla di lega ferrosa acciaio inox; SPECIFICHE TECNICHE: valvola con: corpo di lega ferrosa acciaio galvanizzato, disco di lega ferrosa acciaio inox, anello sede di tenuta valvola di lega ferrosa acciaio inox | 1 cad | 76.9 | 60.79 | 0 | RM.85.10.30.Sb001.0765.g | Valvola di lega ferrosa acciaio generico; geometria: a disco ¦ tipo wafer; funzione: di ritegno; diametro nominale (Ø) [mm] = 65; pressione nominale [bar] = 10 ÷ 40. Incluso: molla di lega ferrosa acciaio inox; SPECIFICHE TECNICHE: valvola con: corpo di lega ferrosa acciaio galvanizzato, disco di lega ferrosa acciaio inox, anello sede di tenuta valvola di lega ferrosa acciaio inox |  | RISORSA MATERIALE | IMPIANTI IDRAULICI DISTRIBUZIONE | PRODOTTI | VALVOLA | LEGA FERROSA ACCIAIO GENERICO | [6 empty] | MM.13.050.0100.g | Valvole di ritegno in acciaio a disco tipo wafer - PN10/40 - DN65 | nd | nd | [10 empty] | 1 | cad | nd | di ritegno - | nd - | lega ferrosa acciaio generico | pressione nominale [bar] = 10.0 ÷ 40.0 nd - | nd - |  | a disco - tipo wafer - | diametro nominale (Ø) [mm] = 65.0 nd nd nd - | valvola con: corpo di lega ferrosa acciaio galvanizzato, disco di lega ferrosa acciaio inox, anello sede di tenuta valvola di lega ferrosa acciaio inox | nd - | nd - | nd - | nd | nd - | NO |  |  |  |  | nd |  |  |  |  | nd | nd | nd |  | nd | nd | nd | molla di lega ferrosa acciaio inox; | nd | nd | NO | NO
LOM251.RM.85.10.30.Sb001.0765.h | Valvola di lega ferrosa acciaio generico; geometria: a disco ¦ tipo wafer; funzione: di ritegno; diametro nominale (Ø) [mm] = 80; pressione nominale [bar] = 10 ÷ 40. Incluso: molla di lega ferrosa acciaio inox; SPECIFICHE TECNICHE: valvola con: corpo di lega ferrosa acciaio galvanizzato, disco di lega ferrosa acciaio inox, anello sede di tenuta valvola di lega ferrosa acciaio inox | 1 cad | 86.98 | 68.76 | 0 | RM.85.10.30.Sb001.0765.h | Valvola di lega ferrosa acciaio generico; geometria: a disco ¦ tipo wafer; funzione: di ritegno; diametro nominale (Ø) [mm] = 80; pressione nominale [bar] = 10 ÷ 40. Incluso: molla di lega ferrosa acciaio inox; SPECIFICHE TECNICHE: valvola con: corpo di lega ferrosa acciaio galvanizzato, disco di lega ferrosa acciaio inox, anello sede di tenuta valvola di lega ferrosa acciaio inox |  | RISORSA MATERIALE | IMPIANTI IDRAULICI DISTRIBUZIONE | PRODOTTI | VALVOLA | LEGA FERROSA ACCIAIO GENERICO | [6 empty] | MM.13.050.0100.h | Valvole di ritegno in acciaio a disco tipo wafer - PN10/40 - DN80 | nd | nd | [10 empty] | 1 | cad | nd | di ritegno - | nd - | lega ferrosa acciaio generico | pressione nominale [bar] = 10.0 ÷ 40.0 nd - | nd - |  | a disco - tipo wafer - | diametro nominale (Ø) [mm] = 80.0 nd nd nd - | valvola con: corpo di lega ferrosa acciaio galvanizzato, disco di lega ferrosa acciaio inox, anello sede di tenuta valvola di lega ferrosa acciaio inox | nd - | nd - | nd - | nd | nd - | NO |  |  |  |  | nd |  |  |  |  | nd | nd | nd |  | nd | nd | nd | molla di lega ferrosa acciaio inox; | nd | nd | NO | NO
LOM251.RM.85.10.30.Sb001.0765.i | Valvola di lega ferrosa acciaio generico; geometria: a disco ¦ tipo wafer; funzione: di ritegno; diametro nominale (Ø) [mm] = 100; pressione nominale [bar] = 10 ÷ 40. Incluso: molla di lega ferrosa acciaio inox; SPECIFICHE TECNICHE: valvola con: corpo di lega ferrosa acciaio galvanizzato, disco di lega ferrosa acciaio inox, anello sede di tenuta valvola di lega ferrosa acciaio inox | 1 cad | 142.82 | 112.9 | 0 | RM.85.10.30.Sb001.0765.i | Valvola di lega ferrosa acciaio generico; geometria: a disco ¦ tipo wafer; funzione: di ritegno; diametro nominale (Ø) [mm] = 100; pressione nominale [bar] = 10 ÷ 40. Incluso: molla di lega ferrosa acciaio inox; SPECIFICHE TECNICHE: valvola con: corpo di lega ferrosa acciaio galvanizzato, disco di lega ferrosa acciaio inox, anello sede di tenuta valvola di lega ferrosa acciaio inox |  | RISORSA MATERIALE | IMPIANTI IDRAULICI DISTRIBUZIONE | PRODOTTI | VALVOLA | LEGA FERROSA ACCIAIO GENERICO | [6 empty] | MM.13.050.0100.i | Valvole di ritegno in acciaio a disco tipo wafer - PN10/40 - DN100 | nd | nd | [10 empty] | 1 | cad | nd | di ritegno - | nd - | lega ferrosa acciaio generico | pressione nominale [bar] = 10.0 ÷ 40.0 nd - | nd - |  | a disco - tipo wafer - | diametro nominale (Ø) [mm] = 100.0 nd nd nd - | valvola con: corpo di lega ferrosa acciaio galvanizzato, disco di lega ferrosa acciaio inox, anello sede di tenuta valvola di lega ferrosa acciaio inox | nd - | nd - | nd - | nd | nd - | NO |  |  |  |  | nd |  |  |  |  | nd | nd | nd |  | nd | nd | nd | molla di lega ferrosa acciaio inox; | nd | nd | NO | NO
LOM251.RM.85.10.30.Sb001.0765.j | Valvola di lega ferrosa acciaio generico; geometria: a disco ¦ tipo wafer; funzione: di ritegno; diametro nominale (Ø) [mm] = 125; pressione nominale [bar] = 10 ÷ 40. Incluso: molla di lega ferrosa acciaio inox; SPECIFICHE TECNICHE: valvola con: corpo di lega ferrosa acciaio galvanizzato, disco di lega ferrosa acciaio inox, anello sede di tenuta valvola di lega ferrosa acciaio inox | 1 cad | 253.14 | 200.11 | 0 | RM.85.10.30.Sb001.0765.j | Valvola di lega ferrosa acciaio generico; geometria: a disco ¦ tipo wafer; funzione: di ritegno; diametro nominale (Ø) [mm] = 125; pressione nominale [bar] = 10 ÷ 40. Incluso: molla di lega ferrosa acciaio inox; SPECIFICHE TECNICHE: valvola con: corpo di lega ferrosa acciaio galvanizzato, disco di lega ferrosa acciaio inox, anello sede di tenuta valvola di lega ferrosa acciaio inox |  | RISORSA MATERIALE | IMPIANTI IDRAULICI DISTRIBUZIONE | PRODOTTI | VALVOLA | LEGA FERROSA ACCIAIO GENERICO | [6 empty] | MM.13.050.0100.l | Valvole di ritegno in acciaio a disco tipo wafer - PN10/40 - DN125 | nd | nd | [10 empty] | 1 | cad | nd | di ritegno - | nd - | lega ferrosa acciaio generico | pressione nominale [bar] = 10.0 ÷ 40.0 nd - | nd - |  | a disco - tipo wafer - | diametro nominale (Ø) [mm] = 125.0 nd nd nd - | valvola con: corpo di lega ferrosa acciaio galvanizzato, disco di lega ferrosa acciaio inox, anello sede di tenuta valvola di lega ferrosa acciaio inox | nd - | nd - | nd - | nd | nd - | NO |  |  |  |  | nd |  |  |  |  | nd | nd | nd |  | nd | nd | nd | molla di lega ferrosa acciaio inox; | nd | nd | NO | NO
LOM251.RM.85.10.30.Sb001.0765.k | Valvola di lega ferrosa acciaio generico; geometria: a disco ¦ tipo wafer; funzione: di ritegno; diametro nominale (Ø) [mm] = 150; pressione nominale [bar] = 10 ÷ 40. Incluso: molla di lega ferrosa acciaio inox; SPECIFICHE TECNICHE: valvola con: corpo di lega ferrosa acciaio galvanizzato, disco di lega ferrosa acciaio inox, anello sede di tenuta valvola di lega ferrosa acciaio inox | 1 cad | 320.88 | 253.66 | 0 | RM.85.10.30.Sb001.0765.k | Valvola di lega ferrosa acciaio generico; geometria: a disco ¦ tipo wafer; funzione: di ritegno; diametro nominale (Ø) [mm] = 150; pressione nominale [bar] = 10 ÷ 40. Incluso: molla di lega ferrosa acciaio inox; SPECIFICHE TECNICHE: valvola con: corpo di lega ferrosa acciaio galvanizzato, disco di lega ferrosa acciaio inox, anello sede di tenuta valvola di lega ferrosa acciaio inox |  | RISORSA MATERIALE | IMPIANTI IDRAULICI DISTRIBUZIONE | PRODOTTI | VALVOLA | LEGA FERROSA ACCIAIO GENERICO | [6 empty] | MM.13.050.0100.m | Valvole di ritegno in acciaio a disco tipo wafer - PN10/40 - DN150 | nd | nd | [10 empty] | 1 | cad | nd | di ritegno - | nd - | lega ferrosa acciaio generico | pressione nominale [bar] = 10.0 ÷ 40.0 nd - | nd - |  | a disco - tipo wafer - | diametro nominale (Ø) [mm] = 150.0 nd nd nd - | valvola con: corpo di lega ferrosa acciaio galvanizzato, disco di lega ferrosa acciaio inox, anello sede di tenuta valvola di lega ferrosa acciaio inox | nd - | nd - | nd - | nd | nd - | NO |  |  |  |  | nd |  |  |  |  | nd | nd | nd |  | nd | nd | nd | molla di lega ferrosa acciaio inox; | nd | nd | NO | NO
LOM251.RM.85.10.30.Sb001.0765.l | Valvola di lega ferrosa acciaio generico; geometria: a disco ¦ tipo wafer; funzione: di ritegno; diametro nominale (Ø) [mm] = 200; pressione nominale [bar] = 10 ÷ 40. Incluso: molla di lega ferrosa acciaio inox; SPECIFICHE TECNICHE: valvola con: corpo di lega ferrosa acciaio galvanizzato, disco di lega ferrosa acciaio inox, anello sede di tenuta valvola di lega ferrosa acciaio inox | 1 cad | 489.31 | 386.81 | 0 | RM.85.10.30.Sb001.0765.l | Valvola di lega ferrosa acciaio generico; geometria: a disco ¦ tipo wafer; funzione: di ritegno; diametro nominale (Ø) [mm] = 200; pressione nominale [bar] = 10 ÷ 40. Incluso: molla di lega ferrosa acciaio inox; SPECIFICHE TECNICHE: valvola con: corpo di lega ferrosa acciaio galvanizzato, disco di lega ferrosa acciaio inox, anello sede di tenuta valvola di lega ferrosa acciaio inox |  | RISORSA MATERIALE | IMPIANTI IDRAULICI DISTRIBUZIONE | PRODOTTI | VALVOLA | LEGA FERROSA ACCIAIO GENERICO | [6 empty] | MM.13.050.0100.n | Valvole di ritegno in acciaio a disco tipo wafer - PN10/40 - DN200 | nd | nd | [10 empty] | 1 | cad | nd | di ritegno - | nd - | lega ferrosa acciaio generico | pressione nominale [bar] = 10.0 ÷ 40.0 nd - | nd - |  | a disco - tipo wafer - | diametro nominale (Ø) [mm] = 200.0 nd nd nd - | valvola con: corpo di lega ferrosa acciaio galvanizzato, disco di lega ferrosa acciaio inox, anello sede di tenuta valvola di lega ferrosa acciaio inox | nd - | nd - | nd - | nd | nd - | NO |  |  |  |  | nd |  |  |  |  | nd | nd | nd |  | nd | nd | nd | molla di lega ferrosa acciaio inox; | nd | nd | NO | NO
LOM251.RM.85.10.30.Sb030.0000.a | Valvola a comando elettrico di lega ferrosa ghisa generico; geometria: attacchi flangiati ¦ a farfalla; funzione: di regolazione; diametro nominale (Ø) [mm] = 25; pressione nominale [bar] = 16. Incluso: contatto ausiliario, comando manuale, indicatore di posizione SPECIFICHE TECNICHE: valvola a tenuta; valvola con: corpo di lega ferrosa ghisa generico, servocomando elettrico on-off di materiale generico | 1 cad | 742.43 | 586.9 | 0 | RM.85.10.30.Sb030.0000.a | Valvola a comando elettrico di lega ferrosa ghisa generico; geometria: attacchi flangiati ¦ a farfalla; funzione: di regolazione; diametro nominale (Ø) [mm] = 25; pressione nominale [bar] = 16. Incluso: contatto ausiliario, comando manuale, indicatore di posizione SPECIFICHE TECNICHE: valvola a tenuta; valvola con: corpo di lega ferrosa ghisa generico, servocomando elettrico on-off di materiale generico |  | RISORSA MATERIALE | IMPIANTI IDRAULICI DISTRIBUZIONE | PRODOTTI | VALVOLA | LEGA FERROSA GHISA GENERICO | [6 empty] | MM.17.020.0010.a | Valvole a farfalla PN 16 a tenuta con corpo in ghisa, servocomando on-off elettrico, contatto ausiliario, comando manuale e indicatore di posizione. - attacchi flangiati - DN25 | nd | a comando elettrico | [10 empty] | 1 | cad | nd | di regolazione - | nd - | lega ferrosa ghisa generico | pressione nominale [bar] = 16.0 nd nd nd - | nd - |  | attacchi flangiati - a farfalla - | diametro nominale (Ø) [mm] = 25.0 nd nd nd - | valvola a tenuta; valvola con: corpo di lega ferrosa ghisa generico, servocomando elettrico on-off di materiale generico | nd - | nd - | nd - | nd | nd - | NO |  |  |  |  | nd |  |  |  |  | nd | nd | nd |  | nd | nd | nd | contatto ausiliario, comando manuale, indicatore di posizione | nd | nd | NO | NO
LOM251.RM.85.10.30.Sb030.0000.b | Valvola a comando elettrico di lega ferrosa ghisa generico; geometria: attacchi flangiati ¦ a farfalla; funzione: di regolazione; diametro nominale (Ø) [mm] = 32; pressione nominale [bar] = 16. Incluso: contatto ausiliario, comando manuale, indicatore di posizione SPECIFICHE TECNICHE: valvola a tenuta; valvola con: corpo di lega ferrosa ghisa generico, servocomando elettrico on-off di materiale generico | 1 cad | 742.43 | 586.9 | 0 | RM.85.10.30.Sb030.0000.b | Valvola a comando elettrico di lega ferrosa ghisa generico; geometria: attacchi flangiati ¦ a farfalla; funzione: di regolazione; diametro nominale (Ø) [mm] = 32; pressione nominale [bar] = 16. Incluso: contatto ausiliario, comando manuale, indicatore di posizione SPECIFICHE TECNICHE: valvola a tenuta; valvola con: corpo di lega ferrosa ghisa generico, servocomando elettrico on-off di materiale generico |  | RISORSA MATERIALE | IMPIANTI IDRAULICI DISTRIBUZIONE | PRODOTTI | VALVOLA | LEGA FERROSA GHISA GENERICO | [6 empty] | MM.17.020.0010.b | Valvole a farfalla PN 16 a tenuta con corpo in ghisa, servocomando on-off elettrico, contatto ausiliario, comando manuale e indicatore di posizione. - attacchi flangiati - DN32 | nd | a comando elettrico | [10 empty] | 1 | cad | nd | di regolazione - | nd - | lega ferrosa ghisa generico | pressione nominale [bar] = 16.0 nd nd nd - | nd - |  | attacchi flangiati - a farfalla - | diametro nominale (Ø) [mm] = 32.0 nd nd nd - | valvola a tenuta; valvola con: corpo di lega ferrosa ghisa generico, servocomando elettrico on-off di materiale generico | nd - | nd - | nd - | nd | nd - | NO |  |  |  |  | nd |  |  |  |  | nd | nd | nd |  | nd | nd | nd | contatto ausiliario, comando manuale, indicatore di posizione | nd | nd | NO | NO
LOM251.RM.85.10.30.Sb030.0000.c | Valvola a comando elettrico di lega ferrosa ghisa generico; geometria: attacchi flangiati ¦ a farfalla; funzione: di regolazione; diametro nominale (Ø) [mm] = 40; pressione nominale [bar] = 16. Incluso: contatto ausiliario, comando manuale, indicatore di posizione SPECIFICHE TECNICHE: valvola a tenuta; valvola con: corpo di lega ferrosa ghisa generico, servocomando elettrico on-off di materiale generico | 1 cad | 756.75 | 598.22 | 0 | RM.85.10.30.Sb030.0000.c | Valvola a comando elettrico di lega ferrosa ghisa generico; geometria: attacchi flangiati ¦ a farfalla; funzione: di regolazione; diametro nominale (Ø) [mm] = 40; pressione nominale [bar] = 16. Incluso: contatto ausiliario, comando manuale, indicatore di posizione SPECIFICHE TECNICHE: valvola a tenuta; valvola con: corpo di lega ferrosa ghisa generico, servocomando elettrico on-off di materiale generico |  | RISORSA MATERIALE | IMPIANTI IDRAULICI DISTRIBUZIONE | PRODOTTI | VALVOLA | LEGA FERROSA GHISA GENERICO | [6 empty] | MM.17.020.0010.c | Valvole a farfalla PN 16 a tenuta con corpo in ghisa, servocomando on-off elettrico, contatto ausiliario, comando manuale e indicatore di posizione. - attacchi flangiati - DN40 | nd | a comando elettrico | [10 empty] | 1 | cad | nd | di regolazione - | nd - | lega ferrosa ghisa generico | pressione nominale [bar] = 16.0 nd nd nd - | nd - |  | attacchi flangiati - a farfalla - | diametro nominale (Ø) [mm] = 40.0 nd nd nd - | valvola a tenuta; valvola con: corpo di lega ferrosa ghisa generico, servocomando elettrico on-off di materiale generico | nd - | nd - | nd - | nd | nd - | NO |  |  |  |  | nd |  |  |  |  | nd | nd | nd |  | nd | nd | nd | contatto ausiliario, comando manuale, indicatore di posizione | nd | nd | NO | NO
LOM251.RM.85.10.30.Sb030.0000.d | Valvola a comando elettrico di lega ferrosa ghisa generico; geometria: attacchi flangiati ¦ a farfalla; funzione: di regolazione; diametro nominale (Ø) [mm] = 50; pressione nominale [bar] = 16. Incluso: contatto ausiliario, comando manuale, indicatore di posizione SPECIFICHE TECNICHE: valvola a tenuta; valvola con: corpo di lega ferrosa ghisa generico, servocomando elettrico on-off di materiale generico | 1 cad | 779.64 | 616.31 | 0 | RM.85.10.30.Sb030.0000.d | Valvola a comando elettrico di lega ferrosa ghisa generico; geometria: attacchi flangiati ¦ a farfalla; funzione: di regolazione; diametro nominale (Ø) [mm] = 50; pressione nominale [bar] = 16. Incluso: contatto ausiliario, comando manuale, indicatore di posizione SPECIFICHE TECNICHE: valvola a tenuta; valvola con: corpo di lega ferrosa ghisa generico, servocomando elettrico on-off di materiale generico |  | RISORSA MATERIALE | IMPIANTI IDRAULICI DISTRIBUZIONE | PRODOTTI | VALVOLA | LEGA FERROSA GHISA GENERICO | [6 empty] | MM.17.020.0010.d | Valvole a farfalla PN 16 a tenuta con corpo in ghisa, servocomando on-off elettrico, contatto ausiliario, comando manuale e indicatore di posizione. - attacchi flangiati - DN50 | nd | a comando elettrico | [10 empty] | 1 | cad | nd | di regolazione - | nd - | lega ferrosa ghisa generico | pressione nominale [bar] = 16.0 nd nd nd - | nd - |  | attacchi flangiati - a farfalla - | diametro nominale (Ø) [mm] = 50.0 nd nd nd - | valvola a tenuta; valvola con: corpo di lega ferrosa ghisa generico, servocomando elettrico on-off di materiale generico | nd - | nd - | nd - | nd | nd - | NO |  |  |  |  | nd |  |  |  |  | nd | nd | nd |  | nd | nd | nd | contatto ausiliario, comando manuale, indicatore di posizione | nd | nd | NO | NO
LOM251.RM.85.10.30.Sb030.0000.e | Valvola a comando elettrico di lega ferrosa ghisa generico; geometria: attacchi flangiati ¦ a farfalla; funzione: di regolazione; diametro nominale (Ø) [mm] = 80; pressione nominale [bar] = 16. Incluso: contatto ausiliario, comando manuale, indicatore di posizione SPECIFICHE TECNICHE: valvola a tenuta; valvola con: corpo di lega ferrosa ghisa generico, servocomando elettrico on-off di materiale generico | 1 cad | 842.58 | 666.07 | 0 | RM.85.10.30.Sb030.0000.e | Valvola a comando elettrico di lega ferrosa ghisa generico; geometria: attacchi flangiati ¦ a farfalla; funzione: di regolazione; diametro nominale (Ø) [mm] = 80; pressione nominale [bar] = 16. Incluso: contatto ausiliario, comando manuale, indicatore di posizione SPECIFICHE TECNICHE: valvola a tenuta; valvola con: corpo di lega ferrosa ghisa generico, servocomando elettrico on-off di materiale generico |  | RISORSA MATERIALE | IMPIANTI IDRAULICI DISTRIBUZIONE | PRODOTTI | VALVOLA | LEGA FERROSA GHISA GENERICO | [6 empty] | MM.17.020.0010.f | Valvole a farfalla PN 16 a tenuta con corpo in ghisa, servocomando on-off elettrico, contatto ausiliario, comando manuale e indicatore di posizione. - attacchi flangiati - DN80 | nd | a comando elettrico | [10 empty] | 1 | cad | nd | di regolazione - | nd - | lega ferrosa ghisa generico | pressione nominale [bar] = 16.0 nd nd nd - | nd - |  | attacchi flangiati - a farfalla - | diametro nominale (Ø) [mm] = 80.0 nd nd nd - | valvola a tenuta; valvola con: corpo di lega ferrosa ghisa generico, servocomando elettrico on-off di materiale generico | nd - | nd - | nd - | nd | nd - | NO |  |  |  |  | nd |  |  |  |  | nd | nd | nd |  | nd | nd | nd | contatto ausiliario, comando manuale, indicatore di posizione | nd | nd | NO | NO
LOM251.RM.85.10.30.Sb030.0000.f | Valvola a comando elettrico di lega ferrosa ghisa generico; geometria: attacchi flangiati ¦ a farfalla; funzione: di regolazione; diametro nominale (Ø) [mm] = 100; pressione nominale [bar] = 16. Incluso: contatto ausiliario, comando manuale, indicatore di posizione SPECIFICHE TECNICHE: valvola a tenuta; valvola con: corpo di lega ferrosa ghisa generico, servocomando elettrico on-off di materiale generico | 1 cad | 886.92 | 701.12 | 0 | RM.85.10.30.Sb030.0000.f | Valvola a comando elettrico di lega ferrosa ghisa generico; geometria: attacchi flangiati ¦ a farfalla; funzione: di regolazione; diametro nominale (Ø) [mm] = 100; pressione nominale [bar] = 16. Incluso: contatto ausiliario, comando manuale, indicatore di posizione SPECIFICHE TECNICHE: valvola a tenuta; valvola con: corpo di lega ferrosa ghisa generico, servocomando elettrico on-off di materiale generico |  | RISORSA MATERIALE | IMPIANTI IDRAULICI DISTRIBUZIONE | PRODOTTI | VALVOLA | LEGA FERROSA GHISA GENERICO | [6 empty] | MM.17.020.0010.g | Valvole a farfalla PN 16 a tenuta con corpo in ghisa, servocomando on-off elettrico, contatto ausiliario, comando manuale e indicatore di posizione. - attacchi flangiati - DN100 | nd | a comando elettrico | [10 empty] | 1 | cad | nd | di regolazione - | nd - | lega ferrosa ghisa generico | pressione nominale [bar] = 16.0 nd nd nd - | nd - |  | attacchi flangiati - a farfalla - | diametro nominale (Ø) [mm] = 100.0 nd nd nd - | valvola a tenuta; valvola con: corpo di lega ferrosa ghisa generico, servocomando elettrico on-off di materiale generico | nd - | nd - | nd - | nd | nd - | NO |  |  |  |  | nd |  |  |  |  | nd | nd | nd |  | nd | nd | nd | contatto ausiliario, comando manuale, indicatore di posizione | nd | nd | NO | NO
LOM251.RM.85.10.30.Sb030.0000.g | Valvola a comando elettrico di lega ferrosa ghisa generico; geometria: attacchi flangiati ¦ a farfalla; funzione: di regolazione; diametro nominale (Ø) [mm] = 125; pressione nominale [bar] = 16. Incluso: contatto ausiliario, comando manuale, indicatore di posizione SPECIFICHE TECNICHE: valvola a tenuta; valvola con: corpo di lega ferrosa ghisa generico, servocomando elettrico on-off di materiale generico | 1 cad | 931.27 | 736.18 | 0 | RM.85.10.30.Sb030.0000.g | Valvola a comando elettrico di lega ferrosa ghisa generico; geometria: attacchi flangiati ¦ a farfalla; funzione: di regolazione; diametro nominale (Ø) [mm] = 125; pressione nominale [bar] = 16. Incluso: contatto ausiliario, comando manuale, indicatore di posizione SPECIFICHE TECNICHE: valvola a tenuta; valvola con: corpo di lega ferrosa ghisa generico, servocomando elettrico on-off di materiale generico |  | RISORSA MATERIALE | IMPIANTI IDRAULICI DISTRIBUZIONE | PRODOTTI | VALVOLA | LEGA FERROSA GHISA GENERICO | [6 empty] | MM.17.020.0010.h | Valvole a farfalla PN 16 a tenuta con corpo in ghisa, servocomando on-off elettrico, contatto ausiliario, comando manuale e indicatore di posizione. - attacchi flangiati - DN125 | nd | a comando elettrico | [10 empty] | 1 | cad | nd | di regolazione - | nd - | lega ferrosa ghisa generico | pressione nominale [bar] = 16.0 nd nd nd - | nd - |  | attacchi flangiati - a farfalla - | diametro nominale (Ø) [mm] = 125.0 nd nd nd - | valvola a tenuta; valvola con: corpo di lega ferrosa ghisa generico, servocomando elettrico on-off di materiale generico | nd - | nd - | nd - | nd | nd - | NO |  |  |  |  | nd |  |  |  |  | nd | nd | nd |  | nd | nd | nd | contatto ausiliario, comando manuale, indicatore di posizione | nd | nd | NO | NO
LOM251.RM.85.10.30.Sb030.0000.h | Valvola a comando elettrico di lega ferrosa ghisa generico; geometria: attacchi flangiati ¦ a farfalla; funzione: di regolazione; diametro nominale (Ø) [mm] = 150; pressione nominale [bar] = 16. Incluso: contatto ausiliario, comando manuale, indicatore di posizione SPECIFICHE TECNICHE: valvola a tenuta; valvola con: corpo di lega ferrosa ghisa generico, servocomando elettrico on-off di materiale generico | 1 cad | 1031.4 | 815.34 | 0 | RM.85.10.30.Sb030.0000.h | Valvola a comando elettrico di lega ferrosa ghisa generico; geometria: attacchi flangiati ¦ a farfalla; funzione: di regolazione; diametro nominale (Ø) [mm] = 150; pressione nominale [bar] = 16. Incluso: contatto ausiliario, comando manuale, indicatore di posizione SPECIFICHE TECNICHE: valvola a tenuta; valvola con: corpo di lega ferrosa ghisa generico, servocomando elettrico on-off di materiale generico |  | RISORSA MATERIALE | IMPIANTI IDRAULICI DISTRIBUZIONE | PRODOTTI | VALVOLA | LEGA FERROSA GHISA GENERICO | [6 empty] | MM.17.020.0010.i | Valvole a farfalla PN 16 a tenuta con corpo in ghisa, servocomando on-off elettrico, contatto ausiliario, comando manuale e indicatore di posizione. - attacchi flangiati - DN150 | nd | a comando elettrico | [10 empty] | 1 | cad | nd | di regolazione - | nd - | lega ferrosa ghisa generico | pressione nominale [bar] = 16.0 nd nd nd - | nd - |  | attacchi flangiati - a farfalla - | diametro nominale (Ø) [mm] = 150.0 nd nd nd - | valvola a tenuta; valvola con: corpo di lega ferrosa ghisa generico, servocomando elettrico on-off di materiale generico | nd - | nd - | nd - | nd | nd - | NO |  |  |  |  | nd |  |  |  |  | nd | nd | nd |  | nd | nd | nd | contatto ausiliario, comando manuale, indicatore di posizione | nd | nd | NO | NO
LOM251.RM.85.10.30.Sb030.0000.i | Valvola a comando elettrico di lega ferrosa ghisa generico; geometria: attacchi flangiati ¦ a farfalla; funzione: di regolazione; diametro nominale (Ø) [mm] = 200; pressione nominale [bar] = 16. Incluso: contatto ausiliario, comando manuale, indicatore di posizione SPECIFICHE TECNICHE: valvola a tenuta; valvola con: corpo di lega ferrosa ghisa generico, servocomando elettrico on-off di materiale generico | 1 cad | 1243.1 | 982.69 | 0 | RM.85.10.30.Sb030.0000.i | Valvola a comando elettrico di lega ferrosa ghisa generico; geometria: attacchi flangiati ¦ a farfalla; funzione: di regolazione; diametro nominale (Ø) [mm] = 200; pressione nominale [bar] = 16. Incluso: contatto ausiliario, comando manuale, indicatore di posizione SPECIFICHE TECNICHE: valvola a tenuta; valvola con: corpo di lega ferrosa ghisa generico, servocomando elettrico on-off di materiale generico |  | RISORSA MATERIALE | IMPIANTI IDRAULICI DISTRIBUZIONE | PRODOTTI | VALVOLA | LEGA FERROSA GHISA GENERICO | [6 empty] | MM.17.020.0010.j | Valvole a farfalla PN 16 a tenuta con corpo in ghisa, servocomando on-off elettrico, contatto ausiliario, comando manuale e indicatore di posizione. - attacchi flangiati - DN200 | nd | a comando elettrico | [10 empty] | 1 | cad | nd | di regolazione - | nd - | lega ferrosa ghisa generico | pressione nominale [bar] = 16.0 nd nd nd - | nd - |  | attacchi flangiati - a farfalla - | diametro nominale (Ø) [mm] = 200.0 nd nd nd - | valvola a tenuta; valvola con: corpo di lega ferrosa ghisa generico, servocomando elettrico on-off di materiale generico | nd - | nd - | nd - | nd | nd - | NO |  |  |  |  | nd |  |  |  |  | nd | nd | nd |  | nd | nd | nd | contatto ausiliario, comando manuale, indicatore di posizione | nd | nd | NO | NO
LOM251.RM.85.10.30.Sb030.0005.a | Valvola a comando elettrico di lega ferrosa ghisa generico; geometria: a 4 vie ¦ a settore ¦ attacchi flangiati; funzione: di regolazione; diametro nominale (Ø) [mm] = 50; pressione nominale [bar] = 6. Incluso: contatto ausiliario, comando manuale, indicatore di posizione SPECIFICHE TECNICHE: valvola con: corpo di lega ferrosa ghisa generico, servocomando elettrico modulante | 1 cad | 716.68 | 566.55 | 0 | RM.85.10.30.Sb030.0005.a | Valvola a comando elettrico di lega ferrosa ghisa generico; geometria: a 4 vie ¦ a settore ¦ attacchi flangiati; funzione: di regolazione; diametro nominale (Ø) [mm] = 50; pressione nominale [bar] = 6. Incluso: contatto ausiliario, comando manuale, indicatore di posizione SPECIFICHE TECNICHE: valvola con: corpo di lega ferrosa ghisa generico, servocomando elettrico modulante |  | RISORSA MATERIALE | IMPIANTI IDRAULICI DISTRIBUZIONE | PRODOTTI | VALVOLA | LEGA FERROSA GHISA GENERICO | [6 empty] | MM.17.040.0010.b | Valvole a 4 vie a settore PN 6 con corpo in ghisa, servocomando modulante elettrico, contatto ausiliario, comando manuale e indicatore di posizione. - attacchi flangiati - DN50 | nd | a comando elettrico | [10 empty] | 1 | cad | nd | di regolazione - | nd - | lega ferrosa ghisa generico | pressione nominale [bar] = 6.0 nd nd nd - | nd - |  | a 4 vie - a settore - attacchi flangiati - | diametro nominale (Ø) [mm] = 50.0 nd nd nd - | valvola con: corpo di lega ferrosa ghisa generico, servocomando elettrico modulante | nd - | nd - | nd - | nd | nd - | NO |  |  |  |  | nd |  |  |  |  | nd | nd | nd |  | nd | nd | nd | contatto ausiliario, comando manuale, indicatore di posizione | nd | nd | NO | NO
LOM251.RM.85.10.30.Sb030.0005.b | Valvola a comando elettrico di lega ferrosa ghisa generico; geometria: a 4 vie ¦ a settore ¦ attacchi flangiati; funzione: di regolazione; diametro nominale (Ø) [mm] = 65; pressione nominale [bar] = 6. Incluso: contatto ausiliario, comando manuale, indicatore di posizione SPECIFICHE TECNICHE: valvola con: corpo di lega ferrosa ghisa generico, servocomando elettrico modulante | 1 cad | 755.32 | 597.09 | 0 | RM.85.10.30.Sb030.0005.b | Valvola a comando elettrico di lega ferrosa ghisa generico; geometria: a 4 vie ¦ a settore ¦ attacchi flangiati; funzione: di regolazione; diametro nominale (Ø) [mm] = 65; pressione nominale [bar] = 6. Incluso: contatto ausiliario, comando manuale, indicatore di posizione SPECIFICHE TECNICHE: valvola con: corpo di lega ferrosa ghisa generico, servocomando elettrico modulante |  | RISORSA MATERIALE | IMPIANTI IDRAULICI DISTRIBUZIONE | PRODOTTI | VALVOLA | LEGA FERROSA GHISA GENERICO | [6 empty] | MM.17.040.0010.c | Valvole a 4 vie a settore PN 6 con corpo in ghisa, servocomando modulante elettrico, contatto ausiliario, comando manuale e indicatore di posizione. - attacchi flangiati - DN65 | nd | a comando elettrico | [10 empty] | 1 | cad | nd | di regolazione - | nd - | lega ferrosa ghisa generico | pressione nominale [bar] = 6.0 nd nd nd - | nd - |  | a 4 vie - a settore - attacchi flangiati - | diametro nominale (Ø) [mm] = 65.0 nd nd nd - | valvola con: corpo di lega ferrosa ghisa generico, servocomando elettrico modulante | nd - | nd - | nd - | nd | nd - | NO |  |  |  |  | nd |  |  |  |  | nd | nd | nd |  | nd | nd | nd | contatto ausiliario, comando manuale, indicatore di posizione | nd | nd | NO | NO
LOM251.RM.85.10.30.Sb030.0005.c | Valvola a comando elettrico di lega ferrosa ghisa generico; geometria: a 4 vie ¦ a settore ¦ attacchi flangiati; funzione: di regolazione; diametro nominale (Ø) [mm] = 80; pressione nominale [bar] = 6. Incluso: contatto ausiliario, comando manuale, indicatore di posizione SPECIFICHE TECNICHE: valvola con: corpo di lega ferrosa ghisa generico, servocomando elettrico modulante | 1 cad | 833.83 | 659.16 | 0 | RM.85.10.30.Sb030.0005.c | Valvola a comando elettrico di lega ferrosa ghisa generico; geometria: a 4 vie ¦ a settore ¦ attacchi flangiati; funzione: di regolazione; diametro nominale (Ø) [mm] = 80; pressione nominale [bar] = 6. Incluso: contatto ausiliario, comando manuale, indicatore di posizione SPECIFICHE TECNICHE: valvola con: corpo di lega ferrosa ghisa generico, servocomando elettrico modulante |  | RISORSA MATERIALE | IMPIANTI IDRAULICI DISTRIBUZIONE | PRODOTTI | VALVOLA | LEGA FERROSA GHISA GENERICO | [6 empty] | MM.17.040.0010.d | Valvole a 4 vie a settore PN 6 con corpo in ghisa, servocomando modulante elettrico, contatto ausiliario, comando manuale e indicatore di posizione. - attacchi flangiati - DN80 | nd | a comando elettrico | [10 empty] | 1 | cad | nd | di regolazione - | nd - | lega ferrosa ghisa generico | pressione nominale [bar] = 6.0 nd nd nd - | nd - |  | a 4 vie - a settore - attacchi flangiati - | diametro nominale (Ø) [mm] = 80.0 nd nd nd - | valvola con: corpo di lega ferrosa ghisa generico, servocomando elettrico modulante | nd - | nd - | nd - | nd | nd - | NO |  |  |  |  | nd |  |  |  |  | nd | nd | nd |  | nd | nd | nd | contatto ausiliario, comando manuale, indicatore di posizione | nd | nd | NO | NO
LOM251.RM.85.10.30.Sb030.0005.d | Valvola a comando elettrico di lega ferrosa ghisa generico; geometria: a 4 vie ¦ a settore ¦ attacchi flangiati; funzione: di regolazione; diametro nominale (Ø) [mm] = 100; pressione nominale [bar] = 6. Incluso: contatto ausiliario, comando manuale, indicatore di posizione SPECIFICHE TECNICHE: valvola con: corpo di lega ferrosa ghisa generico, servocomando elettrico modulante | 1 cad | 946.99 | 748.61 | 0 | RM.85.10.30.Sb030.0005.d | Valvola a comando elettrico di lega ferrosa ghisa generico; geometria: a 4 vie ¦ a settore ¦ attacchi flangiati; funzione: di regolazione; diametro nominale (Ø) [mm] = 100; pressione nominale [bar] = 6. Incluso: contatto ausiliario, comando manuale, indicatore di posizione SPECIFICHE TECNICHE: valvola con: corpo di lega ferrosa ghisa generico, servocomando elettrico modulante |  | RISORSA MATERIALE | IMPIANTI IDRAULICI DISTRIBUZIONE | PRODOTTI | VALVOLA | LEGA FERROSA GHISA GENERICO | [6 empty] | MM.17.040.0010.e | Valvole a 4 vie a settore PN 6 con corpo in ghisa, servocomando modulante elettrico, contatto ausiliario, comando manuale e indicatore di posizione. - attacchi flangiati - DN100 | nd | a comando elettrico | [10 empty] | 1 | cad | nd | di regolazione - | nd - | lega ferrosa ghisa generico | pressione nominale [bar] = 6.0 nd nd nd - | nd - |  | a 4 vie - a settore - attacchi flangiati - | diametro nominale (Ø) [mm] = 100.0 nd nd nd - | valvola con: corpo di lega ferrosa ghisa generico, servocomando elettrico modulante | nd - | nd - | nd - | nd | nd - | NO |  |  |  |  | nd |  |  |  |  | nd | nd | nd |  | nd | nd | nd | contatto ausiliario, comando manuale, indicatore di posizione | nd | nd | NO | NO
LOM251.RM.85.10.30.Sb030.0250.- | Valvola a comando magnetico/elettrico di lega ferrosa ghisa generico; geometria: a 4 vie ¦ a settore ¦ attacchi flangiati; funzione: di regolazione; diametro nominale (Ø) [mm] = 40; pressione nominale [bar] = 6. Incluso: contatto ausiliario, comando manuale, indicatore di posizione SPECIFICHE TECNICHE: valvola con: corpo di lega ferrosa ghisa generico, servocomando elettrico modulante | 1 cad | 678.05 | 536.01 | 0 | RM.85.10.30.Sb030.0250.- | Valvola a comando magnetico/elettrico di lega ferrosa ghisa generico; geometria: a 4 vie ¦ a settore ¦ attacchi flangiati; funzione: di regolazione; diametro nominale (Ø) [mm] = 40; pressione nominale [bar] = 6. Incluso: contatto ausiliario, comando manuale, indicatore di posizione SPECIFICHE TECNICHE: valvola con: corpo di lega ferrosa ghisa generico, servocomando elettrico modulante |  | RISORSA MATERIALE | IMPIANTI IDRAULICI DISTRIBUZIONE | PRODOTTI | VALVOLA | LEGA FERROSA GHISA GENERICO | [6 empty] | MM.17.040.0010.a | Valvole a 4 vie a settore PN 6 con corpo in ghisa, servocomando modulante elettrico, contatto ausiliario, comando manuale e indicatore di posizione. - attacchi flangiati - DN40 | nd | a comando magnetico/elettrico | [10 empty] | 1 | cad | nd | di regolazione - | nd - | lega ferrosa ghisa generico | pressione nominale [bar] = 6.0 nd nd nd - | nd - |  | a 4 vie - a settore - attacchi flangiati - | diametro nominale (Ø) [mm] = 40.0 nd nd nd - | valvola con: corpo di lega ferrosa ghisa generico, servocomando elettrico modulante | nd - | nd - | nd - | nd | nd - | NO |  |  |  |  | nd |  |  |  |  | nd | nd | nd |  | nd | nd | nd | contatto ausiliario, comando manuale, indicatore di posizione | nd | nd | NO | NO
LOM251.RM.85.10.30.Sb030.0500.a | Valvola a comando manuale a leva di lega ferrosa ghisa generico; geometria: tipo wafer ¦ tipo SEMILUG ¦ a farfalla; diametro nominale (Ø) [mm] = 25; pressione nominale [bar] = 16. Incluso: guarnizione di gomma EPDM; farfalla di lega ferrosa ghisa sferoidale con finitura di plastica poliammide - nylon (PA) (Rilsan) SPECIFICHE TECNICHE: valvola con: corpo di lega ferrosa ghisa sferoidale, stelo di lega ferrosa acciaio inox, leva di lega alluminio generico | 1 cad | 37.52 | 29.66 | 0 | RM.85.10.30.Sb030.0500.a | Valvola a comando manuale a leva di lega ferrosa ghisa generico; geometria: tipo wafer ¦ tipo SEMILUG ¦ a farfalla; diametro nominale (Ø) [mm] = 25; pressione nominale [bar] = 16. Incluso: guarnizione di gomma EPDM; farfalla di lega ferrosa ghisa sferoidale con finitura di plastica poliammide - nylon (PA) (Rilsan) SPECIFICHE TECNICHE: valvola con: corpo di lega ferrosa ghisa sferoidale, stelo di lega ferrosa acciaio inox, leva di lega alluminio generico |  | RISORSA MATERIALE | IMPIANTI IDRAULICI DISTRIBUZIONE | PRODOTTI | VALVOLA | LEGA FERROSA GHISA GENERICO | [6 empty] | MM.13.020.0010.a | Valvole a farfalla in ghisa tipo wafer SEMILUG - PN16. - DN25 | nd | a comando manuale a leva | [10 empty] | 1 | cad | nd | nd - | nd - | lega ferrosa ghisa generico | pressione nominale [bar] = 16.0 nd nd nd - | nd - |  | tipo wafer - tipo SEMILUG - a farfalla - | diametro nominale (Ø) [mm] = 25.0 nd nd nd - | valvola con: corpo di lega ferrosa ghisa sferoidale, stelo di lega ferrosa acciaio inox, leva di lega alluminio generico | nd - | nd - | nd - | nd | nd - | NO |  |  |  |  | nd |  |  |  |  | nd | nd | nd |  | nd | nd | nd | guarnizione di gomma EPDM; farfalla di lega ferrosa ghisa sferoidale con finitura di plastica poliammide - nylon (PA) (Rilsan) | nd | nd | NO | NO
LOM251.RM.85.10.30.Sb030.0500.b | Valvola a comando manuale a leva di lega ferrosa ghisa generico; geometria: tipo wafer ¦ tipo SEMILUG ¦ a farfalla; diametro nominale (Ø) [mm] = 32; pressione nominale [bar] = 16. Incluso: guarnizione di gomma EPDM; farfalla di lega ferrosa ghisa sferoidale con finitura di plastica poliammide - nylon (PA) (Rilsan) SPECIFICHE TECNICHE: valvola con: corpo di lega ferrosa ghisa sferoidale, stelo di lega ferrosa acciaio inox, leva di lega alluminio generico | 1 cad | 37.53 | 29.67 | 0 | RM.85.10.30.Sb030.0500.b | Valvola a comando manuale a leva di lega ferrosa ghisa generico; geometria: tipo wafer ¦ tipo SEMILUG ¦ a farfalla; diametro nominale (Ø) [mm] = 32; pressione nominale [bar] = 16. Incluso: guarnizione di gomma EPDM; farfalla di lega ferrosa ghisa sferoidale con finitura di plastica poliammide - nylon (PA) (Rilsan) SPECIFICHE TECNICHE: valvola con: corpo di lega ferrosa ghisa sferoidale, stelo di lega ferrosa acciaio inox, leva di lega alluminio generico |  | RISORSA MATERIALE | IMPIANTI IDRAULICI DISTRIBUZIONE | PRODOTTI | VALVOLA | LEGA FERROSA GHISA GENERICO | [6 empty] | MM.13.020.0010.b | Valvole a farfalla in ghisa tipo wafer SEMILUG - PN16. - DN32 | nd | a comando manuale a leva | [10 empty] | 1 | cad | nd | nd - | nd - | lega ferrosa ghisa generico | pressione nominale [bar] = 16.0 nd nd nd - | nd - |  | tipo wafer - tipo SEMILUG - a farfalla - | diametro nominale (Ø) [mm] = 32.0 nd nd nd - | valvola con: corpo di lega ferrosa ghisa sferoidale, stelo di lega ferrosa acciaio inox, leva di lega alluminio generico | nd - | nd - | nd - | nd | nd - | NO |  |  |  |  | nd |  |  |  |  | nd | nd | nd |  | nd | nd | nd | guarnizione di gomma EPDM; farfalla di lega ferrosa ghisa sferoidale con finitura di plastica poliammide - nylon (PA) (Rilsan) | nd | nd | NO | NO
LOM251.RM.85.10.30.Sb030.0500.c | Valvola a comando manuale a leva di lega ferrosa ghisa generico; geometria: tipo wafer ¦ tipo SEMILUG ¦ a farfalla; diametro nominale (Ø) [mm] = 40; pressione nominale [bar] = 16. Incluso: guarnizione di gomma EPDM; farfalla di lega ferrosa ghisa sferoidale con finitura di plastica poliammide - nylon (PA) (Rilsan) SPECIFICHE TECNICHE: valvola con: corpo di lega ferrosa ghisa sferoidale, stelo di lega ferrosa acciaio inox, leva di lega alluminio generico | 1 cad | 39.37 | 31.12 | 0 | RM.85.10.30.Sb030.0500.c | Valvola a comando manuale a leva di lega ferrosa ghisa generico; geometria: tipo wafer ¦ tipo SEMILUG ¦ a farfalla; diametro nominale (Ø) [mm] = 40; pressione nominale [bar] = 16. Incluso: guarnizione di gomma EPDM; farfalla di lega ferrosa ghisa sferoidale con finitura di plastica poliammide - nylon (PA) (Rilsan) SPECIFICHE TECNICHE: valvola con: corpo di lega ferrosa ghisa sferoidale, stelo di lega ferrosa acciaio inox, leva di lega alluminio generico |  | RISORSA MATERIALE | IMPIANTI IDRAULICI DISTRIBUZIONE | PRODOTTI | VALVOLA | LEGA FERROSA GHISA GENERICO | [6 empty] | MM.13.020.0010.c | Valvole a farfalla in ghisa tipo wafer SEMILUG - PN16. - DN40 | nd | a comando manuale a leva | [10 empty] | 1 | cad | nd | nd - | nd - | lega ferrosa ghisa generico | pressione nominale [bar] = 16.0 nd nd nd - | nd - |  | tipo wafer - tipo SEMILUG - a farfalla - | diametro nominale (Ø) [mm] = 40.0 nd nd nd - | valvola con: corpo di lega ferrosa ghisa sferoidale, stelo di lega ferrosa acciaio inox, leva di lega alluminio generico | nd - | nd - | nd - | nd | nd - | NO |  |  |  |  | nd |  |  |  |  | nd | nd | nd |  | nd | nd | nd | guarnizione di gomma EPDM; farfalla di lega ferrosa ghisa sferoidale con finitura di plastica poliammide - nylon (PA) (Rilsan) | nd | nd | NO | NO
LOM251.RM.85.10.30.Sb030.0500.d | Valvola a comando manuale a leva di lega ferrosa ghisa generico; geometria: tipo wafer ¦ tipo SEMILUG ¦ a farfalla; diametro nominale (Ø) [mm] = 50; pressione nominale [bar] = 16. Incluso: guarnizione di gomma EPDM; farfalla di lega ferrosa ghisa sferoidale con finitura di plastica poliammide - nylon (PA) (Rilsan) SPECIFICHE TECNICHE: valvola con: corpo di lega ferrosa ghisa sferoidale, stelo di lega ferrosa acciaio inox, leva di lega alluminio generico | 1 cad | 41.21 | 32.57 | 0 | RM.85.10.30.Sb030.0500.d | Valvola a comando manuale a leva di lega ferrosa ghisa generico; geometria: tipo wafer ¦ tipo SEMILUG ¦ a farfalla; diametro nominale (Ø) [mm] = 50; pressione nominale [bar] = 16. Incluso: guarnizione di gomma EPDM; farfalla di lega ferrosa ghisa sferoidale con finitura di plastica poliammide - nylon (PA) (Rilsan) SPECIFICHE TECNICHE: valvola con: corpo di lega ferrosa ghisa sferoidale, stelo di lega ferrosa acciaio inox, leva di lega alluminio generico |  | RISORSA MATERIALE | IMPIANTI IDRAULICI DISTRIBUZIONE | PRODOTTI | VALVOLA | LEGA FERROSA GHISA GENERICO | [6 empty] | MM.13.020.0010.d | Valvole a farfalla in ghisa tipo wafer SEMILUG - PN16. - DN50 | nd | a comando manuale a leva | [10 empty] | 1 | cad | nd | nd - | nd - | lega ferrosa ghisa generico | pressione nominale [bar] = 16.0 nd nd nd - | nd - |  | tipo wafer - tipo SEMILUG - a farfalla - | diametro nominale (Ø) [mm] = 50.0 nd nd nd - | valvola con: corpo di lega ferrosa ghisa sferoidale, stelo di lega ferrosa acciaio inox, leva di lega alluminio generico | nd - | nd - | nd - | nd | nd - | NO |  |  |  |  | nd |  |  |  |  | nd | nd | nd |  | nd | nd | nd | guarnizione di gomma EPDM; farfalla di lega ferrosa ghisa sferoidale con finitura di plastica poliammide - nylon (PA) (Rilsan) | nd | nd | NO | NO
LOM251.RM.85.10.30.Sb030.0500.e | Valvola a comando manuale a leva di lega ferrosa ghisa generico; geometria: tipo wafer ¦ tipo SEMILUG ¦ a farfalla; diametro nominale (Ø) [mm] = 65; pressione nominale [bar] = 16. Incluso: guarnizione di gomma EPDM; farfalla di lega ferrosa ghisa sferoidale con finitura di plastica poliammide - nylon (PA) (Rilsan) SPECIFICHE TECNICHE: valvola con: corpo di lega ferrosa ghisa sferoidale, stelo di lega ferrosa acciaio inox, leva di lega alluminio generico | 1 cad | 42.57 | 33.65 | 0 | RM.85.10.30.Sb030.0500.e | Valvola a comando manuale a leva di lega ferrosa ghisa generico; geometria: tipo wafer ¦ tipo SEMILUG ¦ a farfalla; diametro nominale (Ø) [mm] = 65; pressione nominale [bar] = 16. Incluso: guarnizione di gomma EPDM; farfalla di lega ferrosa ghisa sferoidale con finitura di plastica poliammide - nylon (PA) (Rilsan) SPECIFICHE TECNICHE: valvola con: corpo di lega ferrosa ghisa sferoidale, stelo di lega ferrosa acciaio inox, leva di lega alluminio generico |  | RISORSA MATERIALE | IMPIANTI IDRAULICI DISTRIBUZIONE | PRODOTTI | VALVOLA | LEGA FERROSA GHISA GENERICO | [6 empty] | MM.13.020.0010.e | Valvole a farfalla in ghisa tipo wafer SEMILUG - PN16. - DN65 | nd | a comando manuale a leva | [10 empty] | 1 | cad | nd | nd - | nd - | lega ferrosa ghisa generico | pressione nominale [bar] = 16.0 nd nd nd - | nd - |  | tipo wafer - tipo SEMILUG - a farfalla - | diametro nominale (Ø) [mm] = 65.0 nd nd nd - | valvola con: corpo di lega ferrosa ghisa sferoidale, stelo di lega ferrosa acciaio inox, leva di lega alluminio generico | nd - | nd - | nd - | nd | nd - | NO |  |  |  |  | nd |  |  |  |  | nd | nd | nd |  | nd | nd | nd | guarnizione di gomma EPDM; farfalla di lega ferrosa ghisa sferoidale con finitura di plastica poliammide - nylon (PA) (Rilsan) | nd | nd | NO | NO
LOM251.RM.85.10.30.Sb030.0500.f | Valvola a comando manuale a leva di lega ferrosa ghisa generico; geometria: tipo wafer ¦ tipo SEMILUG ¦ a farfalla; diametro nominale (Ø) [mm] = 80; pressione nominale [bar] = 16. Incluso: guarnizione di gomma EPDM; farfalla di lega ferrosa ghisa sferoidale con finitura di plastica poliammide - nylon (PA) (Rilsan) SPECIFICHE TECNICHE: valvola con: corpo di lega ferrosa ghisa sferoidale, stelo di lega ferrosa acciaio inox, leva di lega alluminio generico | 1 cad | 46.22 | 36.54 | 0 | RM.85.10.30.Sb030.0500.f | Valvola a comando manuale a leva di lega ferrosa ghisa generico; geometria: tipo wafer ¦ tipo SEMILUG ¦ a farfalla; diametro nominale (Ø) [mm] = 80; pressione nominale [bar] = 16. Incluso: guarnizione di gomma EPDM; farfalla di lega ferrosa ghisa sferoidale con finitura di plastica poliammide - nylon (PA) (Rilsan) SPECIFICHE TECNICHE: valvola con: corpo di lega ferrosa ghisa sferoidale, stelo di lega ferrosa acciaio inox, leva di lega alluminio generico |  | RISORSA MATERIALE | IMPIANTI IDRAULICI DISTRIBUZIONE | PRODOTTI | VALVOLA | LEGA FERROSA GHISA GENERICO | [6 empty] | MM.13.020.0010.f | Valvole a farfalla in ghisa tipo wafer SEMILUG - PN16. - DN80 | nd | a comando manuale a leva | [10 empty] | 1 | cad | nd | nd - | nd - | lega ferrosa ghisa generico | pressione nominale [bar] = 16.0 nd nd nd - | nd - |  | tipo wafer - tipo SEMILUG - a farfalla - | diametro nominale (Ø) [mm] = 80.0 nd nd nd - | valvola con: corpo di lega ferrosa ghisa sferoidale, stelo di lega ferrosa acciaio inox, leva di lega alluminio generico | nd - | nd - | nd - | nd | nd - | NO |  |  |  |  | nd |  |  |  |  | nd | nd | nd |  | nd | nd | nd | guarnizione di gomma EPDM; farfalla di lega ferrosa ghisa sferoidale con finitura di plastica poliammide - nylon (PA) (Rilsan) | nd | nd | NO | NO
LOM251.RM.85.10.30.Sb030.0500.g | Valvola a comando manuale a leva di lega ferrosa ghisa generico; geometria: tipo wafer ¦ tipo SEMILUG ¦ a farfalla; diametro nominale (Ø) [mm] = 100; pressione nominale [bar] = 16. Incluso: guarnizione di gomma EPDM; farfalla di lega ferrosa ghisa sferoidale con finitura di plastica poliammide - nylon (PA) (Rilsan) SPECIFICHE TECNICHE: valvola con: corpo di lega ferrosa ghisa sferoidale, stelo di lega ferrosa acciaio inox, leva di lega alluminio generico | 1 cad | 53.12 | 41.99 | 0 | RM.85.10.30.Sb030.0500.g | Valvola a comando manuale a leva di lega ferrosa ghisa generico; geometria: tipo wafer ¦ tipo SEMILUG ¦ a farfalla; diametro nominale (Ø) [mm] = 100; pressione nominale [bar] = 16. Incluso: guarnizione di gomma EPDM; farfalla di lega ferrosa ghisa sferoidale con finitura di plastica poliammide - nylon (PA) (Rilsan) SPECIFICHE TECNICHE: valvola con: corpo di lega ferrosa ghisa sferoidale, stelo di lega ferrosa acciaio inox, leva di lega alluminio generico |  | RISORSA MATERIALE | IMPIANTI IDRAULICI DISTRIBUZIONE | PRODOTTI | VALVOLA | LEGA FERROSA GHISA GENERICO | [6 empty] | MM.13.020.0010.g | Valvole a farfalla in ghisa tipo wafer SEMILUG - PN16. - DN100 | nd | a comando manuale a leva | [10 empty] | 1 | cad | nd | nd - | nd - | lega ferrosa ghisa generico | pressione nominale [bar] = 16.0 nd nd nd - | nd - |  | tipo wafer - tipo SEMILUG - a farfalla - | diametro nominale (Ø) [mm] = 100.0 nd nd nd - | valvola con: corpo di lega ferrosa ghisa sferoidale, stelo di lega ferrosa acciaio inox, leva di lega alluminio generico | nd - | nd - | nd - | nd | nd - | NO |  |  |  |  | nd |  |  |  |  | nd | nd | nd |  | nd | nd | nd | guarnizione di gomma EPDM; farfalla di lega ferrosa ghisa sferoidale con finitura di plastica poliammide - nylon (PA) (Rilsan) | nd | nd | NO | NO
LOM251.RM.85.10.30.Sb030.0500.h | Valvola a comando manuale a leva di lega ferrosa ghisa generico; geometria: tipo wafer ¦ tipo SEMILUG ¦ a farfalla; diametro nominale (Ø) [mm] = 125; pressione nominale [bar] = 16. Incluso: guarnizione di gomma EPDM; farfalla di lega ferrosa ghisa sferoidale con finitura di plastica poliammide - nylon (PA) (Rilsan) SPECIFICHE TECNICHE: valvola con: corpo di lega ferrosa ghisa sferoidale, stelo di lega ferrosa acciaio inox, leva di lega alluminio generico | 1 cad | 68.65 | 54.27 | 0 | RM.85.10.30.Sb030.0500.h | Valvola a comando manuale a leva di lega ferrosa ghisa generico; geometria: tipo wafer ¦ tipo SEMILUG ¦ a farfalla; diametro nominale (Ø) [mm] = 125; pressione nominale [bar] = 16. Incluso: guarnizione di gomma EPDM; farfalla di lega ferrosa ghisa sferoidale con finitura di plastica poliammide - nylon (PA) (Rilsan) SPECIFICHE TECNICHE: valvola con: corpo di lega ferrosa ghisa sferoidale, stelo di lega ferrosa acciaio inox, leva di lega alluminio generico |  | RISORSA MATERIALE | IMPIANTI IDRAULICI DISTRIBUZIONE | PRODOTTI | VALVOLA | LEGA FERROSA GHISA GENERICO | [6 empty] | MM.13.020.0010.h | Valvole a farfalla in ghisa tipo wafer SEMILUG - PN16. - DN125 | nd | a comando manuale a leva | [10 empty] | 1 | cad | nd | nd - | nd - | lega ferrosa ghisa generico | pressione nominale [bar] = 16.0 nd nd nd - | nd - |  | tipo wafer - tipo SEMILUG - a farfalla - | diametro nominale (Ø) [mm] = 125.0 nd nd nd - | valvola con: corpo di lega ferrosa ghisa sferoidale, stelo di lega ferrosa acciaio inox, leva di lega alluminio generico | nd - | nd - | nd - | nd | nd - | NO |  |  |  |  | nd |  |  |  |  | nd | nd | nd |  | nd | nd | nd | guarnizione di gomma EPDM; farfalla di lega ferrosa ghisa sferoidale con finitura di plastica poliammide - nylon (PA) (Rilsan) | nd | nd | NO | NO
LOM251.RM.85.10.30.Sb030.0500.i | Valvola a comando manuale a leva di lega ferrosa ghisa generico; geometria: tipo wafer ¦ tipo SEMILUG ¦ a farfalla; diametro nominale (Ø) [mm] = 150; pressione nominale [bar] = 16. Incluso: guarnizione di gomma EPDM; farfalla di lega ferrosa ghisa sferoidale con finitura di plastica poliammide - nylon (PA) (Rilsan) SPECIFICHE TECNICHE: valvola con: corpo di lega ferrosa ghisa sferoidale, stelo di lega ferrosa acciaio inox, leva di lega alluminio generico | 1 cad | 75.98 | 60.06 | 0 | RM.85.10.30.Sb030.0500.i | Valvola a comando manuale a leva di lega ferrosa ghisa generico; geometria: tipo wafer ¦ tipo SEMILUG ¦ a farfalla; diametro nominale (Ø) [mm] = 150; pressione nominale [bar] = 16. Incluso: guarnizione di gomma EPDM; farfalla di lega ferrosa ghisa sferoidale con finitura di plastica poliammide - nylon (PA) (Rilsan) SPECIFICHE TECNICHE: valvola con: corpo di lega ferrosa ghisa sferoidale, stelo di lega ferrosa acciaio inox, leva di lega alluminio generico |  | RISORSA MATERIALE | IMPIANTI IDRAULICI DISTRIBUZIONE | PRODOTTI | VALVOLA | LEGA FERROSA GHISA GENERICO | [6 empty] | MM.13.020.0010.i | Valvole a farfalla in ghisa tipo wafer SEMILUG - PN16. - DN150 | nd | a comando manuale a leva | [10 empty] | 1 | cad | nd | nd - | nd - | lega ferrosa ghisa generico | pressione nominale [bar] = 16.0 nd nd nd - | nd - |  | tipo wafer - tipo SEMILUG - a farfalla - | diametro nominale (Ø) [mm] = 150.0 nd nd nd - | valvola con: corpo di lega ferrosa ghisa sferoidale, stelo di lega ferrosa acciaio inox, leva di lega alluminio generico | nd - | nd - | nd - | nd | nd - | NO |  |  |  |  | nd |  |  |  |  | nd | nd | nd |  | nd | nd | nd | guarnizione di gomma EPDM; farfalla di lega ferrosa ghisa sferoidale con finitura di plastica poliammide - nylon (PA) (Rilsan) | nd | nd | NO | NO
LOM251.RM.85.10.30.Sb030.0500.j | Valvola a comando manuale a leva di lega ferrosa ghisa generico; geometria: tipo wafer ¦ tipo SEMILUG ¦ a farfalla; diametro nominale (Ø) [mm] = 200; pressione nominale [bar] = 16. Incluso: guarnizione di gomma EPDM; farfalla di lega ferrosa ghisa sferoidale con finitura di plastica poliammide - nylon (PA) (Rilsan) SPECIFICHE TECNICHE: valvola con: corpo di lega ferrosa ghisa sferoidale, stelo di lega ferrosa acciaio inox, leva di lega alluminio generico | 1 cad | 100.24 | 79.24 | 0 | RM.85.10.30.Sb030.0500.j | Valvola a comando manuale a leva di lega ferrosa ghisa generico; geometria: tipo wafer ¦ tipo SEMILUG ¦ a farfalla; diametro nominale (Ø) [mm] = 200; pressione nominale [bar] = 16. Incluso: guarnizione di gomma EPDM; farfalla di lega ferrosa ghisa sferoidale con finitura di plastica poliammide - nylon (PA) (Rilsan) SPECIFICHE TECNICHE: valvola con: corpo di lega ferrosa ghisa sferoidale, stelo di lega ferrosa acciaio inox, leva di lega alluminio generico |  | RISORSA MATERIALE | IMPIANTI IDRAULICI DISTRIBUZIONE | PRODOTTI | VALVOLA | LEGA FERROSA GHISA GENERICO | [6 empty] | MM.13.020.0010.l | Valvole a farfalla in ghisa tipo wafer SEMILUG - PN16. - DN200 | nd | a comando manuale a leva | [10 empty] | 1 | cad | nd | nd - | nd - | lega ferrosa ghisa generico | pressione nominale [bar] = 16.0 nd nd nd - | nd - |  | tipo wafer - tipo SEMILUG - a farfalla - | diametro nominale (Ø) [mm] = 200.0 nd nd nd - | valvola con: corpo di lega ferrosa ghisa sferoidale, stelo di lega ferrosa acciaio inox, leva di lega alluminio generico | nd - | nd - | nd - | nd | nd - | NO |  |  |  |  | nd |  |  |  |  | nd | nd | nd |  | nd | nd | nd | guarnizione di gomma EPDM; farfalla di lega ferrosa ghisa sferoidale con finitura di plastica poliammide - nylon (PA) (Rilsan) | nd | nd | NO | NO
LOM251.RM.85.10.30.Sb030.0505.a | Valvola a comando manuale a leva di lega ferrosa ghisa generico; geometria: tipo wafer ¦ tipo SEMILUG ¦ a farfalla; diametro nominale (Ø) [mm] = 250; pressione nominale [bar] = 16. Incluso: guarnizione di gomma EPDM; farfalla di lega ferrosa ghisa sferoidale con finitura di plastica poliammide - nylon (PA) (Rilsan) SPECIFICHE TECNICHE: valvola con: corpo di lega ferrosa ghisa generico, stelo di lega ferrosa acciaio inox, leva di lega alluminio generico | 1 cad | 197.27 | 155.95 | 0 | RM.85.10.30.Sb030.0505.a | Valvola a comando manuale a leva di lega ferrosa ghisa generico; geometria: tipo wafer ¦ tipo SEMILUG ¦ a farfalla; diametro nominale (Ø) [mm] = 250; pressione nominale [bar] = 16. Incluso: guarnizione di gomma EPDM; farfalla di lega ferrosa ghisa sferoidale con finitura di plastica poliammide - nylon (PA) (Rilsan) SPECIFICHE TECNICHE: valvola con: corpo di lega ferrosa ghisa generico, stelo di lega ferrosa acciaio inox, leva di lega alluminio generico |  | RISORSA MATERIALE | IMPIANTI IDRAULICI DISTRIBUZIONE | PRODOTTI | VALVOLA | LEGA FERROSA GHISA GENERICO | [6 empty] | MM.13.020.0010.m | Valvole a farfalla in ghisa tipo wafer SEMILUG - PN16. - DN250 | nd | a comando manuale a leva | [10 empty] | 1 | cad | nd | nd - | nd - | lega ferrosa ghisa generico | pressione nominale [bar] = 16.0 nd nd nd - | nd - |  | tipo wafer - tipo SEMILUG - a farfalla - | diametro nominale (Ø) [mm] = 250.0 nd nd nd - | valvola con: corpo di lega ferrosa ghisa generico, stelo di lega ferrosa acciaio inox, leva di lega alluminio generico | nd - | nd - | nd - | nd | nd - | NO |  |  |  |  | nd |  |  |  |  | nd | nd | nd |  | nd | nd | nd | guarnizione di gomma EPDM; farfalla di lega ferrosa ghisa sferoidale con finitura di plastica poliammide - nylon (PA) (Rilsan) | nd | nd | NO | NO
LOM251.RM.85.10.30.Sb030.0505.b | Valvola a comando manuale a leva di lega ferrosa ghisa generico; geometria: tipo wafer ¦ tipo SEMILUG ¦ a farfalla; diametro nominale (Ø) [mm] = 300; pressione nominale [bar] = 16. Incluso: guarnizione di gomma EPDM; farfalla di lega ferrosa ghisa sferoidale con finitura di plastica poliammide - nylon (PA) (Rilsan) SPECIFICHE TECNICHE: valvola con: corpo di lega ferrosa ghisa generico, stelo di lega ferrosa acciaio inox, leva di lega alluminio generico | 1 cad | 246.71 | 195.03 | 0 | RM.85.10.30.Sb030.0505.b | Valvola a comando manuale a leva di lega ferrosa ghisa generico; geometria: tipo wafer ¦ tipo SEMILUG ¦ a farfalla; diametro nominale (Ø) [mm] = 300; pressione nominale [bar] = 16. Incluso: guarnizione di gomma EPDM; farfalla di lega ferrosa ghisa sferoidale con finitura di plastica poliammide - nylon (PA) (Rilsan) SPECIFICHE TECNICHE: valvola con: corpo di lega ferrosa ghisa generico, stelo di lega ferrosa acciaio inox, leva di lega alluminio generico |  | RISORSA MATERIALE | IMPIANTI IDRAULICI DISTRIBUZIONE | PRODOTTI | VALVOLA | LEGA FERROSA GHISA GENERICO | [6 empty] | MM.13.020.0010.n | Valvole a farfalla in ghisa tipo wafer SEMILUG - PN16. - DN300 | nd | a comando manuale a leva | [10 empty] | 1 | cad | nd | nd - | nd - | lega ferrosa ghisa generico | pressione nominale [bar] = 16.0 nd nd nd - | nd - |  | tipo wafer - tipo SEMILUG - a farfalla - | diametro nominale (Ø) [mm] = 300.0 nd nd nd - | valvola con: corpo di lega ferrosa ghisa generico, stelo di lega ferrosa acciaio inox, leva di lega alluminio generico | nd - | nd - | nd - | nd | nd - | NO |  |  |  |  | nd |  |  |  |  | nd | nd | nd |  | nd | nd | nd | guarnizione di gomma EPDM; farfalla di lega ferrosa ghisa sferoidale con finitura di plastica poliammide - nylon (PA) (Rilsan) | nd | nd | NO | NO
LOM251.RM.85.10.30.Sb030.0505.c | Valvola a comando manuale a leva di lega ferrosa ghisa generico; geometria: tipo wafer ¦ tipo SEMILUG ¦ a farfalla; diametro nominale (Ø) [mm] = 350; pressione nominale [bar] = 16. Incluso: guarnizione di gomma EPDM; farfalla di lega ferrosa ghisa sferoidale con finitura di plastica poliammide - nylon (PA) (Rilsan) SPECIFICHE TECNICHE: valvola con: corpo di lega ferrosa ghisa generico, stelo di lega ferrosa acciaio inox, leva di lega alluminio generico | 1 cad | 442.65 | 349.92 | 0 | RM.85.10.30.Sb030.0505.c | Valvola a comando manuale a leva di lega ferrosa ghisa generico; geometria: tipo wafer ¦ tipo SEMILUG ¦ a farfalla; diametro nominale (Ø) [mm] = 350; pressione nominale [bar] = 16. Incluso: guarnizione di gomma EPDM; farfalla di lega ferrosa ghisa sferoidale con finitura di plastica poliammide - nylon (PA) (Rilsan) SPECIFICHE TECNICHE: valvola con: corpo di lega ferrosa ghisa generico, stelo di lega ferrosa acciaio inox, leva di lega alluminio generico |  | RISORSA MATERIALE | IMPIANTI IDRAULICI DISTRIBUZIONE | PRODOTTI | VALVOLA | LEGA FERROSA GHISA GENERICO | [6 empty] | MM.13.020.0010.o | Valvole a farfalla in ghisa tipo wafer SEMILUG - PN16. - DN350 | nd | a comando manuale a leva | [10 empty] | 1 | cad | nd | nd - | nd - | lega ferrosa ghisa generico | pressione nominale [bar] = 16.0 nd nd nd - | nd - |  | tipo wafer - tipo SEMILUG - a farfalla - | diametro nominale (Ø) [mm] = 350.0 nd nd nd - | valvola con: corpo di lega ferrosa ghisa generico, stelo di lega ferrosa acciaio inox, leva di lega alluminio generico | nd - | nd - | nd - | nd | nd - | NO |  |  |  |  | nd |  |  |  |  | nd | nd | nd |  | nd | nd | nd | guarnizione di gomma EPDM; farfalla di lega ferrosa ghisa sferoidale con finitura di plastica poliammide - nylon (PA) (Rilsan) | nd | nd | NO | NO
LOM251.RM.85.10.30.Sb030.0505.d | Valvola a comando manuale a leva di lega ferrosa ghisa generico; geometria: tipo wafer ¦ tipo SEMILUG ¦ a farfalla; diametro nominale (Ø) [mm] = 400; pressione nominale [bar] = 16. Incluso: guarnizione di gomma EPDM; farfalla di lega ferrosa ghisa sferoidale con finitura di plastica poliammide - nylon (PA) (Rilsan) SPECIFICHE TECNICHE: valvola con: corpo di lega ferrosa ghisa generico, stelo di lega ferrosa acciaio inox, leva di lega alluminio generico | 1 cad | 552.49 | 436.75 | 0 | RM.85.10.30.Sb030.0505.d | Valvola a comando manuale a leva di lega ferrosa ghisa generico; geometria: tipo wafer ¦ tipo SEMILUG ¦ a farfalla; diametro nominale (Ø) [mm] = 400; pressione nominale [bar] = 16. Incluso: guarnizione di gomma EPDM; farfalla di lega ferrosa ghisa sferoidale con finitura di plastica poliammide - nylon (PA) (Rilsan) SPECIFICHE TECNICHE: valvola con: corpo di lega ferrosa ghisa generico, stelo di lega ferrosa acciaio inox, leva di lega alluminio generico |  | RISORSA MATERIALE | IMPIANTI IDRAULICI DISTRIBUZIONE | PRODOTTI | VALVOLA | LEGA FERROSA GHISA GENERICO | [6 empty] | MM.13.020.0010.p | Valvole a farfalla in ghisa tipo wafer SEMILUG - PN16. - DN400 | nd | a comando manuale a leva | [10 empty] | 1 | cad | nd | nd - | nd - | lega ferrosa ghisa generico | pressione nominale [bar] = 16.0 nd nd nd - | nd - |  | tipo wafer - tipo SEMILUG - a farfalla - | diametro nominale (Ø) [mm] = 400.0 nd nd nd - | valvola con: corpo di lega ferrosa ghisa generico, stelo di lega ferrosa acciaio inox, leva di lega alluminio generico | nd - | nd - | nd - | nd | nd - | NO |  |  |  |  | nd |  |  |  |  | nd | nd | nd |  | nd | nd | nd | guarnizione di gomma EPDM; farfalla di lega ferrosa ghisa sferoidale con finitura di plastica poliammide - nylon (PA) (Rilsan) | nd | nd | NO | NO
LOM251.RM.85.10.30.Sb030.0505.e | Valvola a comando manuale a leva di lega ferrosa ghisa generico; geometria: tipo wafer ¦ tipo SEMILUG ¦ a farfalla; diametro nominale (Ø) [mm] = 450; pressione nominale [bar] = 16. Incluso: guarnizione di gomma EPDM; farfalla di lega ferrosa ghisa sferoidale con finitura di plastica poliammide - nylon (PA) (Rilsan) SPECIFICHE TECNICHE: valvola con: corpo di lega ferrosa ghisa generico, stelo di lega ferrosa acciaio inox, leva di lega alluminio generico | 1 cad | 1366.34 | 1080.11 | 0 | RM.85.10.30.Sb030.0505.e | Valvola a comando manuale a leva di lega ferrosa ghisa generico; geometria: tipo wafer ¦ tipo SEMILUG ¦ a farfalla; diametro nominale (Ø) [mm] = 450; pressione nominale [bar] = 16. Incluso: guarnizione di gomma EPDM; farfalla di lega ferrosa ghisa sferoidale con finitura di plastica poliammide - nylon (PA) (Rilsan) SPECIFICHE TECNICHE: valvola con: corpo di lega ferrosa ghisa generico, stelo di lega ferrosa acciaio inox, leva di lega alluminio generico |  | RISORSA MATERIALE | IMPIANTI IDRAULICI DISTRIBUZIONE | PRODOTTI | VALVOLA | LEGA FERROSA GHISA GENERICO | [6 empty] | MM.13.020.0010.q | Valvole a farfalla in ghisa tipo wafer SEMILUG - PN16. - DN450 | nd | a comando manuale a leva | [10 empty] | 1 | cad | nd | nd - | nd - | lega ferrosa ghisa generico | pressione nominale [bar] = 16.0 nd nd nd - | nd - |  | tipo wafer - tipo SEMILUG - a farfalla - | diametro nominale (Ø) [mm] = 450.0 nd nd nd - | valvola con: corpo di lega ferrosa ghisa generico, stelo di lega ferrosa acciaio inox, leva di lega alluminio generico | nd - | nd - | nd - | nd | nd - | NO |  |  |  |  | nd |  |  |  |  | nd | nd | nd |  | nd | nd | nd | guarnizione di gomma EPDM; farfalla di lega ferrosa ghisa sferoidale con finitura di plastica poliammide - nylon (PA) (Rilsan) | nd | nd | NO | NO
LOM251.RM.85.10.30.Sb030.0505.f | Valvola a comando manuale a leva di lega ferrosa ghisa generico; geometria: tipo wafer ¦ tipo SEMILUG ¦ a farfalla; diametro nominale (Ø) [mm] = 500; pressione nominale [bar] = 16. Incluso: guarnizione di gomma EPDM; farfalla di lega ferrosa ghisa sferoidale con finitura di plastica poliammide - nylon (PA) (Rilsan) SPECIFICHE TECNICHE: valvola con: corpo di lega ferrosa ghisa generico, stelo di lega ferrosa acciaio inox, leva di lega alluminio generico | 1 cad | 1597.51 | 1262.85 | 0 | RM.85.10.30.Sb030.0505.f | Valvola a comando manuale a leva di lega ferrosa ghisa generico; geometria: tipo wafer ¦ tipo SEMILUG ¦ a farfalla; diametro nominale (Ø) [mm] = 500; pressione nominale [bar] = 16. Incluso: guarnizione di gomma EPDM; farfalla di lega ferrosa ghisa sferoidale con finitura di plastica poliammide - nylon (PA) (Rilsan) SPECIFICHE TECNICHE: valvola con: corpo di lega ferrosa ghisa generico, stelo di lega ferrosa acciaio inox, leva di lega alluminio generico |  | RISORSA MATERIALE | IMPIANTI IDRAULICI DISTRIBUZIONE | PRODOTTI | VALVOLA | LEGA FERROSA GHISA GENERICO | [6 empty] | MM.13.020.0010.r | Valvole a farfalla in ghisa tipo wafer SEMILUG - PN16. - DN500 | nd | a comando manuale a leva | [10 empty] | 1 | cad | nd | nd - | nd - | lega ferrosa ghisa generico | pressione nominale [bar] = 16.0 nd nd nd - | nd - |  | tipo wafer - tipo SEMILUG - a farfalla - | diametro nominale (Ø) [mm] = 500.0 nd nd nd - | valvola con: corpo di lega ferrosa ghisa generico, stelo di lega ferrosa acciaio inox, leva di lega alluminio generico | nd - | nd - | nd - | nd | nd - | NO |  |  |  |  | nd |  |  |  |  | nd | nd | nd |  | nd | nd | nd | guarnizione di gomma EPDM; farfalla di lega ferrosa ghisa sferoidale con finitura di plastica poliammide - nylon (PA) (Rilsan) | nd | nd | NO | NO
LOM251.RM.85.10.30.Sb030.0510.a | Valvola a comando manuale a leva di lega ferrosa ghisa generico; geometria: tipo wafer ¦ tipo LUG ¦ a farfalla; diametro nominale (Ø) [mm] = 50; pressione nominale [bar] = 16. Incluso: guarnizione di gomma EPDM; farfalla di lega ferrosa ghisa sferoidale con finitura di plastica poliammide - nylon (PA) (Rilsan) SPECIFICHE TECNICHE: valvola con: corpo di lega ferrosa ghisa sferoidale, stelo di lega ferrosa acciaio inox, leva di lega alluminio generico | 1 cad | 52.18 | 41.25 | 0 | RM.85.10.30.Sb030.0510.a | Valvola a comando manuale a leva di lega ferrosa ghisa generico; geometria: tipo wafer ¦ tipo LUG ¦ a farfalla; diametro nominale (Ø) [mm] = 50; pressione nominale [bar] = 16. Incluso: guarnizione di gomma EPDM; farfalla di lega ferrosa ghisa sferoidale con finitura di plastica poliammide - nylon (PA) (Rilsan) SPECIFICHE TECNICHE: valvola con: corpo di lega ferrosa ghisa sferoidale, stelo di lega ferrosa acciaio inox, leva di lega alluminio generico |  | RISORSA MATERIALE | IMPIANTI IDRAULICI DISTRIBUZIONE | PRODOTTI | VALVOLA | LEGA FERROSA GHISA GENERICO | [6 empty] | MM.13.020.0020.a | Valvole a farfalla in ghisa tipo wafer LUG - PN16. - DN50 | nd | a comando manuale a leva | [10 empty] | 1 | cad | nd | nd - | nd - | lega ferrosa ghisa generico | pressione nominale [bar] = 16.0 nd nd nd - | nd - |  | tipo wafer - tipo LUG - a farfalla - | diametro nominale (Ø) [mm] = 50.0 nd nd nd - | valvola con: corpo di lega ferrosa ghisa sferoidale, stelo di lega ferrosa acciaio inox, leva di lega alluminio generico | nd - | nd - | nd - | nd | nd - | NO |  |  |  |  | nd |  |  |  |  | nd | nd | nd |  | nd | nd | nd | guarnizione di gomma EPDM; farfalla di lega ferrosa ghisa sferoidale con finitura di plastica poliammide - nylon (PA) (Rilsan) | nd | nd | NO | NO
LOM251.RM.85.10.30.Sb030.0510.b | Valvola a comando manuale a leva di lega ferrosa ghisa generico; geometria: tipo wafer ¦ tipo LUG ¦ a farfalla; diametro nominale (Ø) [mm] = 65; pressione nominale [bar] = 16. Incluso: guarnizione di gomma EPDM; farfalla di lega ferrosa ghisa sferoidale con finitura di plastica poliammide - nylon (PA) (Rilsan) SPECIFICHE TECNICHE: valvola con: corpo di lega ferrosa ghisa sferoidale, stelo di lega ferrosa acciaio inox, leva di lega alluminio generico | 1 cad | 56.76 | 44.87 | 0 | RM.85.10.30.Sb030.0510.b | Valvola a comando manuale a leva di lega ferrosa ghisa generico; geometria: tipo wafer ¦ tipo LUG ¦ a farfalla; diametro nominale (Ø) [mm] = 65; pressione nominale [bar] = 16. Incluso: guarnizione di gomma EPDM; farfalla di lega ferrosa ghisa sferoidale con finitura di plastica poliammide - nylon (PA) (Rilsan) SPECIFICHE TECNICHE: valvola con: corpo di lega ferrosa ghisa sferoidale, stelo di lega ferrosa acciaio inox, leva di lega alluminio generico |  | RISORSA MATERIALE | IMPIANTI IDRAULICI DISTRIBUZIONE | PRODOTTI | VALVOLA | LEGA FERROSA GHISA GENERICO | [6 empty] | MM.13.020.0020.b | Valvole a farfalla in ghisa tipo wafer LUG - PN16. - DN65 | nd | a comando manuale a leva | [10 empty] | 1 | cad | nd | nd - | nd - | lega ferrosa ghisa generico | pressione nominale [bar] = 16.0 nd nd nd - | nd - |  | tipo wafer - tipo LUG - a farfalla - | diametro nominale (Ø) [mm] = 65.0 nd nd nd - | valvola con: corpo di lega ferrosa ghisa sferoidale, stelo di lega ferrosa acciaio inox, leva di lega alluminio generico | nd - | nd - | nd - | nd | nd - | NO |  |  |  |  | nd |  |  |  |  | nd | nd | nd |  | nd | nd | nd | guarnizione di gomma EPDM; farfalla di lega ferrosa ghisa sferoidale con finitura di plastica poliammide - nylon (PA) (Rilsan) | nd | nd | NO | NO
LOM251.RM.85.10.30.Sb030.0510.c | Valvola a comando manuale a leva di lega ferrosa ghisa generico; geometria: tipo wafer ¦ tipo LUG ¦ a farfalla; diametro nominale (Ø) [mm] = 80; pressione nominale [bar] = 16. Incluso: guarnizione di gomma EPDM; farfalla di lega ferrosa ghisa sferoidale con finitura di plastica poliammide - nylon (PA) (Rilsan) SPECIFICHE TECNICHE: valvola con: corpo di lega ferrosa ghisa sferoidale, stelo di lega ferrosa acciaio inox, leva di lega alluminio generico | 1 cad | 65.47 | 51.76 | 0 | RM.85.10.30.Sb030.0510.c | Valvola a comando manuale a leva di lega ferrosa ghisa generico; geometria: tipo wafer ¦ tipo LUG ¦ a farfalla; diametro nominale (Ø) [mm] = 80; pressione nominale [bar] = 16. Incluso: guarnizione di gomma EPDM; farfalla di lega ferrosa ghisa sferoidale con finitura di plastica poliammide - nylon (PA) (Rilsan) SPECIFICHE TECNICHE: valvola con: corpo di lega ferrosa ghisa sferoidale, stelo di lega ferrosa acciaio inox, leva di lega alluminio generico |  | RISORSA MATERIALE | IMPIANTI IDRAULICI DISTRIBUZIONE | PRODOTTI | VALVOLA | LEGA FERROSA GHISA GENERICO | [6 empty] | MM.13.020.0020.c | Valvole a farfalla in ghisa tipo wafer LUG - PN16. - DN80 | nd | a comando manuale a leva | [10 empty] | 1 | cad | nd | nd - | nd - | lega ferrosa ghisa generico | pressione nominale [bar] = 16.0 nd nd nd - | nd - |  | tipo wafer - tipo LUG - a farfalla - | diametro nominale (Ø) [mm] = 80.0 nd nd nd - | valvola con: corpo di lega ferrosa ghisa sferoidale, stelo di lega ferrosa acciaio inox, leva di lega alluminio generico | nd - | nd - | nd - | nd | nd - | NO |  |  |  |  | nd |  |  |  |  | nd | nd | nd |  | nd | nd | nd | guarnizione di gomma EPDM; farfalla di lega ferrosa ghisa sferoidale con finitura di plastica poliammide - nylon (PA) (Rilsan) | nd | nd | NO | NO
LOM251.RM.85.10.30.Sb030.0510.d | Valvola a comando manuale a leva di lega ferrosa ghisa generico; geometria: tipo wafer ¦ tipo LUG ¦ a farfalla; diametro nominale (Ø) [mm] = 100; pressione nominale [bar] = 16. Incluso: guarnizione di gomma EPDM; farfalla di lega ferrosa ghisa sferoidale con finitura di plastica poliammide - nylon (PA) (Rilsan) SPECIFICHE TECNICHE: valvola con: corpo di lega ferrosa ghisa sferoidale, stelo di lega ferrosa acciaio inox, leva di lega alluminio generico | 1 cad | 75.53 | 59.7 | 0 | RM.85.10.30.Sb030.0510.d | Valvola a comando manuale a leva di lega ferrosa ghisa generico; geometria: tipo wafer ¦ tipo LUG ¦ a farfalla; diametro nominale (Ø) [mm] = 100; pressione nominale [bar] = 16. Incluso: guarnizione di gomma EPDM; farfalla di lega ferrosa ghisa sferoidale con finitura di plastica poliammide - nylon (PA) (Rilsan) SPECIFICHE TECNICHE: valvola con: corpo di lega ferrosa ghisa sferoidale, stelo di lega ferrosa acciaio inox, leva di lega alluminio generico |  | RISORSA MATERIALE | IMPIANTI IDRAULICI DISTRIBUZIONE | PRODOTTI | VALVOLA | LEGA FERROSA GHISA GENERICO | [6 empty] | MM.13.020.0020.d | Valvole a farfalla in ghisa tipo wafer LUG - PN16. - DN100 | nd | a comando manuale a leva | [10 empty] | 1 | cad | nd | nd - | nd - | lega ferrosa ghisa generico | pressione nominale [bar] = 16.0 nd nd nd - | nd - |  | tipo wafer - tipo LUG - a farfalla - | diametro nominale (Ø) [mm] = 100.0 nd nd nd - | valvola con: corpo di lega ferrosa ghisa sferoidale, stelo di lega ferrosa acciaio inox, leva di lega alluminio generico | nd - | nd - | nd - | nd | nd - | NO |  |  |  |  | nd |  |  |  |  | nd | nd | nd |  | nd | nd | nd | guarnizione di gomma EPDM; farfalla di lega ferrosa ghisa sferoidale con finitura di plastica poliammide - nylon (PA) (Rilsan) | nd | nd | NO | NO
LOM251.RM.85.10.30.Sb030.0510.e | Valvola a comando manuale a leva di lega ferrosa ghisa generico; geometria: tipo wafer ¦ tipo LUG ¦ a farfalla; diametro nominale (Ø) [mm] = 125; pressione nominale [bar] = 16. Incluso: guarnizione di gomma EPDM; farfalla di lega ferrosa ghisa sferoidale con finitura di plastica poliammide - nylon (PA) (Rilsan) SPECIFICHE TECNICHE: valvola con: corpo di lega ferrosa ghisa sferoidale, stelo di lega ferrosa acciaio inox, leva di lega alluminio generico | 1 cad | 92.93 | 73.46 | 0 | RM.85.10.30.Sb030.0510.e | Valvola a comando manuale a leva di lega ferrosa ghisa generico; geometria: tipo wafer ¦ tipo LUG ¦ a farfalla; diametro nominale (Ø) [mm] = 125; pressione nominale [bar] = 16. Incluso: guarnizione di gomma EPDM; farfalla di lega ferrosa ghisa sferoidale con finitura di plastica poliammide - nylon (PA) (Rilsan) SPECIFICHE TECNICHE: valvola con: corpo di lega ferrosa ghisa sferoidale, stelo di lega ferrosa acciaio inox, leva di lega alluminio generico |  | RISORSA MATERIALE | IMPIANTI IDRAULICI DISTRIBUZIONE | PRODOTTI | VALVOLA | LEGA FERROSA GHISA GENERICO | [6 empty] | MM.13.020.0020.e | Valvole a farfalla in ghisa tipo wafer LUG - PN16. - DN125 | nd | a comando manuale a leva | [10 empty] | 1 | cad | nd | nd - | nd - | lega ferrosa ghisa generico | pressione nominale [bar] = 16.0 nd nd nd - | nd - |  | tipo wafer - tipo LUG - a farfalla - | diametro nominale (Ø) [mm] = 125.0 nd nd nd - | valvola con: corpo di lega ferrosa ghisa sferoidale, stelo di lega ferrosa acciaio inox, leva di lega alluminio generico | nd - | nd - | nd - | nd | nd - | NO |  |  |  |  | nd |  |  |  |  | nd | nd | nd |  | nd | nd | nd | guarnizione di gomma EPDM; farfalla di lega ferrosa ghisa sferoidale con finitura di plastica poliammide - nylon (PA) (Rilsan) | nd | nd | NO | NO
LOM251.RM.85.10.30.Sb030.0510.f | Valvola a comando manuale a leva di lega ferrosa ghisa generico; geometria: tipo wafer ¦ tipo LUG ¦ a farfalla; diametro nominale (Ø) [mm] = 150; pressione nominale [bar] = 16. Incluso: guarnizione di gomma EPDM; farfalla di lega ferrosa ghisa sferoidale con finitura di plastica poliammide - nylon (PA) (Rilsan) SPECIFICHE TECNICHE: valvola con: corpo di lega ferrosa ghisa sferoidale, stelo di lega ferrosa acciaio inox, leva di lega alluminio generico | 1 cad | 105.74 | 83.59 | 0 | RM.85.10.30.Sb030.0510.f | Valvola a comando manuale a leva di lega ferrosa ghisa generico; geometria: tipo wafer ¦ tipo LUG ¦ a farfalla; diametro nominale (Ø) [mm] = 150; pressione nominale [bar] = 16. Incluso: guarnizione di gomma EPDM; farfalla di lega ferrosa ghisa sferoidale con finitura di plastica poliammide - nylon (PA) (Rilsan) SPECIFICHE TECNICHE: valvola con: corpo di lega ferrosa ghisa sferoidale, stelo di lega ferrosa acciaio inox, leva di lega alluminio generico |  | RISORSA MATERIALE | IMPIANTI IDRAULICI DISTRIBUZIONE | PRODOTTI | VALVOLA | LEGA FERROSA GHISA GENERICO | [6 empty] | MM.13.020.0020.f | Valvole a farfalla in ghisa tipo wafer LUG - PN16. - DN150 | nd | a comando manuale a leva | [10 empty] | 1 | cad | nd | nd - | nd - | lega ferrosa ghisa generico | pressione nominale [bar] = 16.0 nd nd nd - | nd - |  | tipo wafer - tipo LUG - a farfalla - | diametro nominale (Ø) [mm] = 150.0 nd nd nd - | valvola con: corpo di lega ferrosa ghisa sferoidale, stelo di lega ferrosa acciaio inox, leva di lega alluminio generico | nd - | nd - | nd - | nd | nd - | NO |  |  |  |  | nd |  |  |  |  | nd | nd | nd |  | nd | nd | nd | guarnizione di gomma EPDM; farfalla di lega ferrosa ghisa sferoidale con finitura di plastica poliammide - nylon (PA) (Rilsan) | nd | nd | NO | NO
LOM251.RM.85.10.30.Sb030.0510.g | Valvola a comando manuale a leva di lega ferrosa ghisa generico; geometria: tipo wafer ¦ tipo LUG ¦ a farfalla; diametro nominale (Ø) [mm] = 200; pressione nominale [bar] = 16. Incluso: guarnizione di gomma EPDM; farfalla di lega ferrosa ghisa sferoidale con finitura di plastica poliammide - nylon (PA) (Rilsan) SPECIFICHE TECNICHE: valvola con: corpo di lega ferrosa ghisa sferoidale, stelo di lega ferrosa acciaio inox, leva di lega alluminio generico | 1 cad | 141.46 | 111.83 | 0 | RM.85.10.30.Sb030.0510.g | Valvola a comando manuale a leva di lega ferrosa ghisa generico; geometria: tipo wafer ¦ tipo LUG ¦ a farfalla; diametro nominale (Ø) [mm] = 200; pressione nominale [bar] = 16. Incluso: guarnizione di gomma EPDM; farfalla di lega ferrosa ghisa sferoidale con finitura di plastica poliammide - nylon (PA) (Rilsan) SPECIFICHE TECNICHE: valvola con: corpo di lega ferrosa ghisa sferoidale, stelo di lega ferrosa acciaio inox, leva di lega alluminio generico |  | RISORSA MATERIALE | IMPIANTI IDRAULICI DISTRIBUZIONE | PRODOTTI | VALVOLA | LEGA FERROSA GHISA GENERICO | [6 empty] | MM.13.020.0020.g | Valvole a farfalla in ghisa tipo wafer LUG - PN16. - DN200 | nd | a comando manuale a leva | [10 empty] | 1 | cad | nd | nd - | nd - | lega ferrosa ghisa generico | pressione nominale [bar] = 16.0 nd nd nd - | nd - |  | tipo wafer - tipo LUG - a farfalla - | diametro nominale (Ø) [mm] = 200.0 nd nd nd - | valvola con: corpo di lega ferrosa ghisa sferoidale, stelo di lega ferrosa acciaio inox, leva di lega alluminio generico | nd - | nd - | nd - | nd | nd - | NO |  |  |  |  | nd |  |  |  |  | nd | nd | nd |  | nd | nd | nd | guarnizione di gomma EPDM; farfalla di lega ferrosa ghisa sferoidale con finitura di plastica poliammide - nylon (PA) (Rilsan) | nd | nd | NO | NO
LOM251.RM.85.10.30.Sb030.0510.h | Valvola a comando manuale a leva di lega ferrosa ghisa generico; geometria: tipo wafer ¦ tipo LUG ¦ a farfalla; diametro nominale (Ø) [mm] = 250; pressione nominale [bar] = 16. Incluso: guarnizione di gomma EPDM; farfalla di lega ferrosa ghisa sferoidale con finitura di plastica poliammide - nylon (PA) (Rilsan) SPECIFICHE TECNICHE: valvola con: corpo di lega ferrosa ghisa sferoidale, stelo di lega ferrosa acciaio inox, leva di lega alluminio generico | 1 cad | 327.72 | 259.07 | 0 | RM.85.10.30.Sb030.0510.h | Valvola a comando manuale a leva di lega ferrosa ghisa generico; geometria: tipo wafer ¦ tipo LUG ¦ a farfalla; diametro nominale (Ø) [mm] = 250; pressione nominale [bar] = 16. Incluso: guarnizione di gomma EPDM; farfalla di lega ferrosa ghisa sferoidale con finitura di plastica poliammide - nylon (PA) (Rilsan) SPECIFICHE TECNICHE: valvola con: corpo di lega ferrosa ghisa sferoidale, stelo di lega ferrosa acciaio inox, leva di lega alluminio generico |  | RISORSA MATERIALE | IMPIANTI IDRAULICI DISTRIBUZIONE | PRODOTTI | VALVOLA | LEGA FERROSA GHISA GENERICO | [6 empty] | MM.13.020.0020.h | Valvole a farfalla in ghisa tipo wafer LUG - PN16. - DN250 | nd | a comando manuale a leva | [10 empty] | 1 | cad | nd | nd - | nd - | lega ferrosa ghisa generico | pressione nominale [bar] = 16.0 nd nd nd - | nd - |  | tipo wafer - tipo LUG - a farfalla - | diametro nominale (Ø) [mm] = 250.0 nd nd nd - | valvola con: corpo di lega ferrosa ghisa sferoidale, stelo di lega ferrosa acciaio inox, leva di lega alluminio generico | nd - | nd - | nd - | nd | nd - | NO |  |  |  |  | nd |  |  |  |  | nd | nd | nd |  | nd | nd | nd | guarnizione di gomma EPDM; farfalla di lega ferrosa ghisa sferoidale con finitura di plastica poliammide - nylon (PA) (Rilsan) | nd | nd | NO | NO
LOM251.RM.85.10.30.Sb030.0510.i | Valvola a comando manuale a leva di lega ferrosa ghisa generico; geometria: tipo wafer ¦ tipo LUG ¦ a farfalla; diametro nominale (Ø) [mm] = 300; pressione nominale [bar] = 16. Incluso: guarnizione di gomma EPDM; farfalla di lega ferrosa ghisa sferoidale con finitura di plastica poliammide - nylon (PA) (Rilsan) SPECIFICHE TECNICHE: valvola con: corpo di lega ferrosa ghisa sferoidale, stelo di lega ferrosa acciaio inox, leva di lega alluminio generico | 1 cad | 437.59 | 345.92 | 0 | RM.85.10.30.Sb030.0510.i | Valvola a comando manuale a leva di lega ferrosa ghisa generico; geometria: tipo wafer ¦ tipo LUG ¦ a farfalla; diametro nominale (Ø) [mm] = 300; pressione nominale [bar] = 16. Incluso: guarnizione di gomma EPDM; farfalla di lega ferrosa ghisa sferoidale con finitura di plastica poliammide - nylon (PA) (Rilsan) SPECIFICHE TECNICHE: valvola con: corpo di lega ferrosa ghisa sferoidale, stelo di lega ferrosa acciaio inox, leva di lega alluminio generico |  | RISORSA MATERIALE | IMPIANTI IDRAULICI DISTRIBUZIONE | PRODOTTI | VALVOLA | LEGA FERROSA GHISA GENERICO | [6 empty] | MM.13.020.0020.i | Valvole a farfalla in ghisa tipo wafer LUG - PN16. - DN300 | nd | a comando manuale a leva | [10 empty] | 1 | cad | nd | nd - | nd - | lega ferrosa ghisa generico | pressione nominale [bar] = 16.0 nd nd nd - | nd - |  | tipo wafer - tipo LUG - a farfalla - | diametro nominale (Ø) [mm] = 300.0 nd nd nd - | valvola con: corpo di lega ferrosa ghisa sferoidale, stelo di lega ferrosa acciaio inox, leva di lega alluminio generico | nd - | nd - | nd - | nd | nd - | NO |  |  |  |  | nd |  |  |  |  | nd | nd | nd |  | nd | nd | nd | guarnizione di gomma EPDM; farfalla di lega ferrosa ghisa sferoidale con finitura di plastica poliammide - nylon (PA) (Rilsan) | nd | nd | NO | NO
LOM251.RM.85.10.30.Sb030.0510.j | Valvola a comando manuale a leva di lega ferrosa ghisa generico; geometria: tipo wafer ¦ tipo LUG ¦ a farfalla; diametro nominale (Ø) [mm] = 350; pressione nominale [bar] = 16. Incluso: guarnizione di gomma EPDM; farfalla di lega ferrosa ghisa sferoidale con finitura di plastica poliammide - nylon (PA) (Rilsan) SPECIFICHE TECNICHE: valvola con: corpo di lega ferrosa ghisa sferoidale, stelo di lega ferrosa acciaio inox, leva di lega alluminio generico | 1 cad | 690.26 | 545.66 | 0 | RM.85.10.30.Sb030.0510.j | Valvola a comando manuale a leva di lega ferrosa ghisa generico; geometria: tipo wafer ¦ tipo LUG ¦ a farfalla; diametro nominale (Ø) [mm] = 350; pressione nominale [bar] = 16. Incluso: guarnizione di gomma EPDM; farfalla di lega ferrosa ghisa sferoidale con finitura di plastica poliammide - nylon (PA) (Rilsan) SPECIFICHE TECNICHE: valvola con: corpo di lega ferrosa ghisa sferoidale, stelo di lega ferrosa acciaio inox, leva di lega alluminio generico |  | RISORSA MATERIALE | IMPIANTI IDRAULICI DISTRIBUZIONE | PRODOTTI | VALVOLA | LEGA FERROSA GHISA GENERICO | [6 empty] | MM.13.020.0020.l | Valvole a farfalla in ghisa tipo wafer LUG - PN16. - DN350 | nd | a comando manuale a leva | [10 empty] | 1 | cad | nd | nd - | nd - | lega ferrosa ghisa generico | pressione nominale [bar] = 16.0 nd nd nd - | nd - |  | tipo wafer - tipo LUG - a farfalla - | diametro nominale (Ø) [mm] = 350.0 nd nd nd - | valvola con: corpo di lega ferrosa ghisa sferoidale, stelo di lega ferrosa acciaio inox, leva di lega alluminio generico | nd - | nd - | nd - | nd | nd - | NO |  |  |  |  | nd |  |  |  |  | nd | nd | nd |  | nd | nd | nd | guarnizione di gomma EPDM; farfalla di lega ferrosa ghisa sferoidale con finitura di plastica poliammide - nylon (PA) (Rilsan) | nd | nd | NO | NO
LOM251.RM.85.10.30.Sb030.0510.k | Valvola a comando manuale a leva di lega ferrosa ghisa generico; geometria: tipo wafer ¦ tipo LUG ¦ a farfalla; diametro nominale (Ø) [mm] = 400; pressione nominale [bar] = 16. Incluso: guarnizione di gomma EPDM; farfalla di lega ferrosa ghisa sferoidale con finitura di plastica poliammide - nylon (PA) (Rilsan) SPECIFICHE TECNICHE: valvola con: corpo di lega ferrosa ghisa sferoidale, stelo di lega ferrosa acciaio inox, leva di lega alluminio generico | 1 cad | 881.62 | 696.93 | 0 | RM.85.10.30.Sb030.0510.k | Valvola a comando manuale a leva di lega ferrosa ghisa generico; geometria: tipo wafer ¦ tipo LUG ¦ a farfalla; diametro nominale (Ø) [mm] = 400; pressione nominale [bar] = 16. Incluso: guarnizione di gomma EPDM; farfalla di lega ferrosa ghisa sferoidale con finitura di plastica poliammide - nylon (PA) (Rilsan) SPECIFICHE TECNICHE: valvola con: corpo di lega ferrosa ghisa sferoidale, stelo di lega ferrosa acciaio inox, leva di lega alluminio generico |  | RISORSA MATERIALE | IMPIANTI IDRAULICI DISTRIBUZIONE | PRODOTTI | VALVOLA | LEGA FERROSA GHISA GENERICO | [6 empty] | MM.13.020.0020.m | Valvole a farfalla in ghisa tipo wafer LUG - PN16. - DN400 | nd | a comando manuale a leva | [10 empty] | 1 | cad | nd | nd - | nd - | lega ferrosa ghisa generico | pressione nominale [bar] = 16.0 nd nd nd - | nd - |  | tipo wafer - tipo LUG - a farfalla - | diametro nominale (Ø) [mm] = 400.0 nd nd nd - | valvola con: corpo di lega ferrosa ghisa sferoidale, stelo di lega ferrosa acciaio inox, leva di lega alluminio generico | nd - | nd - | nd - | nd | nd - | NO |  |  |  |  | nd |  |  |  |  | nd | nd | nd |  | nd | nd | nd | guarnizione di gomma EPDM; farfalla di lega ferrosa ghisa sferoidale con finitura di plastica poliammide - nylon (PA) (Rilsan) | nd | nd | NO | NO
LOM251.RM.85.10.30.Sb030.0515.a | Valvola a comando manuale a leva di lega ferrosa ghisa generico; geometria: a galleggiante ¦ tipo a squadra; diametro nominale (Ø) [mm] = 50; pressione nominale [bar] = 16. Incluso: guarnizione di gomma generica SPECIFICHE TECNICHE: valvolo con: corpo di lega ferrosa ghisa generico, stelo di lega ferrosa acciaio inox, otturatore di lega ferrosa acciaio al carbonio, anello sede di tenuta valvola di lega ferrosa acciaio inox, galleggiante di lega ferrosa acciaio inox, cappello di lega ferrosa ghisa generico, maniglia a leva di lega ferrosa acciaio al carbonio | 1 cad | 365.28 | 288.76 | 0 | RM.85.10.30.Sb030.0515.a | Valvola a comando manuale a leva di lega ferrosa ghisa generico; geometria: a galleggiante ¦ tipo a squadra; diametro nominale (Ø) [mm] = 50; pressione nominale [bar] = 16. Incluso: guarnizione di gomma generica SPECIFICHE TECNICHE: valvolo con: corpo di lega ferrosa ghisa generico, stelo di lega ferrosa acciaio inox, otturatore di lega ferrosa acciaio al carbonio, anello sede di tenuta valvola di lega ferrosa acciaio inox, galleggiante di lega ferrosa acciaio inox, cappello di lega ferrosa ghisa generico, maniglia a leva di lega ferrosa acciaio al carbonio |  | RISORSA MATERIALE | IMPIANTI IDRAULICI DISTRIBUZIONE | PRODOTTI | VALVOLA | LEGA FERROSA GHISA GENERICO | [6 empty] | MM.13.110.0010.a | Valvole a galleggiante in ghisa, con galleggiante in acciaio inox, tipo a squadra - PN16 - DN50 | nd | a comando manuale a leva | [10 empty] | 1 | cad | nd | nd - | nd - | lega ferrosa ghisa generico | pressione nominale [bar] = 16.0 nd nd nd - | nd - |  | a galleggiante - tipo a squadra - | diametro nominale (Ø) [mm] = 50.0 nd nd nd - | valvolo con: corpo di lega ferrosa ghisa generico, stelo di lega ferrosa acciaio inox, otturatore di lega ferrosa acciaio al carbonio, anello sede di tenuta valvola di lega ferrosa acciaio inox, galleggiante di lega ferrosa acciaio inox, cappello di lega ferrosa ghisa generico, maniglia a leva di lega ferrosa acciaio al carbonio | nd - | nd - | nd - | nd | nd - | NO |  |  |  |  | nd |  |  |  |  | nd | nd | nd |  | nd | nd | nd | guarnizione di gomma generica | nd | nd | NO | NO
LOM251.RM.85.10.30.Sb030.0515.b | Valvola a comando manuale a leva di lega ferrosa ghisa generico; geometria: a galleggiante ¦ tipo a squadra; diametro nominale (Ø) [mm] = 65; pressione nominale [bar] = 16. Incluso: guarnizione di gomma generica SPECIFICHE TECNICHE: valvolo con: corpo di lega ferrosa ghisa generico, stelo di lega ferrosa acciaio inox, otturatore di lega ferrosa acciaio al carbonio, anello sede di tenuta valvola di lega ferrosa acciaio inox, galleggiante di lega ferrosa acciaio inox, cappello di lega ferrosa ghisa generico, maniglia a leva di lega ferrosa acciaio al carbonio | 1 cad | 454.56 | 359.34 | 0 | RM.85.10.30.Sb030.0515.b | Valvola a comando manuale a leva di lega ferrosa ghisa generico; geometria: a galleggiante ¦ tipo a squadra; diametro nominale (Ø) [mm] = 65; pressione nominale [bar] = 16. Incluso: guarnizione di gomma generica SPECIFICHE TECNICHE: valvolo con: corpo di lega ferrosa ghisa generico, stelo di lega ferrosa acciaio inox, otturatore di lega ferrosa acciaio al carbonio, anello sede di tenuta valvola di lega ferrosa acciaio inox, galleggiante di lega ferrosa acciaio inox, cappello di lega ferrosa ghisa generico, maniglia a leva di lega ferrosa acciaio al carbonio |  | RISORSA MATERIALE | IMPIANTI IDRAULICI DISTRIBUZIONE | PRODOTTI | VALVOLA | LEGA FERROSA GHISA GENERICO | [6 empty] | MM.13.110.0010.b | Valvole a galleggiante in ghisa, con galleggiante in acciaio inox, tipo a squadra - PN16 - DN65 | nd | a comando manuale a leva | [10 empty] | 1 | cad | nd | nd - | nd - | lega ferrosa ghisa generico | pressione nominale [bar] = 16.0 nd nd nd - | nd - |  | a galleggiante - tipo a squadra - | diametro nominale (Ø) [mm] = 65.0 nd nd nd - | valvolo con: corpo di lega ferrosa ghisa generico, stelo di lega ferrosa acciaio inox, otturatore di lega ferrosa acciaio al carbonio, anello sede di tenuta valvola di lega ferrosa acciaio inox, galleggiante di lega ferrosa acciaio inox, cappello di lega ferrosa ghisa generico, maniglia a leva di lega ferrosa acciaio al carbonio | nd - | nd - | nd - | nd | nd - | NO |  |  |  |  | nd |  |  |  |  | nd | nd | nd |  | nd | nd | nd | guarnizione di gomma generica | nd | nd | NO | NO
LOM251.RM.85.10.30.Sb030.0515.c | Valvola a comando manuale a leva di lega ferrosa ghisa generico; geometria: a galleggiante ¦ tipo a squadra; diametro nominale (Ø) [mm] = 80; pressione nominale [bar] = 16. Incluso: guarnizione di gomma generica SPECIFICHE TECNICHE: valvolo con: corpo di lega ferrosa ghisa generico, stelo di lega ferrosa acciaio inox, otturatore di lega ferrosa acciaio al carbonio, anello sede di tenuta valvola di lega ferrosa acciaio inox, galleggiante di lega ferrosa acciaio inox, cappello di lega ferrosa ghisa generico, maniglia a leva di lega ferrosa acciaio al carbonio | 1 cad | 592.77 | 468.59 | 0 | RM.85.10.30.Sb030.0515.c | Valvola a comando manuale a leva di lega ferrosa ghisa generico; geometria: a galleggiante ¦ tipo a squadra; diametro nominale (Ø) [mm] = 80; pressione nominale [bar] = 16. Incluso: guarnizione di gomma generica SPECIFICHE TECNICHE: valvolo con: corpo di lega ferrosa ghisa generico, stelo di lega ferrosa acciaio inox, otturatore di lega ferrosa acciaio al carbonio, anello sede di tenuta valvola di lega ferrosa acciaio inox, galleggiante di lega ferrosa acciaio inox, cappello di lega ferrosa ghisa generico, maniglia a leva di lega ferrosa acciaio al carbonio |  | RISORSA MATERIALE | IMPIANTI IDRAULICI DISTRIBUZIONE | PRODOTTI | VALVOLA | LEGA FERROSA GHISA GENERICO | [6 empty] | MM.13.110.0010.c | Valvole a galleggiante in ghisa, con galleggiante in acciaio inox, tipo a squadra - PN16 - DN80 | nd | a comando manuale a leva | [10 empty] | 1 | cad | nd | nd - | nd - | lega ferrosa ghisa generico | pressione nominale [bar] = 16.0 nd nd nd - | nd - |  | a galleggiante - tipo a squadra - | diametro nominale (Ø) [mm] = 80.0 nd nd nd - | valvolo con: corpo di lega ferrosa ghisa generico, stelo di lega ferrosa acciaio inox, otturatore di lega ferrosa acciaio al carbonio, anello sede di tenuta valvola di lega ferrosa acciaio inox, galleggiante di lega ferrosa acciaio inox, cappello di lega ferrosa ghisa generico, maniglia a leva di lega ferrosa acciaio al carbonio | nd - | nd - | nd - | nd | nd - | NO |  |  |  |  | nd |  |  |  |  | nd | nd | nd |  | nd | nd | nd | guarnizione di gomma generica | nd | nd | NO | NO
LOM251.RM.85.10.30.Sb030.0515.d | Valvola a comando manuale a leva di lega ferrosa ghisa generico; geometria: a galleggiante ¦ tipo a squadra; diametro nominale (Ø) [mm] = 100; pressione nominale [bar] = 16. Incluso: guarnizione di gomma generica SPECIFICHE TECNICHE: valvolo con: corpo di lega ferrosa ghisa generico, stelo di lega ferrosa acciaio inox, otturatore di lega ferrosa acciaio al carbonio, anello sede di tenuta valvola di lega ferrosa acciaio inox, galleggiante di lega ferrosa acciaio inox, cappello di lega ferrosa ghisa generico, maniglia a leva di lega ferrosa acciaio al carbonio | 1 cad | 851.4 | 673.04 | 0 | RM.85.10.30.Sb030.0515.d | Valvola a comando manuale a leva di lega ferrosa ghisa generico; geometria: a galleggiante ¦ tipo a squadra; diametro nominale (Ø) [mm] = 100; pressione nominale [bar] = 16. Incluso: guarnizione di gomma generica SPECIFICHE TECNICHE: valvolo con: corpo di lega ferrosa ghisa generico, stelo di lega ferrosa acciaio inox, otturatore di lega ferrosa acciaio al carbonio, anello sede di tenuta valvola di lega ferrosa acciaio inox, galleggiante di lega ferrosa acciaio inox, cappello di lega ferrosa ghisa generico, maniglia a leva di lega ferrosa acciaio al carbonio |  | RISORSA MATERIALE | IMPIANTI IDRAULICI DISTRIBUZIONE | PRODOTTI | VALVOLA | LEGA FERROSA GHISA GENERICO | [6 empty] | MM.13.110.0010.d | Valvole a galleggiante in ghisa, con galleggiante in acciaio inox, tipo a squadra - PN16 - DN100 | nd | a comando manuale a leva | [10 empty] | 1 | cad | nd | nd - | nd - | lega ferrosa ghisa generico | pressione nominale [bar] = 16.0 nd nd nd - | nd - |  | a galleggiante - tipo a squadra - | diametro nominale (Ø) [mm] = 100.0 nd nd nd - | valvolo con: corpo di lega ferrosa ghisa generico, stelo di lega ferrosa acciaio inox, otturatore di lega ferrosa acciaio al carbonio, anello sede di tenuta valvola di lega ferrosa acciaio inox, galleggiante di lega ferrosa acciaio inox, cappello di lega ferrosa ghisa generico, maniglia a leva di lega ferrosa acciaio al carbonio | nd - | nd - | nd - | nd | nd - | NO |  |  |  |  | nd |  |  |  |  | nd | nd | nd |  | nd | nd | nd | guarnizione di gomma generica | nd | nd | NO | NO
LOM251.RM.85.10.30.Sb030.0515.e | Valvola a comando manuale a leva di lega ferrosa ghisa generico; geometria: a galleggiante ¦ tipo a squadra; diametro nominale (Ø) [mm] = 125; pressione nominale [bar] = 16. Incluso: guarnizione di gomma generica SPECIFICHE TECNICHE: valvolo con: corpo di lega ferrosa ghisa generico, stelo di lega ferrosa acciaio inox, otturatore di lega ferrosa acciaio al carbonio, anello sede di tenuta valvola di lega ferrosa acciaio inox, galleggiante di lega ferrosa acciaio inox, cappello di lega ferrosa ghisa generico, maniglia a leva di lega ferrosa acciaio al carbonio | 1 cad | 1110.02 | 877.49 | 0 | RM.85.10.30.Sb030.0515.e | Valvola a comando manuale a leva di lega ferrosa ghisa generico; geometria: a galleggiante ¦ tipo a squadra; diametro nominale (Ø) [mm] = 125; pressione nominale [bar] = 16. Incluso: guarnizione di gomma generica SPECIFICHE TECNICHE: valvolo con: corpo di lega ferrosa ghisa generico, stelo di lega ferrosa acciaio inox, otturatore di lega ferrosa acciaio al carbonio, anello sede di tenuta valvola di lega ferrosa acciaio inox, galleggiante di lega ferrosa acciaio inox, cappello di lega ferrosa ghisa generico, maniglia a leva di lega ferrosa acciaio al carbonio |  | RISORSA MATERIALE | IMPIANTI IDRAULICI DISTRIBUZIONE | PRODOTTI | VALVOLA | LEGA FERROSA GHISA GENERICO | [6 empty] | MM.13.110.0010.e | Valvole a galleggiante in ghisa, con galleggiante in acciaio inox, tipo a squadra - PN16 - DN125 | nd | a comando manuale a leva | [10 empty] | 1 | cad | nd | nd - | nd - | lega ferrosa ghisa generico | pressione nominale [bar] = 16.0 nd nd nd - | nd - |  | a galleggiante - tipo a squadra - | diametro nominale (Ø) [mm] = 125.0 nd nd nd - | valvolo con: corpo di lega ferrosa ghisa generico, stelo di lega ferrosa acciaio inox, otturatore di lega ferrosa acciaio al carbonio, anello sede di tenuta valvola di lega ferrosa acciaio inox, galleggiante di lega ferrosa acciaio inox, cappello di lega ferrosa ghisa generico, maniglia a leva di lega ferrosa acciaio al carbonio | nd - | nd - | nd - | nd | nd - | NO |  |  |  |  | nd |  |  |  |  | nd | nd | nd |  | nd | nd | nd | guarnizione di gomma generica | nd | nd | NO | NO
LOM251.RM.85.10.30.Sb030.0515.f | Valvola a comando manuale a leva di lega ferrosa ghisa generico; geometria: a galleggiante ¦ tipo a squadra; diametro nominale (Ø) [mm] = 150; pressione nominale [bar] = 16. Incluso: guarnizione di gomma generica SPECIFICHE TECNICHE: valvolo con: corpo di lega ferrosa ghisa generico, stelo di lega ferrosa acciaio inox, otturatore di lega ferrosa acciaio al carbonio, anello sede di tenuta valvola di lega ferrosa acciaio inox, galleggiante di lega ferrosa acciaio inox, cappello di lega ferrosa ghisa generico, maniglia a leva di lega ferrosa acciaio al carbonio | 1 cad | 1396.12 | 1103.65 | 0 | RM.85.10.30.Sb030.0515.f | Valvola a comando manuale a leva di lega ferrosa ghisa generico; geometria: a galleggiante ¦ tipo a squadra; diametro nominale (Ø) [mm] = 150; pressione nominale [bar] = 16. Incluso: guarnizione di gomma generica SPECIFICHE TECNICHE: valvolo con: corpo di lega ferrosa ghisa generico, stelo di lega ferrosa acciaio inox, otturatore di lega ferrosa acciaio al carbonio, anello sede di tenuta valvola di lega ferrosa acciaio inox, galleggiante di lega ferrosa acciaio inox, cappello di lega ferrosa ghisa generico, maniglia a leva di lega ferrosa acciaio al carbonio |  | RISORSA MATERIALE | IMPIANTI IDRAULICI DISTRIBUZIONE | PRODOTTI | VALVOLA | LEGA FERROSA GHISA GENERICO | [6 empty] | MM.13.110.0010.f | Valvole a galleggiante in ghisa, con galleggiante in acciaio inox, tipo a squadra - PN16 - DN150 | nd | a comando manuale a leva | [10 empty] | 1 | cad | nd | nd - | nd - | lega ferrosa ghisa generico | pressione nominale [bar] = 16.0 nd nd nd - | nd - |  | a galleggiante - tipo a squadra - | diametro nominale (Ø) [mm] = 150.0 nd nd nd - | valvolo con: corpo di lega ferrosa ghisa generico, stelo di lega ferrosa acciaio inox, otturatore di lega ferrosa acciaio al carbonio, anello sede di tenuta valvola di lega ferrosa acciaio inox, galleggiante di lega ferrosa acciaio inox, cappello di lega ferrosa ghisa generico, maniglia a leva di lega ferrosa acciaio al carbonio | nd - | nd - | nd - | nd | nd - | NO |  |  |  |  | nd |  |  |  |  | nd | nd | nd |  | nd | nd | nd | guarnizione di gomma generica | nd | nd | NO | NO
LOM251.RM.85.10.30.Sb030.0515.g | Valvola a comando manuale a leva di lega ferrosa ghisa generico; geometria: a galleggiante ¦ tipo a squadra; diametro nominale (Ø) [mm] = 200; pressione nominale [bar] = 16. Incluso: guarnizione di gomma generica SPECIFICHE TECNICHE: valvolo con: corpo di lega ferrosa ghisa generico, stelo di lega ferrosa acciaio inox, otturatore di lega ferrosa acciaio al carbonio, anello sede di tenuta valvola di lega ferrosa acciaio inox, galleggiante di lega ferrosa acciaio inox, cappello di lega ferrosa ghisa generico, maniglia a leva di lega ferrosa acciaio al carbonio | 1 cad | 2490.11 | 1968.47 | 0 | RM.85.10.30.Sb030.0515.g | Valvola a comando manuale a leva di lega ferrosa ghisa generico; geometria: a galleggiante ¦ tipo a squadra; diametro nominale (Ø) [mm] = 200; pressione nominale [bar] = 16. Incluso: guarnizione di gomma generica SPECIFICHE TECNICHE: valvolo con: corpo di lega ferrosa ghisa generico, stelo di lega ferrosa acciaio inox, otturatore di lega ferrosa acciaio al carbonio, anello sede di tenuta valvola di lega ferrosa acciaio inox, galleggiante di lega ferrosa acciaio inox, cappello di lega ferrosa ghisa generico, maniglia a leva di lega ferrosa acciaio al carbonio |  | RISORSA MATERIALE | IMPIANTI IDRAULICI DISTRIBUZIONE | PRODOTTI | VALVOLA | LEGA FERROSA GHISA GENERICO | [6 empty] | MM.13.110.0010.g | Valvole a galleggiante in ghisa, con galleggiante in acciaio inox, tipo a squadra - PN16 - DN200 | nd | a comando manuale a leva | [10 empty] | 1 | cad | nd | nd - | nd - | lega ferrosa ghisa generico | pressione nominale [bar] = 16.0 nd nd nd - | nd - |  | a galleggiante - tipo a squadra - | diametro nominale (Ø) [mm] = 200.0 nd nd nd - | valvolo con: corpo di lega ferrosa ghisa generico, stelo di lega ferrosa acciaio inox, otturatore di lega ferrosa acciaio al carbonio, anello sede di tenuta valvola di lega ferrosa acciaio inox, galleggiante di lega ferrosa acciaio inox, cappello di lega ferrosa ghisa generico, maniglia a leva di lega ferrosa acciaio al carbonio | nd - | nd - | nd - | nd | nd - | NO |  |  |  |  | nd |  |  |  |  | nd | nd | nd |  | nd | nd | nd | guarnizione di gomma generica | nd | nd | NO | NO
LOM251.RM.85.10.30.Sb030.0515.h | Valvola a comando manuale a leva di lega ferrosa ghisa generico; geometria: a galleggiante ¦ tipo a squadra; diametro nominale (Ø) [mm] = 250; pressione nominale [bar] = 16. Incluso: guarnizione di gomma generica SPECIFICHE TECNICHE: valvolo con: corpo di lega ferrosa ghisa generico, stelo di lega ferrosa acciaio inox, otturatore di lega ferrosa acciaio al carbonio, anello sede di tenuta valvola di lega ferrosa acciaio inox, galleggiante di lega ferrosa acciaio inox, cappello di lega ferrosa ghisa generico, maniglia a leva di lega ferrosa acciaio al carbonio | 1 cad | 3851.87 | 3044.96 | 0 | RM.85.10.30.Sb030.0515.h | Valvola a comando manuale a leva di lega ferrosa ghisa generico; geometria: a galleggiante ¦ tipo a squadra; diametro nominale (Ø) [mm] = 250; pressione nominale [bar] = 16. Incluso: guarnizione di gomma generica SPECIFICHE TECNICHE: valvolo con: corpo di lega ferrosa ghisa generico, stelo di lega ferrosa acciaio inox, otturatore di lega ferrosa acciaio al carbonio, anello sede di tenuta valvola di lega ferrosa acciaio inox, galleggiante di lega ferrosa acciaio inox, cappello di lega ferrosa ghisa generico, maniglia a leva di lega ferrosa acciaio al carbonio |  | RISORSA MATERIALE | IMPIANTI IDRAULICI DISTRIBUZIONE | PRODOTTI | VALVOLA | LEGA FERROSA GHISA GENERICO | [6 empty] | MM.13.110.0010.h | Valvole a galleggiante in ghisa, con galleggiante in acciaio inox, tipo a squadra - PN16 - DN250 | nd | a comando manuale a leva | [10 empty] | 1 | cad | nd | nd - | nd - | lega ferrosa ghisa generico | pressione nominale [bar] = 16.0 nd nd nd - | nd - |  | a galleggiante - tipo a squadra - | diametro nominale (Ø) [mm] = 250.0 nd nd nd - | valvolo con: corpo di lega ferrosa ghisa generico, stelo di lega ferrosa acciaio inox, otturatore di lega ferrosa acciaio al carbonio, anello sede di tenuta valvola di lega ferrosa acciaio inox, galleggiante di lega ferrosa acciaio inox, cappello di lega ferrosa ghisa generico, maniglia a leva di lega ferrosa acciaio al carbonio | nd - | nd - | nd - | nd | nd - | NO |  |  |  |  | nd |  |  |  |  | nd | nd | nd |  | nd | nd | nd | guarnizione di gomma generica | nd | nd | NO | NO
LOM251.RM.85.10.30.Sb030.0515.i | Valvola a comando manuale a leva di lega ferrosa ghisa generico; geometria: a galleggiante ¦ tipo a squadra; diametro nominale (Ø) [mm] = 300; pressione nominale [bar] = 16. Incluso: guarnizione di gomma generica SPECIFICHE TECNICHE: valvolo con: corpo di lega ferrosa ghisa generico, stelo di lega ferrosa acciaio inox, otturatore di lega ferrosa acciaio al carbonio, anello sede di tenuta valvola di lega ferrosa acciaio inox, galleggiante di lega ferrosa acciaio inox, cappello di lega ferrosa ghisa generico, maniglia a leva di lega ferrosa acciaio al carbonio | 1 cad | 4895.53 | 3869.98 | 0 | RM.85.10.30.Sb030.0515.i | Valvola a comando manuale a leva di lega ferrosa ghisa generico; geometria: a galleggiante ¦ tipo a squadra; diametro nominale (Ø) [mm] = 300; pressione nominale [bar] = 16. Incluso: guarnizione di gomma generica SPECIFICHE TECNICHE: valvolo con: corpo di lega ferrosa ghisa generico, stelo di lega ferrosa acciaio inox, otturatore di lega ferrosa acciaio al carbonio, anello sede di tenuta valvola di lega ferrosa acciaio inox, galleggiante di lega ferrosa acciaio inox, cappello di lega ferrosa ghisa generico, maniglia a leva di lega ferrosa acciaio al carbonio |  | RISORSA MATERIALE | IMPIANTI IDRAULICI DISTRIBUZIONE | PRODOTTI | VALVOLA | LEGA FERROSA GHISA GENERICO | [6 empty] | MM.13.110.0010.i | Valvole a galleggiante in ghisa, con galleggiante in acciaio inox, tipo a squadra - PN16 - DN300 | nd | a comando manuale a leva | [10 empty] | 1 | cad | nd | nd - | nd - | lega ferrosa ghisa generico | pressione nominale [bar] = 16.0 nd nd nd - | nd - |  | a galleggiante - tipo a squadra - | diametro nominale (Ø) [mm] = 300.0 nd nd nd - | valvolo con: corpo di lega ferrosa ghisa generico, stelo di lega ferrosa acciaio inox, otturatore di lega ferrosa acciaio al carbonio, anello sede di tenuta valvola di lega ferrosa acciaio inox, galleggiante di lega ferrosa acciaio inox, cappello di lega ferrosa ghisa generico, maniglia a leva di lega ferrosa acciaio al carbonio | nd - | nd - | nd - | nd | nd - | NO |  |  |  |  | nd |  |  |  |  | nd | nd | nd |  | nd | nd | nd | guarnizione di gomma generica | nd | nd | NO | NO
LOM251.RM.85.10.30.Sb030.0515.j | Valvola a comando manuale a leva di lega ferrosa ghisa generico; geometria: a galleggiante ¦ tipo a squadra; diametro nominale (Ø) [mm] = 350; pressione nominale [bar] = 16. Incluso: guarnizione di gomma generica SPECIFICHE TECNICHE: valvolo con: corpo di lega ferrosa ghisa generico, stelo di lega ferrosa acciaio inox, otturatore di lega ferrosa acciaio al carbonio, anello sede di tenuta valvola di lega ferrosa acciaio inox, galleggiante di lega ferrosa acciaio inox, cappello di lega ferrosa ghisa generico, maniglia a leva di lega ferrosa acciaio al carbonio | 1 cad | 6527.38 | 5159.98 | 0 | RM.85.10.30.Sb030.0515.j | Valvola a comando manuale a leva di lega ferrosa ghisa generico; geometria: a galleggiante ¦ tipo a squadra; diametro nominale (Ø) [mm] = 350; pressione nominale [bar] = 16. Incluso: guarnizione di gomma generica SPECIFICHE TECNICHE: valvolo con: corpo di lega ferrosa ghisa generico, stelo di lega ferrosa acciaio inox, otturatore di lega ferrosa acciaio al carbonio, anello sede di tenuta valvola di lega ferrosa acciaio inox, galleggiante di lega ferrosa acciaio inox, cappello di lega ferrosa ghisa generico, maniglia a leva di lega ferrosa acciaio al carbonio |  | RISORSA MATERIALE | IMPIANTI IDRAULICI DISTRIBUZIONE | PRODOTTI | VALVOLA | LEGA FERROSA GHISA GENERICO | [6 empty] | MM.13.110.0010.l | Valvole a galleggiante in ghisa, con galleggiante in acciaio inox, tipo a squadra - PN16 - DN350 | nd | a comando manuale a leva | [10 empty] | 1 | cad | nd | nd - | nd - | lega ferrosa ghisa generico | pressione nominale [bar] = 16.0 nd nd nd - | nd - |  | a galleggiante - tipo a squadra - | diametro nominale (Ø) [mm] = 350.0 nd nd nd - | valvolo con: corpo di lega ferrosa ghisa generico, stelo di lega ferrosa acciaio inox, otturatore di lega ferrosa acciaio al carbonio, anello sede di tenuta valvola di lega ferrosa acciaio inox, galleggiante di lega ferrosa acciaio inox, cappello di lega ferrosa ghisa generico, maniglia a leva di lega ferrosa acciaio al carbonio | nd - | nd - | nd - | nd | nd - | NO |  |  |  |  | nd |  |  |  |  | nd | nd | nd |  | nd | nd | nd | guarnizione di gomma generica | nd | nd | NO | NO
LOM251.RM.85.10.30.Sb030.0515.k | Valvola a comando manuale a leva di lega ferrosa ghisa generico; geometria: a galleggiante ¦ tipo a squadra; diametro nominale (Ø) [mm] = 400; pressione nominale [bar] = 16. Incluso: guarnizione di gomma generica SPECIFICHE TECNICHE: valvolo con: corpo di lega ferrosa ghisa generico, stelo di lega ferrosa acciaio inox, otturatore di lega ferrosa acciaio al carbonio, anello sede di tenuta valvola di lega ferrosa acciaio inox, galleggiante di lega ferrosa acciaio inox, cappello di lega ferrosa ghisa generico, maniglia a leva di lega ferrosa acciaio al carbonio | 1 cad | 6619.8 | 5233.04 | 0 | RM.85.10.30.Sb030.0515.k | Valvola a comando manuale a leva di lega ferrosa ghisa generico; geometria: a galleggiante ¦ tipo a squadra; diametro nominale (Ø) [mm] = 400; pressione nominale [bar] = 16. Incluso: guarnizione di gomma generica SPECIFICHE TECNICHE: valvolo con: corpo di lega ferrosa ghisa generico, stelo di lega ferrosa acciaio inox, otturatore di lega ferrosa acciaio al carbonio, anello sede di tenuta valvola di lega ferrosa acciaio inox, galleggiante di lega ferrosa acciaio inox, cappello di lega ferrosa ghisa generico, maniglia a leva di lega ferrosa acciaio al carbonio |  | RISORSA MATERIALE | IMPIANTI IDRAULICI DISTRIBUZIONE | PRODOTTI | VALVOLA | LEGA FERROSA GHISA GENERICO | [6 empty] | MM.13.110.0010.m | Valvole a galleggiante in ghisa, con galleggiante in acciaio inox, tipo a squadra - PN16 - DN400 | nd | a comando manuale a leva | [10 empty] | 1 | cad | nd | nd - | nd - | lega ferrosa ghisa generico | pressione nominale [bar] = 16.0 nd nd nd - | nd - |  | a galleggiante - tipo a squadra - | diametro nominale (Ø) [mm] = 400.0 nd nd nd - | valvolo con: corpo di lega ferrosa ghisa generico, stelo di lega ferrosa acciaio inox, otturatore di lega ferrosa acciaio al carbonio, anello sede di tenuta valvola di lega ferrosa acciaio inox, galleggiante di lega ferrosa acciaio inox, cappello di lega ferrosa ghisa generico, maniglia a leva di lega ferrosa acciaio al carbonio | nd - | nd - | nd - | nd | nd - | NO |  |  |  |  | nd |  |  |  |  | nd | nd | nd |  | nd | nd | nd | guarnizione di gomma generica | nd | nd | NO | NO
LOM251.RM.85.10.30.Sb030.0750.a | Valvola a comando manuale a volantino di lega ferrosa ghisa generico; geometria: a vite esterna ¦ a flusso avviato; diametro nominale (Ø) [mm] = 15; pressione nominale [bar] = 16. Incluso: cavalletto di lega ferrosa ghisa generico, guarnizione del tipo senza amianto, indicatore di apertura, limitatore di alzata, ingrassatore, viti di bloccaggio SPECIFICHE TECNICHE: valvola con: corpo di lega ferrosa ghisa generico, stelo di lega ferrosa acciaio inox, anello sede di tenuta valvola di lega ferrosa acciaio inox, volantino di lega ferrosa acciaio al carbonio, controtenuta di sicurezza di materiale generico | 1 cad | 46.68 | 36.9 | 0 | RM.85.10.30.Sb030.0750.a | Valvola a comando manuale a volantino di lega ferrosa ghisa generico; geometria: a vite esterna ¦ a flusso avviato; diametro nominale (Ø) [mm] = 15; pressione nominale [bar] = 16. Incluso: cavalletto di lega ferrosa ghisa generico, guarnizione del tipo senza amianto, indicatore di apertura, limitatore di alzata, ingrassatore, viti di bloccaggio SPECIFICHE TECNICHE: valvola con: corpo di lega ferrosa ghisa generico, stelo di lega ferrosa acciaio inox, anello sede di tenuta valvola di lega ferrosa acciaio inox, volantino di lega ferrosa acciaio al carbonio, controtenuta di sicurezza di materiale generico |  | RISORSA MATERIALE | IMPIANTI IDRAULICI DISTRIBUZIONE | PRODOTTI | VALVOLA | LEGA FERROSA GHISA GENERICO | [6 empty] | MM.13.040.0010.a | Valvole a flusso avviato in ghisa a vite esterna - PN16 - DN15 | nd | a comando manuale a volantino | [10 empty] | 1 | cad | nd | nd - | nd - | lega ferrosa ghisa generico | pressione nominale [bar] = 16.0 nd nd nd - | nd - |  | a vite esterna - a flusso avviato - | diametro nominale (Ø) [mm] = 15.0 nd nd nd - | valvola con: corpo di lega ferrosa ghisa generico, stelo di lega ferrosa acciaio inox, anello sede di tenuta valvola di lega ferrosa acciaio inox, volantino di lega ferrosa acciaio al carbonio, controtenuta di sicurezza di materiale generico | nd - | nd - | nd - | nd | nd - | NO |  |  |  |  | nd |  |  |  |  | nd | nd | nd |  | nd | nd | nd | cavalletto di lega ferrosa ghisa generico, guarnizione del tipo senza amianto, indicatore di apertura, limitatore di alzata, ingrassatore, viti di bloccaggio | nd | nd | NO | NO
LOM251.RM.85.10.30.Sb030.0750.b | Valvola a comando manuale a volantino di lega ferrosa ghisa generico; geometria: a vite esterna ¦ a flusso avviato; diametro nominale (Ø) [mm] = 20; pressione nominale [bar] = 16. Incluso: cavalletto di lega ferrosa ghisa generico, guarnizione del tipo senza amianto, indicatore di apertura, limitatore di alzata, ingrassatore, viti di bloccaggio SPECIFICHE TECNICHE: valvola con: corpo di lega ferrosa ghisa generico, stelo di lega ferrosa acciaio inox, anello sede di tenuta valvola di lega ferrosa acciaio inox, volantino di lega ferrosa acciaio al carbonio, controtenuta di sicurezza di materiale generico | 1 cad | 49.45 | 39.09 | 0 | RM.85.10.30.Sb030.0750.b | Valvola a comando manuale a volantino di lega ferrosa ghisa generico; geometria: a vite esterna ¦ a flusso avviato; diametro nominale (Ø) [mm] = 20; pressione nominale [bar] = 16. Incluso: cavalletto di lega ferrosa ghisa generico, guarnizione del tipo senza amianto, indicatore di apertura, limitatore di alzata, ingrassatore, viti di bloccaggio SPECIFICHE TECNICHE: valvola con: corpo di lega ferrosa ghisa generico, stelo di lega ferrosa acciaio inox, anello sede di tenuta valvola di lega ferrosa acciaio inox, volantino di lega ferrosa acciaio al carbonio, controtenuta di sicurezza di materiale generico |  | RISORSA MATERIALE | IMPIANTI IDRAULICI DISTRIBUZIONE | PRODOTTI | VALVOLA | LEGA FERROSA GHISA GENERICO | [6 empty] | MM.13.040.0010.b | Valvole a flusso avviato in ghisa a vite esterna - PN16 - DN20 | nd | a comando manuale a volantino | [10 empty] | 1 | cad | nd | nd - | nd - | lega ferrosa ghisa generico | pressione nominale [bar] = 16.0 nd nd nd - | nd - |  | a vite esterna - a flusso avviato - | diametro nominale (Ø) [mm] = 20.0 nd nd nd - | valvola con: corpo di lega ferrosa ghisa generico, stelo di lega ferrosa acciaio inox, anello sede di tenuta valvola di lega ferrosa acciaio inox, volantino di lega ferrosa acciaio al carbonio, controtenuta di sicurezza di materiale generico | nd - | nd - | nd - | nd | nd - | NO |  |  |  |  | nd |  |  |  |  | nd | nd | nd |  | nd | nd | nd | cavalletto di lega ferrosa ghisa generico, guarnizione del tipo senza amianto, indicatore di apertura, limitatore di alzata, ingrassatore, viti di bloccaggio | nd | nd | NO | NO
LOM251.RM.85.10.30.Sb030.0750.c | Valvola a comando manuale a volantino di lega ferrosa ghisa generico; geometria: a vite esterna ¦ a flusso avviato; diametro nominale (Ø) [mm] = 25; pressione nominale [bar] = 16. Incluso: cavalletto di lega ferrosa ghisa generico, guarnizione del tipo senza amianto, indicatore di apertura, limitatore di alzata, ingrassatore, viti di bloccaggio SPECIFICHE TECNICHE: valvola con: corpo di lega ferrosa ghisa generico, stelo di lega ferrosa acciaio inox, anello sede di tenuta valvola di lega ferrosa acciaio inox, volantino di lega ferrosa acciaio al carbonio, controtenuta di sicurezza di materiale generico | 1 cad | 52.62 | 41.6 | 0 | RM.85.10.30.Sb030.0750.c | Valvola a comando manuale a volantino di lega ferrosa ghisa generico; geometria: a vite esterna ¦ a flusso avviato; diametro nominale (Ø) [mm] = 25; pressione nominale [bar] = 16. Incluso: cavalletto di lega ferrosa ghisa generico, guarnizione del tipo senza amianto, indicatore di apertura, limitatore di alzata, ingrassatore, viti di bloccaggio SPECIFICHE TECNICHE: valvola con: corpo di lega ferrosa ghisa generico, stelo di lega ferrosa acciaio inox, anello sede di tenuta valvola di lega ferrosa acciaio inox, volantino di lega ferrosa acciaio al carbonio, controtenuta di sicurezza di materiale generico |  | RISORSA MATERIALE | IMPIANTI IDRAULICI DISTRIBUZIONE | PRODOTTI | VALVOLA | LEGA FERROSA GHISA GENERICO | [6 empty] | MM.13.040.0010.c | Valvole a flusso avviato in ghisa a vite esterna - PN16 - DN25 | nd | a comando manuale a volantino | [10 empty] | 1 | cad | nd | nd - | nd - | lega ferrosa ghisa generico | pressione nominale [bar] = 16.0 nd nd nd - | nd - |  | a vite esterna - a flusso avviato - | diametro nominale (Ø) [mm] = 25.0 nd nd nd - | valvola con: corpo di lega ferrosa ghisa generico, stelo di lega ferrosa acciaio inox, anello sede di tenuta valvola di lega ferrosa acciaio inox, volantino di lega ferrosa acciaio al carbonio, controtenuta di sicurezza di materiale generico | nd - | nd - | nd - | nd | nd - | NO |  |  |  |  | nd |  |  |  |  | nd | nd | nd |  | nd | nd | nd | cavalletto di lega ferrosa ghisa generico, guarnizione del tipo senza amianto, indicatore di apertura, limitatore di alzata, ingrassatore, viti di bloccaggio | nd | nd | NO | NO
LOM251.RM.85.10.30.Sb030.0750.d | Valvola a comando manuale a volantino di lega ferrosa ghisa generico; geometria: a vite esterna ¦ a flusso avviato; diametro nominale (Ø) [mm] = 32; pressione nominale [bar] = 16. Incluso: cavalletto di lega ferrosa ghisa generico, guarnizione del tipo senza amianto, indicatore di apertura, limitatore di alzata, ingrassatore, viti di bloccaggio SPECIFICHE TECNICHE: valvola con: corpo di lega ferrosa ghisa generico, stelo di lega ferrosa acciaio inox, anello sede di tenuta valvola di lega ferrosa acciaio inox, volantino di lega ferrosa acciaio al carbonio, controtenuta di sicurezza di materiale generico | 1 cad | 63.64 | 50.3 | 0 | RM.85.10.30.Sb030.0750.d | Valvola a comando manuale a volantino di lega ferrosa ghisa generico; geometria: a vite esterna ¦ a flusso avviato; diametro nominale (Ø) [mm] = 32; pressione nominale [bar] = 16. Incluso: cavalletto di lega ferrosa ghisa generico, guarnizione del tipo senza amianto, indicatore di apertura, limitatore di alzata, ingrassatore, viti di bloccaggio SPECIFICHE TECNICHE: valvola con: corpo di lega ferrosa ghisa generico, stelo di lega ferrosa acciaio inox, anello sede di tenuta valvola di lega ferrosa acciaio inox, volantino di lega ferrosa acciaio al carbonio, controtenuta di sicurezza di materiale generico |  | RISORSA MATERIALE | IMPIANTI IDRAULICI DISTRIBUZIONE | PRODOTTI | VALVOLA | LEGA FERROSA GHISA GENERICO | [6 empty] | MM.13.040.0010.d | Valvole a flusso avviato in ghisa a vite esterna - PN16 - DN32 | nd | a comando manuale a volantino | [10 empty] | 1 | cad | nd | nd - | nd - | lega ferrosa ghisa generico | pressione nominale [bar] = 16.0 nd nd nd - | nd - |  | a vite esterna - a flusso avviato - | diametro nominale (Ø) [mm] = 32.0 nd nd nd - | valvola con: corpo di lega ferrosa ghisa generico, stelo di lega ferrosa acciaio inox, anello sede di tenuta valvola di lega ferrosa acciaio inox, volantino di lega ferrosa acciaio al carbonio, controtenuta di sicurezza di materiale generico | nd - | nd - | nd - | nd | nd - | NO |  |  |  |  | nd |  |  |  |  | nd | nd | nd |  | nd | nd | nd | cavalletto di lega ferrosa ghisa generico, guarnizione del tipo senza amianto, indicatore di apertura, limitatore di alzata, ingrassatore, viti di bloccaggio | nd | nd | NO | NO
LOM251.RM.85.10.30.Sb030.0750.e | Valvola a comando manuale a volantino di lega ferrosa ghisa generico; geometria: a vite esterna ¦ a flusso avviato; diametro nominale (Ø) [mm] = 40; pressione nominale [bar] = 16. Incluso: cavalletto di lega ferrosa ghisa generico, guarnizione del tipo senza amianto, indicatore di apertura, limitatore di alzata, ingrassatore, viti di bloccaggio SPECIFICHE TECNICHE: valvola con: corpo di lega ferrosa ghisa generico, stelo di lega ferrosa acciaio inox, anello sede di tenuta valvola di lega ferrosa acciaio inox, volantino di lega ferrosa acciaio al carbonio, controtenuta di sicurezza di materiale generico | 1 cad | 72.3 | 57.16 | 0 | RM.85.10.30.Sb030.0750.e | Valvola a comando manuale a volantino di lega ferrosa ghisa generico; geometria: a vite esterna ¦ a flusso avviato; diametro nominale (Ø) [mm] = 40; pressione nominale [bar] = 16. Incluso: cavalletto di lega ferrosa ghisa generico, guarnizione del tipo senza amianto, indicatore di apertura, limitatore di alzata, ingrassatore, viti di bloccaggio SPECIFICHE TECNICHE: valvola con: corpo di lega ferrosa ghisa generico, stelo di lega ferrosa acciaio inox, anello sede di tenuta valvola di lega ferrosa acciaio inox, volantino di lega ferrosa acciaio al carbonio, controtenuta di sicurezza di materiale generico |  | RISORSA MATERIALE | IMPIANTI IDRAULICI DISTRIBUZIONE | PRODOTTI | VALVOLA | LEGA FERROSA GHISA GENERICO | [6 empty] | MM.13.040.0010.e | Valvole a flusso avviato in ghisa a vite esterna - PN16 - DN40 | nd | a comando manuale a volantino | [10 empty] | 1 | cad | nd | nd - | nd - | lega ferrosa ghisa generico | pressione nominale [bar] = 16.0 nd nd nd - | nd - |  | a vite esterna - a flusso avviato - | diametro nominale (Ø) [mm] = 40.0 nd nd nd - | valvola con: corpo di lega ferrosa ghisa generico, stelo di lega ferrosa acciaio inox, anello sede di tenuta valvola di lega ferrosa acciaio inox, volantino di lega ferrosa acciaio al carbonio, controtenuta di sicurezza di materiale generico | nd - | nd - | nd - | nd | nd - | NO |  |  |  |  | nd |  |  |  |  | nd | nd | nd |  | nd | nd | nd | cavalletto di lega ferrosa ghisa generico, guarnizione del tipo senza amianto, indicatore di apertura, limitatore di alzata, ingrassatore, viti di bloccaggio | nd | nd | NO | NO
LOM251.RM.85.10.30.Sb030.0750.f | Valvola a comando manuale a volantino di lega ferrosa ghisa generico; geometria: a vite esterna ¦ a flusso avviato; diametro nominale (Ø) [mm] = 50; pressione nominale [bar] = 16. Incluso: cavalletto di lega ferrosa ghisa generico, guarnizione del tipo senza amianto, indicatore di apertura, limitatore di alzata, ingrassatore, viti di bloccaggio SPECIFICHE TECNICHE: valvola con: corpo di lega ferrosa ghisa generico, stelo di lega ferrosa acciaio inox, anello sede di tenuta valvola di lega ferrosa acciaio inox, volantino di lega ferrosa acciaio al carbonio, controtenuta di sicurezza di materiale generico | 1 cad | 90.18 | 71.29 | 0 | RM.85.10.30.Sb030.0750.f | Valvola a comando manuale a volantino di lega ferrosa ghisa generico; geometria: a vite esterna ¦ a flusso avviato; diametro nominale (Ø) [mm] = 50; pressione nominale [bar] = 16. Incluso: cavalletto di lega ferrosa ghisa generico, guarnizione del tipo senza amianto, indicatore di apertura, limitatore di alzata, ingrassatore, viti di bloccaggio SPECIFICHE TECNICHE: valvola con: corpo di lega ferrosa ghisa generico, stelo di lega ferrosa acciaio inox, anello sede di tenuta valvola di lega ferrosa acciaio inox, volantino di lega ferrosa acciaio al carbonio, controtenuta di sicurezza di materiale generico |  | RISORSA MATERIALE | IMPIANTI IDRAULICI DISTRIBUZIONE | PRODOTTI | VALVOLA | LEGA FERROSA GHISA GENERICO | [6 empty] | MM.13.040.0010.f | Valvole a flusso avviato in ghisa a vite esterna - PN16 - DN50 | nd | a comando manuale a volantino | [10 empty] | 1 | cad | nd | nd - | nd - | lega ferrosa ghisa generico | pressione nominale [bar] = 16.0 nd nd nd - | nd - |  | a vite esterna - a flusso avviato - | diametro nominale (Ø) [mm] = 50.0 nd nd nd - | valvola con: corpo di lega ferrosa ghisa generico, stelo di lega ferrosa acciaio inox, anello sede di tenuta valvola di lega ferrosa acciaio inox, volantino di lega ferrosa acciaio al carbonio, controtenuta di sicurezza di materiale generico | nd - | nd - | nd - | nd | nd - | NO |  |  |  |  | nd |  |  |  |  | nd | nd | nd |  | nd | nd | nd | cavalletto di lega ferrosa ghisa generico, guarnizione del tipo senza amianto, indicatore di apertura, limitatore di alzata, ingrassatore, viti di bloccaggio | nd | nd | NO | NO
LOM251.RM.85.10.30.Sb030.0750.g | Valvola a comando manuale a volantino di lega ferrosa ghisa generico; geometria: a vite esterna ¦ a flusso avviato; diametro nominale (Ø) [mm] = 65; pressione nominale [bar] = 16. Incluso: cavalletto di lega ferrosa ghisa generico, guarnizione del tipo senza amianto, indicatore di apertura, limitatore di alzata, ingrassatore, viti di bloccaggio SPECIFICHE TECNICHE: valvola con: corpo di lega ferrosa ghisa generico, stelo di lega ferrosa acciaio inox, anello sede di tenuta valvola di lega ferrosa acciaio inox, volantino di lega ferrosa acciaio al carbonio, controtenuta di sicurezza di materiale generico | 1 cad | 140.07 | 110.73 | 0 | RM.85.10.30.Sb030.0750.g | Valvola a comando manuale a volantino di lega ferrosa ghisa generico; geometria: a vite esterna ¦ a flusso avviato; diametro nominale (Ø) [mm] = 65; pressione nominale [bar] = 16. Incluso: cavalletto di lega ferrosa ghisa generico, guarnizione del tipo senza amianto, indicatore di apertura, limitatore di alzata, ingrassatore, viti di bloccaggio SPECIFICHE TECNICHE: valvola con: corpo di lega ferrosa ghisa generico, stelo di lega ferrosa acciaio inox, anello sede di tenuta valvola di lega ferrosa acciaio inox, volantino di lega ferrosa acciaio al carbonio, controtenuta di sicurezza di materiale generico |  | RISORSA MATERIALE | IMPIANTI IDRAULICI DISTRIBUZIONE | PRODOTTI | VALVOLA | LEGA FERROSA GHISA GENERICO | [6 empty] | MM.13.040.0010.g | Valvole a flusso avviato in ghisa a vite esterna - PN16 - DN65 | nd | a comando manuale a volantino | [10 empty] | 1 | cad | nd | nd - | nd - | lega ferrosa ghisa generico | pressione nominale [bar] = 16.0 nd nd nd - | nd - |  | a vite esterna - a flusso avviato - | diametro nominale (Ø) [mm] = 65.0 nd nd nd - | valvola con: corpo di lega ferrosa ghisa generico, stelo di lega ferrosa acciaio inox, anello sede di tenuta valvola di lega ferrosa acciaio inox, volantino di lega ferrosa acciaio al carbonio, controtenuta di sicurezza di materiale generico | nd - | nd - | nd - | nd | nd - | NO |  |  |  |  | nd |  |  |  |  | nd | nd | nd |  | nd | nd | nd | cavalletto di lega ferrosa ghisa generico, guarnizione del tipo senza amianto, indicatore di apertura, limitatore di alzata, ingrassatore, viti di bloccaggio | nd | nd | NO | NO
LOM251.RM.85.10.30.Sb030.0750.h | Valvola a comando manuale a volantino di lega ferrosa ghisa generico; geometria: a vite esterna ¦ a flusso avviato; diametro nominale (Ø) [mm] = 80; pressione nominale [bar] = 16. Incluso: cavalletto di lega ferrosa ghisa generico, guarnizione del tipo senza amianto, indicatore di apertura, limitatore di alzata, ingrassatore, viti di bloccaggio SPECIFICHE TECNICHE: valvola con: corpo di lega ferrosa ghisa generico, stelo di lega ferrosa acciaio inox, anello sede di tenuta valvola di lega ferrosa acciaio inox, volantino di lega ferrosa acciaio al carbonio, controtenuta di sicurezza di materiale generico | 1 cad | 173.02 | 136.77 | 0 | RM.85.10.30.Sb030.0750.h | Valvola a comando manuale a volantino di lega ferrosa ghisa generico; geometria: a vite esterna ¦ a flusso avviato; diametro nominale (Ø) [mm] = 80; pressione nominale [bar] = 16. Incluso: cavalletto di lega ferrosa ghisa generico, guarnizione del tipo senza amianto, indicatore di apertura, limitatore di alzata, ingrassatore, viti di bloccaggio SPECIFICHE TECNICHE: valvola con: corpo di lega ferrosa ghisa generico, stelo di lega ferrosa acciaio inox, anello sede di tenuta valvola di lega ferrosa acciaio inox, volantino di lega ferrosa acciaio al carbonio, controtenuta di sicurezza di materiale generico |  | RISORSA MATERIALE | IMPIANTI IDRAULICI DISTRIBUZIONE | PRODOTTI | VALVOLA | LEGA FERROSA GHISA GENERICO | [6 empty] | MM.13.040.0010.h | Valvole a flusso avviato in ghisa a vite esterna - PN16 - DN80 | nd | a comando manuale a volantino | [10 empty] | 1 | cad | nd | nd - | nd - | lega ferrosa ghisa generico | pressione nominale [bar] = 16.0 nd nd nd - | nd - |  | a vite esterna - a flusso avviato - | diametro nominale (Ø) [mm] = 80.0 nd nd nd - | valvola con: corpo di lega ferrosa ghisa generico, stelo di lega ferrosa acciaio inox, anello sede di tenuta valvola di lega ferrosa acciaio inox, volantino di lega ferrosa acciaio al carbonio, controtenuta di sicurezza di materiale generico | nd - | nd - | nd - | nd | nd - | NO |  |  |  |  | nd |  |  |  |  | nd | nd | nd |  | nd | nd | nd | cavalletto di lega ferrosa ghisa generico, guarnizione del tipo senza amianto, indicatore di apertura, limitatore di alzata, ingrassatore, viti di bloccaggio | nd | nd | NO | NO
LOM251.RM.85.10.30.Sb030.0750.i | Valvola a comando manuale a volantino di lega ferrosa ghisa generico; geometria: a vite esterna ¦ a flusso avviato; diametro nominale (Ø) [mm] = 100; pressione nominale [bar] = 16. Incluso: cavalletto di lega ferrosa ghisa generico, guarnizione del tipo senza amianto, indicatore di apertura, limitatore di alzata, ingrassatore, viti di bloccaggio SPECIFICHE TECNICHE: valvola con: corpo di lega ferrosa ghisa generico, stelo di lega ferrosa acciaio inox, anello sede di tenuta valvola di lega ferrosa acciaio inox, volantino di lega ferrosa acciaio al carbonio, controtenuta di sicurezza di materiale generico | 1 cad | 215.61 | 170.44 | 0 | RM.85.10.30.Sb030.0750.i | Valvola a comando manuale a volantino di lega ferrosa ghisa generico; geometria: a vite esterna ¦ a flusso avviato; diametro nominale (Ø) [mm] = 100; pressione nominale [bar] = 16. Incluso: cavalletto di lega ferrosa ghisa generico, guarnizione del tipo senza amianto, indicatore di apertura, limitatore di alzata, ingrassatore, viti di bloccaggio SPECIFICHE TECNICHE: valvola con: corpo di lega ferrosa ghisa generico, stelo di lega ferrosa acciaio inox, anello sede di tenuta valvola di lega ferrosa acciaio inox, volantino di lega ferrosa acciaio al carbonio, controtenuta di sicurezza di materiale generico |  | RISORSA MATERIALE | IMPIANTI IDRAULICI DISTRIBUZIONE | PRODOTTI | VALVOLA | LEGA FERROSA GHISA GENERICO | [6 empty] | MM.13.040.0010.i | Valvole a flusso avviato in ghisa a vite esterna - PN16 - DN100 | nd | a comando manuale a volantino | [10 empty] | 1 | cad | nd | nd - | nd - | lega ferrosa ghisa generico | pressione nominale [bar] = 16.0 nd nd nd - | nd - |  | a vite esterna - a flusso avviato - | diametro nominale (Ø) [mm] = 100.0 nd nd nd - | valvola con: corpo di lega ferrosa ghisa generico, stelo di lega ferrosa acciaio inox, anello sede di tenuta valvola di lega ferrosa acciaio inox, volantino di lega ferrosa acciaio al carbonio, controtenuta di sicurezza di materiale generico | nd - | nd - | nd - | nd | nd - | NO |  |  |  |  | nd |  |  |  |  | nd | nd | nd |  | nd | nd | nd | cavalletto di lega ferrosa ghisa generico, guarnizione del tipo senza amianto, indicatore di apertura, limitatore di alzata, ingrassatore, viti di bloccaggio | nd | nd | NO | NO
LOM251.RM.85.10.30.Sb030.0750.j | Valvola a comando manuale a volantino di lega ferrosa ghisa generico; geometria: a vite esterna ¦ a flusso avviato; diametro nominale (Ø) [mm] = 125; pressione nominale [bar] = 16. Incluso: cavalletto di lega ferrosa ghisa generico, guarnizione del tipo senza amianto, indicatore di apertura, limitatore di alzata, ingrassatore, viti di bloccaggio SPECIFICHE TECNICHE: valvola con: corpo di lega ferrosa ghisa generico, stelo di lega ferrosa acciaio inox, anello sede di tenuta valvola di lega ferrosa acciaio inox, volantino di lega ferrosa acciaio al carbonio, controtenuta di sicurezza di materiale generico | 1 cad | 312.17 | 246.77 | 0 | RM.85.10.30.Sb030.0750.j | Valvola a comando manuale a volantino di lega ferrosa ghisa generico; geometria: a vite esterna ¦ a flusso avviato; diametro nominale (Ø) [mm] = 125; pressione nominale [bar] = 16. Incluso: cavalletto di lega ferrosa ghisa generico, guarnizione del tipo senza amianto, indicatore di apertura, limitatore di alzata, ingrassatore, viti di bloccaggio SPECIFICHE TECNICHE: valvola con: corpo di lega ferrosa ghisa generico, stelo di lega ferrosa acciaio inox, anello sede di tenuta valvola di lega ferrosa acciaio inox, volantino di lega ferrosa acciaio al carbonio, controtenuta di sicurezza di materiale generico |  | RISORSA MATERIALE | IMPIANTI IDRAULICI DISTRIBUZIONE | PRODOTTI | VALVOLA | LEGA FERROSA GHISA GENERICO | [6 empty] | MM.13.040.0010.l | Valvole a flusso avviato in ghisa a vite esterna - PN16 - DN125 | nd | a comando manuale a volantino | [10 empty] | 1 | cad | nd | nd - | nd - | lega ferrosa ghisa generico | pressione nominale [bar] = 16.0 nd nd nd - | nd - |  | a vite esterna - a flusso avviato - | diametro nominale (Ø) [mm] = 125.0 nd nd nd - | valvola con: corpo di lega ferrosa ghisa generico, stelo di lega ferrosa acciaio inox, anello sede di tenuta valvola di lega ferrosa acciaio inox, volantino di lega ferrosa acciaio al carbonio, controtenuta di sicurezza di materiale generico | nd - | nd - | nd - | nd | nd - | NO |  |  |  |  | nd |  |  |  |  | nd | nd | nd |  | nd | nd | nd | cavalletto di lega ferrosa ghisa generico, guarnizione del tipo senza amianto, indicatore di apertura, limitatore di alzata, ingrassatore, viti di bloccaggio | nd | nd | NO | NO
LOM251.RM.85.10.30.Sb030.0750.k | Valvola a comando manuale a volantino di lega ferrosa ghisa generico; geometria: a vite esterna ¦ a flusso avviato; diametro nominale (Ø) [mm] = 150; pressione nominale [bar] = 16. Incluso: cavalletto di lega ferrosa ghisa generico, guarnizione del tipo senza amianto, indicatore di apertura, limitatore di alzata, ingrassatore, viti di bloccaggio SPECIFICHE TECNICHE: valvola con: corpo di lega ferrosa ghisa generico, stelo di lega ferrosa acciaio inox, anello sede di tenuta valvola di lega ferrosa acciaio inox, volantino di lega ferrosa acciaio al carbonio, controtenuta di sicurezza di materiale generico | 1 cad | 431.19 | 340.86 | 0 | RM.85.10.30.Sb030.0750.k | Valvola a comando manuale a volantino di lega ferrosa ghisa generico; geometria: a vite esterna ¦ a flusso avviato; diametro nominale (Ø) [mm] = 150; pressione nominale [bar] = 16. Incluso: cavalletto di lega ferrosa ghisa generico, guarnizione del tipo senza amianto, indicatore di apertura, limitatore di alzata, ingrassatore, viti di bloccaggio SPECIFICHE TECNICHE: valvola con: corpo di lega ferrosa ghisa generico, stelo di lega ferrosa acciaio inox, anello sede di tenuta valvola di lega ferrosa acciaio inox, volantino di lega ferrosa acciaio al carbonio, controtenuta di sicurezza di materiale generico |  | RISORSA MATERIALE | IMPIANTI IDRAULICI DISTRIBUZIONE | PRODOTTI | VALVOLA | LEGA FERROSA GHISA GENERICO | [6 empty] | MM.13.040.0010.m | Valvole a flusso avviato in ghisa a vite esterna - PN16 - DN150 | nd | a comando manuale a volantino | [10 empty] | 1 | cad | nd | nd - | nd - | lega ferrosa ghisa generico | pressione nominale [bar] = 16.0 nd nd nd - | nd - |  | a vite esterna - a flusso avviato - | diametro nominale (Ø) [mm] = 150.0 nd nd nd - | valvola con: corpo di lega ferrosa ghisa generico, stelo di lega ferrosa acciaio inox, anello sede di tenuta valvola di lega ferrosa acciaio inox, volantino di lega ferrosa acciaio al carbonio, controtenuta di sicurezza di materiale generico | nd - | nd - | nd - | nd | nd - | NO |  |  |  |  | nd |  |  |  |  | nd | nd | nd |  | nd | nd | nd | cavalletto di lega ferrosa ghisa generico, guarnizione del tipo senza amianto, indicatore di apertura, limitatore di alzata, ingrassatore, viti di bloccaggio | nd | nd | NO | NO
LOM251.RM.85.10.30.Sb030.0750.l | Valvola a comando manuale a volantino di lega ferrosa ghisa generico; geometria: a vite esterna ¦ a flusso avviato; diametro nominale (Ø) [mm] = 200; pressione nominale [bar] = 16. Incluso: cavalletto di lega ferrosa ghisa generico, guarnizione del tipo senza amianto, indicatore di apertura, limitatore di alzata, ingrassatore, viti di bloccaggio SPECIFICHE TECNICHE: valvola con: corpo di lega ferrosa ghisa generico, stelo di lega ferrosa acciaio inox, anello sede di tenuta valvola di lega ferrosa acciaio inox, volantino di lega ferrosa acciaio al carbonio, controtenuta di sicurezza di materiale generico | 1 cad | 898.08 | 709.95 | 0 | RM.85.10.30.Sb030.0750.l | Valvola a comando manuale a volantino di lega ferrosa ghisa generico; geometria: a vite esterna ¦ a flusso avviato; diametro nominale (Ø) [mm] = 200; pressione nominale [bar] = 16. Incluso: cavalletto di lega ferrosa ghisa generico, guarnizione del tipo senza amianto, indicatore di apertura, limitatore di alzata, ingrassatore, viti di bloccaggio SPECIFICHE TECNICHE: valvola con: corpo di lega ferrosa ghisa generico, stelo di lega ferrosa acciaio inox, anello sede di tenuta valvola di lega ferrosa acciaio inox, volantino di lega ferrosa acciaio al carbonio, controtenuta di sicurezza di materiale generico |  | RISORSA MATERIALE | IMPIANTI IDRAULICI DISTRIBUZIONE | PRODOTTI | VALVOLA | LEGA FERROSA GHISA GENERICO | [6 empty] | MM.13.040.0010.n | Valvole a flusso avviato in ghisa a vite esterna - PN16 - DN200 | nd | a comando manuale a volantino | [10 empty] | 1 | cad | nd | nd - | nd - | lega ferrosa ghisa generico | pressione nominale [bar] = 16.0 nd nd nd - | nd - |  | a vite esterna - a flusso avviato - | diametro nominale (Ø) [mm] = 200.0 nd nd nd - | valvola con: corpo di lega ferrosa ghisa generico, stelo di lega ferrosa acciaio inox, anello sede di tenuta valvola di lega ferrosa acciaio inox, volantino di lega ferrosa acciaio al carbonio, controtenuta di sicurezza di materiale generico | nd - | nd - | nd - | nd | nd - | NO |  |  |  |  | nd |  |  |  |  | nd | nd | nd |  | nd | nd | nd | cavalletto di lega ferrosa ghisa generico, guarnizione del tipo senza amianto, indicatore di apertura, limitatore di alzata, ingrassatore, viti di bloccaggio | nd | nd | NO | NO
LOM251.RM.85.10.30.Sb030.0750.m | Valvola a comando manuale a volantino di lega ferrosa ghisa generico; geometria: a vite esterna ¦ a flusso avviato; diametro nominale (Ø) [mm] = 250; pressione nominale [bar] = 16. Incluso: cavalletto di lega ferrosa ghisa generico, guarnizione del tipo senza amianto, indicatore di apertura, limitatore di alzata, ingrassatore, viti di bloccaggio SPECIFICHE TECNICHE: valvola con: corpo di lega ferrosa ghisa generico, stelo di lega ferrosa acciaio inox, anello sede di tenuta valvola di lega ferrosa acciaio inox, volantino di lega ferrosa acciaio al carbonio, controtenuta di sicurezza di materiale generico | 1 cad | 1454.7 | 1149.96 | 0 | RM.85.10.30.Sb030.0750.m | Valvola a comando manuale a volantino di lega ferrosa ghisa generico; geometria: a vite esterna ¦ a flusso avviato; diametro nominale (Ø) [mm] = 250; pressione nominale [bar] = 16. Incluso: cavalletto di lega ferrosa ghisa generico, guarnizione del tipo senza amianto, indicatore di apertura, limitatore di alzata, ingrassatore, viti di bloccaggio SPECIFICHE TECNICHE: valvola con: corpo di lega ferrosa ghisa generico, stelo di lega ferrosa acciaio inox, anello sede di tenuta valvola di lega ferrosa acciaio inox, volantino di lega ferrosa acciaio al carbonio, controtenuta di sicurezza di materiale generico |  | RISORSA MATERIALE | IMPIANTI IDRAULICI DISTRIBUZIONE | PRODOTTI | VALVOLA | LEGA FERROSA GHISA GENERICO | [6 empty] | MM.13.040.0010.o | Valvole a flusso avviato in ghisa a vite esterna - PN16 - DN250 | nd | a comando manuale a volantino | [10 empty] | 1 | cad | nd | nd - | nd - | lega ferrosa ghisa generico | pressione nominale [bar] = 16.0 nd nd nd - | nd - |  | a vite esterna - a flusso avviato - | diametro nominale (Ø) [mm] = 250.0 nd nd nd - | valvola con: corpo di lega ferrosa ghisa generico, stelo di lega ferrosa acciaio inox, anello sede di tenuta valvola di lega ferrosa acciaio inox, volantino di lega ferrosa acciaio al carbonio, controtenuta di sicurezza di materiale generico | nd - | nd - | nd - | nd | nd - | NO |  |  |  |  | nd |  |  |  |  | nd | nd | nd |  | nd | nd | nd | cavalletto di lega ferrosa ghisa generico, guarnizione del tipo senza amianto, indicatore di apertura, limitatore di alzata, ingrassatore, viti di bloccaggio | nd | nd | NO | NO
LOM251.RM.85.10.30.Sb030.0750.n | Valvola a comando manuale a volantino di lega ferrosa ghisa generico; geometria: a vite esterna ¦ a flusso avviato; diametro nominale (Ø) [mm] = 300; pressione nominale [bar] = 16. Incluso: cavalletto di lega ferrosa ghisa generico, guarnizione del tipo senza amianto, indicatore di apertura, limitatore di alzata, ingrassatore, viti di bloccaggio SPECIFICHE TECNICHE: valvola con: corpo di lega ferrosa ghisa generico, stelo di lega ferrosa acciaio inox, anello sede di tenuta valvola di lega ferrosa acciaio inox, volantino di lega ferrosa acciaio al carbonio, controtenuta di sicurezza di materiale generico | 1 cad | 2272.69 | 1796.59 | 0 | RM.85.10.30.Sb030.0750.n | Valvola a comando manuale a volantino di lega ferrosa ghisa generico; geometria: a vite esterna ¦ a flusso avviato; diametro nominale (Ø) [mm] = 300; pressione nominale [bar] = 16. Incluso: cavalletto di lega ferrosa ghisa generico, guarnizione del tipo senza amianto, indicatore di apertura, limitatore di alzata, ingrassatore, viti di bloccaggio SPECIFICHE TECNICHE: valvola con: corpo di lega ferrosa ghisa generico, stelo di lega ferrosa acciaio inox, anello sede di tenuta valvola di lega ferrosa acciaio inox, volantino di lega ferrosa acciaio al carbonio, controtenuta di sicurezza di materiale generico |  | RISORSA MATERIALE | IMPIANTI IDRAULICI DISTRIBUZIONE | PRODOTTI | VALVOLA | LEGA FERROSA GHISA GENERICO | [6 empty] | MM.13.040.0010.p | Valvole a flusso avviato in ghisa a vite esterna - PN16 - DN300 | nd | a comando manuale a volantino | [10 empty] | 1 | cad | nd | nd - | nd - | lega ferrosa ghisa generico | pressione nominale [bar] = 16.0 nd nd nd - | nd - |  | a vite esterna - a flusso avviato - | diametro nominale (Ø) [mm] = 300.0 nd nd nd - | valvola con: corpo di lega ferrosa ghisa generico, stelo di lega ferrosa acciaio inox, anello sede di tenuta valvola di lega ferrosa acciaio inox, volantino di lega ferrosa acciaio al carbonio, controtenuta di sicurezza di materiale generico | nd - | nd - | nd - | nd | nd - | NO |  |  |  |  | nd |  |  |  |  | nd | nd | nd |  | nd | nd | nd | cavalletto di lega ferrosa ghisa generico, guarnizione del tipo senza amianto, indicatore di apertura, limitatore di alzata, ingrassatore, viti di bloccaggio | nd | nd | NO | NO
LOM251.RM.85.10.30.Sb030.0755.a | Valvola a comando manuale a volantino di lega ferrosa ghisa generico; geometria: tenuta a soffietto ¦ a flusso avviato; diametro nominale (Ø) [mm] = 15; pressione nominale [bar] = 16. Incluso: guarnizione del tipo senza amianto; cappello di lega ferrosa ghisa generico; controtenuta di sicurezza SPECIFICHE TECNICHE: valvola esente da manutenzione; valvola con: corpo di lega ferrosa ghisa generico, stelo di lega ferrosa acciaio inox, anello sede di tenuta valvola di lega ferrosa acciaio inox, volantino di lega ferrosa acciaio al carbonio, soffietto di lega ferrosa acciaio inox | 1 cad | 49.87 | 39.43 | 0 | RM.85.10.30.Sb030.0755.a | Valvola a comando manuale a volantino di lega ferrosa ghisa generico; geometria: tenuta a soffietto ¦ a flusso avviato; diametro nominale (Ø) [mm] = 15; pressione nominale [bar] = 16. Incluso: guarnizione del tipo senza amianto; cappello di lega ferrosa ghisa generico; controtenuta di sicurezza SPECIFICHE TECNICHE: valvola esente da manutenzione; valvola con: corpo di lega ferrosa ghisa generico, stelo di lega ferrosa acciaio inox, anello sede di tenuta valvola di lega ferrosa acciaio inox, volantino di lega ferrosa acciaio al carbonio, soffietto di lega ferrosa acciaio inox |  | RISORSA MATERIALE | IMPIANTI IDRAULICI DISTRIBUZIONE | PRODOTTI | VALVOLA | LEGA FERROSA GHISA GENERICO | [6 empty] | MM.13.040.0020.a | Valvole a flusso avviato in ghisa con tenuta a soffietto, esenti da manutenzione - PN16 - DN15 | nd | a comando manuale a volantino | [10 empty] | 1 | cad | nd | nd - | nd - | lega ferrosa ghisa generico | pressione nominale [bar] = 16.0 nd nd nd - | nd - |  | tenuta a soffietto - a flusso avviato - | diametro nominale (Ø) [mm] = 15.0 nd nd nd - | valvola esente da manutenzione; valvola con: corpo di lega ferrosa ghisa generico, stelo di lega ferrosa acciaio inox, anello sede di tenuta valvola di lega ferrosa acciaio inox, volantino di lega ferrosa acciaio al carbonio, soffietto di lega ferrosa acciaio inox | nd - | nd - | nd - | nd | nd - | NO |  |  |  |  | nd |  |  |  |  | nd | nd | nd |  | nd | nd | nd | guarnizione del tipo senza amianto; cappello di lega ferrosa ghisa generico; controtenuta di sicurezza | nd | nd | NO | NO
LOM251.RM.85.10.30.Sb030.0755.b | Valvola a comando manuale a volantino di lega ferrosa ghisa generico; geometria: tenuta a soffietto ¦ a flusso avviato; diametro nominale (Ø) [mm] = 20; pressione nominale [bar] = 16. Incluso: guarnizione del tipo senza amianto; cappello di lega ferrosa ghisa generico; controtenuta di sicurezza SPECIFICHE TECNICHE: valvola esente da manutenzione; valvola con: corpo di lega ferrosa ghisa generico, stelo di lega ferrosa acciaio inox, anello sede di tenuta valvola di lega ferrosa acciaio inox, volantino di lega ferrosa acciaio al carbonio, soffietto di lega ferrosa acciaio inox | 1 cad | 51.72 | 40.89 | 0 | RM.85.10.30.Sb030.0755.b | Valvola a comando manuale a volantino di lega ferrosa ghisa generico; geometria: tenuta a soffietto ¦ a flusso avviato; diametro nominale (Ø) [mm] = 20; pressione nominale [bar] = 16. Incluso: guarnizione del tipo senza amianto; cappello di lega ferrosa ghisa generico; controtenuta di sicurezza SPECIFICHE TECNICHE: valvola esente da manutenzione; valvola con: corpo di lega ferrosa ghisa generico, stelo di lega ferrosa acciaio inox, anello sede di tenuta valvola di lega ferrosa acciaio inox, volantino di lega ferrosa acciaio al carbonio, soffietto di lega ferrosa acciaio inox |  | RISORSA MATERIALE | IMPIANTI IDRAULICI DISTRIBUZIONE | PRODOTTI | VALVOLA | LEGA FERROSA GHISA GENERICO | [6 empty] | MM.13.040.0020.b | Valvole a flusso avviato in ghisa con tenuta a soffietto, esenti da manutenzione - PN16 - DN20 | nd | a comando manuale a volantino | [10 empty] | 1 | cad | nd | nd - | nd - | lega ferrosa ghisa generico | pressione nominale [bar] = 16.0 nd nd nd - | nd - |  | tenuta a soffietto - a flusso avviato - | diametro nominale (Ø) [mm] = 20.0 nd nd nd - | valvola esente da manutenzione; valvola con: corpo di lega ferrosa ghisa generico, stelo di lega ferrosa acciaio inox, anello sede di tenuta valvola di lega ferrosa acciaio inox, volantino di lega ferrosa acciaio al carbonio, soffietto di lega ferrosa acciaio inox | nd - | nd - | nd - | nd | nd - | NO |  |  |  |  | nd |  |  |  |  | nd | nd | nd |  | nd | nd | nd | guarnizione del tipo senza amianto; cappello di lega ferrosa ghisa generico; controtenuta di sicurezza | nd | nd | NO | NO
LOM251.RM.85.10.30.Sb030.0755.c | Valvola a comando manuale a volantino di lega ferrosa ghisa generico; geometria: tenuta a soffietto ¦ a flusso avviato; diametro nominale (Ø) [mm] = 25; pressione nominale [bar] = 16. Incluso: guarnizione del tipo senza amianto; cappello di lega ferrosa ghisa generico; controtenuta di sicurezza SPECIFICHE TECNICHE: valvola esente da manutenzione; valvola con: corpo di lega ferrosa ghisa generico, stelo di lega ferrosa acciaio inox, anello sede di tenuta valvola di lega ferrosa acciaio inox, volantino di lega ferrosa acciaio al carbonio, soffietto di lega ferrosa acciaio inox | 1 cad | 55.39 | 43.78 | 0 | RM.85.10.30.Sb030.0755.c | Valvola a comando manuale a volantino di lega ferrosa ghisa generico; geometria: tenuta a soffietto ¦ a flusso avviato; diametro nominale (Ø) [mm] = 25; pressione nominale [bar] = 16. Incluso: guarnizione del tipo senza amianto; cappello di lega ferrosa ghisa generico; controtenuta di sicurezza SPECIFICHE TECNICHE: valvola esente da manutenzione; valvola con: corpo di lega ferrosa ghisa generico, stelo di lega ferrosa acciaio inox, anello sede di tenuta valvola di lega ferrosa acciaio inox, volantino di lega ferrosa acciaio al carbonio, soffietto di lega ferrosa acciaio inox |  | RISORSA MATERIALE | IMPIANTI IDRAULICI DISTRIBUZIONE | PRODOTTI | VALVOLA | LEGA FERROSA GHISA GENERICO | [6 empty] | MM.13.040.0020.c | Valvole a flusso avviato in ghisa con tenuta a soffietto, esenti da manutenzione - PN16 - DN25 | nd | a comando manuale a volantino | [10 empty] | 1 | cad | nd | nd - | nd - | lega ferrosa ghisa generico | pressione nominale [bar] = 16.0 nd nd nd - | nd - |  | tenuta a soffietto - a flusso avviato - | diametro nominale (Ø) [mm] = 25.0 nd nd nd - | valvola esente da manutenzione; valvola con: corpo di lega ferrosa ghisa generico, stelo di lega ferrosa acciaio inox, anello sede di tenuta valvola di lega ferrosa acciaio inox, volantino di lega ferrosa acciaio al carbonio, soffietto di lega ferrosa acciaio inox | nd - | nd - | nd - | nd | nd - | NO |  |  |  |  | nd |  |  |  |  | nd | nd | nd |  | nd | nd | nd | guarnizione del tipo senza amianto; cappello di lega ferrosa ghisa generico; controtenuta di sicurezza | nd | nd | NO | NO
LOM251.RM.85.10.30.Sb030.0755.d | Valvola a comando manuale a volantino di lega ferrosa ghisa generico; geometria: tenuta a soffietto ¦ a flusso avviato; diametro nominale (Ø) [mm] = 32; pressione nominale [bar] = 16. Incluso: guarnizione del tipo senza amianto; cappello di lega ferrosa ghisa generico; controtenuta di sicurezza SPECIFICHE TECNICHE: valvola esente da manutenzione; valvola con: corpo di lega ferrosa ghisa generico, stelo di lega ferrosa acciaio inox, anello sede di tenuta valvola di lega ferrosa acciaio inox, volantino di lega ferrosa acciaio al carbonio, soffietto di lega ferrosa acciaio inox | 1 cad | 64.53 | 51.01 | 0 | RM.85.10.30.Sb030.0755.d | Valvola a comando manuale a volantino di lega ferrosa ghisa generico; geometria: tenuta a soffietto ¦ a flusso avviato; diametro nominale (Ø) [mm] = 32; pressione nominale [bar] = 16. Incluso: guarnizione del tipo senza amianto; cappello di lega ferrosa ghisa generico; controtenuta di sicurezza SPECIFICHE TECNICHE: valvola esente da manutenzione; valvola con: corpo di lega ferrosa ghisa generico, stelo di lega ferrosa acciaio inox, anello sede di tenuta valvola di lega ferrosa acciaio inox, volantino di lega ferrosa acciaio al carbonio, soffietto di lega ferrosa acciaio inox |  | RISORSA MATERIALE | IMPIANTI IDRAULICI DISTRIBUZIONE | PRODOTTI | VALVOLA | LEGA FERROSA GHISA GENERICO | [6 empty] | MM.13.040.0020.d | Valvole a flusso avviato in ghisa con tenuta a soffietto, esenti da manutenzione - PN16 - DN25 | nd | a comando manuale a volantino | [10 empty] | 1 | cad | nd | nd - | nd - | lega ferrosa ghisa generico | pressione nominale [bar] = 16.0 nd nd nd - | nd - |  | tenuta a soffietto - a flusso avviato - | diametro nominale (Ø) [mm] = 32.0 nd nd nd - | valvola esente da manutenzione; valvola con: corpo di lega ferrosa ghisa generico, stelo di lega ferrosa acciaio inox, anello sede di tenuta valvola di lega ferrosa acciaio inox, volantino di lega ferrosa acciaio al carbonio, soffietto di lega ferrosa acciaio inox | nd - | nd - | nd - | nd | nd - | NO |  |  |  |  | nd |  |  |  |  | nd | nd | nd |  | nd | nd | nd | guarnizione del tipo senza amianto; cappello di lega ferrosa ghisa generico; controtenuta di sicurezza | nd | nd | NO | NO
LOM251.RM.85.10.30.Sb030.0755.e | Valvola a comando manuale a volantino di lega ferrosa ghisa generico; geometria: tenuta a soffietto ¦ a flusso avviato; diametro nominale (Ø) [mm] = 40; pressione nominale [bar] = 16. Incluso: guarnizione del tipo senza amianto; cappello di lega ferrosa ghisa generico; controtenuta di sicurezza SPECIFICHE TECNICHE: valvola esente da manutenzione; valvola con: corpo di lega ferrosa ghisa generico, stelo di lega ferrosa acciaio inox, anello sede di tenuta valvola di lega ferrosa acciaio inox, volantino di lega ferrosa acciaio al carbonio, soffietto di lega ferrosa acciaio inox | 1 cad | 74.62 | 58.99 | 0 | RM.85.10.30.Sb030.0755.e | Valvola a comando manuale a volantino di lega ferrosa ghisa generico; geometria: tenuta a soffietto ¦ a flusso avviato; diametro nominale (Ø) [mm] = 40; pressione nominale [bar] = 16. Incluso: guarnizione del tipo senza amianto; cappello di lega ferrosa ghisa generico; controtenuta di sicurezza SPECIFICHE TECNICHE: valvola esente da manutenzione; valvola con: corpo di lega ferrosa ghisa generico, stelo di lega ferrosa acciaio inox, anello sede di tenuta valvola di lega ferrosa acciaio inox, volantino di lega ferrosa acciaio al carbonio, soffietto di lega ferrosa acciaio inox |  | RISORSA MATERIALE | IMPIANTI IDRAULICI DISTRIBUZIONE | PRODOTTI | VALVOLA | LEGA FERROSA GHISA GENERICO | [6 empty] | MM.13.040.0020.e | Valvole a flusso avviato in ghisa con tenuta a soffietto, esenti da manutenzione - PN16 - DN40 | nd | a comando manuale a volantino | [10 empty] | 1 | cad | nd | nd - | nd - | lega ferrosa ghisa generico | pressione nominale [bar] = 16.0 nd nd nd - | nd - |  | tenuta a soffietto - a flusso avviato - | diametro nominale (Ø) [mm] = 40.0 nd nd nd - | valvola esente da manutenzione; valvola con: corpo di lega ferrosa ghisa generico, stelo di lega ferrosa acciaio inox, anello sede di tenuta valvola di lega ferrosa acciaio inox, volantino di lega ferrosa acciaio al carbonio, soffietto di lega ferrosa acciaio inox | nd - | nd - | nd - | nd | nd - | NO |  |  |  |  | nd |  |  |  |  | nd | nd | nd |  | nd | nd | nd | guarnizione del tipo senza amianto; cappello di lega ferrosa ghisa generico; controtenuta di sicurezza | nd | nd | NO | NO
LOM251.RM.85.10.30.Sb030.0755.f | Valvola a comando manuale a volantino di lega ferrosa ghisa generico; geometria: tenuta a soffietto ¦ a flusso avviato; diametro nominale (Ø) [mm] = 50; pressione nominale [bar] = 16. Incluso: guarnizione del tipo senza amianto; cappello di lega ferrosa ghisa generico; controtenuta di sicurezza SPECIFICHE TECNICHE: valvola esente da manutenzione; valvola con: corpo di lega ferrosa ghisa generico, stelo di lega ferrosa acciaio inox, anello sede di tenuta valvola di lega ferrosa acciaio inox, volantino di lega ferrosa acciaio al carbonio, soffietto di lega ferrosa acciaio inox | 1 cad | 92.46 | 73.09 | 0 | RM.85.10.30.Sb030.0755.f | Valvola a comando manuale a volantino di lega ferrosa ghisa generico; geometria: tenuta a soffietto ¦ a flusso avviato; diametro nominale (Ø) [mm] = 50; pressione nominale [bar] = 16. Incluso: guarnizione del tipo senza amianto; cappello di lega ferrosa ghisa generico; controtenuta di sicurezza SPECIFICHE TECNICHE: valvola esente da manutenzione; valvola con: corpo di lega ferrosa ghisa generico, stelo di lega ferrosa acciaio inox, anello sede di tenuta valvola di lega ferrosa acciaio inox, volantino di lega ferrosa acciaio al carbonio, soffietto di lega ferrosa acciaio inox |  | RISORSA MATERIALE | IMPIANTI IDRAULICI DISTRIBUZIONE | PRODOTTI | VALVOLA | LEGA FERROSA GHISA GENERICO | [6 empty] | MM.13.040.0020.f | Valvole a flusso avviato in ghisa con tenuta a soffietto, esenti da manutenzione - PN16 - DN50 | nd | a comando manuale a volantino | [10 empty] | 1 | cad | nd | nd - | nd - | lega ferrosa ghisa generico | pressione nominale [bar] = 16.0 nd nd nd - | nd - |  | tenuta a soffietto - a flusso avviato - | diametro nominale (Ø) [mm] = 50.0 nd nd nd - | valvola esente da manutenzione; valvola con: corpo di lega ferrosa ghisa generico, stelo di lega ferrosa acciaio inox, anello sede di tenuta valvola di lega ferrosa acciaio inox, volantino di lega ferrosa acciaio al carbonio, soffietto di lega ferrosa acciaio inox | nd - | nd - | nd - | nd | nd - | NO |  |  |  |  | nd |  |  |  |  | nd | nd | nd |  | nd | nd | nd | guarnizione del tipo senza amianto; cappello di lega ferrosa ghisa generico; controtenuta di sicurezza | nd | nd | NO | NO
LOM251.RM.85.10.30.Sb030.0755.g | Valvola a comando manuale a volantino di lega ferrosa ghisa generico; geometria: tenuta a soffietto ¦ a flusso avviato; diametro nominale (Ø) [mm] = 65; pressione nominale [bar] = 16. Incluso: guarnizione del tipo senza amianto; cappello di lega ferrosa ghisa generico; controtenuta di sicurezza SPECIFICHE TECNICHE: valvola esente da manutenzione; valvola con: corpo di lega ferrosa ghisa generico, stelo di lega ferrosa acciaio inox, anello sede di tenuta valvola di lega ferrosa acciaio inox, volantino di lega ferrosa acciaio al carbonio, soffietto di lega ferrosa acciaio inox | 1 cad | 148.32 | 117.25 | 0 | RM.85.10.30.Sb030.0755.g | Valvola a comando manuale a volantino di lega ferrosa ghisa generico; geometria: tenuta a soffietto ¦ a flusso avviato; diametro nominale (Ø) [mm] = 65; pressione nominale [bar] = 16. Incluso: guarnizione del tipo senza amianto; cappello di lega ferrosa ghisa generico; controtenuta di sicurezza SPECIFICHE TECNICHE: valvola esente da manutenzione; valvola con: corpo di lega ferrosa ghisa generico, stelo di lega ferrosa acciaio inox, anello sede di tenuta valvola di lega ferrosa acciaio inox, volantino di lega ferrosa acciaio al carbonio, soffietto di lega ferrosa acciaio inox |  | RISORSA MATERIALE | IMPIANTI IDRAULICI DISTRIBUZIONE | PRODOTTI | VALVOLA | LEGA FERROSA GHISA GENERICO | [6 empty] | MM.13.040.0020.g | Valvole a flusso avviato in ghisa con tenuta a soffietto, esenti da manutenzione - PN16 - DN65 | nd | a comando manuale a volantino | [10 empty] | 1 | cad | nd | nd - | nd - | lega ferrosa ghisa generico | pressione nominale [bar] = 16.0 nd nd nd - | nd - |  | tenuta a soffietto - a flusso avviato - | diametro nominale (Ø) [mm] = 65.0 nd nd nd - | valvola esente da manutenzione; valvola con: corpo di lega ferrosa ghisa generico, stelo di lega ferrosa acciaio inox, anello sede di tenuta valvola di lega ferrosa acciaio inox, volantino di lega ferrosa acciaio al carbonio, soffietto di lega ferrosa acciaio inox | nd - | nd - | nd - | nd | nd - | NO |  |  |  |  | nd |  |  |  |  | nd | nd | nd |  | nd | nd | nd | guarnizione del tipo senza amianto; cappello di lega ferrosa ghisa generico; controtenuta di sicurezza | nd | nd | NO | NO
LOM251.RM.85.10.30.Sb030.0755.h | Valvola a comando manuale a volantino di lega ferrosa ghisa generico; geometria: tenuta a soffietto ¦ a flusso avviato; diametro nominale (Ø) [mm] = 80; pressione nominale [bar] = 16. Incluso: guarnizione del tipo senza amianto; cappello di lega ferrosa ghisa generico; controtenuta di sicurezza SPECIFICHE TECNICHE: valvola esente da manutenzione; valvola con: corpo di lega ferrosa ghisa generico, stelo di lega ferrosa acciaio inox, anello sede di tenuta valvola di lega ferrosa acciaio inox, volantino di lega ferrosa acciaio al carbonio, soffietto di lega ferrosa acciaio inox | 1 cad | 177.17 | 140.05 | 0 | RM.85.10.30.Sb030.0755.h | Valvola a comando manuale a volantino di lega ferrosa ghisa generico; geometria: tenuta a soffietto ¦ a flusso avviato; diametro nominale (Ø) [mm] = 80; pressione nominale [bar] = 16. Incluso: guarnizione del tipo senza amianto; cappello di lega ferrosa ghisa generico; controtenuta di sicurezza SPECIFICHE TECNICHE: valvola esente da manutenzione; valvola con: corpo di lega ferrosa ghisa generico, stelo di lega ferrosa acciaio inox, anello sede di tenuta valvola di lega ferrosa acciaio inox, volantino di lega ferrosa acciaio al carbonio, soffietto di lega ferrosa acciaio inox |  | RISORSA MATERIALE | IMPIANTI IDRAULICI DISTRIBUZIONE | PRODOTTI | VALVOLA | LEGA FERROSA GHISA GENERICO | [6 empty] | MM.13.040.0020.h | Valvole a flusso avviato in ghisa con tenuta a soffietto, esenti da manutenzione - PN16 - DN80 | nd | a comando manuale a volantino | [10 empty] | 1 | cad | nd | nd - | nd - | lega ferrosa ghisa generico | pressione nominale [bar] = 16.0 nd nd nd - | nd - |  | tenuta a soffietto - a flusso avviato - | diametro nominale (Ø) [mm] = 80.0 nd nd nd - | valvola esente da manutenzione; valvola con: corpo di lega ferrosa ghisa generico, stelo di lega ferrosa acciaio inox, anello sede di tenuta valvola di lega ferrosa acciaio inox, volantino di lega ferrosa acciaio al carbonio, soffietto di lega ferrosa acciaio inox | nd - | nd - | nd - | nd | nd - | NO |  |  |  |  | nd |  |  |  |  | nd | nd | nd |  | nd | nd | nd | guarnizione del tipo senza amianto; cappello di lega ferrosa ghisa generico; controtenuta di sicurezza | nd | nd | NO | NO
LOM251.RM.85.10.30.Sb030.0755.i | Valvola a comando manuale a volantino di lega ferrosa ghisa generico; geometria: tenuta a soffietto ¦ a flusso avviato; diametro nominale (Ø) [mm] = 100; pressione nominale [bar] = 16. Incluso: guarnizione del tipo senza amianto; cappello di lega ferrosa ghisa generico; controtenuta di sicurezza SPECIFICHE TECNICHE: valvola esente da manutenzione; valvola con: corpo di lega ferrosa ghisa generico, stelo di lega ferrosa acciaio inox, anello sede di tenuta valvola di lega ferrosa acciaio inox, volantino di lega ferrosa acciaio al carbonio, soffietto di lega ferrosa acciaio inox | 1 cad | 223.84 | 176.95 | 0 | RM.85.10.30.Sb030.0755.i | Valvola a comando manuale a volantino di lega ferrosa ghisa generico; geometria: tenuta a soffietto ¦ a flusso avviato; diametro nominale (Ø) [mm] = 100; pressione nominale [bar] = 16. Incluso: guarnizione del tipo senza amianto; cappello di lega ferrosa ghisa generico; controtenuta di sicurezza SPECIFICHE TECNICHE: valvola esente da manutenzione; valvola con: corpo di lega ferrosa ghisa generico, stelo di lega ferrosa acciaio inox, anello sede di tenuta valvola di lega ferrosa acciaio inox, volantino di lega ferrosa acciaio al carbonio, soffietto di lega ferrosa acciaio inox |  | RISORSA MATERIALE | IMPIANTI IDRAULICI DISTRIBUZIONE | PRODOTTI | VALVOLA | LEGA FERROSA GHISA GENERICO | [6 empty] | MM.13.040.0020.i | Valvole a flusso avviato in ghisa con tenuta a soffietto, esenti da manutenzione - PN16 - DN100 | nd | a comando manuale a volantino | [10 empty] | 1 | cad | nd | nd - | nd - | lega ferrosa ghisa generico | pressione nominale [bar] = 16.0 nd nd nd - | nd - |  | tenuta a soffietto - a flusso avviato - | diametro nominale (Ø) [mm] = 100.0 nd nd nd - | valvola esente da manutenzione; valvola con: corpo di lega ferrosa ghisa generico, stelo di lega ferrosa acciaio inox, anello sede di tenuta valvola di lega ferrosa acciaio inox, volantino di lega ferrosa acciaio al carbonio, soffietto di lega ferrosa acciaio inox | nd - | nd - | nd - | nd | nd - | NO |  |  |  |  | nd |  |  |  |  | nd | nd | nd |  | nd | nd | nd | guarnizione del tipo senza amianto; cappello di lega ferrosa ghisa generico; controtenuta di sicurezza | nd | nd | NO | NO
LOM251.RM.85.10.30.Sb030.0755.j | Valvola a comando manuale a volantino di lega ferrosa ghisa generico; geometria: tenuta a soffietto ¦ a flusso avviato; diametro nominale (Ø) [mm] = 125; pressione nominale [bar] = 16. Incluso: guarnizione del tipo senza amianto; cappello di lega ferrosa ghisa generico; controtenuta di sicurezza SPECIFICHE TECNICHE: valvola esente da manutenzione; valvola con: corpo di lega ferrosa ghisa generico, stelo di lega ferrosa acciaio inox, anello sede di tenuta valvola di lega ferrosa acciaio inox, volantino di lega ferrosa acciaio al carbonio, soffietto di lega ferrosa acciaio inox | 1 cad | 314.01 | 248.23 | 0 | RM.85.10.30.Sb030.0755.j | Valvola a comando manuale a volantino di lega ferrosa ghisa generico; geometria: tenuta a soffietto ¦ a flusso avviato; diametro nominale (Ø) [mm] = 125; pressione nominale [bar] = 16. Incluso: guarnizione del tipo senza amianto; cappello di lega ferrosa ghisa generico; controtenuta di sicurezza SPECIFICHE TECNICHE: valvola esente da manutenzione; valvola con: corpo di lega ferrosa ghisa generico, stelo di lega ferrosa acciaio inox, anello sede di tenuta valvola di lega ferrosa acciaio inox, volantino di lega ferrosa acciaio al carbonio, soffietto di lega ferrosa acciaio inox |  | RISORSA MATERIALE | IMPIANTI IDRAULICI DISTRIBUZIONE | PRODOTTI | VALVOLA | LEGA FERROSA GHISA GENERICO | [6 empty] | MM.13.040.0020.l | Valvole a flusso avviato in ghisa con tenuta a soffietto, esenti da manutenzione - PN16 - DN125 | nd | a comando manuale a volantino | [10 empty] | 1 | cad | nd | nd - | nd - | lega ferrosa ghisa generico | pressione nominale [bar] = 16.0 nd nd nd - | nd - |  | tenuta a soffietto - a flusso avviato - | diametro nominale (Ø) [mm] = 125.0 nd nd nd - | valvola esente da manutenzione; valvola con: corpo di lega ferrosa ghisa generico, stelo di lega ferrosa acciaio inox, anello sede di tenuta valvola di lega ferrosa acciaio inox, volantino di lega ferrosa acciaio al carbonio, soffietto di lega ferrosa acciaio inox | nd - | nd - | nd - | nd | nd - | NO |  |  |  |  | nd |  |  |  |  | nd | nd | nd |  | nd | nd | nd | guarnizione del tipo senza amianto; cappello di lega ferrosa ghisa generico; controtenuta di sicurezza | nd | nd | NO | NO
LOM251.RM.85.10.30.Sb030.0755.k | Valvola a comando manuale a volantino di lega ferrosa ghisa generico; geometria: tenuta a soffietto ¦ a flusso avviato; diametro nominale (Ø) [mm] = 150; pressione nominale [bar] = 16. Incluso: guarnizione del tipo senza amianto; cappello di lega ferrosa ghisa generico; controtenuta di sicurezza SPECIFICHE TECNICHE: valvola esente da manutenzione; valvola con: corpo di lega ferrosa ghisa generico, stelo di lega ferrosa acciaio inox, anello sede di tenuta valvola di lega ferrosa acciaio inox, volantino di lega ferrosa acciaio al carbonio, soffietto di lega ferrosa acciaio inox | 1 cad | 433.04 | 342.32 | 0 | RM.85.10.30.Sb030.0755.k | Valvola a comando manuale a volantino di lega ferrosa ghisa generico; geometria: tenuta a soffietto ¦ a flusso avviato; diametro nominale (Ø) [mm] = 150; pressione nominale [bar] = 16. Incluso: guarnizione del tipo senza amianto; cappello di lega ferrosa ghisa generico; controtenuta di sicurezza SPECIFICHE TECNICHE: valvola esente da manutenzione; valvola con: corpo di lega ferrosa ghisa generico, stelo di lega ferrosa acciaio inox, anello sede di tenuta valvola di lega ferrosa acciaio inox, volantino di lega ferrosa acciaio al carbonio, soffietto di lega ferrosa acciaio inox |  | RISORSA MATERIALE | IMPIANTI IDRAULICI DISTRIBUZIONE | PRODOTTI | VALVOLA | LEGA FERROSA GHISA GENERICO | [6 empty] | MM.13.040.0020.m | Valvole a flusso avviato in ghisa con tenuta a soffietto, esenti da manutenzione - PN16 - DN150 | nd | a comando manuale a volantino | [10 empty] | 1 | cad | nd | nd - | nd - | lega ferrosa ghisa generico | pressione nominale [bar] = 16.0 nd nd nd - | nd - |  | tenuta a soffietto - a flusso avviato - | diametro nominale (Ø) [mm] = 150.0 nd nd nd - | valvola esente da manutenzione; valvola con: corpo di lega ferrosa ghisa generico, stelo di lega ferrosa acciaio inox, anello sede di tenuta valvola di lega ferrosa acciaio inox, volantino di lega ferrosa acciaio al carbonio, soffietto di lega ferrosa acciaio inox | nd - | nd - | nd - | nd | nd - | NO |  |  |  |  | nd |  |  |  |  | nd | nd | nd |  | nd | nd | nd | guarnizione del tipo senza amianto; cappello di lega ferrosa ghisa generico; controtenuta di sicurezza | nd | nd | NO | NO
LOM251.RM.85.10.30.Sb030.0755.l | Valvola a comando manuale a volantino di lega ferrosa ghisa generico; geometria: tenuta a soffietto ¦ a flusso avviato; diametro nominale (Ø) [mm] = 200; pressione nominale [bar] = 16. Incluso: guarnizione del tipo senza amianto; cappello di lega ferrosa ghisa generico; controtenuta di sicurezza SPECIFICHE TECNICHE: valvola esente da manutenzione; valvola con: corpo di lega ferrosa ghisa generico, stelo di lega ferrosa acciaio inox, anello sede di tenuta valvola di lega ferrosa acciaio inox, volantino di lega ferrosa acciaio al carbonio, soffietto di lega ferrosa acciaio inox | 1 cad | 869.72 | 687.52 | 0 | RM.85.10.30.Sb030.0755.l | Valvola a comando manuale a volantino di lega ferrosa ghisa generico; geometria: tenuta a soffietto ¦ a flusso avviato; diametro nominale (Ø) [mm] = 200; pressione nominale [bar] = 16. Incluso: guarnizione del tipo senza amianto; cappello di lega ferrosa ghisa generico; controtenuta di sicurezza SPECIFICHE TECNICHE: valvola esente da manutenzione; valvola con: corpo di lega ferrosa ghisa generico, stelo di lega ferrosa acciaio inox, anello sede di tenuta valvola di lega ferrosa acciaio inox, volantino di lega ferrosa acciaio al carbonio, soffietto di lega ferrosa acciaio inox |  | RISORSA MATERIALE | IMPIANTI IDRAULICI DISTRIBUZIONE | PRODOTTI | VALVOLA | LEGA FERROSA GHISA GENERICO | [6 empty] | MM.13.040.0020.n | Valvole a flusso avviato in ghisa con tenuta a soffietto, esenti da manutenzione - PN16 - DN200 | nd | a comando manuale a volantino | [10 empty] | 1 | cad | nd | nd - | nd - | lega ferrosa ghisa generico | pressione nominale [bar] = 16.0 nd nd nd - | nd - |  | tenuta a soffietto - a flusso avviato - | diametro nominale (Ø) [mm] = 200.0 nd nd nd - | valvola esente da manutenzione; valvola con: corpo di lega ferrosa ghisa generico, stelo di lega ferrosa acciaio inox, anello sede di tenuta valvola di lega ferrosa acciaio inox, volantino di lega ferrosa acciaio al carbonio, soffietto di lega ferrosa acciaio inox | nd - | nd - | nd - | nd | nd - | NO |  |  |  |  | nd |  |  |  |  | nd | nd | nd |  | nd | nd | nd | guarnizione del tipo senza amianto; cappello di lega ferrosa ghisa generico; controtenuta di sicurezza | nd | nd | NO | NO
LOM251.RM.85.10.30.Sb030.0755.m | Valvola a comando manuale a volantino di lega ferrosa ghisa generico; geometria: tenuta a soffietto ¦ a flusso avviato; diametro nominale (Ø) [mm] = 250; pressione nominale [bar] = 16. Incluso: guarnizione del tipo senza amianto; cappello di lega ferrosa ghisa generico; controtenuta di sicurezza SPECIFICHE TECNICHE: valvola esente da manutenzione; valvola con: corpo di lega ferrosa ghisa generico, stelo di lega ferrosa acciaio inox, anello sede di tenuta valvola di lega ferrosa acciaio inox, volantino di lega ferrosa acciaio al carbonio, soffietto di lega ferrosa acciaio inox | 1 cad | 1421.29 | 1123.55 | 0 | RM.85.10.30.Sb030.0755.m | Valvola a comando manuale a volantino di lega ferrosa ghisa generico; geometria: tenuta a soffietto ¦ a flusso avviato; diametro nominale (Ø) [mm] = 250; pressione nominale [bar] = 16. Incluso: guarnizione del tipo senza amianto; cappello di lega ferrosa ghisa generico; controtenuta di sicurezza SPECIFICHE TECNICHE: valvola esente da manutenzione; valvola con: corpo di lega ferrosa ghisa generico, stelo di lega ferrosa acciaio inox, anello sede di tenuta valvola di lega ferrosa acciaio inox, volantino di lega ferrosa acciaio al carbonio, soffietto di lega ferrosa acciaio inox |  | RISORSA MATERIALE | IMPIANTI IDRAULICI DISTRIBUZIONE | PRODOTTI | VALVOLA | LEGA FERROSA GHISA GENERICO | [6 empty] | MM.13.040.0020.o | Valvole a flusso avviato in ghisa con tenuta a soffietto, esenti da manutenzione - PN16 - DN250 | nd | a comando manuale a volantino | [10 empty] | 1 | cad | nd | nd - | nd - | lega ferrosa ghisa generico | pressione nominale [bar] = 16.0 nd nd nd - | nd - |  | tenuta a soffietto - a flusso avviato - | diametro nominale (Ø) [mm] = 250.0 nd nd nd - | valvola esente da manutenzione; valvola con: corpo di lega ferrosa ghisa generico, stelo di lega ferrosa acciaio inox, anello sede di tenuta valvola di lega ferrosa acciaio inox, volantino di lega ferrosa acciaio al carbonio, soffietto di lega ferrosa acciaio inox | nd - | nd - | nd - | nd | nd - | NO |  |  |  |  | nd |  |  |  |  | nd | nd | nd |  | nd | nd | nd | guarnizione del tipo senza amianto; cappello di lega ferrosa ghisa generico; controtenuta di sicurezza | nd | nd | NO | NO
LOM251.RM.85.10.30.Sb030.0760.a | Valvola a comando manuale a volantino di lega ferrosa ghisa generico; geometria: tenuta a soffietto ¦ a flusso avviato; diametro nominale (Ø) [mm] = 15; pressione nominale [bar] = 16. Incluso: guarnizione del tipo senza amianto; cappello di lega ferrosa ghisa sferoidale; controtenuta di sicurezza SPECIFICHE TECNICHE: valvola esente da manutenzione; valvola con: corpo di lega ferrosa ghisa sferoidale, stelo di lega ferrosa acciaio inox, anello sede di tenuta valvola di lega ferrosa acciaio generico, volantino di lega ferrosa acciaio al carbonio, soffietto di lega ferrosa acciaio inox | 1 cad | 65.47 | 51.76 | 0 | RM.85.10.30.Sb030.0760.a | Valvola a comando manuale a volantino di lega ferrosa ghisa generico; geometria: tenuta a soffietto ¦ a flusso avviato; diametro nominale (Ø) [mm] = 15; pressione nominale [bar] = 16. Incluso: guarnizione del tipo senza amianto; cappello di lega ferrosa ghisa sferoidale; controtenuta di sicurezza SPECIFICHE TECNICHE: valvola esente da manutenzione; valvola con: corpo di lega ferrosa ghisa sferoidale, stelo di lega ferrosa acciaio inox, anello sede di tenuta valvola di lega ferrosa acciaio generico, volantino di lega ferrosa acciaio al carbonio, soffietto di lega ferrosa acciaio inox |  | RISORSA MATERIALE | IMPIANTI IDRAULICI DISTRIBUZIONE | PRODOTTI | VALVOLA | LEGA FERROSA GHISA GENERICO | [6 empty] | MM.13.040.0030.a | Valvole a flusso avviato in ghisa con tenuta a soffietto, esenti da manutenzione - PN16 - DN15 | nd | a comando manuale a volantino | [10 empty] | 1 | cad | nd | nd - | nd - | lega ferrosa ghisa generico | pressione nominale [bar] = 16.0 nd nd nd - | nd - |  | tenuta a soffietto - a flusso avviato - | diametro nominale (Ø) [mm] = 15.0 nd nd nd - | valvola esente da manutenzione; valvola con: corpo di lega ferrosa ghisa sferoidale, stelo di lega ferrosa acciaio inox, anello sede di tenuta valvola di lega ferrosa acciaio generico, volantino di lega ferrosa acciaio al carbonio, soffietto di lega ferrosa acciaio inox | nd - | nd - | nd - | nd | nd - | NO |  |  |  |  | nd |  |  |  |  | nd | nd | nd |  | nd | nd | nd | guarnizione del tipo senza amianto; cappello di lega ferrosa ghisa sferoidale; controtenuta di sicurezza | nd | nd | NO | NO
LOM251.RM.85.10.30.Sb030.0760.b | Valvola a comando manuale a volantino di lega ferrosa ghisa generico; geometria: tenuta a soffietto ¦ a flusso avviato; diametro nominale (Ø) [mm] = 20; pressione nominale [bar] = 16. Incluso: guarnizione del tipo senza amianto; cappello di lega ferrosa ghisa sferoidale; controtenuta di sicurezza SPECIFICHE TECNICHE: valvola esente da manutenzione; valvola con: corpo di lega ferrosa ghisa sferoidale, stelo di lega ferrosa acciaio inox, anello sede di tenuta valvola di lega ferrosa acciaio generico, volantino di lega ferrosa acciaio al carbonio, soffietto di lega ferrosa acciaio inox | 1 cad | 72.3 | 57.16 | 0 | RM.85.10.30.Sb030.0760.b | Valvola a comando manuale a volantino di lega ferrosa ghisa generico; geometria: tenuta a soffietto ¦ a flusso avviato; diametro nominale (Ø) [mm] = 20; pressione nominale [bar] = 16. Incluso: guarnizione del tipo senza amianto; cappello di lega ferrosa ghisa sferoidale; controtenuta di sicurezza SPECIFICHE TECNICHE: valvola esente da manutenzione; valvola con: corpo di lega ferrosa ghisa sferoidale, stelo di lega ferrosa acciaio inox, anello sede di tenuta valvola di lega ferrosa acciaio generico, volantino di lega ferrosa acciaio al carbonio, soffietto di lega ferrosa acciaio inox |  | RISORSA MATERIALE | IMPIANTI IDRAULICI DISTRIBUZIONE | PRODOTTI | VALVOLA | LEGA FERROSA GHISA GENERICO | [6 empty] | MM.13.040.0030.b | Valvole a flusso avviato in ghisa con tenuta a soffietto, esenti da manutenzione - PN16 - DN20 | nd | a comando manuale a volantino | [10 empty] | 1 | cad | nd | nd - | nd - | lega ferrosa ghisa generico | pressione nominale [bar] = 16.0 nd nd nd - | nd - |  | tenuta a soffietto - a flusso avviato - | diametro nominale (Ø) [mm] = 20.0 nd nd nd - | valvola esente da manutenzione; valvola con: corpo di lega ferrosa ghisa sferoidale, stelo di lega ferrosa acciaio inox, anello sede di tenuta valvola di lega ferrosa acciaio generico, volantino di lega ferrosa acciaio al carbonio, soffietto di lega ferrosa acciaio inox | nd - | nd - | nd - | nd | nd - | NO |  |  |  |  | nd |  |  |  |  | nd | nd | nd |  | nd | nd | nd | guarnizione del tipo senza amianto; cappello di lega ferrosa ghisa sferoidale; controtenuta di sicurezza | nd | nd | NO | NO
LOM251.RM.85.10.30.Sb030.0760.c | Valvola a comando manuale a volantino di lega ferrosa ghisa generico; geometria: tenuta a soffietto ¦ a flusso avviato; diametro nominale (Ø) [mm] = 25; pressione nominale [bar] = 16. Incluso: guarnizione del tipo senza amianto; cappello di lega ferrosa ghisa sferoidale; controtenuta di sicurezza SPECIFICHE TECNICHE: valvola esente da manutenzione; valvola con: corpo di lega ferrosa ghisa sferoidale, stelo di lega ferrosa acciaio inox, anello sede di tenuta valvola di lega ferrosa acciaio generico, volantino di lega ferrosa acciaio al carbonio, soffietto di lega ferrosa acciaio inox | 1 cad | 81.48 | 64.41 | 0 | RM.85.10.30.Sb030.0760.c | Valvola a comando manuale a volantino di lega ferrosa ghisa generico; geometria: tenuta a soffietto ¦ a flusso avviato; diametro nominale (Ø) [mm] = 25; pressione nominale [bar] = 16. Incluso: guarnizione del tipo senza amianto; cappello di lega ferrosa ghisa sferoidale; controtenuta di sicurezza SPECIFICHE TECNICHE: valvola esente da manutenzione; valvola con: corpo di lega ferrosa ghisa sferoidale, stelo di lega ferrosa acciaio inox, anello sede di tenuta valvola di lega ferrosa acciaio generico, volantino di lega ferrosa acciaio al carbonio, soffietto di lega ferrosa acciaio inox |  | RISORSA MATERIALE | IMPIANTI IDRAULICI DISTRIBUZIONE | PRODOTTI | VALVOLA | LEGA FERROSA GHISA GENERICO | [6 empty] | MM.13.040.0030.c | Valvole a flusso avviato in ghisa con tenuta a soffietto, esenti da manutenzione - PN16 - DN25 | nd | a comando manuale a volantino | [10 empty] | 1 | cad | nd | nd - | nd - | lega ferrosa ghisa generico | pressione nominale [bar] = 16.0 nd nd nd - | nd - |  | tenuta a soffietto - a flusso avviato - | diametro nominale (Ø) [mm] = 25.0 nd nd nd - | valvola esente da manutenzione; valvola con: corpo di lega ferrosa ghisa sferoidale, stelo di lega ferrosa acciaio inox, anello sede di tenuta valvola di lega ferrosa acciaio generico, volantino di lega ferrosa acciaio al carbonio, soffietto di lega ferrosa acciaio inox | nd - | nd - | nd - | nd | nd - | NO |  |  |  |  | nd |  |  |  |  | nd | nd | nd |  | nd | nd | nd | guarnizione del tipo senza amianto; cappello di lega ferrosa ghisa sferoidale; controtenuta di sicurezza | nd | nd | NO | NO
LOM251.RM.85.10.30.Sb030.0760.d | Valvola a comando manuale a volantino di lega ferrosa ghisa generico; geometria: tenuta a soffietto ¦ a flusso avviato; diametro nominale (Ø) [mm] = 32; pressione nominale [bar] = 16. Incluso: guarnizione del tipo senza amianto; cappello di lega ferrosa ghisa sferoidale; controtenuta di sicurezza SPECIFICHE TECNICHE: valvola esente da manutenzione; valvola con: corpo di lega ferrosa ghisa sferoidale, stelo di lega ferrosa acciaio inox, anello sede di tenuta valvola di lega ferrosa acciaio generico, volantino di lega ferrosa acciaio al carbonio, soffietto di lega ferrosa acciaio inox | 1 cad | 98.42 | 77.8 | 0 | RM.85.10.30.Sb030.0760.d | Valvola a comando manuale a volantino di lega ferrosa ghisa generico; geometria: tenuta a soffietto ¦ a flusso avviato; diametro nominale (Ø) [mm] = 32; pressione nominale [bar] = 16. Incluso: guarnizione del tipo senza amianto; cappello di lega ferrosa ghisa sferoidale; controtenuta di sicurezza SPECIFICHE TECNICHE: valvola esente da manutenzione; valvola con: corpo di lega ferrosa ghisa sferoidale, stelo di lega ferrosa acciaio inox, anello sede di tenuta valvola di lega ferrosa acciaio generico, volantino di lega ferrosa acciaio al carbonio, soffietto di lega ferrosa acciaio inox |  | RISORSA MATERIALE | IMPIANTI IDRAULICI DISTRIBUZIONE | PRODOTTI | VALVOLA | LEGA FERROSA GHISA GENERICO | [6 empty] | MM.13.040.0030.d | Valvole a flusso avviato in ghisa con tenuta a soffietto, esenti da manutenzione - PN16 - DN32 | nd | a comando manuale a volantino | [10 empty] | 1 | cad | nd | nd - | nd - | lega ferrosa ghisa generico | pressione nominale [bar] = 16.0 nd nd nd - | nd - |  | tenuta a soffietto - a flusso avviato - | diametro nominale (Ø) [mm] = 32.0 nd nd nd - | valvola esente da manutenzione; valvola con: corpo di lega ferrosa ghisa sferoidale, stelo di lega ferrosa acciaio inox, anello sede di tenuta valvola di lega ferrosa acciaio generico, volantino di lega ferrosa acciaio al carbonio, soffietto di lega ferrosa acciaio inox | nd - | nd - | nd - | nd | nd - | NO |  |  |  |  | nd |  |  |  |  | nd | nd | nd |  | nd | nd | nd | guarnizione del tipo senza amianto; cappello di lega ferrosa ghisa sferoidale; controtenuta di sicurezza | nd | nd | NO | NO
LOM251.RM.85.10.30.Sb030.0760.e | Valvola a comando manuale a volantino di lega ferrosa ghisa generico; geometria: tenuta a soffietto ¦ a flusso avviato; diametro nominale (Ø) [mm] = 40; pressione nominale [bar] = 16. Incluso: guarnizione del tipo senza amianto; cappello di lega ferrosa ghisa sferoidale; controtenuta di sicurezza SPECIFICHE TECNICHE: valvola esente da manutenzione; valvola con: corpo di lega ferrosa ghisa sferoidale, stelo di lega ferrosa acciaio inox, anello sede di tenuta valvola di lega ferrosa acciaio generico, volantino di lega ferrosa acciaio al carbonio, soffietto di lega ferrosa acciaio inox | 1 cad | 109.4 | 86.48 | 0 | RM.85.10.30.Sb030.0760.e | Valvola a comando manuale a volantino di lega ferrosa ghisa generico; geometria: tenuta a soffietto ¦ a flusso avviato; diametro nominale (Ø) [mm] = 40; pressione nominale [bar] = 16. Incluso: guarnizione del tipo senza amianto; cappello di lega ferrosa ghisa sferoidale; controtenuta di sicurezza SPECIFICHE TECNICHE: valvola esente da manutenzione; valvola con: corpo di lega ferrosa ghisa sferoidale, stelo di lega ferrosa acciaio inox, anello sede di tenuta valvola di lega ferrosa acciaio generico, volantino di lega ferrosa acciaio al carbonio, soffietto di lega ferrosa acciaio inox |  | RISORSA MATERIALE | IMPIANTI IDRAULICI DISTRIBUZIONE | PRODOTTI | VALVOLA | LEGA FERROSA GHISA GENERICO | [6 empty] | MM.13.040.0030.e | Valvole a flusso avviato in ghisa con tenuta a soffietto, esenti da manutenzione - PN16 - DN40 | nd | a comando manuale a volantino | [10 empty] | 1 | cad | nd | nd - | nd - | lega ferrosa ghisa generico | pressione nominale [bar] = 16.0 nd nd nd - | nd - |  | tenuta a soffietto - a flusso avviato - | diametro nominale (Ø) [mm] = 40.0 nd nd nd - | valvola esente da manutenzione; valvola con: corpo di lega ferrosa ghisa sferoidale, stelo di lega ferrosa acciaio inox, anello sede di tenuta valvola di lega ferrosa acciaio generico, volantino di lega ferrosa acciaio al carbonio, soffietto di lega ferrosa acciaio inox | nd - | nd - | nd - | nd | nd - | NO |  |  |  |  | nd |  |  |  |  | nd | nd | nd |  | nd | nd | nd | guarnizione del tipo senza amianto; cappello di lega ferrosa ghisa sferoidale; controtenuta di sicurezza | nd | nd | NO | NO
LOM251.RM.85.10.30.Sb030.0760.f | Valvola a comando manuale a volantino di lega ferrosa ghisa generico; geometria: tenuta a soffietto ¦ a flusso avviato; diametro nominale (Ø) [mm] = 50; pressione nominale [bar] = 16. Incluso: guarnizione del tipo senza amianto; cappello di lega ferrosa ghisa sferoidale; controtenuta di sicurezza SPECIFICHE TECNICHE: valvola esente da manutenzione; valvola con: corpo di lega ferrosa ghisa sferoidale, stelo di lega ferrosa acciaio inox, anello sede di tenuta valvola di lega ferrosa acciaio generico, volantino di lega ferrosa acciaio al carbonio, soffietto di lega ferrosa acciaio inox | 1 cad | 135.04 | 106.75 | 0 | RM.85.10.30.Sb030.0760.f | Valvola a comando manuale a volantino di lega ferrosa ghisa generico; geometria: tenuta a soffietto ¦ a flusso avviato; diametro nominale (Ø) [mm] = 50; pressione nominale [bar] = 16. Incluso: guarnizione del tipo senza amianto; cappello di lega ferrosa ghisa sferoidale; controtenuta di sicurezza SPECIFICHE TECNICHE: valvola esente da manutenzione; valvola con: corpo di lega ferrosa ghisa sferoidale, stelo di lega ferrosa acciaio inox, anello sede di tenuta valvola di lega ferrosa acciaio generico, volantino di lega ferrosa acciaio al carbonio, soffietto di lega ferrosa acciaio inox |  | RISORSA MATERIALE | IMPIANTI IDRAULICI DISTRIBUZIONE | PRODOTTI | VALVOLA | LEGA FERROSA GHISA GENERICO | [6 empty] | MM.13.040.0030.f | Valvole a flusso avviato in ghisa con tenuta a soffietto, esenti da manutenzione - PN16 - DN50 | nd | a comando manuale a volantino | [10 empty] | 1 | cad | nd | nd - | nd - | lega ferrosa ghisa generico | pressione nominale [bar] = 16.0 nd nd nd - | nd - |  | tenuta a soffietto - a flusso avviato - | diametro nominale (Ø) [mm] = 50.0 nd nd nd - | valvola esente da manutenzione; valvola con: corpo di lega ferrosa ghisa sferoidale, stelo di lega ferrosa acciaio inox, anello sede di tenuta valvola di lega ferrosa acciaio generico, volantino di lega ferrosa acciaio al carbonio, soffietto di lega ferrosa acciaio inox | nd - | nd - | nd - | nd | nd - | NO |  |  |  |  | nd |  |  |  |  | nd | nd | nd |  | nd | nd | nd | guarnizione del tipo senza amianto; cappello di lega ferrosa ghisa sferoidale; controtenuta di sicurezza | nd | nd | NO | NO
LOM251.RM.85.10.30.Sb030.0760.g | Valvola a comando manuale a volantino di lega ferrosa ghisa generico; geometria: tenuta a soffietto ¦ a flusso avviato; diametro nominale (Ø) [mm] = 65; pressione nominale [bar] = 16. Incluso: guarnizione del tipo senza amianto; cappello di lega ferrosa ghisa sferoidale; controtenuta di sicurezza SPECIFICHE TECNICHE: valvola esente da manutenzione; valvola con: corpo di lega ferrosa ghisa sferoidale, stelo di lega ferrosa acciaio inox, anello sede di tenuta valvola di lega ferrosa acciaio generico, volantino di lega ferrosa acciaio al carbonio, soffietto di lega ferrosa acciaio inox | 1 cad | 199.6 | 157.78 | 0 | RM.85.10.30.Sb030.0760.g | Valvola a comando manuale a volantino di lega ferrosa ghisa generico; geometria: tenuta a soffietto ¦ a flusso avviato; diametro nominale (Ø) [mm] = 65; pressione nominale [bar] = 16. Incluso: guarnizione del tipo senza amianto; cappello di lega ferrosa ghisa sferoidale; controtenuta di sicurezza SPECIFICHE TECNICHE: valvola esente da manutenzione; valvola con: corpo di lega ferrosa ghisa sferoidale, stelo di lega ferrosa acciaio inox, anello sede di tenuta valvola di lega ferrosa acciaio generico, volantino di lega ferrosa acciaio al carbonio, soffietto di lega ferrosa acciaio inox |  | RISORSA MATERIALE | IMPIANTI IDRAULICI DISTRIBUZIONE | PRODOTTI | VALVOLA | LEGA FERROSA GHISA GENERICO | [6 empty] | MM.13.040.0030.g | Valvole a flusso avviato in ghisa con tenuta a soffietto, esenti da manutenzione - PN16 - DN65 | nd | a comando manuale a volantino | [10 empty] | 1 | cad | nd | nd - | nd - | lega ferrosa ghisa generico | pressione nominale [bar] = 16.0 nd nd nd - | nd - |  | tenuta a soffietto - a flusso avviato - | diametro nominale (Ø) [mm] = 65.0 nd nd nd - | valvola esente da manutenzione; valvola con: corpo di lega ferrosa ghisa sferoidale, stelo di lega ferrosa acciaio inox, anello sede di tenuta valvola di lega ferrosa acciaio generico, volantino di lega ferrosa acciaio al carbonio, soffietto di lega ferrosa acciaio inox | nd - | nd - | nd - | nd | nd - | NO |  |  |  |  | nd |  |  |  |  | nd | nd | nd |  | nd | nd | nd | guarnizione del tipo senza amianto; cappello di lega ferrosa ghisa sferoidale; controtenuta di sicurezza | nd | nd | NO | NO
LOM251.RM.85.10.30.Sb030.0760.h | Valvola a comando manuale a volantino di lega ferrosa ghisa generico; geometria: tenuta a soffietto ¦ a flusso avviato; diametro nominale (Ø) [mm] = 80; pressione nominale [bar] = 16. Incluso: guarnizione del tipo senza amianto; cappello di lega ferrosa ghisa sferoidale; controtenuta di sicurezza SPECIFICHE TECNICHE: valvola esente da manutenzione; valvola con: corpo di lega ferrosa ghisa sferoidale, stelo di lega ferrosa acciaio inox, anello sede di tenuta valvola di lega ferrosa acciaio generico, volantino di lega ferrosa acciaio al carbonio, soffietto di lega ferrosa acciaio inox | 1 cad | 235.74 | 186.36 | 0 | RM.85.10.30.Sb030.0760.h | Valvola a comando manuale a volantino di lega ferrosa ghisa generico; geometria: tenuta a soffietto ¦ a flusso avviato; diametro nominale (Ø) [mm] = 80; pressione nominale [bar] = 16. Incluso: guarnizione del tipo senza amianto; cappello di lega ferrosa ghisa sferoidale; controtenuta di sicurezza SPECIFICHE TECNICHE: valvola esente da manutenzione; valvola con: corpo di lega ferrosa ghisa sferoidale, stelo di lega ferrosa acciaio inox, anello sede di tenuta valvola di lega ferrosa acciaio generico, volantino di lega ferrosa acciaio al carbonio, soffietto di lega ferrosa acciaio inox |  | RISORSA MATERIALE | IMPIANTI IDRAULICI DISTRIBUZIONE | PRODOTTI | VALVOLA | LEGA FERROSA GHISA GENERICO | [6 empty] | MM.13.040.0030.h | Valvole a flusso avviato in ghisa con tenuta a soffietto, esenti da manutenzione - PN16 - DN80 | nd | a comando manuale a volantino | [10 empty] | 1 | cad | nd | nd - | nd - | lega ferrosa ghisa generico | pressione nominale [bar] = 16.0 nd nd nd - | nd - |  | tenuta a soffietto - a flusso avviato - | diametro nominale (Ø) [mm] = 80.0 nd nd nd - | valvola esente da manutenzione; valvola con: corpo di lega ferrosa ghisa sferoidale, stelo di lega ferrosa acciaio inox, anello sede di tenuta valvola di lega ferrosa acciaio generico, volantino di lega ferrosa acciaio al carbonio, soffietto di lega ferrosa acciaio inox | nd - | nd - | nd - | nd | nd - | NO |  |  |  |  | nd |  |  |  |  | nd | nd | nd |  | nd | nd | nd | guarnizione del tipo senza amianto; cappello di lega ferrosa ghisa sferoidale; controtenuta di sicurezza | nd | nd | NO | NO
LOM251.RM.85.10.30.Sb030.0760.i | Valvola a comando manuale a volantino di lega ferrosa ghisa generico; geometria: tenuta a soffietto ¦ a flusso avviato; diametro nominale (Ø) [mm] = 100; pressione nominale [bar] = 16. Incluso: guarnizione del tipo senza amianto; cappello di lega ferrosa ghisa sferoidale; controtenuta di sicurezza SPECIFICHE TECNICHE: valvola esente da manutenzione; valvola con: corpo di lega ferrosa ghisa sferoidale, stelo di lega ferrosa acciaio inox, anello sede di tenuta valvola di lega ferrosa acciaio generico, volantino di lega ferrosa acciaio al carbonio, soffietto di lega ferrosa acciaio inox | 1 cad | 302.12 | 238.83 | 0 | RM.85.10.30.Sb030.0760.i | Valvola a comando manuale a volantino di lega ferrosa ghisa generico; geometria: tenuta a soffietto ¦ a flusso avviato; diametro nominale (Ø) [mm] = 100; pressione nominale [bar] = 16. Incluso: guarnizione del tipo senza amianto; cappello di lega ferrosa ghisa sferoidale; controtenuta di sicurezza SPECIFICHE TECNICHE: valvola esente da manutenzione; valvola con: corpo di lega ferrosa ghisa sferoidale, stelo di lega ferrosa acciaio inox, anello sede di tenuta valvola di lega ferrosa acciaio generico, volantino di lega ferrosa acciaio al carbonio, soffietto di lega ferrosa acciaio inox |  | RISORSA MATERIALE | IMPIANTI IDRAULICI DISTRIBUZIONE | PRODOTTI | VALVOLA | LEGA FERROSA GHISA GENERICO | [6 empty] | MM.13.040.0030.i | Valvole a flusso avviato in ghisa con tenuta a soffietto, esenti da manutenzione - PN16 - DN100 | nd | a comando manuale a volantino | [10 empty] | 1 | cad | nd | nd - | nd - | lega ferrosa ghisa generico | pressione nominale [bar] = 16.0 nd nd nd - | nd - |  | tenuta a soffietto - a flusso avviato - | diametro nominale (Ø) [mm] = 100.0 nd nd nd - | valvola esente da manutenzione; valvola con: corpo di lega ferrosa ghisa sferoidale, stelo di lega ferrosa acciaio inox, anello sede di tenuta valvola di lega ferrosa acciaio generico, volantino di lega ferrosa acciaio al carbonio, soffietto di lega ferrosa acciaio inox | nd - | nd - | nd - | nd | nd - | NO |  |  |  |  | nd |  |  |  |  | nd | nd | nd |  | nd | nd | nd | guarnizione del tipo senza amianto; cappello di lega ferrosa ghisa sferoidale; controtenuta di sicurezza | nd | nd | NO | NO
LOM251.RM.85.10.30.Sb030.0760.j | Valvola a comando manuale a volantino di lega ferrosa ghisa generico; geometria: tenuta a soffietto ¦ a flusso avviato; diametro nominale (Ø) [mm] = 125; pressione nominale [bar] = 16. Incluso: guarnizione del tipo senza amianto; cappello di lega ferrosa ghisa sferoidale; controtenuta di sicurezza SPECIFICHE TECNICHE: valvola esente da manutenzione; valvola con: corpo di lega ferrosa ghisa sferoidale, stelo di lega ferrosa acciaio inox, anello sede di tenuta valvola di lega ferrosa acciaio generico, volantino di lega ferrosa acciaio al carbonio, soffietto di lega ferrosa acciaio inox | 1 cad | 462.3 | 365.45 | 0 | RM.85.10.30.Sb030.0760.j | Valvola a comando manuale a volantino di lega ferrosa ghisa generico; geometria: tenuta a soffietto ¦ a flusso avviato; diametro nominale (Ø) [mm] = 125; pressione nominale [bar] = 16. Incluso: guarnizione del tipo senza amianto; cappello di lega ferrosa ghisa sferoidale; controtenuta di sicurezza SPECIFICHE TECNICHE: valvola esente da manutenzione; valvola con: corpo di lega ferrosa ghisa sferoidale, stelo di lega ferrosa acciaio inox, anello sede di tenuta valvola di lega ferrosa acciaio generico, volantino di lega ferrosa acciaio al carbonio, soffietto di lega ferrosa acciaio inox |  | RISORSA MATERIALE | IMPIANTI IDRAULICI DISTRIBUZIONE | PRODOTTI | VALVOLA | LEGA FERROSA GHISA GENERICO | [6 empty] | MM.13.040.0030.l | Valvole a flusso avviato in ghisa con tenuta a soffietto, esenti da manutenzione - PN16 - DN125 | nd | a comando manuale a volantino | [10 empty] | 1 | cad | nd | nd - | nd - | lega ferrosa ghisa generico | pressione nominale [bar] = 16.0 nd nd nd - | nd - |  | tenuta a soffietto - a flusso avviato - | diametro nominale (Ø) [mm] = 125.0 nd nd nd - | valvola esente da manutenzione; valvola con: corpo di lega ferrosa ghisa sferoidale, stelo di lega ferrosa acciaio inox, anello sede di tenuta valvola di lega ferrosa acciaio generico, volantino di lega ferrosa acciaio al carbonio, soffietto di lega ferrosa acciaio inox | nd - | nd - | nd - | nd | nd - | NO |  |  |  |  | nd |  |  |  |  | nd | nd | nd |  | nd | nd | nd | guarnizione del tipo senza amianto; cappello di lega ferrosa ghisa sferoidale; controtenuta di sicurezza | nd | nd | NO | NO
LOM251.RM.85.10.30.Sb030.0760.k | Valvola a comando manuale a volantino di lega ferrosa ghisa generico; geometria: tenuta a soffietto ¦ a flusso avviato; diametro nominale (Ø) [mm] = 150; pressione nominale [bar] = 16. Incluso: guarnizione del tipo senza amianto; cappello di lega ferrosa ghisa sferoidale; controtenuta di sicurezza SPECIFICHE TECNICHE: valvola esente da manutenzione; valvola con: corpo di lega ferrosa ghisa sferoidale, stelo di lega ferrosa acciaio inox, anello sede di tenuta valvola di lega ferrosa acciaio generico, volantino di lega ferrosa acciaio al carbonio, soffietto di lega ferrosa acciaio inox | 1 cad | 628.03 | 496.47 | 0 | RM.85.10.30.Sb030.0760.k | Valvola a comando manuale a volantino di lega ferrosa ghisa generico; geometria: tenuta a soffietto ¦ a flusso avviato; diametro nominale (Ø) [mm] = 150; pressione nominale [bar] = 16. Incluso: guarnizione del tipo senza amianto; cappello di lega ferrosa ghisa sferoidale; controtenuta di sicurezza SPECIFICHE TECNICHE: valvola esente da manutenzione; valvola con: corpo di lega ferrosa ghisa sferoidale, stelo di lega ferrosa acciaio inox, anello sede di tenuta valvola di lega ferrosa acciaio generico, volantino di lega ferrosa acciaio al carbonio, soffietto di lega ferrosa acciaio inox |  | RISORSA MATERIALE | IMPIANTI IDRAULICI DISTRIBUZIONE | PRODOTTI | VALVOLA | LEGA FERROSA GHISA GENERICO | [6 empty] | MM.13.040.0030.m | Valvole a flusso avviato in ghisa con tenuta a soffietto, esenti da manutenzione - PN16 - DN150 | nd | a comando manuale a volantino | [10 empty] | 1 | cad | nd | nd - | nd - | lega ferrosa ghisa generico | pressione nominale [bar] = 16.0 nd nd nd - | nd - |  | tenuta a soffietto - a flusso avviato - | diametro nominale (Ø) [mm] = 150.0 nd nd nd - | valvola esente da manutenzione; valvola con: corpo di lega ferrosa ghisa sferoidale, stelo di lega ferrosa acciaio inox, anello sede di tenuta valvola di lega ferrosa acciaio generico, volantino di lega ferrosa acciaio al carbonio, soffietto di lega ferrosa acciaio inox | nd - | nd - | nd - | nd | nd - | NO |  |  |  |  | nd |  |  |  |  | nd | nd | nd |  | nd | nd | nd | guarnizione del tipo senza amianto; cappello di lega ferrosa ghisa sferoidale; controtenuta di sicurezza | nd | nd | NO | NO
LOM251.RM.85.10.30.Sb030.0760.l | Valvola a comando manuale a volantino di lega ferrosa ghisa generico; geometria: tenuta a soffietto ¦ a flusso avviato; diametro nominale (Ø) [mm] = 200; pressione nominale [bar] = 16. Incluso: guarnizione del tipo senza amianto; cappello di lega ferrosa ghisa sferoidale; controtenuta di sicurezza SPECIFICHE TECNICHE: valvola esente da manutenzione; valvola con: corpo di lega ferrosa ghisa sferoidale, stelo di lega ferrosa acciaio inox, anello sede di tenuta valvola di lega ferrosa acciaio generico, volantino di lega ferrosa acciaio al carbonio, soffietto di lega ferrosa acciaio inox | 1 cad | 1230.42 | 972.66 | 0 | RM.85.10.30.Sb030.0760.l | Valvola a comando manuale a volantino di lega ferrosa ghisa generico; geometria: tenuta a soffietto ¦ a flusso avviato; diametro nominale (Ø) [mm] = 200; pressione nominale [bar] = 16. Incluso: guarnizione del tipo senza amianto; cappello di lega ferrosa ghisa sferoidale; controtenuta di sicurezza SPECIFICHE TECNICHE: valvola esente da manutenzione; valvola con: corpo di lega ferrosa ghisa sferoidale, stelo di lega ferrosa acciaio inox, anello sede di tenuta valvola di lega ferrosa acciaio generico, volantino di lega ferrosa acciaio al carbonio, soffietto di lega ferrosa acciaio inox |  | RISORSA MATERIALE | IMPIANTI IDRAULICI DISTRIBUZIONE | PRODOTTI | VALVOLA | LEGA FERROSA GHISA GENERICO | [6 empty] | MM.13.040.0030.n | Valvole a flusso avviato in ghisa con tenuta a soffietto, esenti da manutenzione - PN16 - DN200 | nd | a comando manuale a volantino | [10 empty] | 1 | cad | nd | nd - | nd - | lega ferrosa ghisa generico | pressione nominale [bar] = 16.0 nd nd nd - | nd - |  | tenuta a soffietto - a flusso avviato - | diametro nominale (Ø) [mm] = 200.0 nd nd nd - | valvola esente da manutenzione; valvola con: corpo di lega ferrosa ghisa sferoidale, stelo di lega ferrosa acciaio inox, anello sede di tenuta valvola di lega ferrosa acciaio generico, volantino di lega ferrosa acciaio al carbonio, soffietto di lega ferrosa acciaio inox | nd - | nd - | nd - | nd | nd - | NO |  |  |  |  | nd |  |  |  |  | nd | nd | nd |  | nd | nd | nd | guarnizione del tipo senza amianto; cappello di lega ferrosa ghisa sferoidale; controtenuta di sicurezza | nd | nd | NO | NO
LOM251.RM.85.10.30.Sb030.0760.m | Valvola a comando manuale a volantino di lega ferrosa ghisa generico; geometria: tenuta a soffietto ¦ a flusso avviato; diametro nominale (Ø) [mm] = 250; pressione nominale [bar] = 16. Incluso: guarnizione del tipo senza amianto; cappello di lega ferrosa ghisa sferoidale; controtenuta di sicurezza SPECIFICHE TECNICHE: valvola esente da manutenzione; valvola con: corpo di lega ferrosa ghisa sferoidale, stelo di lega ferrosa acciaio inox, anello sede di tenuta valvola di lega ferrosa acciaio generico, volantino di lega ferrosa acciaio al carbonio, soffietto di lega ferrosa acciaio inox | 1 cad | 1867.13 | 1475.99 | 0 | RM.85.10.30.Sb030.0760.m | Valvola a comando manuale a volantino di lega ferrosa ghisa generico; geometria: tenuta a soffietto ¦ a flusso avviato; diametro nominale (Ø) [mm] = 250; pressione nominale [bar] = 16. Incluso: guarnizione del tipo senza amianto; cappello di lega ferrosa ghisa sferoidale; controtenuta di sicurezza SPECIFICHE TECNICHE: valvola esente da manutenzione; valvola con: corpo di lega ferrosa ghisa sferoidale, stelo di lega ferrosa acciaio inox, anello sede di tenuta valvola di lega ferrosa acciaio generico, volantino di lega ferrosa acciaio al carbonio, soffietto di lega ferrosa acciaio inox |  | RISORSA MATERIALE | IMPIANTI IDRAULICI DISTRIBUZIONE | PRODOTTI | VALVOLA | LEGA FERROSA GHISA GENERICO | [6 empty] | MM.13.040.0030.o | Valvole a flusso avviato in ghisa con tenuta a soffietto, esenti da manutenzione - PN16 - DN250 | nd | a comando manuale a volantino | [10 empty] | 1 | cad | nd | nd - | nd - | lega ferrosa ghisa generico | pressione nominale [bar] = 16.0 nd nd nd - | nd - |  | tenuta a soffietto - a flusso avviato - | diametro nominale (Ø) [mm] = 250.0 nd nd nd - | valvola esente da manutenzione; valvola con: corpo di lega ferrosa ghisa sferoidale, stelo di lega ferrosa acciaio inox, anello sede di tenuta valvola di lega ferrosa acciaio generico, volantino di lega ferrosa acciaio al carbonio, soffietto di lega ferrosa acciaio inox | nd - | nd - | nd - | nd | nd - | NO |  |  |  |  | nd |  |  |  |  | nd | nd | nd |  | nd | nd | nd | guarnizione del tipo senza amianto; cappello di lega ferrosa ghisa sferoidale; controtenuta di sicurezza | nd | nd | NO | NO
LOM251.RM.85.10.30.Sb030.0760.n | Valvola a comando manuale a volantino di lega ferrosa ghisa generico; geometria: tenuta a soffietto ¦ a flusso avviato; diametro nominale (Ø) [mm] = 15; pressione nominale [bar] = 25. Incluso: guarnizione del tipo senza amianto; cappello di lega ferrosa ghisa sferoidale; controtenuta di sicurezza SPECIFICHE TECNICHE: valvola esente da manutenzione; valvola con: corpo di lega ferrosa ghisa sferoidale, stelo di lega ferrosa acciaio inox, anello sede di tenuta valvola di lega ferrosa acciaio generico, volantino di lega ferrosa acciaio al carbonio, soffietto di lega ferrosa acciaio inox | 1 cad | 78.27 | 61.87 | 0 | RM.85.10.30.Sb030.0760.n | Valvola a comando manuale a volantino di lega ferrosa ghisa generico; geometria: tenuta a soffietto ¦ a flusso avviato; diametro nominale (Ø) [mm] = 15; pressione nominale [bar] = 25. Incluso: guarnizione del tipo senza amianto; cappello di lega ferrosa ghisa sferoidale; controtenuta di sicurezza SPECIFICHE TECNICHE: valvola esente da manutenzione; valvola con: corpo di lega ferrosa ghisa sferoidale, stelo di lega ferrosa acciaio inox, anello sede di tenuta valvola di lega ferrosa acciaio generico, volantino di lega ferrosa acciaio al carbonio, soffietto di lega ferrosa acciaio inox |  | RISORSA MATERIALE | IMPIANTI IDRAULICI DISTRIBUZIONE | PRODOTTI | VALVOLA | LEGA FERROSA GHISA GENERICO | [6 empty] | MM.13.040.0040.a | Valvole a flusso avviato in ghisa con tenuta a soffietto, esenti da manutenzione - PN25 - DN15 | nd | a comando manuale a volantino | [10 empty] | 1 | cad | nd | nd - | nd - | lega ferrosa ghisa generico | pressione nominale [bar] = 25.0 nd nd nd - | nd - |  | tenuta a soffietto - a flusso avviato - | diametro nominale (Ø) [mm] = 15.0 nd nd nd - | valvola esente da manutenzione; valvola con: corpo di lega ferrosa ghisa sferoidale, stelo di lega ferrosa acciaio inox, anello sede di tenuta valvola di lega ferrosa acciaio generico, volantino di lega ferrosa acciaio al carbonio, soffietto di lega ferrosa acciaio inox | nd - | nd - | nd - | nd | nd - | NO |  |  |  |  | nd |  |  |  |  | nd | nd | nd |  | nd | nd | nd | guarnizione del tipo senza amianto; cappello di lega ferrosa ghisa sferoidale; controtenuta di sicurezza | nd | nd | NO | NO
LOM251.RM.85.10.30.Sb030.0760.o | Valvola a comando manuale a volantino di lega ferrosa ghisa generico; geometria: tenuta a soffietto ¦ a flusso avviato; diametro nominale (Ø) [mm] = 20; pressione nominale [bar] = 25. Incluso: guarnizione del tipo senza amianto; cappello di lega ferrosa ghisa sferoidale; controtenuta di sicurezza SPECIFICHE TECNICHE: valvola esente da manutenzione; valvola con: corpo di lega ferrosa ghisa sferoidale, stelo di lega ferrosa acciaio inox, anello sede di tenuta valvola di lega ferrosa acciaio generico, volantino di lega ferrosa acciaio al carbonio, soffietto di lega ferrosa acciaio inox | 1 cad | 83.31 | 65.86 | 0 | RM.85.10.30.Sb030.0760.o | Valvola a comando manuale a volantino di lega ferrosa ghisa generico; geometria: tenuta a soffietto ¦ a flusso avviato; diametro nominale (Ø) [mm] = 20; pressione nominale [bar] = 25. Incluso: guarnizione del tipo senza amianto; cappello di lega ferrosa ghisa sferoidale; controtenuta di sicurezza SPECIFICHE TECNICHE: valvola esente da manutenzione; valvola con: corpo di lega ferrosa ghisa sferoidale, stelo di lega ferrosa acciaio inox, anello sede di tenuta valvola di lega ferrosa acciaio generico, volantino di lega ferrosa acciaio al carbonio, soffietto di lega ferrosa acciaio inox |  | RISORSA MATERIALE | IMPIANTI IDRAULICI DISTRIBUZIONE | PRODOTTI | VALVOLA | LEGA FERROSA GHISA GENERICO | [6 empty] | MM.13.040.0040.b | Valvole a flusso avviato in ghisa con tenuta a soffietto, esenti da manutenzione - PN25 - DN20 | nd | a comando manuale a volantino | [10 empty] | 1 | cad | nd | nd - | nd - | lega ferrosa ghisa generico | pressione nominale [bar] = 25.0 nd nd nd - | nd - |  | tenuta a soffietto - a flusso avviato - | diametro nominale (Ø) [mm] = 20.0 nd nd nd - | valvola esente da manutenzione; valvola con: corpo di lega ferrosa ghisa sferoidale, stelo di lega ferrosa acciaio inox, anello sede di tenuta valvola di lega ferrosa acciaio generico, volantino di lega ferrosa acciaio al carbonio, soffietto di lega ferrosa acciaio inox | nd - | nd - | nd - | nd | nd - | NO |  |  |  |  | nd |  |  |  |  | nd | nd | nd |  | nd | nd | nd | guarnizione del tipo senza amianto; cappello di lega ferrosa ghisa sferoidale; controtenuta di sicurezza | nd | nd | NO | NO
LOM251.RM.85.10.30.Sb030.0760.p | Valvola a comando manuale a volantino di lega ferrosa ghisa generico; geometria: tenuta a soffietto ¦ a flusso avviato; diametro nominale (Ø) [mm] = 25; pressione nominale [bar] = 25. Incluso: guarnizione del tipo senza amianto; cappello di lega ferrosa ghisa sferoidale; controtenuta di sicurezza SPECIFICHE TECNICHE: valvola esente da manutenzione; valvola con: corpo di lega ferrosa ghisa sferoidale, stelo di lega ferrosa acciaio inox, anello sede di tenuta valvola di lega ferrosa acciaio generico, volantino di lega ferrosa acciaio al carbonio, soffietto di lega ferrosa acciaio inox | 1 cad | 96.59 | 76.36 | 0 | RM.85.10.30.Sb030.0760.p | Valvola a comando manuale a volantino di lega ferrosa ghisa generico; geometria: tenuta a soffietto ¦ a flusso avviato; diametro nominale (Ø) [mm] = 25; pressione nominale [bar] = 25. Incluso: guarnizione del tipo senza amianto; cappello di lega ferrosa ghisa sferoidale; controtenuta di sicurezza SPECIFICHE TECNICHE: valvola esente da manutenzione; valvola con: corpo di lega ferrosa ghisa sferoidale, stelo di lega ferrosa acciaio inox, anello sede di tenuta valvola di lega ferrosa acciaio generico, volantino di lega ferrosa acciaio al carbonio, soffietto di lega ferrosa acciaio inox |  | RISORSA MATERIALE | IMPIANTI IDRAULICI DISTRIBUZIONE | PRODOTTI | VALVOLA | LEGA FERROSA GHISA GENERICO | [6 empty] | MM.13.040.0040.c | Valvole a flusso avviato in ghisa con tenuta a soffietto, esenti da manutenzione - PN25 - DN25 | nd | a comando manuale a volantino | [10 empty] | 1 | cad | nd | nd - | nd - | lega ferrosa ghisa generico | pressione nominale [bar] = 25.0 nd nd nd - | nd - |  | tenuta a soffietto - a flusso avviato - | diametro nominale (Ø) [mm] = 25.0 nd nd nd - | valvola esente da manutenzione; valvola con: corpo di lega ferrosa ghisa sferoidale, stelo di lega ferrosa acciaio inox, anello sede di tenuta valvola di lega ferrosa acciaio generico, volantino di lega ferrosa acciaio al carbonio, soffietto di lega ferrosa acciaio inox | nd - | nd - | nd - | nd | nd - | NO |  |  |  |  | nd |  |  |  |  | nd | nd | nd |  | nd | nd | nd | guarnizione del tipo senza amianto; cappello di lega ferrosa ghisa sferoidale; controtenuta di sicurezza | nd | nd | NO | NO
LOM251.RM.85.10.30.Sb030.0760.q | Valvola a comando manuale a volantino di lega ferrosa ghisa generico; geometria: tenuta a soffietto ¦ a flusso avviato; diametro nominale (Ø) [mm] = 32; pressione nominale [bar] = 25. Incluso: guarnizione del tipo senza amianto; cappello di lega ferrosa ghisa sferoidale; controtenuta di sicurezza SPECIFICHE TECNICHE: valvola esente da manutenzione; valvola con: corpo di lega ferrosa ghisa sferoidale, stelo di lega ferrosa acciaio inox, anello sede di tenuta valvola di lega ferrosa acciaio generico, volantino di lega ferrosa acciaio al carbonio, soffietto di lega ferrosa acciaio inox | 1 cad | 119.02 | 94.09 | 0 | RM.85.10.30.Sb030.0760.q | Valvola a comando manuale a volantino di lega ferrosa ghisa generico; geometria: tenuta a soffietto ¦ a flusso avviato; diametro nominale (Ø) [mm] = 32; pressione nominale [bar] = 25. Incluso: guarnizione del tipo senza amianto; cappello di lega ferrosa ghisa sferoidale; controtenuta di sicurezza SPECIFICHE TECNICHE: valvola esente da manutenzione; valvola con: corpo di lega ferrosa ghisa sferoidale, stelo di lega ferrosa acciaio inox, anello sede di tenuta valvola di lega ferrosa acciaio generico, volantino di lega ferrosa acciaio al carbonio, soffietto di lega ferrosa acciaio inox |  | RISORSA MATERIALE | IMPIANTI IDRAULICI DISTRIBUZIONE | PRODOTTI | VALVOLA | LEGA FERROSA GHISA GENERICO | [6 empty] | MM.13.040.0040.d | Valvole a flusso avviato in ghisa con tenuta a soffietto, esenti da manutenzione - PN25 - DN32 | nd | a comando manuale a volantino | [10 empty] | 1 | cad | nd | nd - | nd - | lega ferrosa ghisa generico | pressione nominale [bar] = 25.0 nd nd nd - | nd - |  | tenuta a soffietto - a flusso avviato - | diametro nominale (Ø) [mm] = 32.0 nd nd nd - | valvola esente da manutenzione; valvola con: corpo di lega ferrosa ghisa sferoidale, stelo di lega ferrosa acciaio inox, anello sede di tenuta valvola di lega ferrosa acciaio generico, volantino di lega ferrosa acciaio al carbonio, soffietto di lega ferrosa acciaio inox | nd - | nd - | nd - | nd | nd - | NO |  |  |  |  | nd |  |  |  |  | nd | nd | nd |  | nd | nd | nd | guarnizione del tipo senza amianto; cappello di lega ferrosa ghisa sferoidale; controtenuta di sicurezza | nd | nd | NO | NO
LOM251.RM.85.10.30.Sb030.0760.r | Valvola a comando manuale a volantino di lega ferrosa ghisa generico; geometria: tenuta a soffietto ¦ a flusso avviato; diametro nominale (Ø) [mm] = 40; pressione nominale [bar] = 25. Incluso: guarnizione del tipo senza amianto; cappello di lega ferrosa ghisa sferoidale; controtenuta di sicurezza SPECIFICHE TECNICHE: valvola esente da manutenzione; valvola con: corpo di lega ferrosa ghisa sferoidale, stelo di lega ferrosa acciaio inox, anello sede di tenuta valvola di lega ferrosa acciaio generico, volantino di lega ferrosa acciaio al carbonio, soffietto di lega ferrosa acciaio inox | 1 cad | 137.32 | 108.56 | 0 | RM.85.10.30.Sb030.0760.r | Valvola a comando manuale a volantino di lega ferrosa ghisa generico; geometria: tenuta a soffietto ¦ a flusso avviato; diametro nominale (Ø) [mm] = 40; pressione nominale [bar] = 25. Incluso: guarnizione del tipo senza amianto; cappello di lega ferrosa ghisa sferoidale; controtenuta di sicurezza SPECIFICHE TECNICHE: valvola esente da manutenzione; valvola con: corpo di lega ferrosa ghisa sferoidale, stelo di lega ferrosa acciaio inox, anello sede di tenuta valvola di lega ferrosa acciaio generico, volantino di lega ferrosa acciaio al carbonio, soffietto di lega ferrosa acciaio inox |  | RISORSA MATERIALE | IMPIANTI IDRAULICI DISTRIBUZIONE | PRODOTTI | VALVOLA | LEGA FERROSA GHISA GENERICO | [6 empty] | MM.13.040.0040.e | Valvole a flusso avviato in ghisa con tenuta a soffietto, esenti da manutenzione - PN25 - DN40 | nd | a comando manuale a volantino | [10 empty] | 1 | cad | nd | nd - | nd - | lega ferrosa ghisa generico | pressione nominale [bar] = 25.0 nd nd nd - | nd - |  | tenuta a soffietto - a flusso avviato - | diametro nominale (Ø) [mm] = 40.0 nd nd nd - | valvola esente da manutenzione; valvola con: corpo di lega ferrosa ghisa sferoidale, stelo di lega ferrosa acciaio inox, anello sede di tenuta valvola di lega ferrosa acciaio generico, volantino di lega ferrosa acciaio al carbonio, soffietto di lega ferrosa acciaio inox | nd - | nd - | nd - | nd | nd - | NO |  |  |  |  | nd |  |  |  |  | nd | nd | nd |  | nd | nd | nd | guarnizione del tipo senza amianto; cappello di lega ferrosa ghisa sferoidale; controtenuta di sicurezza | nd | nd | NO | NO
LOM251.RM.85.10.30.Sb030.0760.s | Valvola a comando manuale a volantino di lega ferrosa ghisa generico; geometria: tenuta a soffietto ¦ a flusso avviato; diametro nominale (Ø) [mm] = 50; pressione nominale [bar] = 25. Incluso: guarnizione del tipo senza amianto; cappello di lega ferrosa ghisa sferoidale; controtenuta di sicurezza SPECIFICHE TECNICHE: valvola esente da manutenzione; valvola con: corpo di lega ferrosa ghisa sferoidale, stelo di lega ferrosa acciaio inox, anello sede di tenuta valvola di lega ferrosa acciaio generico, volantino di lega ferrosa acciaio al carbonio, soffietto di lega ferrosa acciaio inox | 1 cad | 159.74 | 126.28 | 0 | RM.85.10.30.Sb030.0760.s | Valvola a comando manuale a volantino di lega ferrosa ghisa generico; geometria: tenuta a soffietto ¦ a flusso avviato; diametro nominale (Ø) [mm] = 50; pressione nominale [bar] = 25. Incluso: guarnizione del tipo senza amianto; cappello di lega ferrosa ghisa sferoidale; controtenuta di sicurezza SPECIFICHE TECNICHE: valvola esente da manutenzione; valvola con: corpo di lega ferrosa ghisa sferoidale, stelo di lega ferrosa acciaio inox, anello sede di tenuta valvola di lega ferrosa acciaio generico, volantino di lega ferrosa acciaio al carbonio, soffietto di lega ferrosa acciaio inox |  | RISORSA MATERIALE | IMPIANTI IDRAULICI DISTRIBUZIONE | PRODOTTI | VALVOLA | LEGA FERROSA GHISA GENERICO | [6 empty] | MM.13.040.0040.f | Valvole a flusso avviato in ghisa con tenuta a soffietto, esenti da manutenzione - PN25 - DN50 | nd | a comando manuale a volantino | [10 empty] | 1 | cad | nd | nd - | nd - | lega ferrosa ghisa generico | pressione nominale [bar] = 25.0 nd nd nd - | nd - |  | tenuta a soffietto - a flusso avviato - | diametro nominale (Ø) [mm] = 50.0 nd nd nd - | valvola esente da manutenzione; valvola con: corpo di lega ferrosa ghisa sferoidale, stelo di lega ferrosa acciaio inox, anello sede di tenuta valvola di lega ferrosa acciaio generico, volantino di lega ferrosa acciaio al carbonio, soffietto di lega ferrosa acciaio inox | nd - | nd - | nd - | nd | nd - | NO |  |  |  |  | nd |  |  |  |  | nd | nd | nd |  | nd | nd | nd | guarnizione del tipo senza amianto; cappello di lega ferrosa ghisa sferoidale; controtenuta di sicurezza | nd | nd | NO | NO
LOM251.RM.85.10.30.Sb030.0760.t | Valvola a comando manuale a volantino di lega ferrosa ghisa generico; geometria: tenuta a soffietto ¦ a flusso avviato; diametro nominale (Ø) [mm] = 65; pressione nominale [bar] = 25. Incluso: guarnizione del tipo senza amianto; cappello di lega ferrosa ghisa sferoidale; controtenuta di sicurezza SPECIFICHE TECNICHE: valvola esente da manutenzione; valvola con: corpo di lega ferrosa ghisa sferoidale, stelo di lega ferrosa acciaio inox, anello sede di tenuta valvola di lega ferrosa acciaio generico, volantino di lega ferrosa acciaio al carbonio, soffietto di lega ferrosa acciaio inox | 1 cad | 246.26 | 194.67 | 0 | RM.85.10.30.Sb030.0760.t | Valvola a comando manuale a volantino di lega ferrosa ghisa generico; geometria: tenuta a soffietto ¦ a flusso avviato; diametro nominale (Ø) [mm] = 65; pressione nominale [bar] = 25. Incluso: guarnizione del tipo senza amianto; cappello di lega ferrosa ghisa sferoidale; controtenuta di sicurezza SPECIFICHE TECNICHE: valvola esente da manutenzione; valvola con: corpo di lega ferrosa ghisa sferoidale, stelo di lega ferrosa acciaio inox, anello sede di tenuta valvola di lega ferrosa acciaio generico, volantino di lega ferrosa acciaio al carbonio, soffietto di lega ferrosa acciaio inox |  | RISORSA MATERIALE | IMPIANTI IDRAULICI DISTRIBUZIONE | PRODOTTI | VALVOLA | LEGA FERROSA GHISA GENERICO | [6 empty] | MM.13.040.0040.g | Valvole a flusso avviato in ghisa con tenuta a soffietto, esenti da manutenzione - PN25 - DN65 | nd | a comando manuale a volantino | [10 empty] | 1 | cad | nd | nd - | nd - | lega ferrosa ghisa generico | pressione nominale [bar] = 25.0 nd nd nd - | nd - |  | tenuta a soffietto - a flusso avviato - | diametro nominale (Ø) [mm] = 65.0 nd nd nd - | valvola esente da manutenzione; valvola con: corpo di lega ferrosa ghisa sferoidale, stelo di lega ferrosa acciaio inox, anello sede di tenuta valvola di lega ferrosa acciaio generico, volantino di lega ferrosa acciaio al carbonio, soffietto di lega ferrosa acciaio inox | nd - | nd - | nd - | nd | nd - | NO |  |  |  |  | nd |  |  |  |  | nd | nd | nd |  | nd | nd | nd | guarnizione del tipo senza amianto; cappello di lega ferrosa ghisa sferoidale; controtenuta di sicurezza | nd | nd | NO | NO
LOM251.RM.85.10.30.Sb030.0760.u | Valvola a comando manuale a volantino di lega ferrosa ghisa generico; geometria: tenuta a soffietto ¦ a flusso avviato; diametro nominale (Ø) [mm] = 80; pressione nominale [bar] = 25. Incluso: guarnizione del tipo senza amianto; cappello di lega ferrosa ghisa sferoidale; controtenuta di sicurezza SPECIFICHE TECNICHE: valvola esente da manutenzione; valvola con: corpo di lega ferrosa ghisa sferoidale, stelo di lega ferrosa acciaio inox, anello sede di tenuta valvola di lega ferrosa acciaio generico, volantino di lega ferrosa acciaio al carbonio, soffietto di lega ferrosa acciaio inox | 1 cad | 301.2 | 238.1 | 0 | RM.85.10.30.Sb030.0760.u | Valvola a comando manuale a volantino di lega ferrosa ghisa generico; geometria: tenuta a soffietto ¦ a flusso avviato; diametro nominale (Ø) [mm] = 80; pressione nominale [bar] = 25. Incluso: guarnizione del tipo senza amianto; cappello di lega ferrosa ghisa sferoidale; controtenuta di sicurezza SPECIFICHE TECNICHE: valvola esente da manutenzione; valvola con: corpo di lega ferrosa ghisa sferoidale, stelo di lega ferrosa acciaio inox, anello sede di tenuta valvola di lega ferrosa acciaio generico, volantino di lega ferrosa acciaio al carbonio, soffietto di lega ferrosa acciaio inox |  | RISORSA MATERIALE | IMPIANTI IDRAULICI DISTRIBUZIONE | PRODOTTI | VALVOLA | LEGA FERROSA GHISA GENERICO | [6 empty] | MM.13.040.0040.h | Valvole a flusso avviato in ghisa con tenuta a soffietto, esenti da manutenzione - PN25 - DN80 | nd | a comando manuale a volantino | [10 empty] | 1 | cad | nd | nd - | nd - | lega ferrosa ghisa generico | pressione nominale [bar] = 25.0 nd nd nd - | nd - |  | tenuta a soffietto - a flusso avviato - | diametro nominale (Ø) [mm] = 80.0 nd nd nd - | valvola esente da manutenzione; valvola con: corpo di lega ferrosa ghisa sferoidale, stelo di lega ferrosa acciaio inox, anello sede di tenuta valvola di lega ferrosa acciaio generico, volantino di lega ferrosa acciaio al carbonio, soffietto di lega ferrosa acciaio inox | nd - | nd - | nd - | nd | nd - | NO |  |  |  |  | nd |  |  |  |  | nd | nd | nd |  | nd | nd | nd | guarnizione del tipo senza amianto; cappello di lega ferrosa ghisa sferoidale; controtenuta di sicurezza | nd | nd | NO | NO
LOM251.RM.85.10.30.Sb030.0760.v | Valvola a comando manuale a volantino di lega ferrosa ghisa generico; geometria: tenuta a soffietto ¦ a flusso avviato; diametro nominale (Ø) [mm] = 100; pressione nominale [bar] = 25. Incluso: guarnizione del tipo senza amianto; cappello di lega ferrosa ghisa sferoidale; controtenuta di sicurezza SPECIFICHE TECNICHE: valvola esente da manutenzione; valvola con: corpo di lega ferrosa ghisa sferoidale, stelo di lega ferrosa acciaio inox, anello sede di tenuta valvola di lega ferrosa acciaio generico, volantino di lega ferrosa acciaio al carbonio, soffietto di lega ferrosa acciaio inox | 1 cad | 391.38 | 309.39 | 0 | RM.85.10.30.Sb030.0760.v | Valvola a comando manuale a volantino di lega ferrosa ghisa generico; geometria: tenuta a soffietto ¦ a flusso avviato; diametro nominale (Ø) [mm] = 100; pressione nominale [bar] = 25. Incluso: guarnizione del tipo senza amianto; cappello di lega ferrosa ghisa sferoidale; controtenuta di sicurezza SPECIFICHE TECNICHE: valvola esente da manutenzione; valvola con: corpo di lega ferrosa ghisa sferoidale, stelo di lega ferrosa acciaio inox, anello sede di tenuta valvola di lega ferrosa acciaio generico, volantino di lega ferrosa acciaio al carbonio, soffietto di lega ferrosa acciaio inox |  | RISORSA MATERIALE | IMPIANTI IDRAULICI DISTRIBUZIONE | PRODOTTI | VALVOLA | LEGA FERROSA GHISA GENERICO | [6 empty] | MM.13.040.0040.i | Valvole a flusso avviato in ghisa con tenuta a soffietto, esenti da manutenzione - PN25 - DN100 | nd | a comando manuale a volantino | [10 empty] | 1 | cad | nd | nd - | nd - | lega ferrosa ghisa generico | pressione nominale [bar] = 25.0 nd nd nd - | nd - |  | tenuta a soffietto - a flusso avviato - | diametro nominale (Ø) [mm] = 100.0 nd nd nd - | valvola esente da manutenzione; valvola con: corpo di lega ferrosa ghisa sferoidale, stelo di lega ferrosa acciaio inox, anello sede di tenuta valvola di lega ferrosa acciaio generico, volantino di lega ferrosa acciaio al carbonio, soffietto di lega ferrosa acciaio inox | nd - | nd - | nd - | nd | nd - | NO |  |  |  |  | nd |  |  |  |  | nd | nd | nd |  | nd | nd | nd | guarnizione del tipo senza amianto; cappello di lega ferrosa ghisa sferoidale; controtenuta di sicurezza | nd | nd | NO | NO
LOM251.RM.85.10.30.Sb030.0760.w | Valvola a comando manuale a volantino di lega ferrosa ghisa generico; geometria: tenuta a soffietto ¦ a flusso avviato; diametro nominale (Ø) [mm] = 125; pressione nominale [bar] = 25. Incluso: guarnizione del tipo senza amianto; cappello di lega ferrosa ghisa sferoidale; controtenuta di sicurezza SPECIFICHE TECNICHE: valvola esente da manutenzione; valvola con: corpo di lega ferrosa ghisa sferoidale, stelo di lega ferrosa acciaio inox, anello sede di tenuta valvola di lega ferrosa acciaio generico, volantino di lega ferrosa acciaio al carbonio, soffietto di lega ferrosa acciaio inox | 1 cad | 547.46 | 432.77 | 0 | RM.85.10.30.Sb030.0760.w | Valvola a comando manuale a volantino di lega ferrosa ghisa generico; geometria: tenuta a soffietto ¦ a flusso avviato; diametro nominale (Ø) [mm] = 125; pressione nominale [bar] = 25. Incluso: guarnizione del tipo senza amianto; cappello di lega ferrosa ghisa sferoidale; controtenuta di sicurezza SPECIFICHE TECNICHE: valvola esente da manutenzione; valvola con: corpo di lega ferrosa ghisa sferoidale, stelo di lega ferrosa acciaio inox, anello sede di tenuta valvola di lega ferrosa acciaio generico, volantino di lega ferrosa acciaio al carbonio, soffietto di lega ferrosa acciaio inox |  | RISORSA MATERIALE | IMPIANTI IDRAULICI DISTRIBUZIONE | PRODOTTI | VALVOLA | LEGA FERROSA GHISA GENERICO | [6 empty] | MM.13.040.0040.l | Valvole a flusso avviato in ghisa con tenuta a soffietto, esenti da manutenzione - PN25 - DN125 | nd | a comando manuale a volantino | [10 empty] | 1 | cad | nd | nd - | nd - | lega ferrosa ghisa generico | pressione nominale [bar] = 25.0 nd nd nd - | nd - |  | tenuta a soffietto - a flusso avviato - | diametro nominale (Ø) [mm] = 125.0 nd nd nd - | valvola esente da manutenzione; valvola con: corpo di lega ferrosa ghisa sferoidale, stelo di lega ferrosa acciaio inox, anello sede di tenuta valvola di lega ferrosa acciaio generico, volantino di lega ferrosa acciaio al carbonio, soffietto di lega ferrosa acciaio inox | nd - | nd - | nd - | nd | nd - | NO |  |  |  |  | nd |  |  |  |  | nd | nd | nd |  | nd | nd | nd | guarnizione del tipo senza amianto; cappello di lega ferrosa ghisa sferoidale; controtenuta di sicurezza | nd | nd | NO | NO
LOM251.RM.85.10.30.Sb030.0760.x | Valvola a comando manuale a volantino di lega ferrosa ghisa generico; geometria: tenuta a soffietto ¦ a flusso avviato; diametro nominale (Ø) [mm] = 150; pressione nominale [bar] = 25. Incluso: guarnizione del tipo senza amianto; cappello di lega ferrosa ghisa sferoidale; controtenuta di sicurezza SPECIFICHE TECNICHE: valvola esente da manutenzione; valvola con: corpo di lega ferrosa ghisa sferoidale, stelo di lega ferrosa acciaio inox, anello sede di tenuta valvola di lega ferrosa acciaio generico, volantino di lega ferrosa acciaio al carbonio, soffietto di lega ferrosa acciaio inox | 1 cad | 766.24 | 605.72 | 0 | RM.85.10.30.Sb030.0760.x | Valvola a comando manuale a volantino di lega ferrosa ghisa generico; geometria: tenuta a soffietto ¦ a flusso avviato; diametro nominale (Ø) [mm] = 150; pressione nominale [bar] = 25. Incluso: guarnizione del tipo senza amianto; cappello di lega ferrosa ghisa sferoidale; controtenuta di sicurezza SPECIFICHE TECNICHE: valvola esente da manutenzione; valvola con: corpo di lega ferrosa ghisa sferoidale, stelo di lega ferrosa acciaio inox, anello sede di tenuta valvola di lega ferrosa acciaio generico, volantino di lega ferrosa acciaio al carbonio, soffietto di lega ferrosa acciaio inox |  | RISORSA MATERIALE | IMPIANTI IDRAULICI DISTRIBUZIONE | PRODOTTI | VALVOLA | LEGA FERROSA GHISA GENERICO | [6 empty] | MM.13.040.0040.m | Valvole a flusso avviato in ghisa con tenuta a soffietto, esenti da manutenzione - PN25 - DN150 | nd | a comando manuale a volantino | [10 empty] | 1 | cad | nd | nd - | nd - | lega ferrosa ghisa generico | pressione nominale [bar] = 25.0 nd nd nd - | nd - |  | tenuta a soffietto - a flusso avviato - | diametro nominale (Ø) [mm] = 150.0 nd nd nd - | valvola esente da manutenzione; valvola con: corpo di lega ferrosa ghisa sferoidale, stelo di lega ferrosa acciaio inox, anello sede di tenuta valvola di lega ferrosa acciaio generico, volantino di lega ferrosa acciaio al carbonio, soffietto di lega ferrosa acciaio inox | nd - | nd - | nd - | nd | nd - | NO |  |  |  |  | nd |  |  |  |  | nd | nd | nd |  | nd | nd | nd | guarnizione del tipo senza amianto; cappello di lega ferrosa ghisa sferoidale; controtenuta di sicurezza | nd | nd | NO | NO
LOM251.RM.85.10.30.Sb030.1000.a | Valvola di lega ferrosa ghisa generico; geometria: a battente; funzione: di ritegno; diametro nominale (Ø) [mm] = 40; pressione nominale [bar] = 16. Incluso: guarnizione di gomma generica; cappello di lega ferrosa ghisa generico SPECIFICHE TECNICHE: valvola con: corpo di lega ferrosa ghisa generico, otturatore di lega ferrosa ghisa generico; sede e tenuta otturatore in gomma generica | 1 cad | 48.98 | 38.72 | 0 | RM.85.10.30.Sb030.1000.a | Valvola di lega ferrosa ghisa generico; geometria: a battente; funzione: di ritegno; diametro nominale (Ø) [mm] = 40; pressione nominale [bar] = 16. Incluso: guarnizione di gomma generica; cappello di lega ferrosa ghisa generico SPECIFICHE TECNICHE: valvola con: corpo di lega ferrosa ghisa generico, otturatore di lega ferrosa ghisa generico; sede e tenuta otturatore in gomma generica |  | RISORSA MATERIALE | IMPIANTI IDRAULICI DISTRIBUZIONE | PRODOTTI | VALVOLA | LEGA FERROSA GHISA GENERICO | [6 empty] | MM.13.050.0020.a | Valvole di ritegno in ghisa a battente - PN16 - DN40 | nd | nd | [10 empty] | 1 | cad | nd | di ritegno - | nd - | lega ferrosa ghisa generico | pressione nominale [bar] = 16.0 nd nd nd - | nd - |  | a battente - | diametro nominale (Ø) [mm] = 40.0 nd nd nd - | valvola con: corpo di lega ferrosa ghisa generico, otturatore di lega ferrosa ghisa generico; sede e tenuta otturatore in gomma generica | nd - | nd - | nd - | nd | nd - | NO |  |  |  |  | nd |  |  |  |  | nd | nd | nd |  | nd | nd | nd | guarnizione di gomma generica; cappello di lega ferrosa ghisa generico | nd | nd | NO | NO
LOM251.RM.85.10.30.Sb030.1000.b | Valvola di lega ferrosa ghisa generico; geometria: a battente; funzione: di ritegno; diametro nominale (Ø) [mm] = 50; pressione nominale [bar] = 16. Incluso: guarnizione di gomma generica; cappello di lega ferrosa ghisa generico SPECIFICHE TECNICHE: valvola con: corpo di lega ferrosa ghisa generico, otturatore di lega ferrosa ghisa generico; sede e tenuta otturatore in gomma generica | 1 cad | 54.93 | 43.43 | 0 | RM.85.10.30.Sb030.1000.b | Valvola di lega ferrosa ghisa generico; geometria: a battente; funzione: di ritegno; diametro nominale (Ø) [mm] = 50; pressione nominale [bar] = 16. Incluso: guarnizione di gomma generica; cappello di lega ferrosa ghisa generico SPECIFICHE TECNICHE: valvola con: corpo di lega ferrosa ghisa generico, otturatore di lega ferrosa ghisa generico; sede e tenuta otturatore in gomma generica |  | RISORSA MATERIALE | IMPIANTI IDRAULICI DISTRIBUZIONE | PRODOTTI | VALVOLA | LEGA FERROSA GHISA GENERICO | [6 empty] | MM.13.050.0020.b | Valvole di ritegno in ghisa a battente - PN16 - DN50 | nd | nd | [10 empty] | 1 | cad | nd | di ritegno - | nd - | lega ferrosa ghisa generico | pressione nominale [bar] = 16.0 nd nd nd - | nd - |  | a battente - | diametro nominale (Ø) [mm] = 50.0 nd nd nd - | valvola con: corpo di lega ferrosa ghisa generico, otturatore di lega ferrosa ghisa generico; sede e tenuta otturatore in gomma generica | nd - | nd - | nd - | nd | nd - | NO |  |  |  |  | nd |  |  |  |  | nd | nd | nd |  | nd | nd | nd | guarnizione di gomma generica; cappello di lega ferrosa ghisa generico | nd | nd | NO | NO
LOM251.RM.85.10.30.Sb030.1000.c | Valvola di lega ferrosa ghisa generico; geometria: a battente; funzione: di ritegno; diametro nominale (Ø) [mm] = 65; pressione nominale [bar] = 16. Incluso: guarnizione di gomma generica; cappello di lega ferrosa ghisa generico SPECIFICHE TECNICHE: valvola con: corpo di lega ferrosa ghisa generico, otturatore di lega ferrosa ghisa generico; sede e tenuta otturatore in gomma generica | 1 cad | 82.39 | 65.13 | 0 | RM.85.10.30.Sb030.1000.c | Valvola di lega ferrosa ghisa generico; geometria: a battente; funzione: di ritegno; diametro nominale (Ø) [mm] = 65; pressione nominale [bar] = 16. Incluso: guarnizione di gomma generica; cappello di lega ferrosa ghisa generico SPECIFICHE TECNICHE: valvola con: corpo di lega ferrosa ghisa generico, otturatore di lega ferrosa ghisa generico; sede e tenuta otturatore in gomma generica |  | RISORSA MATERIALE | IMPIANTI IDRAULICI DISTRIBUZIONE | PRODOTTI | VALVOLA | LEGA FERROSA GHISA GENERICO | [6 empty] | MM.13.050.0020.c | Valvole di ritegno in ghisa a battente - PN16 - DN65 | nd | nd | [10 empty] | 1 | cad | nd | di ritegno - | nd - | lega ferrosa ghisa generico | pressione nominale [bar] = 16.0 nd nd nd - | nd - |  | a battente - | diametro nominale (Ø) [mm] = 65.0 nd nd nd - | valvola con: corpo di lega ferrosa ghisa generico, otturatore di lega ferrosa ghisa generico; sede e tenuta otturatore in gomma generica | nd - | nd - | nd - | nd | nd - | NO |  |  |  |  | nd |  |  |  |  | nd | nd | nd |  | nd | nd | nd | guarnizione di gomma generica; cappello di lega ferrosa ghisa generico | nd | nd | NO | NO
LOM251.RM.85.10.30.Sb030.1000.d | Valvola di lega ferrosa ghisa generico; geometria: a battente; funzione: di ritegno; diametro nominale (Ø) [mm] = 80; pressione nominale [bar] = 16. Incluso: guarnizione di gomma generica; cappello di lega ferrosa ghisa generico SPECIFICHE TECNICHE: valvola con: corpo di lega ferrosa ghisa generico, otturatore di lega ferrosa ghisa generico; sede e tenuta otturatore in gomma generica | 1 cad | 93.84 | 74.18 | 0 | RM.85.10.30.Sb030.1000.d | Valvola di lega ferrosa ghisa generico; geometria: a battente; funzione: di ritegno; diametro nominale (Ø) [mm] = 80; pressione nominale [bar] = 16. Incluso: guarnizione di gomma generica; cappello di lega ferrosa ghisa generico SPECIFICHE TECNICHE: valvola con: corpo di lega ferrosa ghisa generico, otturatore di lega ferrosa ghisa generico; sede e tenuta otturatore in gomma generica |  | RISORSA MATERIALE | IMPIANTI IDRAULICI DISTRIBUZIONE | PRODOTTI | VALVOLA | LEGA FERROSA GHISA GENERICO | [6 empty] | MM.13.050.0020.d | Valvole di ritegno in ghisa a battente - PN16 - DN80 | nd | nd | [10 empty] | 1 | cad | nd | di ritegno - | nd - | lega ferrosa ghisa generico | pressione nominale [bar] = 16.0 nd nd nd - | nd - |  | a battente - | diametro nominale (Ø) [mm] = 80.0 nd nd nd - | valvola con: corpo di lega ferrosa ghisa generico, otturatore di lega ferrosa ghisa generico; sede e tenuta otturatore in gomma generica | nd - | nd - | nd - | nd | nd - | NO |  |  |  |  | nd |  |  |  |  | nd | nd | nd |  | nd | nd | nd | guarnizione di gomma generica; cappello di lega ferrosa ghisa generico | nd | nd | NO | NO
LOM251.RM.85.10.30.Sb030.1000.e | Valvola di lega ferrosa ghisa generico; geometria: a battente; funzione: di ritegno; diametro nominale (Ø) [mm] = 100; pressione nominale [bar] = 16. Incluso: guarnizione di gomma generica; cappello di lega ferrosa ghisa generico SPECIFICHE TECNICHE: valvola con: corpo di lega ferrosa ghisa generico, otturatore di lega ferrosa ghisa generico; sede e tenuta otturatore in gomma generica | 1 cad | 121.76 | 96.25 | 0 | RM.85.10.30.Sb030.1000.e | Valvola di lega ferrosa ghisa generico; geometria: a battente; funzione: di ritegno; diametro nominale (Ø) [mm] = 100; pressione nominale [bar] = 16. Incluso: guarnizione di gomma generica; cappello di lega ferrosa ghisa generico SPECIFICHE TECNICHE: valvola con: corpo di lega ferrosa ghisa generico, otturatore di lega ferrosa ghisa generico; sede e tenuta otturatore in gomma generica |  | RISORSA MATERIALE | IMPIANTI IDRAULICI DISTRIBUZIONE | PRODOTTI | VALVOLA | LEGA FERROSA GHISA GENERICO | [6 empty] | MM.13.050.0020.e | Valvole di ritegno in ghisa a battente - PN16 - DN100 | nd | nd | [10 empty] | 1 | cad | nd | di ritegno - | nd - | lega ferrosa ghisa generico | pressione nominale [bar] = 16.0 nd nd nd - | nd - |  | a battente - | diametro nominale (Ø) [mm] = 100.0 nd nd nd - | valvola con: corpo di lega ferrosa ghisa generico, otturatore di lega ferrosa ghisa generico; sede e tenuta otturatore in gomma generica | nd - | nd - | nd - | nd | nd - | NO |  |  |  |  | nd |  |  |  |  | nd | nd | nd |  | nd | nd | nd | guarnizione di gomma generica; cappello di lega ferrosa ghisa generico | nd | nd | NO | NO
LOM251.RM.85.10.30.Sb030.1000.f | Valvola di lega ferrosa ghisa generico; geometria: a battente; funzione: di ritegno; diametro nominale (Ø) [mm] = 125; pressione nominale [bar] = 16. Incluso: guarnizione di gomma generica; cappello di lega ferrosa ghisa generico SPECIFICHE TECNICHE: valvola con: corpo di lega ferrosa ghisa generico, otturatore di lega ferrosa ghisa generico; sede e tenuta otturatore in gomma generica | 1 cad | 157 | 124.11 | 0 | RM.85.10.30.Sb030.1000.f | Valvola di lega ferrosa ghisa generico; geometria: a battente; funzione: di ritegno; diametro nominale (Ø) [mm] = 125; pressione nominale [bar] = 16. Incluso: guarnizione di gomma generica; cappello di lega ferrosa ghisa generico SPECIFICHE TECNICHE: valvola con: corpo di lega ferrosa ghisa generico, otturatore di lega ferrosa ghisa generico; sede e tenuta otturatore in gomma generica |  | RISORSA MATERIALE | IMPIANTI IDRAULICI DISTRIBUZIONE | PRODOTTI | VALVOLA | LEGA FERROSA GHISA GENERICO | [6 empty] | MM.13.050.0020.f | Valvole di ritegno in ghisa a battente - PN16 - DN125 | nd | nd | [10 empty] | 1 | cad | nd | di ritegno - | nd - | lega ferrosa ghisa generico | pressione nominale [bar] = 16.0 nd nd nd - | nd - |  | a battente - | diametro nominale (Ø) [mm] = 125.0 nd nd nd - | valvola con: corpo di lega ferrosa ghisa generico, otturatore di lega ferrosa ghisa generico; sede e tenuta otturatore in gomma generica | nd - | nd - | nd - | nd | nd - | NO |  |  |  |  | nd |  |  |  |  | nd | nd | nd |  | nd | nd | nd | guarnizione di gomma generica; cappello di lega ferrosa ghisa generico | nd | nd | NO | NO
LOM251.RM.85.10.30.Sb030.1000.g | Valvola di lega ferrosa ghisa generico; geometria: a battente; funzione: di ritegno; diametro nominale (Ø) [mm] = 150; pressione nominale [bar] = 16. Incluso: guarnizione di gomma generica; cappello di lega ferrosa ghisa generico SPECIFICHE TECNICHE: valvola con: corpo di lega ferrosa ghisa generico, otturatore di lega ferrosa ghisa generico; sede e tenuta otturatore in gomma generica | 1 cad | 214.69 | 169.71 | 0 | RM.85.10.30.Sb030.1000.g | Valvola di lega ferrosa ghisa generico; geometria: a battente; funzione: di ritegno; diametro nominale (Ø) [mm] = 150; pressione nominale [bar] = 16. Incluso: guarnizione di gomma generica; cappello di lega ferrosa ghisa generico SPECIFICHE TECNICHE: valvola con: corpo di lega ferrosa ghisa generico, otturatore di lega ferrosa ghisa generico; sede e tenuta otturatore in gomma generica |  | RISORSA MATERIALE | IMPIANTI IDRAULICI DISTRIBUZIONE | PRODOTTI | VALVOLA | LEGA FERROSA GHISA GENERICO | [6 empty] | MM.13.050.0020.g | Valvole di ritegno in ghisa a battente - PN16 - DN150 | nd | nd | [10 empty] | 1 | cad | nd | di ritegno - | nd - | lega ferrosa ghisa generico | pressione nominale [bar] = 16.0 nd nd nd - | nd - |  | a battente - | diametro nominale (Ø) [mm] = 150.0 nd nd nd - | valvola con: corpo di lega ferrosa ghisa generico, otturatore di lega ferrosa ghisa generico; sede e tenuta otturatore in gomma generica | nd - | nd - | nd - | nd | nd - | NO |  |  |  |  | nd |  |  |  |  | nd | nd | nd |  | nd | nd | nd | guarnizione di gomma generica; cappello di lega ferrosa ghisa generico | nd | nd | NO | NO
LOM251.RM.85.10.30.Sb030.1000.h | Valvola di lega ferrosa ghisa generico; geometria: a battente; funzione: di ritegno; diametro nominale (Ø) [mm] = 200; pressione nominale [bar] = 16. Incluso: guarnizione di gomma generica; cappello di lega ferrosa ghisa generico SPECIFICHE TECNICHE: valvola con: corpo di lega ferrosa ghisa generico, otturatore di lega ferrosa ghisa generico; sede e tenuta otturatore in gomma generica | 1 cad | 344.22 | 272.11 | 0 | RM.85.10.30.Sb030.1000.h | Valvola di lega ferrosa ghisa generico; geometria: a battente; funzione: di ritegno; diametro nominale (Ø) [mm] = 200; pressione nominale [bar] = 16. Incluso: guarnizione di gomma generica; cappello di lega ferrosa ghisa generico SPECIFICHE TECNICHE: valvola con: corpo di lega ferrosa ghisa generico, otturatore di lega ferrosa ghisa generico; sede e tenuta otturatore in gomma generica |  | RISORSA MATERIALE | IMPIANTI IDRAULICI DISTRIBUZIONE | PRODOTTI | VALVOLA | LEGA FERROSA GHISA GENERICO | [6 empty] | MM.13.050.0020.h | Valvole di ritegno in ghisa a battente - PN16 - DN200 | nd | nd | [10 empty] | 1 | cad | nd | di ritegno - | nd - | lega ferrosa ghisa generico | pressione nominale [bar] = 16.0 nd nd nd - | nd - |  | a battente - | diametro nominale (Ø) [mm] = 200.0 nd nd nd - | valvola con: corpo di lega ferrosa ghisa generico, otturatore di lega ferrosa ghisa generico; sede e tenuta otturatore in gomma generica | nd - | nd - | nd - | nd | nd - | NO |  |  |  |  | nd |  |  |  |  | nd | nd | nd |  | nd | nd | nd | guarnizione di gomma generica; cappello di lega ferrosa ghisa generico | nd | nd | NO | NO
LOM251.RM.85.10.30.Sb030.1000.i | Valvola di lega ferrosa ghisa generico; geometria: a battente; funzione: di ritegno; diametro nominale (Ø) [mm] = 250; pressione nominale [bar] = 16. Incluso: guarnizione di gomma generica; cappello di lega ferrosa ghisa generico SPECIFICHE TECNICHE: valvola con: corpo di lega ferrosa ghisa generico, otturatore di lega ferrosa ghisa generico; sede e tenuta otturatore in gomma generica | 1 cad | 677.45 | 535.53 | 0 | RM.85.10.30.Sb030.1000.i | Valvola di lega ferrosa ghisa generico; geometria: a battente; funzione: di ritegno; diametro nominale (Ø) [mm] = 250; pressione nominale [bar] = 16. Incluso: guarnizione di gomma generica; cappello di lega ferrosa ghisa generico SPECIFICHE TECNICHE: valvola con: corpo di lega ferrosa ghisa generico, otturatore di lega ferrosa ghisa generico; sede e tenuta otturatore in gomma generica |  | RISORSA MATERIALE | IMPIANTI IDRAULICI DISTRIBUZIONE | PRODOTTI | VALVOLA | LEGA FERROSA GHISA GENERICO | [6 empty] | MM.13.050.0020.i | Valvole di ritegno in ghisa a battente - PN16 - DN250 | nd | nd | [10 empty] | 1 | cad | nd | di ritegno - | nd - | lega ferrosa ghisa generico | pressione nominale [bar] = 16.0 nd nd nd - | nd - |  | a battente - | diametro nominale (Ø) [mm] = 250.0 nd nd nd - | valvola con: corpo di lega ferrosa ghisa generico, otturatore di lega ferrosa ghisa generico; sede e tenuta otturatore in gomma generica | nd - | nd - | nd - | nd | nd - | NO |  |  |  |  | nd |  |  |  |  | nd | nd | nd |  | nd | nd | nd | guarnizione di gomma generica; cappello di lega ferrosa ghisa generico | nd | nd | NO | NO
LOM251.RM.85.10.30.Sb030.1000.j | Valvola di lega ferrosa ghisa generico; geometria: a battente; funzione: di ritegno; diametro nominale (Ø) [mm] = 300; pressione nominale [bar] = 16. Incluso: guarnizione di gomma generica; cappello di lega ferrosa ghisa generico SPECIFICHE TECNICHE: valvola con: corpo di lega ferrosa ghisa generico, otturatore di lega ferrosa ghisa generico; sede e tenuta otturatore in gomma generica | 1 cad | 1070.18 | 845.99 | 0 | RM.85.10.30.Sb030.1000.j | Valvola di lega ferrosa ghisa generico; geometria: a battente; funzione: di ritegno; diametro nominale (Ø) [mm] = 300; pressione nominale [bar] = 16. Incluso: guarnizione di gomma generica; cappello di lega ferrosa ghisa generico SPECIFICHE TECNICHE: valvola con: corpo di lega ferrosa ghisa generico, otturatore di lega ferrosa ghisa generico; sede e tenuta otturatore in gomma generica |  | RISORSA MATERIALE | IMPIANTI IDRAULICI DISTRIBUZIONE | PRODOTTI | VALVOLA | LEGA FERROSA GHISA GENERICO | [6 empty] | MM.13.050.0020.l | Valvole di ritegno in ghisa a battente - PN16 - DN300 | nd | nd | [10 empty] | 1 | cad | nd | di ritegno - | nd - | lega ferrosa ghisa generico | pressione nominale [bar] = 16.0 nd nd nd - | nd - |  | a battente - | diametro nominale (Ø) [mm] = 300.0 nd nd nd - | valvola con: corpo di lega ferrosa ghisa generico, otturatore di lega ferrosa ghisa generico; sede e tenuta otturatore in gomma generica | nd - | nd - | nd - | nd | nd - | NO |  |  |  |  | nd |  |  |  |  | nd | nd | nd |  | nd | nd | nd | guarnizione di gomma generica; cappello di lega ferrosa ghisa generico | nd | nd | NO | NO
LOM251.RM.85.10.30.Sb030.1005.a | Valvola di lega ferrosa ghisa generico; geometria: a ugello Venturi; funzione: di ritegno; diametro nominale (Ø) [mm] = 40; pressione nominale [bar] = 16. Incluso: molla di lega ferrosa acciaio inox; ogiva di lega rame ottone SPECIFICHE TECNICHE: valvola con: corpo di lega ferrosa ghisa generico, stelo di lega ferrosa acciaio inox, otturatore di lega ferrosa acciaio inox | 1 cad | 95.66 | 75.62 | 0 | RM.85.10.30.Sb030.1005.a | Valvola di lega ferrosa ghisa generico; geometria: a ugello Venturi; funzione: di ritegno; diametro nominale (Ø) [mm] = 40; pressione nominale [bar] = 16. Incluso: molla di lega ferrosa acciaio inox; ogiva di lega rame ottone SPECIFICHE TECNICHE: valvola con: corpo di lega ferrosa ghisa generico, stelo di lega ferrosa acciaio inox, otturatore di lega ferrosa acciaio inox |  | RISORSA MATERIALE | IMPIANTI IDRAULICI DISTRIBUZIONE | PRODOTTI | VALVOLA | LEGA FERROSA GHISA GENERICO | [6 empty] | MM.13.050.0030.a | Valvole di ritegno in ghisa a ugello di Venturi - PN16 - DN40 | nd | nd | [10 empty] | 1 | cad | nd | di ritegno - | nd - | lega ferrosa ghisa generico | pressione nominale [bar] = 16.0 nd nd nd - | nd - |  | a ugello Venturi - | diametro nominale (Ø) [mm] = 40.0 nd nd nd - | valvola con: corpo di lega ferrosa ghisa generico, stelo di lega ferrosa acciaio inox, otturatore di lega ferrosa acciaio inox | nd - | nd - | nd - | nd | nd - | NO |  |  |  |  | nd |  |  |  |  | nd | nd | nd |  | nd | nd | nd | molla di lega ferrosa acciaio inox; ogiva di lega rame ottone | nd | nd | NO | NO
LOM251.RM.85.10.30.Sb030.1005.b | Valvola di lega ferrosa ghisa generico; geometria: a ugello Venturi; funzione: di ritegno; diametro nominale (Ø) [mm] = 50; pressione nominale [bar] = 16. Incluso: molla di lega ferrosa acciaio inox; ogiva di lega rame ottone SPECIFICHE TECNICHE: valvola con: corpo di lega ferrosa ghisa generico, stelo di lega ferrosa acciaio inox, otturatore di lega ferrosa acciaio inox | 1 cad | 95.66 | 75.62 | 0 | RM.85.10.30.Sb030.1005.b | Valvola di lega ferrosa ghisa generico; geometria: a ugello Venturi; funzione: di ritegno; diametro nominale (Ø) [mm] = 50; pressione nominale [bar] = 16. Incluso: molla di lega ferrosa acciaio inox; ogiva di lega rame ottone SPECIFICHE TECNICHE: valvola con: corpo di lega ferrosa ghisa generico, stelo di lega ferrosa acciaio inox, otturatore di lega ferrosa acciaio inox |  | RISORSA MATERIALE | IMPIANTI IDRAULICI DISTRIBUZIONE | PRODOTTI | VALVOLA | LEGA FERROSA GHISA GENERICO | [6 empty] | MM.13.050.0030.b | Valvole di ritegno in ghisa a ugello di Venturi - PN16 - DN50 | nd | nd | [10 empty] | 1 | cad | nd | di ritegno - | nd - | lega ferrosa ghisa generico | pressione nominale [bar] = 16.0 nd nd nd - | nd - |  | a ugello Venturi - | diametro nominale (Ø) [mm] = 50.0 nd nd nd - | valvola con: corpo di lega ferrosa ghisa generico, stelo di lega ferrosa acciaio inox, otturatore di lega ferrosa acciaio inox | nd - | nd - | nd - | nd | nd - | NO |  |  |  |  | nd |  |  |  |  | nd | nd | nd |  | nd | nd | nd | molla di lega ferrosa acciaio inox; ogiva di lega rame ottone | nd | nd | NO | NO
LOM251.RM.85.10.30.Sb030.1005.c | Valvola di lega ferrosa ghisa generico; geometria: a ugello Venturi; funzione: di ritegno; diametro nominale (Ø) [mm] = 65; pressione nominale [bar] = 16. Incluso: molla di lega ferrosa acciaio inox; ogiva di lega rame ottone SPECIFICHE TECNICHE: valvola con: corpo di lega ferrosa ghisa generico, stelo di lega ferrosa acciaio inox, otturatore di lega ferrosa acciaio inox | 1 cad | 120.4 | 95.17 | 0 | RM.85.10.30.Sb030.1005.c | Valvola di lega ferrosa ghisa generico; geometria: a ugello Venturi; funzione: di ritegno; diametro nominale (Ø) [mm] = 65; pressione nominale [bar] = 16. Incluso: molla di lega ferrosa acciaio inox; ogiva di lega rame ottone SPECIFICHE TECNICHE: valvola con: corpo di lega ferrosa ghisa generico, stelo di lega ferrosa acciaio inox, otturatore di lega ferrosa acciaio inox |  | RISORSA MATERIALE | IMPIANTI IDRAULICI DISTRIBUZIONE | PRODOTTI | VALVOLA | LEGA FERROSA GHISA GENERICO | [6 empty] | MM.13.050.0030.c | Valvole di ritegno in ghisa a ugello di Venturi - PN16 - DN65 | nd | nd | [10 empty] | 1 | cad | nd | di ritegno - | nd - | lega ferrosa ghisa generico | pressione nominale [bar] = 16.0 nd nd nd - | nd - |  | a ugello Venturi - | diametro nominale (Ø) [mm] = 65.0 nd nd nd - | valvola con: corpo di lega ferrosa ghisa generico, stelo di lega ferrosa acciaio inox, otturatore di lega ferrosa acciaio inox | nd - | nd - | nd - | nd | nd - | NO |  |  |  |  | nd |  |  |  |  | nd | nd | nd |  | nd | nd | nd | molla di lega ferrosa acciaio inox; ogiva di lega rame ottone | nd | nd | NO | NO
LOM251.RM.85.10.30.Sb030.1005.d | Valvola di lega ferrosa ghisa generico; geometria: a ugello Venturi; funzione: di ritegno; diametro nominale (Ø) [mm] = 80; pressione nominale [bar] = 16. Incluso: molla di lega ferrosa acciaio inox; ogiva di lega rame ottone SPECIFICHE TECNICHE: valvola con: corpo di lega ferrosa ghisa generico, stelo di lega ferrosa acciaio inox, otturatore di lega ferrosa acciaio inox | 1 cad | 168.91 | 133.52 | 0 | RM.85.10.30.Sb030.1005.d | Valvola di lega ferrosa ghisa generico; geometria: a ugello Venturi; funzione: di ritegno; diametro nominale (Ø) [mm] = 80; pressione nominale [bar] = 16. Incluso: molla di lega ferrosa acciaio inox; ogiva di lega rame ottone SPECIFICHE TECNICHE: valvola con: corpo di lega ferrosa ghisa generico, stelo di lega ferrosa acciaio inox, otturatore di lega ferrosa acciaio inox |  | RISORSA MATERIALE | IMPIANTI IDRAULICI DISTRIBUZIONE | PRODOTTI | VALVOLA | LEGA FERROSA GHISA GENERICO | [6 empty] | MM.13.050.0030.d | Valvole di ritegno in ghisa a ugello di Venturi - PN16 - DN80 | nd | nd | [10 empty] | 1 | cad | nd | di ritegno - | nd - | lega ferrosa ghisa generico | pressione nominale [bar] = 16.0 nd nd nd - | nd - |  | a ugello Venturi - | diametro nominale (Ø) [mm] = 80.0 nd nd nd - | valvola con: corpo di lega ferrosa ghisa generico, stelo di lega ferrosa acciaio inox, otturatore di lega ferrosa acciaio inox | nd - | nd - | nd - | nd | nd - | NO |  |  |  |  | nd |  |  |  |  | nd | nd | nd |  | nd | nd | nd | molla di lega ferrosa acciaio inox; ogiva di lega rame ottone | nd | nd | NO | NO
LOM251.RM.85.10.30.Sb030.1005.e | Valvola di lega ferrosa ghisa generico; geometria: a ugello Venturi; funzione: di ritegno; diametro nominale (Ø) [mm] = 100; pressione nominale [bar] = 16. Incluso: molla di lega ferrosa acciaio inox; ogiva di lega rame ottone SPECIFICHE TECNICHE: valvola con: corpo di lega ferrosa ghisa generico, stelo di lega ferrosa acciaio inox, otturatore di lega ferrosa acciaio inox | 1 cad | 209.65 | 165.73 | 0 | RM.85.10.30.Sb030.1005.e | Valvola di lega ferrosa ghisa generico; geometria: a ugello Venturi; funzione: di ritegno; diametro nominale (Ø) [mm] = 100; pressione nominale [bar] = 16. Incluso: molla di lega ferrosa acciaio inox; ogiva di lega rame ottone SPECIFICHE TECNICHE: valvola con: corpo di lega ferrosa ghisa generico, stelo di lega ferrosa acciaio inox, otturatore di lega ferrosa acciaio inox |  | RISORSA MATERIALE | IMPIANTI IDRAULICI DISTRIBUZIONE | PRODOTTI | VALVOLA | LEGA FERROSA GHISA GENERICO | [6 empty] | MM.13.050.0030.e | Valvole di ritegno in ghisa a ugello di Venturi - PN16 - DN100 | nd | nd | [10 empty] | 1 | cad | nd | di ritegno - | nd - | lega ferrosa ghisa generico | pressione nominale [bar] = 16.0 nd nd nd - | nd - |  | a ugello Venturi - | diametro nominale (Ø) [mm] = 100.0 nd nd nd - | valvola con: corpo di lega ferrosa ghisa generico, stelo di lega ferrosa acciaio inox, otturatore di lega ferrosa acciaio inox | nd - | nd - | nd - | nd | nd - | NO |  |  |  |  | nd |  |  |  |  | nd | nd | nd |  | nd | nd | nd | molla di lega ferrosa acciaio inox; ogiva di lega rame ottone | nd | nd | NO | NO
LOM251.RM.85.10.30.Sb030.1005.f | Valvola di lega ferrosa ghisa generico; geometria: a ugello Venturi; funzione: di ritegno; diametro nominale (Ø) [mm] = 125; pressione nominale [bar] = 16. Incluso: molla di lega ferrosa acciaio inox; ogiva di lega rame ottone SPECIFICHE TECNICHE: valvola con: corpo di lega ferrosa ghisa generico, stelo di lega ferrosa acciaio inox, otturatore di lega ferrosa acciaio inox | 1 cad | 281.99 | 222.91 | 0 | RM.85.10.30.Sb030.1005.f | Valvola di lega ferrosa ghisa generico; geometria: a ugello Venturi; funzione: di ritegno; diametro nominale (Ø) [mm] = 125; pressione nominale [bar] = 16. Incluso: molla di lega ferrosa acciaio inox; ogiva di lega rame ottone SPECIFICHE TECNICHE: valvola con: corpo di lega ferrosa ghisa generico, stelo di lega ferrosa acciaio inox, otturatore di lega ferrosa acciaio inox |  | RISORSA MATERIALE | IMPIANTI IDRAULICI DISTRIBUZIONE | PRODOTTI | VALVOLA | LEGA FERROSA GHISA GENERICO | [6 empty] | MM.13.050.0030.f | Valvole di ritegno in ghisa a ugello di Venturi - PN16 - DN125 | nd | nd | [10 empty] | 1 | cad | nd | di ritegno - | nd - | lega ferrosa ghisa generico | pressione nominale [bar] = 16.0 nd nd nd - | nd - |  | a ugello Venturi - | diametro nominale (Ø) [mm] = 125.0 nd nd nd - | valvola con: corpo di lega ferrosa ghisa generico, stelo di lega ferrosa acciaio inox, otturatore di lega ferrosa acciaio inox | nd - | nd - | nd - | nd | nd - | NO |  |  |  |  | nd |  |  |  |  | nd | nd | nd |  | nd | nd | nd | molla di lega ferrosa acciaio inox; ogiva di lega rame ottone | nd | nd | NO | NO
LOM251.RM.85.10.30.Sb030.1005.g | Valvola di lega ferrosa ghisa generico; geometria: a ugello Venturi; funzione: di ritegno; diametro nominale (Ø) [mm] = 150; pressione nominale [bar] = 16. Incluso: molla di lega ferrosa acciaio inox; ogiva di lega rame ottone SPECIFICHE TECNICHE: valvola con: corpo di lega ferrosa ghisa generico, stelo di lega ferrosa acciaio inox, otturatore di lega ferrosa acciaio inox | 1 cad | 375.79 | 297.07 | 0 | RM.85.10.30.Sb030.1005.g | Valvola di lega ferrosa ghisa generico; geometria: a ugello Venturi; funzione: di ritegno; diametro nominale (Ø) [mm] = 150; pressione nominale [bar] = 16. Incluso: molla di lega ferrosa acciaio inox; ogiva di lega rame ottone SPECIFICHE TECNICHE: valvola con: corpo di lega ferrosa ghisa generico, stelo di lega ferrosa acciaio inox, otturatore di lega ferrosa acciaio inox |  | RISORSA MATERIALE | IMPIANTI IDRAULICI DISTRIBUZIONE | PRODOTTI | VALVOLA | LEGA FERROSA GHISA GENERICO | [6 empty] | MM.13.050.0030.g | Valvole di ritegno in ghisa a ugello di Venturi - PN16 - DN150 | nd | nd | [10 empty] | 1 | cad | nd | di ritegno - | nd - | lega ferrosa ghisa generico | pressione nominale [bar] = 16.0 nd nd nd - | nd - |  | a ugello Venturi - | diametro nominale (Ø) [mm] = 150.0 nd nd nd - | valvola con: corpo di lega ferrosa ghisa generico, stelo di lega ferrosa acciaio inox, otturatore di lega ferrosa acciaio inox | nd - | nd - | nd - | nd | nd - | NO |  |  |  |  | nd |  |  |  |  | nd | nd | nd |  | nd | nd | nd | molla di lega ferrosa acciaio inox; ogiva di lega rame ottone | nd | nd | NO | NO
LOM251.RM.85.10.30.Sb030.1005.h | Valvola di lega ferrosa ghisa generico; geometria: a ugello Venturi; funzione: di ritegno; diametro nominale (Ø) [mm] = 200; pressione nominale [bar] = 16. Incluso: molla di lega ferrosa acciaio inox; ogiva di lega rame ottone SPECIFICHE TECNICHE: valvola con: corpo di lega ferrosa ghisa generico, stelo di lega ferrosa acciaio inox, otturatore di lega ferrosa acciaio inox | 1 cad | 606.96 | 479.81 | 0 | RM.85.10.30.Sb030.1005.h | Valvola di lega ferrosa ghisa generico; geometria: a ugello Venturi; funzione: di ritegno; diametro nominale (Ø) [mm] = 200; pressione nominale [bar] = 16. Incluso: molla di lega ferrosa acciaio inox; ogiva di lega rame ottone SPECIFICHE TECNICHE: valvola con: corpo di lega ferrosa ghisa generico, stelo di lega ferrosa acciaio inox, otturatore di lega ferrosa acciaio inox |  | RISORSA MATERIALE | IMPIANTI IDRAULICI DISTRIBUZIONE | PRODOTTI | VALVOLA | LEGA FERROSA GHISA GENERICO | [6 empty] | MM.13.050.0030.h | Valvole di ritegno in ghisa a ugello di Venturi - PN16 - DN200 | nd | nd | [10 empty] | 1 | cad | nd | di ritegno - | nd - | lega ferrosa ghisa generico | pressione nominale [bar] = 16.0 nd nd nd - | nd - |  | a ugello Venturi - | diametro nominale (Ø) [mm] = 200.0 nd nd nd - | valvola con: corpo di lega ferrosa ghisa generico, stelo di lega ferrosa acciaio inox, otturatore di lega ferrosa acciaio inox | nd - | nd - | nd - | nd | nd - | NO |  |  |  |  | nd |  |  |  |  | nd | nd | nd |  | nd | nd | nd | molla di lega ferrosa acciaio inox; ogiva di lega rame ottone | nd | nd | NO | NO
LOM251.RM.85.10.30.Sb030.1005.i | Valvola di lega ferrosa ghisa generico; geometria: a ugello Venturi; funzione: di ritegno; diametro nominale (Ø) [mm] = 250; pressione nominale [bar] = 16. Incluso: molla di lega ferrosa acciaio inox; ogiva di lega rame ottone SPECIFICHE TECNICHE: valvola con: corpo di lega ferrosa ghisa generico, stelo di lega ferrosa acciaio inox, otturatore di lega ferrosa acciaio inox | 1 cad | 1102.23 | 871.33 | 0 | RM.85.10.30.Sb030.1005.i | Valvola di lega ferrosa ghisa generico; geometria: a ugello Venturi; funzione: di ritegno; diametro nominale (Ø) [mm] = 250; pressione nominale [bar] = 16. Incluso: molla di lega ferrosa acciaio inox; ogiva di lega rame ottone SPECIFICHE TECNICHE: valvola con: corpo di lega ferrosa ghisa generico, stelo di lega ferrosa acciaio inox, otturatore di lega ferrosa acciaio inox |  | RISORSA MATERIALE | IMPIANTI IDRAULICI DISTRIBUZIONE | PRODOTTI | VALVOLA | LEGA FERROSA GHISA GENERICO | [6 empty] | MM.13.050.0030.i | Valvole di ritegno in ghisa a ugello di Venturi - PN16 - DN250 | nd | nd | [10 empty] | 1 | cad | nd | di ritegno - | nd - | lega ferrosa ghisa generico | pressione nominale [bar] = 16.0 nd nd nd - | nd - |  | a ugello Venturi - | diametro nominale (Ø) [mm] = 250.0 nd nd nd - | valvola con: corpo di lega ferrosa ghisa generico, stelo di lega ferrosa acciaio inox, otturatore di lega ferrosa acciaio inox | nd - | nd - | nd - | nd | nd - | NO |  |  |  |  | nd |  |  |  |  | nd | nd | nd |  | nd | nd | nd | molla di lega ferrosa acciaio inox; ogiva di lega rame ottone | nd | nd | NO | NO
LOM251.RM.85.10.30.Sb030.1005.j | Valvola di lega ferrosa ghisa generico; geometria: a ugello Venturi; funzione: di ritegno; diametro nominale (Ø) [mm] = 300; pressione nominale [bar] = 16. Incluso: molla di lega ferrosa acciaio inox; ogiva di lega rame ottone SPECIFICHE TECNICHE: valvola con: corpo di lega ferrosa ghisa generico, stelo di lega ferrosa acciaio inox, otturatore di lega ferrosa acciaio inox | 1 cad | 1424.47 | 1126.06 | 0 | RM.85.10.30.Sb030.1005.j | Valvola di lega ferrosa ghisa generico; geometria: a ugello Venturi; funzione: di ritegno; diametro nominale (Ø) [mm] = 300; pressione nominale [bar] = 16. Incluso: molla di lega ferrosa acciaio inox; ogiva di lega rame ottone SPECIFICHE TECNICHE: valvola con: corpo di lega ferrosa ghisa generico, stelo di lega ferrosa acciaio inox, otturatore di lega ferrosa acciaio inox |  | RISORSA MATERIALE | IMPIANTI IDRAULICI DISTRIBUZIONE | PRODOTTI | VALVOLA | LEGA FERROSA GHISA GENERICO | [6 empty] | MM.13.050.0030.l | Valvole di ritegno in ghisa a ugello di Venturi - PN16 - DN300 | nd | nd | [10 empty] | 1 | cad | nd | di ritegno - | nd - | lega ferrosa ghisa generico | pressione nominale [bar] = 16.0 nd nd nd - | nd - |  | a ugello Venturi - | diametro nominale (Ø) [mm] = 300.0 nd nd nd - | valvola con: corpo di lega ferrosa ghisa generico, stelo di lega ferrosa acciaio inox, otturatore di lega ferrosa acciaio inox | nd - | nd - | nd - | nd | nd - | NO |  |  |  |  | nd |  |  |  |  | nd | nd | nd |  | nd | nd | nd | molla di lega ferrosa acciaio inox; ogiva di lega rame ottone | nd | nd | NO | NO
LOM251.RM.85.10.30.Sb030.1010.a | Valvola di lega ferrosa ghisa generico; geometria: a flusso avviato; funzione: di ritegno; diametro nominale (Ø) [mm] = 15; pressione nominale [bar] = 16. Incluso: guarnizioni del tipo senza amianto; molla di lega ferrosa acciaio generico SPECIFICHE TECNICHE: valvola con: corpo di lega ferrosa ghisa generico, coperchio di lega ferrosa ghisa generico, anello sede di tenuta valvola di lega ferrosa acciaio inox | 1 cad | 42.57 | 33.65 | 0 | RM.85.10.30.Sb030.1010.a | Valvola di lega ferrosa ghisa generico; geometria: a flusso avviato; funzione: di ritegno; diametro nominale (Ø) [mm] = 15; pressione nominale [bar] = 16. Incluso: guarnizioni del tipo senza amianto; molla di lega ferrosa acciaio generico SPECIFICHE TECNICHE: valvola con: corpo di lega ferrosa ghisa generico, coperchio di lega ferrosa ghisa generico, anello sede di tenuta valvola di lega ferrosa acciaio inox |  | RISORSA MATERIALE | IMPIANTI IDRAULICI DISTRIBUZIONE | PRODOTTI | VALVOLA | LEGA FERROSA GHISA GENERICO | [6 empty] | MM.13.050.0040.a | Valvole di ritegno in ghisa a flusso avviato - PN16 - DN15 | nd | nd | [10 empty] | 1 | cad | nd | di ritegno - | nd - | lega ferrosa ghisa generico | pressione nominale [bar] = 16.0 nd nd nd - | nd - |  | a flusso avviato - | diametro nominale (Ø) [mm] = 15.0 nd nd nd - | valvola con: corpo di lega ferrosa ghisa generico, coperchio di lega ferrosa ghisa generico, anello sede di tenuta valvola di lega ferrosa acciaio inox | nd - | nd - | nd - | nd | nd - | NO |  |  |  |  | nd |  |  |  |  | nd | nd | nd |  | nd | nd | nd | guarnizioni del tipo senza amianto; molla di lega ferrosa acciaio generico | nd | nd | NO | NO
LOM251.RM.85.10.30.Sb030.1010.b | Valvola di lega ferrosa ghisa generico; geometria: a flusso avviato; funzione: di ritegno; diametro nominale (Ø) [mm] = 20; pressione nominale [bar] = 16. Incluso: guarnizioni del tipo senza amianto; molla di lega ferrosa acciaio generico SPECIFICHE TECNICHE: valvola con: corpo di lega ferrosa ghisa generico, coperchio di lega ferrosa ghisa generico, anello sede di tenuta valvola di lega ferrosa acciaio inox | 1 cad | 43.92 | 34.72 | 0 | RM.85.10.30.Sb030.1010.b | Valvola di lega ferrosa ghisa generico; geometria: a flusso avviato; funzione: di ritegno; diametro nominale (Ø) [mm] = 20; pressione nominale [bar] = 16. Incluso: guarnizioni del tipo senza amianto; molla di lega ferrosa acciaio generico SPECIFICHE TECNICHE: valvola con: corpo di lega ferrosa ghisa generico, coperchio di lega ferrosa ghisa generico, anello sede di tenuta valvola di lega ferrosa acciaio inox |  | RISORSA MATERIALE | IMPIANTI IDRAULICI DISTRIBUZIONE | PRODOTTI | VALVOLA | LEGA FERROSA GHISA GENERICO | [6 empty] | MM.13.050.0040.b | Valvole di ritegno in ghisa a flusso avviato - PN16 - DN20 | nd | nd | [10 empty] | 1 | cad | nd | di ritegno - | nd - | lega ferrosa ghisa generico | pressione nominale [bar] = 16.0 nd nd nd - | nd - |  | a flusso avviato - | diametro nominale (Ø) [mm] = 20.0 nd nd nd - | valvola con: corpo di lega ferrosa ghisa generico, coperchio di lega ferrosa ghisa generico, anello sede di tenuta valvola di lega ferrosa acciaio inox | nd - | nd - | nd - | nd | nd - | NO |  |  |  |  | nd |  |  |  |  | nd | nd | nd |  | nd | nd | nd | guarnizioni del tipo senza amianto; molla di lega ferrosa acciaio generico | nd | nd | NO | NO
LOM251.RM.85.10.30.Sb030.1010.c | Valvola di lega ferrosa ghisa generico; geometria: a flusso avviato; funzione: di ritegno; diametro nominale (Ø) [mm] = 25; pressione nominale [bar] = 16. Incluso: guarnizioni del tipo senza amianto; molla di lega ferrosa acciaio generico SPECIFICHE TECNICHE: valvola con: corpo di lega ferrosa ghisa generico, coperchio di lega ferrosa ghisa generico, anello sede di tenuta valvola di lega ferrosa acciaio inox | 1 cad | 48.51 | 38.35 | 0 | RM.85.10.30.Sb030.1010.c | Valvola di lega ferrosa ghisa generico; geometria: a flusso avviato; funzione: di ritegno; diametro nominale (Ø) [mm] = 25; pressione nominale [bar] = 16. Incluso: guarnizioni del tipo senza amianto; molla di lega ferrosa acciaio generico SPECIFICHE TECNICHE: valvola con: corpo di lega ferrosa ghisa generico, coperchio di lega ferrosa ghisa generico, anello sede di tenuta valvola di lega ferrosa acciaio inox |  | RISORSA MATERIALE | IMPIANTI IDRAULICI DISTRIBUZIONE | PRODOTTI | VALVOLA | LEGA FERROSA GHISA GENERICO | [6 empty] | MM.13.050.0040.c | Valvole di ritegno in ghisa a flusso avviato - PN16 - DN25 | nd | nd | [10 empty] | 1 | cad | nd | di ritegno - | nd - | lega ferrosa ghisa generico | pressione nominale [bar] = 16.0 nd nd nd - | nd - |  | a flusso avviato - | diametro nominale (Ø) [mm] = 25.0 nd nd nd - | valvola con: corpo di lega ferrosa ghisa generico, coperchio di lega ferrosa ghisa generico, anello sede di tenuta valvola di lega ferrosa acciaio inox | nd - | nd - | nd - | nd | nd - | NO |  |  |  |  | nd |  |  |  |  | nd | nd | nd |  | nd | nd | nd | guarnizioni del tipo senza amianto; molla di lega ferrosa acciaio generico | nd | nd | NO | NO
LOM251.RM.85.10.30.Sb030.1010.d | Valvola di lega ferrosa ghisa generico; geometria: a flusso avviato; funzione: di ritegno; diametro nominale (Ø) [mm] = 32; pressione nominale [bar] = 16. Incluso: guarnizioni del tipo senza amianto; molla di lega ferrosa acciaio generico SPECIFICHE TECNICHE: valvola con: corpo di lega ferrosa ghisa generico, coperchio di lega ferrosa ghisa generico, anello sede di tenuta valvola di lega ferrosa acciaio inox | 1 cad | 59.51 | 47.04 | 0 | RM.85.10.30.Sb030.1010.d | Valvola di lega ferrosa ghisa generico; geometria: a flusso avviato; funzione: di ritegno; diametro nominale (Ø) [mm] = 32; pressione nominale [bar] = 16. Incluso: guarnizioni del tipo senza amianto; molla di lega ferrosa acciaio generico SPECIFICHE TECNICHE: valvola con: corpo di lega ferrosa ghisa generico, coperchio di lega ferrosa ghisa generico, anello sede di tenuta valvola di lega ferrosa acciaio inox |  | RISORSA MATERIALE | IMPIANTI IDRAULICI DISTRIBUZIONE | PRODOTTI | VALVOLA | LEGA FERROSA GHISA GENERICO | [6 empty] | MM.13.050.0040.d | Valvole di ritegno in ghisa a flusso avviato - PN16 - DN32 | nd | nd | [10 empty] | 1 | cad | nd | di ritegno - | nd - | lega ferrosa ghisa generico | pressione nominale [bar] = 16.0 nd nd nd - | nd - |  | a flusso avviato - | diametro nominale (Ø) [mm] = 32.0 nd nd nd - | valvola con: corpo di lega ferrosa ghisa generico, coperchio di lega ferrosa ghisa generico, anello sede di tenuta valvola di lega ferrosa acciaio inox | nd - | nd - | nd - | nd | nd - | NO |  |  |  |  | nd |  |  |  |  | nd | nd | nd |  | nd | nd | nd | guarnizioni del tipo senza amianto; molla di lega ferrosa acciaio generico | nd | nd | NO | NO
LOM251.RM.85.10.30.Sb030.1010.e | Valvola di lega ferrosa ghisa generico; geometria: a flusso avviato; funzione: di ritegno; diametro nominale (Ø) [mm] = 40; pressione nominale [bar] = 16. Incluso: guarnizioni del tipo senza amianto; molla di lega ferrosa acciaio generico SPECIFICHE TECNICHE: valvola con: corpo di lega ferrosa ghisa generico, coperchio di lega ferrosa ghisa generico, anello sede di tenuta valvola di lega ferrosa acciaio inox | 1 cad | 68.65 | 54.27 | 0 | RM.85.10.30.Sb030.1010.e | Valvola di lega ferrosa ghisa generico; geometria: a flusso avviato; funzione: di ritegno; diametro nominale (Ø) [mm] = 40; pressione nominale [bar] = 16. Incluso: guarnizioni del tipo senza amianto; molla di lega ferrosa acciaio generico SPECIFICHE TECNICHE: valvola con: corpo di lega ferrosa ghisa generico, coperchio di lega ferrosa ghisa generico, anello sede di tenuta valvola di lega ferrosa acciaio inox |  | RISORSA MATERIALE | IMPIANTI IDRAULICI DISTRIBUZIONE | PRODOTTI | VALVOLA | LEGA FERROSA GHISA GENERICO | [6 empty] | MM.13.050.0040.e | Valvole di ritegno in ghisa a flusso avviato - PN16 - DN40 | nd | nd | [10 empty] | 1 | cad | nd | di ritegno - | nd - | lega ferrosa ghisa generico | pressione nominale [bar] = 16.0 nd nd nd - | nd - |  | a flusso avviato - | diametro nominale (Ø) [mm] = 40.0 nd nd nd - | valvola con: corpo di lega ferrosa ghisa generico, coperchio di lega ferrosa ghisa generico, anello sede di tenuta valvola di lega ferrosa acciaio inox | nd - | nd - | nd - | nd | nd - | NO |  |  |  |  | nd |  |  |  |  | nd | nd | nd |  | nd | nd | nd | guarnizioni del tipo senza amianto; molla di lega ferrosa acciaio generico | nd | nd | NO | NO
LOM251.RM.85.10.30.Sb030.1010.f | Valvola di lega ferrosa ghisa generico; geometria: a flusso avviato; funzione: di ritegno; diametro nominale (Ø) [mm] = 50; pressione nominale [bar] = 16. Incluso: guarnizioni del tipo senza amianto; molla di lega ferrosa acciaio generico SPECIFICHE TECNICHE: valvola con: corpo di lega ferrosa ghisa generico, coperchio di lega ferrosa ghisa generico, anello sede di tenuta valvola di lega ferrosa acciaio inox | 1 cad | 83.31 | 65.86 | 0 | RM.85.10.30.Sb030.1010.f | Valvola di lega ferrosa ghisa generico; geometria: a flusso avviato; funzione: di ritegno; diametro nominale (Ø) [mm] = 50; pressione nominale [bar] = 16. Incluso: guarnizioni del tipo senza amianto; molla di lega ferrosa acciaio generico SPECIFICHE TECNICHE: valvola con: corpo di lega ferrosa ghisa generico, coperchio di lega ferrosa ghisa generico, anello sede di tenuta valvola di lega ferrosa acciaio inox |  | RISORSA MATERIALE | IMPIANTI IDRAULICI DISTRIBUZIONE | PRODOTTI | VALVOLA | LEGA FERROSA GHISA GENERICO | [6 empty] | MM.13.050.0040.f | Valvole di ritegno in ghisa a flusso avviato - PN16 - DN50 | nd | nd | [10 empty] | 1 | cad | nd | di ritegno - | nd - | lega ferrosa ghisa generico | pressione nominale [bar] = 16.0 nd nd nd - | nd - |  | a flusso avviato - | diametro nominale (Ø) [mm] = 50.0 nd nd nd - | valvola con: corpo di lega ferrosa ghisa generico, coperchio di lega ferrosa ghisa generico, anello sede di tenuta valvola di lega ferrosa acciaio inox | nd - | nd - | nd - | nd | nd - | NO |  |  |  |  | nd |  |  |  |  | nd | nd | nd |  | nd | nd | nd | guarnizioni del tipo senza amianto; molla di lega ferrosa acciaio generico | nd | nd | NO | NO
LOM251.RM.85.10.30.Sb030.1010.g | Valvola di lega ferrosa ghisa generico; geometria: a flusso avviato; funzione: di ritegno; diametro nominale (Ø) [mm] = 65; pressione nominale [bar] = 16. Incluso: guarnizioni del tipo senza amianto; molla di lega ferrosa acciaio generico SPECIFICHE TECNICHE: valvola con: corpo di lega ferrosa ghisa generico, coperchio di lega ferrosa ghisa generico, anello sede di tenuta valvola di lega ferrosa acciaio inox | 1 cad | 124.97 | 98.79 | 0 | RM.85.10.30.Sb030.1010.g | Valvola di lega ferrosa ghisa generico; geometria: a flusso avviato; funzione: di ritegno; diametro nominale (Ø) [mm] = 65; pressione nominale [bar] = 16. Incluso: guarnizioni del tipo senza amianto; molla di lega ferrosa acciaio generico SPECIFICHE TECNICHE: valvola con: corpo di lega ferrosa ghisa generico, coperchio di lega ferrosa ghisa generico, anello sede di tenuta valvola di lega ferrosa acciaio inox |  | RISORSA MATERIALE | IMPIANTI IDRAULICI DISTRIBUZIONE | PRODOTTI | VALVOLA | LEGA FERROSA GHISA GENERICO | [6 empty] | MM.13.050.0040.g | Valvole di ritegno in ghisa a flusso avviato - PN16 - DN65 | nd | nd | [10 empty] | 1 | cad | nd | di ritegno - | nd - | lega ferrosa ghisa generico | pressione nominale [bar] = 16.0 nd nd nd - | nd - |  | a flusso avviato - | diametro nominale (Ø) [mm] = 65.0 nd nd nd - | valvola con: corpo di lega ferrosa ghisa generico, coperchio di lega ferrosa ghisa generico, anello sede di tenuta valvola di lega ferrosa acciaio inox | nd - | nd - | nd - | nd | nd - | NO |  |  |  |  | nd |  |  |  |  | nd | nd | nd |  | nd | nd | nd | guarnizioni del tipo senza amianto; molla di lega ferrosa acciaio generico | nd | nd | NO | NO
LOM251.RM.85.10.30.Sb030.1010.h | Valvola di lega ferrosa ghisa generico; geometria: a flusso avviato; funzione: di ritegno; diametro nominale (Ø) [mm] = 80; pressione nominale [bar] = 16. Incluso: guarnizioni del tipo senza amianto; molla di lega ferrosa acciaio generico SPECIFICHE TECNICHE: valvola con: corpo di lega ferrosa ghisa generico, coperchio di lega ferrosa ghisa generico, anello sede di tenuta valvola di lega ferrosa acciaio inox | 1 cad | 144.19 | 113.98 | 0 | RM.85.10.30.Sb030.1010.h | Valvola di lega ferrosa ghisa generico; geometria: a flusso avviato; funzione: di ritegno; diametro nominale (Ø) [mm] = 80; pressione nominale [bar] = 16. Incluso: guarnizioni del tipo senza amianto; molla di lega ferrosa acciaio generico SPECIFICHE TECNICHE: valvola con: corpo di lega ferrosa ghisa generico, coperchio di lega ferrosa ghisa generico, anello sede di tenuta valvola di lega ferrosa acciaio inox |  | RISORSA MATERIALE | IMPIANTI IDRAULICI DISTRIBUZIONE | PRODOTTI | VALVOLA | LEGA FERROSA GHISA GENERICO | [6 empty] | MM.13.050.0040.h | Valvole di ritegno in ghisa a flusso avviato - PN16 - DN80 | nd | nd | [10 empty] | 1 | cad | nd | di ritegno - | nd - | lega ferrosa ghisa generico | pressione nominale [bar] = 16.0 nd nd nd - | nd - |  | a flusso avviato - | diametro nominale (Ø) [mm] = 80.0 nd nd nd - | valvola con: corpo di lega ferrosa ghisa generico, coperchio di lega ferrosa ghisa generico, anello sede di tenuta valvola di lega ferrosa acciaio inox | nd - | nd - | nd - | nd | nd - | NO |  |  |  |  | nd |  |  |  |  | nd | nd | nd |  | nd | nd | nd | guarnizioni del tipo senza amianto; molla di lega ferrosa acciaio generico | nd | nd | NO | NO
LOM251.RM.85.10.30.Sb030.1010.i | Valvola di lega ferrosa ghisa generico; geometria: a flusso avviato; funzione: di ritegno; diametro nominale (Ø) [mm] = 100; pressione nominale [bar] = 16. Incluso: guarnizioni del tipo senza amianto; molla di lega ferrosa acciaio generico SPECIFICHE TECNICHE: valvola con: corpo di lega ferrosa ghisa generico, coperchio di lega ferrosa ghisa generico, anello sede di tenuta valvola di lega ferrosa acciaio inox | 1 cad | 178.06 | 140.76 | 0 | RM.85.10.30.Sb030.1010.i | Valvola di lega ferrosa ghisa generico; geometria: a flusso avviato; funzione: di ritegno; diametro nominale (Ø) [mm] = 100; pressione nominale [bar] = 16. Incluso: guarnizioni del tipo senza amianto; molla di lega ferrosa acciaio generico SPECIFICHE TECNICHE: valvola con: corpo di lega ferrosa ghisa generico, coperchio di lega ferrosa ghisa generico, anello sede di tenuta valvola di lega ferrosa acciaio inox |  | RISORSA MATERIALE | IMPIANTI IDRAULICI DISTRIBUZIONE | PRODOTTI | VALVOLA | LEGA FERROSA GHISA GENERICO | [6 empty] | MM.13.050.0040.i | Valvole di ritegno in ghisa a flusso avviato - PN16 - DN100 | nd | nd | [10 empty] | 1 | cad | nd | di ritegno - | nd - | lega ferrosa ghisa generico | pressione nominale [bar] = 16.0 nd nd nd - | nd - |  | a flusso avviato - | diametro nominale (Ø) [mm] = 100.0 nd nd nd - | valvola con: corpo di lega ferrosa ghisa generico, coperchio di lega ferrosa ghisa generico, anello sede di tenuta valvola di lega ferrosa acciaio inox | nd - | nd - | nd - | nd | nd - | NO |  |  |  |  | nd |  |  |  |  | nd | nd | nd |  | nd | nd | nd | guarnizioni del tipo senza amianto; molla di lega ferrosa acciaio generico | nd | nd | NO | NO
LOM251.RM.85.10.30.Sb030.1010.j | Valvola di lega ferrosa ghisa generico; geometria: a flusso avviato; funzione: di ritegno; diametro nominale (Ø) [mm] = 125; pressione nominale [bar] = 16. Incluso: guarnizioni del tipo senza amianto; molla di lega ferrosa acciaio generico SPECIFICHE TECNICHE: valvola con: corpo di lega ferrosa ghisa generico, coperchio di lega ferrosa ghisa generico, anello sede di tenuta valvola di lega ferrosa acciaio inox | 1 cad | 234.38 | 185.28 | 0 | RM.85.10.30.Sb030.1010.j | Valvola di lega ferrosa ghisa generico; geometria: a flusso avviato; funzione: di ritegno; diametro nominale (Ø) [mm] = 125; pressione nominale [bar] = 16. Incluso: guarnizioni del tipo senza amianto; molla di lega ferrosa acciaio generico SPECIFICHE TECNICHE: valvola con: corpo di lega ferrosa ghisa generico, coperchio di lega ferrosa ghisa generico, anello sede di tenuta valvola di lega ferrosa acciaio inox |  | RISORSA MATERIALE | IMPIANTI IDRAULICI DISTRIBUZIONE | PRODOTTI | VALVOLA | LEGA FERROSA GHISA GENERICO | [6 empty] | MM.13.050.0040.l | Valvole di ritegno in ghisa a flusso avviato - PN16 - DN125 | nd | nd | [10 empty] | 1 | cad | nd | di ritegno - | nd - | lega ferrosa ghisa generico | pressione nominale [bar] = 16.0 nd nd nd - | nd - |  | a flusso avviato - | diametro nominale (Ø) [mm] = 125.0 nd nd nd - | valvola con: corpo di lega ferrosa ghisa generico, coperchio di lega ferrosa ghisa generico, anello sede di tenuta valvola di lega ferrosa acciaio inox | nd - | nd - | nd - | nd | nd - | NO |  |  |  |  | nd |  |  |  |  | nd | nd | nd |  | nd | nd | nd | guarnizioni del tipo senza amianto; molla di lega ferrosa acciaio generico | nd | nd | NO | NO
LOM251.RM.85.10.30.Sb030.1010.k | Valvola di lega ferrosa ghisa generico; geometria: a flusso avviato; funzione: di ritegno; diametro nominale (Ø) [mm] = 150; pressione nominale [bar] = 16. Incluso: guarnizioni del tipo senza amianto; molla di lega ferrosa acciaio generico SPECIFICHE TECNICHE: valvola con: corpo di lega ferrosa ghisa generico, coperchio di lega ferrosa ghisa generico, anello sede di tenuta valvola di lega ferrosa acciaio inox | 1 cad | 345.59 | 273.19 | 0 | RM.85.10.30.Sb030.1010.k | Valvola di lega ferrosa ghisa generico; geometria: a flusso avviato; funzione: di ritegno; diametro nominale (Ø) [mm] = 150; pressione nominale [bar] = 16. Incluso: guarnizioni del tipo senza amianto; molla di lega ferrosa acciaio generico SPECIFICHE TECNICHE: valvola con: corpo di lega ferrosa ghisa generico, coperchio di lega ferrosa ghisa generico, anello sede di tenuta valvola di lega ferrosa acciaio inox |  | RISORSA MATERIALE | IMPIANTI IDRAULICI DISTRIBUZIONE | PRODOTTI | VALVOLA | LEGA FERROSA GHISA GENERICO | [6 empty] | MM.13.050.0040.m | Valvole di ritegno in ghisa a flusso avviato - PN16 - DN150 | nd | nd | [10 empty] | 1 | cad | nd | di ritegno - | nd - | lega ferrosa ghisa generico | pressione nominale [bar] = 16.0 nd nd nd - | nd - |  | a flusso avviato - | diametro nominale (Ø) [mm] = 150.0 nd nd nd - | valvola con: corpo di lega ferrosa ghisa generico, coperchio di lega ferrosa ghisa generico, anello sede di tenuta valvola di lega ferrosa acciaio inox | nd - | nd - | nd - | nd | nd - | NO |  |  |  |  | nd |  |  |  |  | nd | nd | nd |  | nd | nd | nd | guarnizioni del tipo senza amianto; molla di lega ferrosa acciaio generico | nd | nd | NO | NO
LOM251.RM.85.10.30.Sb030.1010.l | Valvola di lega ferrosa ghisa generico; geometria: a flusso avviato; funzione: di ritegno; diametro nominale (Ø) [mm] = 200; pressione nominale [bar] = 16. Incluso: guarnizioni del tipo senza amianto; molla di lega ferrosa acciaio generico SPECIFICHE TECNICHE: valvola con: corpo di lega ferrosa ghisa generico, coperchio di lega ferrosa ghisa generico, anello sede di tenuta valvola di lega ferrosa acciaio inox | 1 cad | 608.34 | 480.9 | 0 | RM.85.10.30.Sb030.1010.l | Valvola di lega ferrosa ghisa generico; geometria: a flusso avviato; funzione: di ritegno; diametro nominale (Ø) [mm] = 200; pressione nominale [bar] = 16. Incluso: guarnizioni del tipo senza amianto; molla di lega ferrosa acciaio generico SPECIFICHE TECNICHE: valvola con: corpo di lega ferrosa ghisa generico, coperchio di lega ferrosa ghisa generico, anello sede di tenuta valvola di lega ferrosa acciaio inox |  | RISORSA MATERIALE | IMPIANTI IDRAULICI DISTRIBUZIONE | PRODOTTI | VALVOLA | LEGA FERROSA GHISA GENERICO | [6 empty] | MM.13.050.0040.n | Valvole di ritegno in ghisa a flusso avviato - PN16 - DN200 | nd | nd | [10 empty] | 1 | cad | nd | di ritegno - | nd - | lega ferrosa ghisa generico | pressione nominale [bar] = 16.0 nd nd nd - | nd - |  | a flusso avviato - | diametro nominale (Ø) [mm] = 200.0 nd nd nd - | valvola con: corpo di lega ferrosa ghisa generico, coperchio di lega ferrosa ghisa generico, anello sede di tenuta valvola di lega ferrosa acciaio inox | nd - | nd - | nd - | nd | nd - | NO |  |  |  |  | nd |  |  |  |  | nd | nd | nd |  | nd | nd | nd | guarnizioni del tipo senza amianto; molla di lega ferrosa acciaio generico | nd | nd | NO | NO
LOM251.RM.85.10.30.Sb030.1010.m | Valvola di lega ferrosa ghisa generico; geometria: a flusso avviato; funzione: di ritegno; diametro nominale (Ø) [mm] = 250; pressione nominale [bar] = 16. Incluso: guarnizioni del tipo senza amianto; molla di lega ferrosa acciaio generico SPECIFICHE TECNICHE: valvola con: corpo di lega ferrosa ghisa generico, coperchio di lega ferrosa ghisa generico, anello sede di tenuta valvola di lega ferrosa acciaio inox | 1 cad | 1219.44 | 963.98 | 0 | RM.85.10.30.Sb030.1010.m | Valvola di lega ferrosa ghisa generico; geometria: a flusso avviato; funzione: di ritegno; diametro nominale (Ø) [mm] = 250; pressione nominale [bar] = 16. Incluso: guarnizioni del tipo senza amianto; molla di lega ferrosa acciaio generico SPECIFICHE TECNICHE: valvola con: corpo di lega ferrosa ghisa generico, coperchio di lega ferrosa ghisa generico, anello sede di tenuta valvola di lega ferrosa acciaio inox |  | RISORSA MATERIALE | IMPIANTI IDRAULICI DISTRIBUZIONE | PRODOTTI | VALVOLA | LEGA FERROSA GHISA GENERICO | [6 empty] | MM.13.050.0040.o | Valvole di ritegno in ghisa a flusso avviato - PN16 - DN250 | nd | nd | [10 empty] | 1 | cad | nd | di ritegno - | nd - | lega ferrosa ghisa generico | pressione nominale [bar] = 16.0 nd nd nd - | nd - |  | a flusso avviato - | diametro nominale (Ø) [mm] = 250.0 nd nd nd - | valvola con: corpo di lega ferrosa ghisa generico, coperchio di lega ferrosa ghisa generico, anello sede di tenuta valvola di lega ferrosa acciaio inox | nd - | nd - | nd - | nd | nd - | NO |  |  |  |  | nd |  |  |  |  | nd | nd | nd |  | nd | nd | nd | guarnizioni del tipo senza amianto; molla di lega ferrosa acciaio generico | nd | nd | NO | NO
LOM251.RM.85.10.30.Sb030.1010.n | Valvola di lega ferrosa ghisa generico; geometria: a flusso avviato; funzione: di ritegno; diametro nominale (Ø) [mm] = 300; pressione nominale [bar] = 16. Incluso: guarnizioni del tipo senza amianto; molla di lega ferrosa acciaio generico SPECIFICHE TECNICHE: valvola con: corpo di lega ferrosa ghisa generico, coperchio di lega ferrosa ghisa generico, anello sede di tenuta valvola di lega ferrosa acciaio inox | 1 cad | 1951.8 | 1542.92 | 0 | RM.85.10.30.Sb030.1010.n | Valvola di lega ferrosa ghisa generico; geometria: a flusso avviato; funzione: di ritegno; diametro nominale (Ø) [mm] = 300; pressione nominale [bar] = 16. Incluso: guarnizioni del tipo senza amianto; molla di lega ferrosa acciaio generico SPECIFICHE TECNICHE: valvola con: corpo di lega ferrosa ghisa generico, coperchio di lega ferrosa ghisa generico, anello sede di tenuta valvola di lega ferrosa acciaio inox |  | RISORSA MATERIALE | IMPIANTI IDRAULICI DISTRIBUZIONE | PRODOTTI | VALVOLA | LEGA FERROSA GHISA GENERICO | [6 empty] | MM.13.050.0040.p | Valvole di ritegno in ghisa a flusso avviato - PN16 - DN300 | nd | nd | [10 empty] | 1 | cad | nd | di ritegno - | nd - | lega ferrosa ghisa generico | pressione nominale [bar] = 16.0 nd nd nd - | nd - |  | a flusso avviato - | diametro nominale (Ø) [mm] = 300.0 nd nd nd - | valvola con: corpo di lega ferrosa ghisa generico, coperchio di lega ferrosa ghisa generico, anello sede di tenuta valvola di lega ferrosa acciaio inox | nd - | nd - | nd - | nd | nd - | NO |  |  |  |  | nd |  |  |  |  | nd | nd | nd |  | nd | nd | nd | guarnizioni del tipo senza amianto; molla di lega ferrosa acciaio generico | nd | nd | NO | NO
LOM251.RM.85.10.30.Sb030.1015.a | Valvola di lega ferrosa ghisa generico; geometria: attacchi flangiati; funzione: di riduzione di pressione; impiego: impianto idrico; diametro nominale (Ø) [mm] = 65; pressione nominale [bar] = 25 ¦ pressione massima a monte [bar] = 25 ¦ pressione a valle [bar] = 1 ÷ 20. Incluso: controflangia di materiale generico SPECIFICHE TECNICHE: valvola per acqua; valvola con: corpo di lega ferrosa ghisa generico, manometro di materiale generico con pressione nominale [bar] = 0 ÷ 25; n° manometri [-] = 2; accoppiamento con controflangia | 1 cad | 2065.72 | 1632.98 | 0 | RM.85.10.30.Sb030.1015.a | Valvola di lega ferrosa ghisa generico; geometria: attacchi flangiati; funzione: di riduzione di pressione; impiego: impianto idrico; diametro nominale (Ø) [mm] = 65; pressione nominale [bar] = 25 ¦ pressione massima a monte [bar] = 25 ¦ pressione a valle [bar] = 1 ÷ 20. Incluso: controflangia di materiale generico SPECIFICHE TECNICHE: valvola per acqua; valvola con: corpo di lega ferrosa ghisa generico, manometro di materiale generico con pressione nominale [bar] = 0 ÷ 25; n° manometri [-] = 2; accoppiamento con controflangia |  | RISORSA MATERIALE | IMPIANTI IDRAULICI DISTRIBUZIONE | PRODOTTI | VALVOLA | LEGA FERROSA GHISA GENERICO | [6 empty] | MM.13.110.0080.a | Valvole di riduzione di pressione in ghisa per acqua - PN25 - DN65 | nd | nd | [10 empty] | 1 | cad | nd | di riduzione di pressione - | impianto idrico - | lega ferrosa ghisa generico | pressione nominale [bar] = 25.0 nd nd nd - pressione massima a monte [bar] = 25.0 nd nd nd - pressione a valle [bar] = 1.0 ÷ 20.0 nd - | nd - |  | attacchi flangiati - | diametro nominale (Ø) [mm] = 65.0 nd nd nd - | valvola per acqua; valvola con: corpo di lega ferrosa ghisa generico, manometro di materiale generico con pressione nominale [bar] = 0 ÷ 25; n° manometri [-] = 2; accoppiamento con controflangia | nd - | nd - | nd - | nd | nd - | NO |  |  |  |  | nd |  |  |  |  | nd | nd | nd |  | nd | nd | nd | controflangia di materiale generico | nd | nd | NO | NO
LOM251.RM.85.10.30.Sb030.1015.b | Valvola di lega ferrosa ghisa generico; geometria: attacchi flangiati; funzione: di riduzione di pressione; impiego: impianto idrico; diametro nominale (Ø) [mm] = 80; pressione nominale [bar] = 25 ¦ pressione massima a monte [bar] = 25 ¦ pressione a valle [bar] = 1 ÷ 20. Incluso: controflangia di materiale generico SPECIFICHE TECNICHE: valvola per acqua; valvola con: corpo di lega ferrosa ghisa generico, manometro di materiale generico con pressione nominale [bar] = 0 ÷ 25; n° manometri [-] = 2; accoppiamento con controflangia | 1 cad | 2855.8 | 2257.55 | 0 | RM.85.10.30.Sb030.1015.b | Valvola di lega ferrosa ghisa generico; geometria: attacchi flangiati; funzione: di riduzione di pressione; impiego: impianto idrico; diametro nominale (Ø) [mm] = 80; pressione nominale [bar] = 25 ¦ pressione massima a monte [bar] = 25 ¦ pressione a valle [bar] = 1 ÷ 20. Incluso: controflangia di materiale generico SPECIFICHE TECNICHE: valvola per acqua; valvola con: corpo di lega ferrosa ghisa generico, manometro di materiale generico con pressione nominale [bar] = 0 ÷ 25; n° manometri [-] = 2; accoppiamento con controflangia |  | RISORSA MATERIALE | IMPIANTI IDRAULICI DISTRIBUZIONE | PRODOTTI | VALVOLA | LEGA FERROSA GHISA GENERICO | [6 empty] | MM.13.110.0080.b | Valvole di riduzione di pressione in ghisa per acqua - PN25 - DN80 | nd | nd | [10 empty] | 1 | cad | nd | di riduzione di pressione - | impianto idrico - | lega ferrosa ghisa generico | pressione massima a monte [bar] = 25.0 nd nd nd - pressione a valle [bar] = 1.0 ÷ 20.0 nd - pressione nominale [bar] = 25.0 nd nd nd - | nd - |  | attacchi flangiati - | diametro nominale (Ø) [mm] = 80.0 nd nd nd - | valvola per acqua; valvola con: corpo di lega ferrosa ghisa generico, manometro di materiale generico con pressione nominale [bar] = 0 ÷ 25; n° manometri [-] = 2; accoppiamento con controflangia | nd - | nd - | nd - | nd | nd - | NO |  |  |  |  | nd |  |  |  |  | nd | nd | nd |  | nd | nd | nd | controflangia di materiale generico | nd | nd | NO | NO
LOM251.RM.85.10.30.Sb030.1015.c | Valvola di lega ferrosa ghisa generico; geometria: attacchi flangiati; funzione: di riduzione di pressione; impiego: impianto idrico; diametro nominale (Ø) [mm] = 100; pressione nominale [bar] = 25 ¦ pressione massima a monte [bar] = 25 ¦ pressione a valle [bar] = 1 ÷ 20. Incluso: controflangia di materiale generico SPECIFICHE TECNICHE: valvola per acqua; valvola con: corpo di lega ferrosa ghisa generico, manometro di materiale generico con pressione nominale [bar] = 0 ÷ 25; n° manometri [-] = 2; accoppiamento con controflangia | 1 cad | 3645.88 | 2882.12 | 0 | RM.85.10.30.Sb030.1015.c | Valvola di lega ferrosa ghisa generico; geometria: attacchi flangiati; funzione: di riduzione di pressione; impiego: impianto idrico; diametro nominale (Ø) [mm] = 100; pressione nominale [bar] = 25 ¦ pressione massima a monte [bar] = 25 ¦ pressione a valle [bar] = 1 ÷ 20. Incluso: controflangia di materiale generico SPECIFICHE TECNICHE: valvola per acqua; valvola con: corpo di lega ferrosa ghisa generico, manometro di materiale generico con pressione nominale [bar] = 0 ÷ 25; n° manometri [-] = 2; accoppiamento con controflangia |  | RISORSA MATERIALE | IMPIANTI IDRAULICI DISTRIBUZIONE | PRODOTTI | VALVOLA | LEGA FERROSA GHISA GENERICO | [6 empty] | MM.13.110.0080.c | Valvole di riduzione di pressione in ghisa per acqua - PN25 - DN100 | nd | nd | [10 empty] | 1 | cad | nd | di riduzione di pressione - | impianto idrico - | lega ferrosa ghisa generico | pressione a valle [bar] = 1.0 ÷ 20.0 nd - pressione massima a monte [bar] = 25.0 nd nd nd - pressione nominale [bar] = 25.0 nd nd nd - | nd - |  | attacchi flangiati - | diametro nominale (Ø) [mm] = 100.0 nd nd nd - | valvola per acqua; valvola con: corpo di lega ferrosa ghisa generico, manometro di materiale generico con pressione nominale [bar] = 0 ÷ 25; n° manometri [-] = 2; accoppiamento con controflangia | nd - | nd - | nd - | nd | nd - | NO |  |  |  |  | nd |  |  |  |  | nd | nd | nd |  | nd | nd | nd | controflangia di materiale generico | nd | nd | NO | NO
LOM251.RM.85.10.30.Sb030.1015.d | Valvola di lega ferrosa ghisa generico; geometria: attacchi flangiati; funzione: di riduzione di pressione; impiego: impianto idrico; diametro nominale (Ø) [mm] = 125; pressione nominale [bar] = 25 ¦ pressione massima a monte [bar] = 25 ¦ pressione a valle [bar] = 1 ÷ 20. Incluso: controflangia di materiale generico SPECIFICHE TECNICHE: valvola per acqua; valvola con: corpo di lega ferrosa ghisa generico, manometro di materiale generico con pressione nominale [bar] = 0 ÷ 25; n° manometri [-] = 2; accoppiamento con controflangia | 1 cad | 4773.41 | 3773.44 | 0 | RM.85.10.30.Sb030.1015.d | Valvola di lega ferrosa ghisa generico; geometria: attacchi flangiati; funzione: di riduzione di pressione; impiego: impianto idrico; diametro nominale (Ø) [mm] = 125; pressione nominale [bar] = 25 ¦ pressione massima a monte [bar] = 25 ¦ pressione a valle [bar] = 1 ÷ 20. Incluso: controflangia di materiale generico SPECIFICHE TECNICHE: valvola per acqua; valvola con: corpo di lega ferrosa ghisa generico, manometro di materiale generico con pressione nominale [bar] = 0 ÷ 25; n° manometri [-] = 2; accoppiamento con controflangia |  | RISORSA MATERIALE | IMPIANTI IDRAULICI DISTRIBUZIONE | PRODOTTI | VALVOLA | LEGA FERROSA GHISA GENERICO | [6 empty] | MM.13.110.0080.d | Valvole di riduzione di pressione in ghisa per acqua - PN25 - DN125 | nd | nd | [10 empty] | 1 | cad | nd | di riduzione di pressione - | impianto idrico - | lega ferrosa ghisa generico | pressione nominale [bar] = 25.0 nd nd nd - pressione massima a monte [bar] = 25.0 nd nd nd - pressione a valle [bar] = 1.0 ÷ 20.0 nd - | nd - |  | attacchi flangiati - | diametro nominale (Ø) [mm] = 125.0 nd nd nd - | valvola per acqua; valvola con: corpo di lega ferrosa ghisa generico, manometro di materiale generico con pressione nominale [bar] = 0 ÷ 25; n° manometri [-] = 2; accoppiamento con controflangia | nd - | nd - | nd - | nd | nd - | NO |  |  |  |  | nd |  |  |  |  | nd | nd | nd |  | nd | nd | nd | controflangia di materiale generico | nd | nd | NO | NO
LOM251.RM.85.10.30.Sb030.1015.e | Valvola di lega ferrosa ghisa generico; geometria: attacchi flangiati; funzione: di riduzione di pressione; impiego: impianto idrico; diametro nominale (Ø) [mm] = 150; pressione nominale [bar] = 25 ¦ pressione massima a monte [bar] = 25 ¦ pressione a valle [bar] = 1 ÷ 20. Incluso: controflangia di materiale generico SPECIFICHE TECNICHE: valvola per acqua; valvola con: corpo di lega ferrosa ghisa generico, manometro di materiale generico con pressione nominale [bar] = 0 ÷ 25; n° manometri [-] = 2; accoppiamento con controflangia | 1 cad | 5349.5 | 4228.85 | 0 | RM.85.10.30.Sb030.1015.e | Valvola di lega ferrosa ghisa generico; geometria: attacchi flangiati; funzione: di riduzione di pressione; impiego: impianto idrico; diametro nominale (Ø) [mm] = 150; pressione nominale [bar] = 25 ¦ pressione massima a monte [bar] = 25 ¦ pressione a valle [bar] = 1 ÷ 20. Incluso: controflangia di materiale generico SPECIFICHE TECNICHE: valvola per acqua; valvola con: corpo di lega ferrosa ghisa generico, manometro di materiale generico con pressione nominale [bar] = 0 ÷ 25; n° manometri [-] = 2; accoppiamento con controflangia |  | RISORSA MATERIALE | IMPIANTI IDRAULICI DISTRIBUZIONE | PRODOTTI | VALVOLA | LEGA FERROSA GHISA GENERICO | [6 empty] | MM.13.110.0080.e | Valvole di riduzione di pressione in ghisa per acqua - PN25 - DN150 | nd | nd | [10 empty] | 1 | cad | nd | di riduzione di pressione - | impianto idrico - | lega ferrosa ghisa generico | pressione a valle [bar] = 1.0 ÷ 20.0 nd - pressione massima a monte [bar] = 25.0 nd nd nd - pressione nominale [bar] = 25.0 nd nd nd - | nd - |  | attacchi flangiati - | diametro nominale (Ø) [mm] = 150.0 nd nd nd - | valvola per acqua; valvola con: corpo di lega ferrosa ghisa generico, manometro di materiale generico con pressione nominale [bar] = 0 ÷ 25; n° manometri [-] = 2; accoppiamento con controflangia | nd - | nd - | nd - | nd | nd - | NO |  |  |  |  | nd |  |  |  |  | nd | nd | nd |  | nd | nd | nd | controflangia di materiale generico | nd | nd | NO | NO
LOM251.RM.85.10.30.Sb030.1015.f | Valvola di lega ferrosa ghisa generico; geometria: attacchi flangiati; funzione: di riduzione di pressione; impiego: impianto idrico; diametro nominale (Ø) [mm] = 200; pressione nominale [bar] = 25 ¦ pressione massima a monte [bar] = 25 ¦ pressione a valle [bar] = 1 ÷ 20. Incluso: controflangia di materiale generico SPECIFICHE TECNICHE: valvola per acqua; valvola con: corpo di lega ferrosa ghisa generico, manometro di materiale generico con pressione nominale [bar] = 0 ÷ 25; n° manometri [-] = 2; accoppiamento con controflangia | 1 cad | 8065.4 | 6375.81 | 0 | RM.85.10.30.Sb030.1015.f | Valvola di lega ferrosa ghisa generico; geometria: attacchi flangiati; funzione: di riduzione di pressione; impiego: impianto idrico; diametro nominale (Ø) [mm] = 200; pressione nominale [bar] = 25 ¦ pressione massima a monte [bar] = 25 ¦ pressione a valle [bar] = 1 ÷ 20. Incluso: controflangia di materiale generico SPECIFICHE TECNICHE: valvola per acqua; valvola con: corpo di lega ferrosa ghisa generico, manometro di materiale generico con pressione nominale [bar] = 0 ÷ 25; n° manometri [-] = 2; accoppiamento con controflangia |  | RISORSA MATERIALE | IMPIANTI IDRAULICI DISTRIBUZIONE | PRODOTTI | VALVOLA | LEGA FERROSA GHISA GENERICO | [6 empty] | MM.13.110.0080.f | Valvole di riduzione di pressione in ghisa per acqua - PN25 - DN200 | nd | nd | [10 empty] | 1 | cad | nd | di riduzione di pressione - | impianto idrico - | lega ferrosa ghisa generico | pressione a valle [bar] = 1.0 ÷ 20.0 nd - pressione nominale [bar] = 25.0 nd nd nd - pressione massima a monte [bar] = 25.0 nd nd nd - | nd - |  | attacchi flangiati - | diametro nominale (Ø) [mm] = 200.0 nd nd nd - | valvola per acqua; valvola con: corpo di lega ferrosa ghisa generico, manometro di materiale generico con pressione nominale [bar] = 0 ÷ 25; n° manometri [-] = 2; accoppiamento con controflangia | nd - | nd - | nd - | nd | nd - | NO |  |  |  |  | nd |  |  |  |  | nd | nd | nd |  | nd | nd | nd | controflangia di materiale generico | nd | nd | NO | NO
LOM251.RM.85.10.30.Sb030.1015.g | Valvola di lega ferrosa ghisa generico; geometria: attacchi flangiati; funzione: di riduzione di pressione; impiego: impianto idrico; diametro nominale (Ø) [mm] = 250; pressione nominale [bar] = 25 ¦ pressione massima a monte [bar] = 25 ¦ pressione a valle [bar] = 1 ÷ 20. Incluso: controflangia di materiale generico SPECIFICHE TECNICHE: valvola per acqua; valvola con: corpo di lega ferrosa ghisa generico, manometro di materiale generico con pressione nominale [bar] = 0 ÷ 25; n° manometri [-] = 2; accoppiamento con controflangia | 1 cad | 10616.71 | 8392.65 | 0 | RM.85.10.30.Sb030.1015.g | Valvola di lega ferrosa ghisa generico; geometria: attacchi flangiati; funzione: di riduzione di pressione; impiego: impianto idrico; diametro nominale (Ø) [mm] = 250; pressione nominale [bar] = 25 ¦ pressione massima a monte [bar] = 25 ¦ pressione a valle [bar] = 1 ÷ 20. Incluso: controflangia di materiale generico SPECIFICHE TECNICHE: valvola per acqua; valvola con: corpo di lega ferrosa ghisa generico, manometro di materiale generico con pressione nominale [bar] = 0 ÷ 25; n° manometri [-] = 2; accoppiamento con controflangia |  | RISORSA MATERIALE | IMPIANTI IDRAULICI DISTRIBUZIONE | PRODOTTI | VALVOLA | LEGA FERROSA GHISA GENERICO | [6 empty] | MM.13.110.0080.g | Valvole di riduzione di pressione in ghisa per acqua - PN25 - DN250 | nd | nd | [10 empty] | 1 | cad | nd | di riduzione di pressione - | impianto idrico - | lega ferrosa ghisa generico | pressione nominale [bar] = 25.0 nd nd nd - pressione a valle [bar] = 1.0 ÷ 20.0 nd - pressione massima a monte [bar] = 25.0 nd nd nd - | nd - |  | attacchi flangiati - | diametro nominale (Ø) [mm] = 250.0 nd nd nd - | valvola per acqua; valvola con: corpo di lega ferrosa ghisa generico, manometro di materiale generico con pressione nominale [bar] = 0 ÷ 25; n° manometri [-] = 2; accoppiamento con controflangia | nd - | nd - | nd - | nd | nd - | NO |  |  |  |  | nd |  |  |  |  | nd | nd | nd |  | nd | nd | nd | controflangia di materiale generico | nd | nd | NO | NO
LOM251.RM.85.10.30.Sb030.1015.h | Valvola di lega ferrosa ghisa generico; geometria: attacchi flangiati; funzione: di riduzione di pressione; impiego: impianto idrico; diametro nominale (Ø) [mm] = 300; pressione nominale [bar] = 25 ¦ pressione massima a monte [bar] = 25 ¦ pressione a valle [bar] = 1 ÷ 20. Incluso: controflangia di materiale generico SPECIFICHE TECNICHE: valvola per acqua; valvola con: corpo di lega ferrosa ghisa generico, manometro di materiale generico con pressione nominale [bar] = 0 ÷ 25; n° manometri [-] = 2; accoppiamento con controflangia | 1 cad | 13250.3 | 10474.55 | 0 | RM.85.10.30.Sb030.1015.h | Valvola di lega ferrosa ghisa generico; geometria: attacchi flangiati; funzione: di riduzione di pressione; impiego: impianto idrico; diametro nominale (Ø) [mm] = 300; pressione nominale [bar] = 25 ¦ pressione massima a monte [bar] = 25 ¦ pressione a valle [bar] = 1 ÷ 20. Incluso: controflangia di materiale generico SPECIFICHE TECNICHE: valvola per acqua; valvola con: corpo di lega ferrosa ghisa generico, manometro di materiale generico con pressione nominale [bar] = 0 ÷ 25; n° manometri [-] = 2; accoppiamento con controflangia |  | RISORSA MATERIALE | IMPIANTI IDRAULICI DISTRIBUZIONE | PRODOTTI | VALVOLA | LEGA FERROSA GHISA GENERICO | [6 empty] | MM.13.110.0080.h | Valvole di riduzione di pressione in ghisa per acqua - PN25 - DN300 | nd | nd | [10 empty] | 1 | cad | nd | di riduzione di pressione - | impianto idrico - | lega ferrosa ghisa generico | pressione massima a monte [bar] = 25.0 nd nd nd - pressione nominale [bar] = 25.0 nd nd nd - pressione a valle [bar] = 1.0 ÷ 20.0 nd - | nd - |  | attacchi flangiati - | diametro nominale (Ø) [mm] = 300.0 nd nd nd - | valvola per acqua; valvola con: corpo di lega ferrosa ghisa generico, manometro di materiale generico con pressione nominale [bar] = 0 ÷ 25; n° manometri [-] = 2; accoppiamento con controflangia | nd - | nd - | nd - | nd | nd - | NO |  |  |  |  | nd |  |  |  |  | nd | nd | nd |  | nd | nd | nd | controflangia di materiale generico | nd | nd | NO | NO
LOM251.RM.85.10.30.Sb030.1020.a | Valvola di lega ferrosa ghisa generico; geometria: attacchi flangiati; funzione: di riduzione di pressione; impiego: impianto idrico; diametro nominale (Ø) [mm] = 80; pressione nominale [bar] = 16 ¦ pressione massima a monte [bar] = 16 ¦ pressione a valle [bar] = 1,5 ÷ 6. Incluso: controflangia di materiale generico SPECIFICHE TECNICHE: valvola per acqua; valvola con: corpo di lega ferrosa ghisa generico, manometro di materiale generico con pressione nominale [bar] = 0 ÷ 16; n° manometri [-] = 2; accoppiamento con controflangia | 1 cad | 1333.28 | 1053.97 | 0 | RM.85.10.30.Sb030.1020.a | Valvola di lega ferrosa ghisa generico; geometria: attacchi flangiati; funzione: di riduzione di pressione; impiego: impianto idrico; diametro nominale (Ø) [mm] = 80; pressione nominale [bar] = 16 ¦ pressione massima a monte [bar] = 16 ¦ pressione a valle [bar] = 1,5 ÷ 6. Incluso: controflangia di materiale generico SPECIFICHE TECNICHE: valvola per acqua; valvola con: corpo di lega ferrosa ghisa generico, manometro di materiale generico con pressione nominale [bar] = 0 ÷ 16; n° manometri [-] = 2; accoppiamento con controflangia |  | RISORSA MATERIALE | IMPIANTI IDRAULICI DISTRIBUZIONE | PRODOTTI | VALVOLA | LEGA FERROSA GHISA GENERICO | [6 empty] | MM.13.110.0090.a | Valvole di riduzione di pressione in ghisa per acqua - PN16 - DN80 | nd | nd | [10 empty] | 1 | cad | nd | di riduzione di pressione - | impianto idrico - | lega ferrosa ghisa generico | pressione a valle [bar] = 1.5 ÷ 6.0 nd - pressione massima a monte [bar] = 16.0 nd nd nd - pressione nominale [bar] = 16.0 nd nd nd - | nd - |  | attacchi flangiati - | diametro nominale (Ø) [mm] = 80.0 nd nd nd - | valvola per acqua; valvola con: corpo di lega ferrosa ghisa generico, manometro di materiale generico con pressione nominale [bar] = 0 ÷ 16; n° manometri [-] = 2; accoppiamento con controflangia | nd - | nd - | nd - | nd | nd - | NO |  |  |  |  | nd |  |  |  |  | nd | nd | nd |  | nd | nd | nd | controflangia di materiale generico | nd | nd | NO | NO
LOM251.RM.85.10.30.Sb030.1020.b | Valvola di lega ferrosa ghisa generico; geometria: attacchi flangiati; funzione: di riduzione di pressione; impiego: impianto idrico; diametro nominale (Ø) [mm] = 100; pressione nominale [bar] = 16 ¦ pressione massima a monte [bar] = 16 ¦ pressione a valle [bar] = 1,5 ÷ 6. Incluso: controflangia di materiale generico SPECIFICHE TECNICHE: valvola per acqua; valvola con: corpo di lega ferrosa ghisa generico, manometro di materiale generico con pressione nominale [bar] = 0 ÷ 16; n° manometri [-] = 2; accoppiamento con controflangia | 1 cad | 1975.2 | 1561.43 | 0 | RM.85.10.30.Sb030.1020.b | Valvola di lega ferrosa ghisa generico; geometria: attacchi flangiati; funzione: di riduzione di pressione; impiego: impianto idrico; diametro nominale (Ø) [mm] = 100; pressione nominale [bar] = 16 ¦ pressione massima a monte [bar] = 16 ¦ pressione a valle [bar] = 1,5 ÷ 6. Incluso: controflangia di materiale generico SPECIFICHE TECNICHE: valvola per acqua; valvola con: corpo di lega ferrosa ghisa generico, manometro di materiale generico con pressione nominale [bar] = 0 ÷ 16; n° manometri [-] = 2; accoppiamento con controflangia |  | RISORSA MATERIALE | IMPIANTI IDRAULICI DISTRIBUZIONE | PRODOTTI | VALVOLA | LEGA FERROSA GHISA GENERICO | [6 empty] | MM.13.110.0090.b | Valvole di riduzione di pressione in ghisa per acqua - PN16 - DN100 | nd | nd | [10 empty] | 1 | cad | nd | di riduzione di pressione - | impianto idrico - | lega ferrosa ghisa generico | pressione a valle [bar] = 1.5 ÷ 6.0 nd - pressione massima a monte [bar] = 16.0 nd nd nd - pressione nominale [bar] = 16.0 nd nd nd - | nd - |  | attacchi flangiati - | diametro nominale (Ø) [mm] = 100.0 nd nd nd - | valvola per acqua; valvola con: corpo di lega ferrosa ghisa generico, manometro di materiale generico con pressione nominale [bar] = 0 ÷ 16; n° manometri [-] = 2; accoppiamento con controflangia | nd - | nd - | nd - | nd | nd - | NO |  |  |  |  | nd |  |  |  |  | nd | nd | nd |  | nd | nd | nd | controflangia di materiale generico | nd | nd | NO | NO
LOM251.RM.85.10.30.Sb030.1020.c | Valvola di lega ferrosa ghisa generico; geometria: attacchi flangiati; funzione: di riduzione di pressione; impiego: impianto idrico; diametro nominale (Ø) [mm] = 125; pressione nominale [bar] = 16 ¦ pressione massima a monte [bar] = 16 ¦ pressione a valle [bar] = 1,5 ÷ 6. Incluso: controflangia di materiale generico SPECIFICHE TECNICHE: valvola per acqua; valvola con: corpo di lega ferrosa ghisa generico, manometro di materiale generico con pressione nominale [bar] = 0 ÷ 16; n° manometri [-] = 2; accoppiamento con controflangia | 1 cad | 3094.48 | 2446.23 | 0 | RM.85.10.30.Sb030.1020.c | Valvola di lega ferrosa ghisa generico; geometria: attacchi flangiati; funzione: di riduzione di pressione; impiego: impianto idrico; diametro nominale (Ø) [mm] = 125; pressione nominale [bar] = 16 ¦ pressione massima a monte [bar] = 16 ¦ pressione a valle [bar] = 1,5 ÷ 6. Incluso: controflangia di materiale generico SPECIFICHE TECNICHE: valvola per acqua; valvola con: corpo di lega ferrosa ghisa generico, manometro di materiale generico con pressione nominale [bar] = 0 ÷ 16; n° manometri [-] = 2; accoppiamento con controflangia |  | RISORSA MATERIALE | IMPIANTI IDRAULICI DISTRIBUZIONE | PRODOTTI | VALVOLA | LEGA FERROSA GHISA GENERICO | [6 empty] | MM.13.110.0090.c | Valvole di riduzione di pressione in ghisa per acqua - PN16 - DN125 | nd | nd | [10 empty] | 1 | cad | nd | di riduzione di pressione - | impianto idrico - | lega ferrosa ghisa generico | pressione a valle [bar] = 1.5 ÷ 6.0 nd - pressione massima a monte [bar] = 16.0 nd nd nd - pressione nominale [bar] = 16.0 nd nd nd - | nd - |  | attacchi flangiati - | diametro nominale (Ø) [mm] = 125.0 nd nd nd - | valvola per acqua; valvola con: corpo di lega ferrosa ghisa generico, manometro di materiale generico con pressione nominale [bar] = 0 ÷ 16; n° manometri [-] = 2; accoppiamento con controflangia | nd - | nd - | nd - | nd | nd - | NO |  |  |  |  | nd |  |  |  |  | nd | nd | nd |  | nd | nd | nd | controflangia di materiale generico | nd | nd | NO | NO
LOM251.RM.85.10.30.Sb030.1020.d | Valvola di lega ferrosa ghisa generico; geometria: attacchi flangiati; funzione: di riduzione di pressione; impiego: impianto idrico; diametro nominale (Ø) [mm] = 150; pressione nominale [bar] = 16 ¦ pressione massima a monte [bar] = 16 ¦ pressione a valle [bar] = 1,5 ÷ 6. Incluso: controflangia di materiale generico SPECIFICHE TECNICHE: valvola per acqua; valvola con: corpo di lega ferrosa ghisa generico, manometro di materiale generico con pressione nominale [bar] = 0 ÷ 16; n° manometri [-] = 2; accoppiamento con controflangia | 1 cad | 3464.82 | 2738.99 | 0 | RM.85.10.30.Sb030.1020.d | Valvola di lega ferrosa ghisa generico; geometria: attacchi flangiati; funzione: di riduzione di pressione; impiego: impianto idrico; diametro nominale (Ø) [mm] = 150; pressione nominale [bar] = 16 ¦ pressione massima a monte [bar] = 16 ¦ pressione a valle [bar] = 1,5 ÷ 6. Incluso: controflangia di materiale generico SPECIFICHE TECNICHE: valvola per acqua; valvola con: corpo di lega ferrosa ghisa generico, manometro di materiale generico con pressione nominale [bar] = 0 ÷ 16; n° manometri [-] = 2; accoppiamento con controflangia |  | RISORSA MATERIALE | IMPIANTI IDRAULICI DISTRIBUZIONE | PRODOTTI | VALVOLA | LEGA FERROSA GHISA GENERICO | [6 empty] | MM.13.110.0090.d | Valvole di riduzione di pressione in ghisa per acqua - PN16 - DN150 | nd | nd | [10 empty] | 1 | cad | nd | di riduzione di pressione - | impianto idrico - | lega ferrosa ghisa generico | pressione massima a monte [bar] = 16.0 nd nd nd - pressione a valle [bar] = 1.5 ÷ 6.0 nd - pressione nominale [bar] = 16.0 nd nd nd - | nd - |  | attacchi flangiati - | diametro nominale (Ø) [mm] = 150.0 nd nd nd - | valvola per acqua; valvola con: corpo di lega ferrosa ghisa generico, manometro di materiale generico con pressione nominale [bar] = 0 ÷ 16; n° manometri [-] = 2; accoppiamento con controflangia | nd - | nd - | nd - | nd | nd - | NO |  |  |  |  | nd |  |  |  |  | nd | nd | nd |  | nd | nd | nd | controflangia di materiale generico | nd | nd | NO | NO
LOM251.RM.85.10.30.Sb031.0000.a | Valvola a comando magnetico/elettrico di lega ferrosa ghisa sferoidale; geometria: a 2 vie ¦ a otturatore ¦ attacchi flangiati; funzione: di regolazione; diametro nominale (Ø) [mm] = 15; pressione nominale [bar] = 25. Incluso: comando manuale SPECIFICHE TECNICHE: valvola con corpo di lega ferrosa ghisa sferoidale; servocomando modulante magnetico / elettrico | 1 cad | 938.4 | 741.82 | 0 | RM.85.10.30.Sb031.0000.a | Valvola a comando magnetico/elettrico di lega ferrosa ghisa sferoidale; geometria: a 2 vie ¦ a otturatore ¦ attacchi flangiati; funzione: di regolazione; diametro nominale (Ø) [mm] = 15; pressione nominale [bar] = 25. Incluso: comando manuale SPECIFICHE TECNICHE: valvola con corpo di lega ferrosa ghisa sferoidale; servocomando modulante magnetico / elettrico |  | RISORSA MATERIALE | IMPIANTI IDRAULICI DISTRIBUZIONE | PRODOTTI | VALVOLA | LEGA FERROSA GHISA SFEROIDALE | [6 empty] | 000000000 | NUOVA VOCE | nd | a comando magnetico/elettrico | [10 empty] | 1 | cad | nd | di regolazione - | nd - | lega ferrosa ghisa sferoidale | pressione nominale [bar] = 25.0 nd nd nd - | nd - |  | a 2 vie - a otturatore - attacchi flangiati - | diametro nominale (Ø) [mm] = 15.0 nd nd nd - | valvola con corpo di lega ferrosa ghisa sferoidale; servocomando modulante magnetico / elettrico | nd - | nd - | nd - | nd | nd - | NO |  |  |  |  | nd |  |  |  |  | nd | nd | nd |  | nd | nd | nd | comando manuale | nd | nd | NO | NO
LOM251.RM.85.10.30.Sb031.0000.b | Valvola a comando magnetico/elettrico di lega ferrosa ghisa sferoidale; geometria: a 2 vie ¦ a otturatore ¦ attacchi flangiati; funzione: di regolazione; diametro nominale (Ø) [mm] = 20; pressione nominale [bar] = 25. Incluso: comando manuale SPECIFICHE TECNICHE: valvola con corpo di lega ferrosa ghisa sferoidale; servocomando modulante magnetico / elettrico | 1 cad | 981.33 | 775.76 | 0 | RM.85.10.30.Sb031.0000.b | Valvola a comando magnetico/elettrico di lega ferrosa ghisa sferoidale; geometria: a 2 vie ¦ a otturatore ¦ attacchi flangiati; funzione: di regolazione; diametro nominale (Ø) [mm] = 20; pressione nominale [bar] = 25. Incluso: comando manuale SPECIFICHE TECNICHE: valvola con corpo di lega ferrosa ghisa sferoidale; servocomando modulante magnetico / elettrico |  | RISORSA MATERIALE | IMPIANTI IDRAULICI DISTRIBUZIONE | PRODOTTI | VALVOLA | LEGA FERROSA GHISA SFEROIDALE | [6 empty] | 000000000 | NUOVA VOCE | nd | a comando magnetico/elettrico | [10 empty] | 1 | cad | nd | di regolazione - | nd - | lega ferrosa ghisa sferoidale | pressione nominale [bar] = 25.0 nd nd nd - | nd - |  | a 2 vie - a otturatore - attacchi flangiati - | diametro nominale (Ø) [mm] = 20.0 nd nd nd - | valvola con corpo di lega ferrosa ghisa sferoidale; servocomando modulante magnetico / elettrico | nd - | nd - | nd - | nd | nd - | NO |  |  |  |  | nd |  |  |  |  | nd | nd | nd |  | nd | nd | nd | comando manuale | nd | nd | NO | NO
LOM251.RM.85.10.30.Sb031.0000.c | Valvola a comando magnetico/elettrico di lega ferrosa ghisa sferoidale; geometria: a 2 vie ¦ a otturatore ¦ attacchi flangiati; funzione: di regolazione; diametro nominale (Ø) [mm] = 25; pressione nominale [bar] = 25. Incluso: comando manuale SPECIFICHE TECNICHE: valvola con corpo di lega ferrosa ghisa sferoidale; servocomando modulante magnetico / elettrico | 1 cad | 1002.8 | 792.73 | 0 | RM.85.10.30.Sb031.0000.c | Valvola a comando magnetico/elettrico di lega ferrosa ghisa sferoidale; geometria: a 2 vie ¦ a otturatore ¦ attacchi flangiati; funzione: di regolazione; diametro nominale (Ø) [mm] = 25; pressione nominale [bar] = 25. Incluso: comando manuale SPECIFICHE TECNICHE: valvola con corpo di lega ferrosa ghisa sferoidale; servocomando modulante magnetico / elettrico |  | RISORSA MATERIALE | IMPIANTI IDRAULICI DISTRIBUZIONE | PRODOTTI | VALVOLA | LEGA FERROSA GHISA SFEROIDALE | [6 empty] | 000000000 | NUOVA VOCE | nd | a comando magnetico/elettrico | [10 empty] | 1 | cad | nd | di regolazione - | nd - | lega ferrosa ghisa sferoidale | pressione nominale [bar] = 25.0 nd nd nd - | nd - |  | a 2 vie - a otturatore - attacchi flangiati - | diametro nominale (Ø) [mm] = 25.0 nd nd nd - | valvola con corpo di lega ferrosa ghisa sferoidale; servocomando modulante magnetico / elettrico | nd - | nd - | nd - | nd | nd - | NO |  |  |  |  | nd |  |  |  |  | nd | nd | nd |  | nd | nd | nd | comando manuale | nd | nd | NO | NO
LOM251.RM.85.10.30.Sb031.0000.d | Valvola a comando magnetico/elettrico di lega ferrosa ghisa sferoidale; geometria: a 2 vie ¦ a otturatore ¦ attacchi flangiati; funzione: di regolazione; diametro nominale (Ø) [mm] = 32; pressione nominale [bar] = 25. Incluso: comando manuale SPECIFICHE TECNICHE: valvola con corpo di lega ferrosa ghisa sferoidale; servocomando modulante magnetico / elettrico | 1 cad | 1052.84 | 832.29 | 0 | RM.85.10.30.Sb031.0000.d | Valvola a comando magnetico/elettrico di lega ferrosa ghisa sferoidale; geometria: a 2 vie ¦ a otturatore ¦ attacchi flangiati; funzione: di regolazione; diametro nominale (Ø) [mm] = 32; pressione nominale [bar] = 25. Incluso: comando manuale SPECIFICHE TECNICHE: valvola con corpo di lega ferrosa ghisa sferoidale; servocomando modulante magnetico / elettrico |  | RISORSA MATERIALE | IMPIANTI IDRAULICI DISTRIBUZIONE | PRODOTTI | VALVOLA | LEGA FERROSA GHISA SFEROIDALE | [6 empty] | 000000000 | NUOVA VOCE | nd | a comando magnetico/elettrico | [10 empty] | 1 | cad | nd | di regolazione - | nd - | lega ferrosa ghisa sferoidale | pressione nominale [bar] = 25.0 nd nd nd - | nd - |  | a 2 vie - a otturatore - attacchi flangiati - | diametro nominale (Ø) [mm] = 32.0 nd nd nd - | valvola con corpo di lega ferrosa ghisa sferoidale; servocomando modulante magnetico / elettrico | nd - | nd - | nd - | nd | nd - | NO |  |  |  |  | nd |  |  |  |  | nd | nd | nd |  | nd | nd | nd | comando manuale | nd | nd | NO | NO
LOM251.RM.85.10.30.Sb031.0000.e | Valvola a comando magnetico/elettrico di lega ferrosa ghisa sferoidale; geometria: a 2 vie ¦ a otturatore ¦ attacchi flangiati; funzione: di regolazione; diametro nominale (Ø) [mm] = 40; pressione nominale [bar] = 25. Incluso: comando manuale SPECIFICHE TECNICHE: valvola con corpo di lega ferrosa ghisa sferoidale; servocomando modulante magnetico / elettrico | 1 cad | 1306.06 | 1032.46 | 0 | RM.85.10.30.Sb031.0000.e | Valvola a comando magnetico/elettrico di lega ferrosa ghisa sferoidale; geometria: a 2 vie ¦ a otturatore ¦ attacchi flangiati; funzione: di regolazione; diametro nominale (Ø) [mm] = 40; pressione nominale [bar] = 25. Incluso: comando manuale SPECIFICHE TECNICHE: valvola con corpo di lega ferrosa ghisa sferoidale; servocomando modulante magnetico / elettrico |  | RISORSA MATERIALE | IMPIANTI IDRAULICI DISTRIBUZIONE | PRODOTTI | VALVOLA | LEGA FERROSA GHISA SFEROIDALE | [6 empty] | 000000000 | NUOVA VOCE | nd | a comando magnetico/elettrico | [10 empty] | 1 | cad | nd | di regolazione - | nd - | lega ferrosa ghisa sferoidale | pressione nominale [bar] = 25.0 nd nd nd - | nd - |  | a 2 vie - a otturatore - attacchi flangiati - | diametro nominale (Ø) [mm] = 40.0 nd nd nd - | valvola con corpo di lega ferrosa ghisa sferoidale; servocomando modulante magnetico / elettrico | nd - | nd - | nd - | nd | nd - | NO |  |  |  |  | nd |  |  |  |  | nd | nd | nd |  | nd | nd | nd | comando manuale | nd | nd | NO | NO
LOM251.RM.85.10.30.Sb031.0000.f | Valvola a comando magnetico/elettrico di lega ferrosa ghisa sferoidale; geometria: a 2 vie ¦ a otturatore ¦ attacchi flangiati; funzione: di regolazione; diametro nominale (Ø) [mm] = 50; pressione nominale [bar] = 25. Incluso: comando manuale SPECIFICHE TECNICHE: valvola con corpo di lega ferrosa ghisa sferoidale; servocomando modulante magnetico / elettrico | 1 cad | 1358.97 | 1074.29 | 0 | RM.85.10.30.Sb031.0000.f | Valvola a comando magnetico/elettrico di lega ferrosa ghisa sferoidale; geometria: a 2 vie ¦ a otturatore ¦ attacchi flangiati; funzione: di regolazione; diametro nominale (Ø) [mm] = 50; pressione nominale [bar] = 25. Incluso: comando manuale SPECIFICHE TECNICHE: valvola con corpo di lega ferrosa ghisa sferoidale; servocomando modulante magnetico / elettrico |  | RISORSA MATERIALE | IMPIANTI IDRAULICI DISTRIBUZIONE | PRODOTTI | VALVOLA | LEGA FERROSA GHISA SFEROIDALE | [6 empty] | 000000000 | NUOVA VOCE | nd | a comando magnetico/elettrico | [10 empty] | 1 | cad | nd | di regolazione - | nd - | lega ferrosa ghisa sferoidale | pressione nominale [bar] = 25.0 nd nd nd - | nd - |  | a 2 vie - a otturatore - attacchi flangiati - | diametro nominale (Ø) [mm] = 50.0 nd nd nd - | valvola con corpo di lega ferrosa ghisa sferoidale; servocomando modulante magnetico / elettrico | nd - | nd - | nd - | nd | nd - | NO |  |  |  |  | nd |  |  |  |  | nd | nd | nd |  | nd | nd | nd | comando manuale | nd | nd | NO | NO
LOM251.RM.85.10.30.Sb031.0000.g | Valvola a comando magnetico/elettrico di lega ferrosa ghisa sferoidale; geometria: a 2 vie ¦ a otturatore ¦ attacchi flangiati; funzione: di regolazione; diametro nominale (Ø) [mm] = 65; pressione nominale [bar] = 25. Incluso: comando manuale SPECIFICHE TECNICHE: valvola con corpo di lega ferrosa ghisa sferoidale; servocomando modulante magnetico / elettrico | 1 cad | 1655.09 | 1308.37 | 0 | RM.85.10.30.Sb031.0000.g | Valvola a comando magnetico/elettrico di lega ferrosa ghisa sferoidale; geometria: a 2 vie ¦ a otturatore ¦ attacchi flangiati; funzione: di regolazione; diametro nominale (Ø) [mm] = 65; pressione nominale [bar] = 25. Incluso: comando manuale SPECIFICHE TECNICHE: valvola con corpo di lega ferrosa ghisa sferoidale; servocomando modulante magnetico / elettrico |  | RISORSA MATERIALE | IMPIANTI IDRAULICI DISTRIBUZIONE | PRODOTTI | VALVOLA | LEGA FERROSA GHISA SFEROIDALE | [6 empty] | 000000000 | NUOVA VOCE | nd | a comando magnetico/elettrico | [10 empty] | 1 | cad | nd | di regolazione - | nd - | lega ferrosa ghisa sferoidale | pressione nominale [bar] = 25.0 nd nd nd - | nd - |  | a 2 vie - a otturatore - attacchi flangiati - | diametro nominale (Ø) [mm] = 65.0 nd nd nd - | valvola con corpo di lega ferrosa ghisa sferoidale; servocomando modulante magnetico / elettrico | nd - | nd - | nd - | nd | nd - | NO |  |  |  |  | nd |  |  |  |  | nd | nd | nd |  | nd | nd | nd | comando manuale | nd | nd | NO | NO
LOM251.RM.85.10.30.Sb031.0000.h | Valvola a comando magnetico/elettrico di lega ferrosa ghisa sferoidale; geometria: a 2 vie ¦ a otturatore ¦ attacchi flangiati; funzione: di regolazione; diametro nominale (Ø) [mm] = 80; pressione nominale [bar] = 25. Incluso: comando manuale SPECIFICHE TECNICHE: valvola con corpo di lega ferrosa ghisa sferoidale; servocomando modulante magnetico / elettrico | 1 cad | 2058.5 | 1627.27 | 0 | RM.85.10.30.Sb031.0000.h | Valvola a comando magnetico/elettrico di lega ferrosa ghisa sferoidale; geometria: a 2 vie ¦ a otturatore ¦ attacchi flangiati; funzione: di regolazione; diametro nominale (Ø) [mm] = 80; pressione nominale [bar] = 25. Incluso: comando manuale SPECIFICHE TECNICHE: valvola con corpo di lega ferrosa ghisa sferoidale; servocomando modulante magnetico / elettrico |  | RISORSA MATERIALE | IMPIANTI IDRAULICI DISTRIBUZIONE | PRODOTTI | VALVOLA | LEGA FERROSA GHISA SFEROIDALE | [6 empty] | 000000000 | NUOVA VOCE | nd | a comando magnetico/elettrico | [10 empty] | 1 | cad | nd | di regolazione - | nd - | lega ferrosa ghisa sferoidale | pressione nominale [bar] = 25.0 nd nd nd - | nd - |  | a 2 vie - a otturatore - attacchi flangiati - | diametro nominale (Ø) [mm] = 80.0 nd nd nd - | valvola con corpo di lega ferrosa ghisa sferoidale; servocomando modulante magnetico / elettrico | nd - | nd - | nd - | nd | nd - | NO |  |  |  |  | nd |  |  |  |  | nd | nd | nd |  | nd | nd | nd | comando manuale | nd | nd | NO | NO
LOM251.RM.85.10.30.Sb031.0000.i | Valvola a comando magnetico/elettrico di lega ferrosa ghisa sferoidale; geometria: a 2 vie ¦ a otturatore ¦ attacchi flangiati; funzione: di regolazione; diametro nominale (Ø) [mm] = 100; pressione nominale [bar] = 25. Incluso: comando manuale SPECIFICHE TECNICHE: valvola con corpo di lega ferrosa ghisa sferoidale; servocomando modulante magnetico / elettrico | 1 cad | 2517.7 | 1990.28 | 0 | RM.85.10.30.Sb031.0000.i | Valvola a comando magnetico/elettrico di lega ferrosa ghisa sferoidale; geometria: a 2 vie ¦ a otturatore ¦ attacchi flangiati; funzione: di regolazione; diametro nominale (Ø) [mm] = 100; pressione nominale [bar] = 25. Incluso: comando manuale SPECIFICHE TECNICHE: valvola con corpo di lega ferrosa ghisa sferoidale; servocomando modulante magnetico / elettrico |  | RISORSA MATERIALE | IMPIANTI IDRAULICI DISTRIBUZIONE | PRODOTTI | VALVOLA | LEGA FERROSA GHISA SFEROIDALE | [6 empty] | 000000000 | NUOVA VOCE | nd | a comando magnetico/elettrico | [10 empty] | 1 | cad | nd | di regolazione - | nd - | lega ferrosa ghisa sferoidale | pressione nominale [bar] = 25.0 nd nd nd - | nd - |  | a 2 vie - a otturatore - attacchi flangiati - | diametro nominale (Ø) [mm] = 100.0 nd nd nd - | valvola con corpo di lega ferrosa ghisa sferoidale; servocomando modulante magnetico / elettrico | nd - | nd - | nd - | nd | nd - | NO |  |  |  |  | nd |  |  |  |  | nd | nd | nd |  | nd | nd | nd | comando manuale | nd | nd | NO | NO
LOM251.RM.85.10.30.Sb031.0000.j | Valvola a comando magnetico/elettrico di lega ferrosa ghisa sferoidale; geometria: a 2 vie ¦ a otturatore ¦ attacchi flangiati; funzione: di regolazione; diametro nominale (Ø) [mm] = 125; pressione nominale [bar] = 25. Incluso: comando manuale SPECIFICHE TECNICHE: valvola con corpo di lega ferrosa ghisa sferoidale; servocomando modulante magnetico / elettrico | 1 cad | 2629.28 | 2078.48 | 0 | RM.85.10.30.Sb031.0000.j | Valvola a comando magnetico/elettrico di lega ferrosa ghisa sferoidale; geometria: a 2 vie ¦ a otturatore ¦ attacchi flangiati; funzione: di regolazione; diametro nominale (Ø) [mm] = 125; pressione nominale [bar] = 25. Incluso: comando manuale SPECIFICHE TECNICHE: valvola con corpo di lega ferrosa ghisa sferoidale; servocomando modulante magnetico / elettrico |  | RISORSA MATERIALE | IMPIANTI IDRAULICI DISTRIBUZIONE | PRODOTTI | VALVOLA | LEGA FERROSA GHISA SFEROIDALE | [6 empty] | 000000000 | NUOVA VOCE | nd | a comando magnetico/elettrico | [10 empty] | 1 | cad | nd | di regolazione - | nd - | lega ferrosa ghisa sferoidale | pressione nominale [bar] = 25.0 nd nd nd - | nd - |  | a otturatore - attacchi flangiati - a 2 vie - | diametro nominale (Ø) [mm] = 125.0 nd nd nd - | valvola con corpo di lega ferrosa ghisa sferoidale; servocomando modulante magnetico / elettrico | nd - | nd - | nd - | nd | nd - | NO |  |  |  |  | nd |  |  |  |  | nd | nd | nd |  | nd | nd | nd | comando manuale | nd | nd | NO | NO
LOM251.RM.85.10.30.Sb031.0000.k | Valvola a comando magnetico/elettrico di lega ferrosa ghisa sferoidale; geometria: a 2 vie ¦ a otturatore ¦ attacchi flangiati; funzione: di regolazione; diametro nominale (Ø) [mm] = 150; pressione nominale [bar] = 25. Incluso: comando manuale SPECIFICHE TECNICHE: valvola con corpo di lega ferrosa ghisa sferoidale; servocomando modulante magnetico / elettrico | 1 cad | 3819.46 | 3019.34 | 0 | RM.85.10.30.Sb031.0000.k | Valvola a comando magnetico/elettrico di lega ferrosa ghisa sferoidale; geometria: a 2 vie ¦ a otturatore ¦ attacchi flangiati; funzione: di regolazione; diametro nominale (Ø) [mm] = 150; pressione nominale [bar] = 25. Incluso: comando manuale SPECIFICHE TECNICHE: valvola con corpo di lega ferrosa ghisa sferoidale; servocomando modulante magnetico / elettrico |  | RISORSA MATERIALE | IMPIANTI IDRAULICI DISTRIBUZIONE | PRODOTTI | VALVOLA | LEGA FERROSA GHISA SFEROIDALE | [6 empty] | 000000000 | NUOVA VOCE | nd | a comando magnetico/elettrico | [10 empty] | 1 | cad | nd | di regolazione - | nd - | lega ferrosa ghisa sferoidale | pressione nominale [bar] = 25.0 nd nd nd - | nd - |  | a 2 vie - a otturatore - attacchi flangiati - | diametro nominale (Ø) [mm] = 150.0 nd nd nd - | valvola con corpo di lega ferrosa ghisa sferoidale; servocomando modulante magnetico / elettrico | nd - | nd - | nd - | nd | nd - | NO |  |  |  |  | nd |  |  |  |  | nd | nd | nd |  | nd | nd | nd | comando manuale | nd | nd | NO | NO
LOM251.RM.85.10.30.Sb031.0005.a | Valvola a comando magnetico/elettrico di lega ferrosa ghisa sferoidale; geometria: a 3 vie ¦ a otturatore ¦ attacchi flangiati; funzione: di regolazione; diametro nominale (Ø) [mm] = 15; pressione nominale [bar] = 25. Incluso: comando manuale SPECIFICHE TECNICHE: valvola con corpo di lega ferrosa ghisa sferoidale; servocomando modulante magnetico / elettrico | 1 cad | 1765.25 | 1395.45 | 0 | RM.85.10.30.Sb031.0005.a | Valvola a comando magnetico/elettrico di lega ferrosa ghisa sferoidale; geometria: a 3 vie ¦ a otturatore ¦ attacchi flangiati; funzione: di regolazione; diametro nominale (Ø) [mm] = 15; pressione nominale [bar] = 25. Incluso: comando manuale SPECIFICHE TECNICHE: valvola con corpo di lega ferrosa ghisa sferoidale; servocomando modulante magnetico / elettrico |  | RISORSA MATERIALE | IMPIANTI IDRAULICI DISTRIBUZIONE | PRODOTTI | VALVOLA | LEGA FERROSA GHISA SFEROIDALE | [6 empty] | 000000000 | NUOVA VOCE | nd | a comando magnetico/elettrico | [10 empty] | 1 | cad | nd | di regolazione - | nd - | lega ferrosa ghisa sferoidale | pressione nominale [bar] = 25.0 nd nd nd - | nd - |  | a 3 vie - a otturatore - attacchi flangiati - | diametro nominale (Ø) [mm] = 15.0 nd nd nd - | valvola con corpo di lega ferrosa ghisa sferoidale; servocomando modulante magnetico / elettrico | nd - | nd - | nd - | nd | nd - | NO |  |  |  |  | nd |  |  |  |  | nd | nd | nd |  | nd | nd | nd | comando manuale | nd | nd | NO | NO
LOM251.RM.85.10.30.Sb031.0005.b | Valvola a comando magnetico/elettrico di lega ferrosa ghisa sferoidale; geometria: a 3 vie ¦ a otturatore ¦ attacchi flangiati; funzione: di regolazione; diametro nominale (Ø) [mm] = 20; pressione nominale [bar] = 25. Incluso: comando manuale SPECIFICHE TECNICHE: valvola con corpo di lega ferrosa ghisa sferoidale; servocomando modulante magnetico / elettrico | 1 cad | 1808.16 | 1429.37 | 0 | RM.85.10.30.Sb031.0005.b | Valvola a comando magnetico/elettrico di lega ferrosa ghisa sferoidale; geometria: a 3 vie ¦ a otturatore ¦ attacchi flangiati; funzione: di regolazione; diametro nominale (Ø) [mm] = 20; pressione nominale [bar] = 25. Incluso: comando manuale SPECIFICHE TECNICHE: valvola con corpo di lega ferrosa ghisa sferoidale; servocomando modulante magnetico / elettrico |  | RISORSA MATERIALE | IMPIANTI IDRAULICI DISTRIBUZIONE | PRODOTTI | VALVOLA | LEGA FERROSA GHISA SFEROIDALE | [6 empty] | 000000000 | NUOVA VOCE | nd | a comando magnetico/elettrico | [10 empty] | 1 | cad | nd | di regolazione - | nd - | lega ferrosa ghisa sferoidale | pressione nominale [bar] = 25.0 nd nd nd - | nd - |  | attacchi flangiati - a 3 vie - a otturatore - | diametro nominale (Ø) [mm] = 20.0 nd nd nd - | valvola con corpo di lega ferrosa ghisa sferoidale; servocomando modulante magnetico / elettrico | nd - | nd - | nd - | nd | nd - | NO |  |  |  |  | nd |  |  |  |  | nd | nd | nd |  | nd | nd | nd | comando manuale | nd | nd | NO | NO
LOM251.RM.85.10.30.Sb031.0005.c | Valvola a comando magnetico/elettrico di lega ferrosa ghisa sferoidale; geometria: a 3 vie ¦ a otturatore ¦ attacchi flangiati; funzione: di regolazione; diametro nominale (Ø) [mm] = 25; pressione nominale [bar] = 25. Incluso: comando manuale SPECIFICHE TECNICHE: valvola con corpo di lega ferrosa ghisa sferoidale; servocomando modulante magnetico / elettrico | 1 cad | 1865.38 | 1474.61 | 0 | RM.85.10.30.Sb031.0005.c | Valvola a comando magnetico/elettrico di lega ferrosa ghisa sferoidale; geometria: a 3 vie ¦ a otturatore ¦ attacchi flangiati; funzione: di regolazione; diametro nominale (Ø) [mm] = 25; pressione nominale [bar] = 25. Incluso: comando manuale SPECIFICHE TECNICHE: valvola con corpo di lega ferrosa ghisa sferoidale; servocomando modulante magnetico / elettrico |  | RISORSA MATERIALE | IMPIANTI IDRAULICI DISTRIBUZIONE | PRODOTTI | VALVOLA | LEGA FERROSA GHISA SFEROIDALE | [6 empty] | 000000000 | NUOVA VOCE | nd | a comando magnetico/elettrico | [10 empty] | 1 | cad | nd | di regolazione - | nd - | lega ferrosa ghisa sferoidale | pressione nominale [bar] = 25.0 nd nd nd - | nd - |  | a 3 vie - a otturatore - attacchi flangiati - | diametro nominale (Ø) [mm] = 25.0 nd nd nd - | valvola con corpo di lega ferrosa ghisa sferoidale; servocomando modulante magnetico / elettrico | nd - | nd - | nd - | nd | nd - | NO |  |  |  |  | nd |  |  |  |  | nd | nd | nd |  | nd | nd | nd | comando manuale | nd | nd | NO | NO
LOM251.RM.85.10.30.Sb031.0005.d | Valvola a comando magnetico/elettrico di lega ferrosa ghisa sferoidale; geometria: a 3 vie ¦ a otturatore ¦ attacchi flangiati; funzione: di regolazione; diametro nominale (Ø) [mm] = 32; pressione nominale [bar] = 25. Incluso: comando manuale SPECIFICHE TECNICHE: valvola con corpo di lega ferrosa ghisa sferoidale; servocomando modulante magnetico / elettrico | 1 cad | 1892.57 | 1496.1 | 0 | RM.85.10.30.Sb031.0005.d | Valvola a comando magnetico/elettrico di lega ferrosa ghisa sferoidale; geometria: a 3 vie ¦ a otturatore ¦ attacchi flangiati; funzione: di regolazione; diametro nominale (Ø) [mm] = 32; pressione nominale [bar] = 25. Incluso: comando manuale SPECIFICHE TECNICHE: valvola con corpo di lega ferrosa ghisa sferoidale; servocomando modulante magnetico / elettrico |  | RISORSA MATERIALE | IMPIANTI IDRAULICI DISTRIBUZIONE | PRODOTTI | VALVOLA | LEGA FERROSA GHISA SFEROIDALE | [6 empty] | 000000000 | NUOVA VOCE | nd | a comando magnetico/elettrico | [10 empty] | 1 | cad | nd | di regolazione - | nd - | lega ferrosa ghisa sferoidale | pressione nominale [bar] = 25.0 nd nd nd - | nd - |  | a 3 vie - a otturatore - attacchi flangiati - | diametro nominale (Ø) [mm] = 32.0 nd nd nd - | valvola con corpo di lega ferrosa ghisa sferoidale; servocomando modulante magnetico / elettrico | nd - | nd - | nd - | nd | nd - | NO |  |  |  |  | nd |  |  |  |  | nd | nd | nd |  | nd | nd | nd | comando manuale | nd | nd | NO | NO
LOM251.RM.85.10.30.Sb031.0005.e | Valvola a comando magnetico/elettrico di lega ferrosa ghisa sferoidale; geometria: a 3 vie ¦ a otturatore ¦ attacchi flangiati; funzione: di regolazione; diametro nominale (Ø) [mm] = 40; pressione nominale [bar] = 25. Incluso: comando manuale SPECIFICHE TECNICHE: valvola con corpo di lega ferrosa ghisa sferoidale; servocomando modulante magnetico / elettrico | 1 cad | 2344.62 | 1853.45 | 0 | RM.85.10.30.Sb031.0005.e | Valvola a comando magnetico/elettrico di lega ferrosa ghisa sferoidale; geometria: a 3 vie ¦ a otturatore ¦ attacchi flangiati; funzione: di regolazione; diametro nominale (Ø) [mm] = 40; pressione nominale [bar] = 25. Incluso: comando manuale SPECIFICHE TECNICHE: valvola con corpo di lega ferrosa ghisa sferoidale; servocomando modulante magnetico / elettrico |  | RISORSA MATERIALE | IMPIANTI IDRAULICI DISTRIBUZIONE | PRODOTTI | VALVOLA | LEGA FERROSA GHISA SFEROIDALE | [6 empty] | 000000000 | NUOVA VOCE | nd | a comando magnetico/elettrico | [10 empty] | 1 | cad | nd | di regolazione - | nd - | lega ferrosa ghisa sferoidale | pressione nominale [bar] = 25.0 nd nd nd - | nd - |  | a 3 vie - a otturatore - attacchi flangiati - | diametro nominale (Ø) [mm] = 40.0 nd nd nd - | valvola con corpo di lega ferrosa ghisa sferoidale; servocomando modulante magnetico / elettrico | nd - | nd - | nd - | nd | nd - | NO |  |  |  |  | nd |  |  |  |  | nd | nd | nd |  | nd | nd | nd | comando manuale | nd | nd | NO | NO
LOM251.RM.85.10.30.Sb031.0005.f | Valvola a comando magnetico/elettrico di lega ferrosa ghisa sferoidale; geometria: a 3 vie ¦ a otturatore ¦ attacchi flangiati; funzione: di regolazione; diametro nominale (Ø) [mm] = 50; pressione nominale [bar] = 25. Incluso: comando manuale SPECIFICHE TECNICHE: valvola con corpo di lega ferrosa ghisa sferoidale; servocomando modulante magnetico / elettrico | 1 cad | 2723.7 | 2153.12 | 0 | RM.85.10.30.Sb031.0005.f | Valvola a comando magnetico/elettrico di lega ferrosa ghisa sferoidale; geometria: a 3 vie ¦ a otturatore ¦ attacchi flangiati; funzione: di regolazione; diametro nominale (Ø) [mm] = 50; pressione nominale [bar] = 25. Incluso: comando manuale SPECIFICHE TECNICHE: valvola con corpo di lega ferrosa ghisa sferoidale; servocomando modulante magnetico / elettrico |  | RISORSA MATERIALE | IMPIANTI IDRAULICI DISTRIBUZIONE | PRODOTTI | VALVOLA | LEGA FERROSA GHISA SFEROIDALE | [6 empty] | 000000000 | NUOVA VOCE | nd | a comando magnetico/elettrico | [10 empty] | 1 | cad | nd | di regolazione - | nd - | lega ferrosa ghisa sferoidale | pressione nominale [bar] = 25.0 nd nd nd - | nd - |  | a 3 vie - a otturatore - attacchi flangiati - | diametro nominale (Ø) [mm] = 50.0 nd nd nd - | valvola con corpo di lega ferrosa ghisa sferoidale; servocomando modulante magnetico / elettrico | nd - | nd - | nd - | nd | nd - | NO |  |  |  |  | nd |  |  |  |  | nd | nd | nd |  | nd | nd | nd | comando manuale | nd | nd | NO | NO
LOM251.RM.85.10.30.Sb031.0005.g | Valvola a comando magnetico/elettrico di lega ferrosa ghisa sferoidale; geometria: a 3 vie ¦ a otturatore ¦ attacchi flangiati; funzione: di regolazione; diametro nominale (Ø) [mm] = 65; pressione nominale [bar] = 25. Incluso: comando manuale SPECIFICHE TECNICHE: valvola con corpo di lega ferrosa ghisa sferoidale; servocomando modulante magnetico / elettrico | 1 cad | 2723.7 | 2153.12 | 0 | RM.85.10.30.Sb031.0005.g | Valvola a comando magnetico/elettrico di lega ferrosa ghisa sferoidale; geometria: a 3 vie ¦ a otturatore ¦ attacchi flangiati; funzione: di regolazione; diametro nominale (Ø) [mm] = 65; pressione nominale [bar] = 25. Incluso: comando manuale SPECIFICHE TECNICHE: valvola con corpo di lega ferrosa ghisa sferoidale; servocomando modulante magnetico / elettrico |  | RISORSA MATERIALE | IMPIANTI IDRAULICI DISTRIBUZIONE | PRODOTTI | VALVOLA | LEGA FERROSA GHISA SFEROIDALE | [6 empty] | 000000000 | NUOVA VOCE | nd | a comando magnetico/elettrico | [10 empty] | 1 | cad | nd | di regolazione - | nd - | lega ferrosa ghisa sferoidale | pressione nominale [bar] = 25.0 nd nd nd - | nd - |  | a 3 vie - a otturatore - attacchi flangiati - | diametro nominale (Ø) [mm] = 65.0 nd nd nd - | valvola con corpo di lega ferrosa ghisa sferoidale; servocomando modulante magnetico / elettrico | nd - | nd - | nd - | nd | nd - | NO |  |  |  |  | nd |  |  |  |  | nd | nd | nd |  | nd | nd | nd | comando manuale | nd | nd | NO | NO
LOM251.RM.85.10.30.Sb031.0005.h | Valvola a comando magnetico/elettrico di lega ferrosa ghisa sferoidale; geometria: a 3 vie ¦ a otturatore ¦ attacchi flangiati; funzione: di regolazione; diametro nominale (Ø) [mm] = 80; pressione nominale [bar] = 25. Incluso: comando manuale SPECIFICHE TECNICHE: valvola con corpo di lega ferrosa ghisa sferoidale; servocomando modulante magnetico / elettrico | 1 cad | 5094.06 | 4026.92 | 0 | RM.85.10.30.Sb031.0005.h | Valvola a comando magnetico/elettrico di lega ferrosa ghisa sferoidale; geometria: a 3 vie ¦ a otturatore ¦ attacchi flangiati; funzione: di regolazione; diametro nominale (Ø) [mm] = 80; pressione nominale [bar] = 25. Incluso: comando manuale SPECIFICHE TECNICHE: valvola con corpo di lega ferrosa ghisa sferoidale; servocomando modulante magnetico / elettrico |  | RISORSA MATERIALE | IMPIANTI IDRAULICI DISTRIBUZIONE | PRODOTTI | VALVOLA | LEGA FERROSA GHISA SFEROIDALE | [6 empty] | 000000000 | NUOVA VOCE | nd | a comando magnetico/elettrico | [10 empty] | 1 | cad | nd | di regolazione - | nd - | lega ferrosa ghisa sferoidale | pressione nominale [bar] = 25.0 nd nd nd - | nd - |  | a 3 vie - a otturatore - attacchi flangiati - | diametro nominale (Ø) [mm] = 80.0 nd nd nd - | valvola con corpo di lega ferrosa ghisa sferoidale; servocomando modulante magnetico / elettrico | nd - | nd - | nd - | nd | nd - | NO |  |  |  |  | nd |  |  |  |  | nd | nd | nd |  | nd | nd | nd | comando manuale | nd | nd | NO | NO
LOM251.RM.85.10.30.Sb031.0005.i | Valvola a comando magnetico/elettrico di lega ferrosa ghisa sferoidale; geometria: a 3 vie ¦ a otturatore ¦ attacchi flangiati; funzione: di regolazione; diametro nominale (Ø) [mm] = 100; pressione nominale [bar] = 25. Incluso: comando manuale SPECIFICHE TECNICHE: valvola con corpo di lega ferrosa ghisa sferoidale; servocomando modulante magnetico / elettrico | 1 cad | 7178.3 | 5674.55 | 0 | RM.85.10.30.Sb031.0005.i | Valvola a comando magnetico/elettrico di lega ferrosa ghisa sferoidale; geometria: a 3 vie ¦ a otturatore ¦ attacchi flangiati; funzione: di regolazione; diametro nominale (Ø) [mm] = 100; pressione nominale [bar] = 25. Incluso: comando manuale SPECIFICHE TECNICHE: valvola con corpo di lega ferrosa ghisa sferoidale; servocomando modulante magnetico / elettrico |  | RISORSA MATERIALE | IMPIANTI IDRAULICI DISTRIBUZIONE | PRODOTTI | VALVOLA | LEGA FERROSA GHISA SFEROIDALE | [6 empty] | 000000000 | NUOVA VOCE | nd | a comando magnetico/elettrico | [10 empty] | 1 | cad | nd | di regolazione - | nd - | lega ferrosa ghisa sferoidale | pressione nominale [bar] = 25.0 nd nd nd - | nd - |  | a 3 vie - a otturatore - attacchi flangiati - | diametro nominale (Ø) [mm] = 100.0 nd nd nd - | valvola con corpo di lega ferrosa ghisa sferoidale; servocomando modulante magnetico / elettrico | nd - | nd - | nd - | nd | nd - | NO |  |  |  |  | nd |  |  |  |  | nd | nd | nd |  | nd | nd | nd | comando manuale | nd | nd | NO | NO
LOM251.RM.85.10.30.Sb031.0250.a | Valvola a comando manuale a volantino di lega ferrosa ghisa sferoidale; geometria: a corpo piatto ¦ a vite interna ¦ a saracinesca; diametro nominale (Ø) [mm] = 40; pressione nominale [bar] = 16. Incluso: guarnizione del tipo senza amianto; cappello di lega ferrosa ghisa sferoidale; cuneo di materiale mix ghisa sferoidale-gomma NBR; guarnizione tenuta stelo di plastica poliossimetilene (POM) SPECIFICHE TECNICHE: valvola esente da manutenzione; valvola con: corpo di lega ferrosa ghisa sferoidale, stelo di lega ferrosa acciaio inox, anello sede di tenuta valvola di lega ferrosa ghisa sferoidale, volantino di lega ferrosa ghisa generico | 1 cad | 72.3 | 57.16 | 0 | RM.85.10.30.Sb031.0250.a | Valvola a comando manuale a volantino di lega ferrosa ghisa sferoidale; geometria: a corpo piatto ¦ a vite interna ¦ a saracinesca; diametro nominale (Ø) [mm] = 40; pressione nominale [bar] = 16. Incluso: guarnizione del tipo senza amianto; cappello di lega ferrosa ghisa sferoidale; cuneo di materiale mix ghisa sferoidale-gomma NBR; guarnizione tenuta stelo di plastica poliossimetilene (POM) SPECIFICHE TECNICHE: valvola esente da manutenzione; valvola con: corpo di lega ferrosa ghisa sferoidale, stelo di lega ferrosa acciaio inox, anello sede di tenuta valvola di lega ferrosa ghisa sferoidale, volantino di lega ferrosa ghisa generico |  | RISORSA MATERIALE | IMPIANTI IDRAULICI DISTRIBUZIONE | PRODOTTI | VALVOLA | LEGA FERROSA GHISA SFEROIDALE | [6 empty] | MM.13.030.0050.a | Saracinesche a corpo piatto a vite interna in ghisa sferoidale, esenti da manutenzione - PN16 - DN40 | nd | a comando manuale a volantino | [10 empty] | 1 | cad | nd | nd - | nd - | lega ferrosa ghisa sferoidale | pressione nominale [bar] = 16.0 nd nd nd - | nd - |  | a corpo piatto - a vite interna - a saracinesca - | diametro nominale (Ø) [mm] = 40.0 nd nd nd - | valvola esente da manutenzione; valvola con: corpo di lega ferrosa ghisa sferoidale, stelo di lega ferrosa acciaio inox, anello sede di tenuta valvola di lega ferrosa ghisa sferoidale, volantino di lega ferrosa ghisa generico | nd - | nd - | nd - | nd | nd - | NO |  |  |  |  | nd |  |  |  |  | nd | nd | nd |  | nd | nd | nd | guarnizione del tipo senza amianto; cappello di lega ferrosa ghisa sferoidale; cuneo di materiale mix ghisa sferoidale-gomma NBR; guarnizione tenuta stelo di plastica poliossimetilene (POM) | nd | nd | NO | NO
LOM251.RM.85.10.30.Sb031.0250.b | Valvola a comando manuale a volantino di lega ferrosa ghisa sferoidale; geometria: a corpo piatto ¦ a vite interna ¦ a saracinesca; diametro nominale (Ø) [mm] = 50; pressione nominale [bar] = 16. Incluso: guarnizione del tipo senza amianto; cappello di lega ferrosa ghisa sferoidale; cuneo di materiale mix ghisa sferoidale-gomma NBR; guarnizione tenuta stelo di plastica poliossimetilene (POM) SPECIFICHE TECNICHE: valvola esente da manutenzione; valvola con: corpo di lega ferrosa ghisa sferoidale, stelo di lega ferrosa acciaio inox, anello sede di tenuta valvola di lega ferrosa ghisa sferoidale, volantino di lega ferrosa ghisa generico | 1 cad | 80.55 | 63.68 | 0 | RM.85.10.30.Sb031.0250.b | Valvola a comando manuale a volantino di lega ferrosa ghisa sferoidale; geometria: a corpo piatto ¦ a vite interna ¦ a saracinesca; diametro nominale (Ø) [mm] = 50; pressione nominale [bar] = 16. Incluso: guarnizione del tipo senza amianto; cappello di lega ferrosa ghisa sferoidale; cuneo di materiale mix ghisa sferoidale-gomma NBR; guarnizione tenuta stelo di plastica poliossimetilene (POM) SPECIFICHE TECNICHE: valvola esente da manutenzione; valvola con: corpo di lega ferrosa ghisa sferoidale, stelo di lega ferrosa acciaio inox, anello sede di tenuta valvola di lega ferrosa ghisa sferoidale, volantino di lega ferrosa ghisa generico |  | RISORSA MATERIALE | IMPIANTI IDRAULICI DISTRIBUZIONE | PRODOTTI | VALVOLA | LEGA FERROSA GHISA SFEROIDALE | [6 empty] | MM.13.030.0050.b | Saracinesche a corpo piatto a vite interna in ghisa sferoidale, esenti da manutenzione - PN16 - DN50 | nd | a comando manuale a volantino | [10 empty] | 1 | cad | nd | nd - | nd - | lega ferrosa ghisa sferoidale | pressione nominale [bar] = 16.0 nd nd nd - | nd - |  | a corpo piatto - a vite interna - a saracinesca - | diametro nominale (Ø) [mm] = 50.0 nd nd nd - | valvola esente da manutenzione; valvola con: corpo di lega ferrosa ghisa sferoidale, stelo di lega ferrosa acciaio inox, anello sede di tenuta valvola di lega ferrosa ghisa sferoidale, volantino di lega ferrosa ghisa generico | nd - | nd - | nd - | nd | nd - | NO |  |  |  |  | nd |  |  |  |  | nd | nd | nd |  | nd | nd | nd | guarnizione del tipo senza amianto; cappello di lega ferrosa ghisa sferoidale; cuneo di materiale mix ghisa sferoidale-gomma NBR; guarnizione tenuta stelo di plastica poliossimetilene (POM) | nd | nd | NO | NO
LOM251.RM.85.10.30.Sb031.0250.c | Valvola a comando manuale a volantino di lega ferrosa ghisa sferoidale; geometria: a corpo piatto ¦ a vite interna ¦ a saracinesca; diametro nominale (Ø) [mm] = 65; pressione nominale [bar] = 16. Incluso: guarnizione del tipo senza amianto; cappello di lega ferrosa ghisa sferoidale; cuneo di materiale mix ghisa sferoidale-gomma NBR; guarnizione tenuta stelo di plastica poliossimetilene (POM) SPECIFICHE TECNICHE: valvola esente da manutenzione; valvola con: corpo di lega ferrosa ghisa sferoidale, stelo di lega ferrosa acciaio inox, anello sede di tenuta valvola di lega ferrosa ghisa sferoidale, volantino di lega ferrosa ghisa generico | 1 cad | 96.59 | 76.36 | 0 | RM.85.10.30.Sb031.0250.c | Valvola a comando manuale a volantino di lega ferrosa ghisa sferoidale; geometria: a corpo piatto ¦ a vite interna ¦ a saracinesca; diametro nominale (Ø) [mm] = 65; pressione nominale [bar] = 16. Incluso: guarnizione del tipo senza amianto; cappello di lega ferrosa ghisa sferoidale; cuneo di materiale mix ghisa sferoidale-gomma NBR; guarnizione tenuta stelo di plastica poliossimetilene (POM) SPECIFICHE TECNICHE: valvola esente da manutenzione; valvola con: corpo di lega ferrosa ghisa sferoidale, stelo di lega ferrosa acciaio inox, anello sede di tenuta valvola di lega ferrosa ghisa sferoidale, volantino di lega ferrosa ghisa generico |  | RISORSA MATERIALE | IMPIANTI IDRAULICI DISTRIBUZIONE | PRODOTTI | VALVOLA | LEGA FERROSA GHISA SFEROIDALE | [6 empty] | MM.13.030.0050.c | Saracinesche a corpo piatto a vite interna in ghisa sferoidale, esenti da manutenzione - PN16 - DN65 | nd | a comando manuale a volantino | [10 empty] | 1 | cad | nd | nd - | nd - | lega ferrosa ghisa sferoidale | pressione nominale [bar] = 16.0 nd nd nd - | nd - |  | a corpo piatto - a vite interna - a saracinesca - | diametro nominale (Ø) [mm] = 65.0 nd nd nd - | valvola esente da manutenzione; valvola con: corpo di lega ferrosa ghisa sferoidale, stelo di lega ferrosa acciaio inox, anello sede di tenuta valvola di lega ferrosa ghisa sferoidale, volantino di lega ferrosa ghisa generico | nd - | nd - | nd - | nd | nd - | NO |  |  |  |  | nd |  |  |  |  | nd | nd | nd |  | nd | nd | nd | guarnizione del tipo senza amianto; cappello di lega ferrosa ghisa sferoidale; cuneo di materiale mix ghisa sferoidale-gomma NBR; guarnizione tenuta stelo di plastica poliossimetilene (POM) | nd | nd | NO | NO
LOM251.RM.85.10.30.Sb031.0250.d | Valvola a comando manuale a volantino di lega ferrosa ghisa sferoidale; geometria: a corpo piatto ¦ a vite interna ¦ a saracinesca; diametro nominale (Ø) [mm] = 80; pressione nominale [bar] = 16. Incluso: guarnizione del tipo senza amianto; cappello di lega ferrosa ghisa sferoidale; cuneo di materiale mix ghisa sferoidale-gomma NBR; guarnizione tenuta stelo di plastica poliossimetilene (POM) SPECIFICHE TECNICHE: valvola esente da manutenzione; valvola con: corpo di lega ferrosa ghisa sferoidale, stelo di lega ferrosa acciaio inox, anello sede di tenuta valvola di lega ferrosa ghisa sferoidale, volantino di lega ferrosa ghisa generico | 1 cad | 108.04 | 85.41 | 0 | RM.85.10.30.Sb031.0250.d | Valvola a comando manuale a volantino di lega ferrosa ghisa sferoidale; geometria: a corpo piatto ¦ a vite interna ¦ a saracinesca; diametro nominale (Ø) [mm] = 80; pressione nominale [bar] = 16. Incluso: guarnizione del tipo senza amianto; cappello di lega ferrosa ghisa sferoidale; cuneo di materiale mix ghisa sferoidale-gomma NBR; guarnizione tenuta stelo di plastica poliossimetilene (POM) SPECIFICHE TECNICHE: valvola esente da manutenzione; valvola con: corpo di lega ferrosa ghisa sferoidale, stelo di lega ferrosa acciaio inox, anello sede di tenuta valvola di lega ferrosa ghisa sferoidale, volantino di lega ferrosa ghisa generico |  | RISORSA MATERIALE | IMPIANTI IDRAULICI DISTRIBUZIONE | PRODOTTI | VALVOLA | LEGA FERROSA GHISA SFEROIDALE | [6 empty] | MM.13.030.0050.d | Saracinesche a corpo piatto a vite interna in ghisa sferoidale, esenti da manutenzione - PN16 - DN80 | nd | a comando manuale a volantino | [10 empty] | 1 | cad | nd | nd - | nd - | lega ferrosa ghisa sferoidale | pressione nominale [bar] = 16.0 nd nd nd - | nd - |  | a saracinesca - a corpo piatto - a vite interna - | diametro nominale (Ø) [mm] = 80.0 nd nd nd - | valvola esente da manutenzione; valvola con: corpo di lega ferrosa ghisa sferoidale, stelo di lega ferrosa acciaio inox, anello sede di tenuta valvola di lega ferrosa ghisa sferoidale, volantino di lega ferrosa ghisa generico | nd - | nd - | nd - | nd | nd - | NO |  |  |  |  | nd |  |  |  |  | nd | nd | nd |  | nd | nd | nd | guarnizione del tipo senza amianto; cappello di lega ferrosa ghisa sferoidale; cuneo di materiale mix ghisa sferoidale-gomma NBR; guarnizione tenuta stelo di plastica poliossimetilene (POM) | nd | nd | NO | NO
LOM251.RM.85.10.30.Sb031.0250.e | Valvola a comando manuale a volantino di lega ferrosa ghisa sferoidale; geometria: a corpo piatto ¦ a vite interna ¦ a saracinesca; diametro nominale (Ø) [mm] = 100; pressione nominale [bar] = 16. Incluso: guarnizione del tipo senza amianto; cappello di lega ferrosa ghisa sferoidale; cuneo di materiale mix ghisa sferoidale-gomma NBR; guarnizione tenuta stelo di plastica poliossimetilene (POM) SPECIFICHE TECNICHE: valvola esente da manutenzione; valvola con: corpo di lega ferrosa ghisa sferoidale, stelo di lega ferrosa acciaio inox, anello sede di tenuta valvola di lega ferrosa ghisa sferoidale, volantino di lega ferrosa ghisa generico | 1 cad | 129.09 | 102.04 | 0 | RM.85.10.30.Sb031.0250.e | Valvola a comando manuale a volantino di lega ferrosa ghisa sferoidale; geometria: a corpo piatto ¦ a vite interna ¦ a saracinesca; diametro nominale (Ø) [mm] = 100; pressione nominale [bar] = 16. Incluso: guarnizione del tipo senza amianto; cappello di lega ferrosa ghisa sferoidale; cuneo di materiale mix ghisa sferoidale-gomma NBR; guarnizione tenuta stelo di plastica poliossimetilene (POM) SPECIFICHE TECNICHE: valvola esente da manutenzione; valvola con: corpo di lega ferrosa ghisa sferoidale, stelo di lega ferrosa acciaio inox, anello sede di tenuta valvola di lega ferrosa ghisa sferoidale, volantino di lega ferrosa ghisa generico |  | RISORSA MATERIALE | IMPIANTI IDRAULICI DISTRIBUZIONE | PRODOTTI | VALVOLA | LEGA FERROSA GHISA SFEROIDALE | [6 empty] | MM.13.030.0050.e | Saracinesche a corpo piatto a vite interna in ghisa sferoidale, esenti da manutenzione - PN16 - DN100 | nd | a comando manuale a volantino | [10 empty] | 1 | cad | nd | nd - | nd - | lega ferrosa ghisa sferoidale | pressione nominale [bar] = 16.0 nd nd nd - | nd - |  | a corpo piatto - a vite interna - a saracinesca - | diametro nominale (Ø) [mm] = 100.0 nd nd nd - | valvola esente da manutenzione; valvola con: corpo di lega ferrosa ghisa sferoidale, stelo di lega ferrosa acciaio inox, anello sede di tenuta valvola di lega ferrosa ghisa sferoidale, volantino di lega ferrosa ghisa generico | nd - | nd - | nd - | nd | nd - | NO |  |  |  |  | nd |  |  |  |  | nd | nd | nd |  | nd | nd | nd | guarnizione del tipo senza amianto; cappello di lega ferrosa ghisa sferoidale; cuneo di materiale mix ghisa sferoidale-gomma NBR; guarnizione tenuta stelo di plastica poliossimetilene (POM) | nd | nd | NO | NO
LOM251.RM.85.10.30.Sb031.0250.f | Valvola a comando manuale a volantino di lega ferrosa ghisa sferoidale; geometria: a corpo piatto ¦ a vite interna ¦ a saracinesca; diametro nominale (Ø) [mm] = 125; pressione nominale [bar] = 16. Incluso: guarnizione del tipo senza amianto; cappello di lega ferrosa ghisa sferoidale; cuneo di materiale mix ghisa sferoidale-gomma NBR; guarnizione tenuta stelo di plastica poliossimetilene (POM) SPECIFICHE TECNICHE: valvola esente da manutenzione; valvola con: corpo di lega ferrosa ghisa sferoidale, stelo di lega ferrosa acciaio inox, anello sede di tenuta valvola di lega ferrosa ghisa sferoidale, volantino di lega ferrosa ghisa generico | 1 cad | 172.57 | 136.42 | 0 | RM.85.10.30.Sb031.0250.f | Valvola a comando manuale a volantino di lega ferrosa ghisa sferoidale; geometria: a corpo piatto ¦ a vite interna ¦ a saracinesca; diametro nominale (Ø) [mm] = 125; pressione nominale [bar] = 16. Incluso: guarnizione del tipo senza amianto; cappello di lega ferrosa ghisa sferoidale; cuneo di materiale mix ghisa sferoidale-gomma NBR; guarnizione tenuta stelo di plastica poliossimetilene (POM) SPECIFICHE TECNICHE: valvola esente da manutenzione; valvola con: corpo di lega ferrosa ghisa sferoidale, stelo di lega ferrosa acciaio inox, anello sede di tenuta valvola di lega ferrosa ghisa sferoidale, volantino di lega ferrosa ghisa generico |  | RISORSA MATERIALE | IMPIANTI IDRAULICI DISTRIBUZIONE | PRODOTTI | VALVOLA | LEGA FERROSA GHISA SFEROIDALE | [6 empty] | MM.13.030.0050.f | Saracinesche a corpo piatto a vite interna in ghisa sferoidale, esenti da manutenzione - PN16 - DN125 | nd | a comando manuale a volantino | [10 empty] | 1 | cad | nd | nd - | nd - | lega ferrosa ghisa sferoidale | pressione nominale [bar] = 16.0 nd nd nd - | nd - |  | a corpo piatto - a vite interna - a saracinesca - | diametro nominale (Ø) [mm] = 125.0 nd nd nd - | valvola esente da manutenzione; valvola con: corpo di lega ferrosa ghisa sferoidale, stelo di lega ferrosa acciaio inox, anello sede di tenuta valvola di lega ferrosa ghisa sferoidale, volantino di lega ferrosa ghisa generico | nd - | nd - | nd - | nd | nd - | NO |  |  |  |  | nd |  |  |  |  | nd | nd | nd |  | nd | nd | nd | guarnizione del tipo senza amianto; cappello di lega ferrosa ghisa sferoidale; cuneo di materiale mix ghisa sferoidale-gomma NBR; guarnizione tenuta stelo di plastica poliossimetilene (POM) | nd | nd | NO | NO
LOM251.RM.85.10.30.Sb031.0250.g | Valvola a comando manuale a volantino di lega ferrosa ghisa sferoidale; geometria: a corpo piatto ¦ a vite interna ¦ a saracinesca; diametro nominale (Ø) [mm] = 150; pressione nominale [bar] = 16. Incluso: guarnizione del tipo senza amianto; cappello di lega ferrosa ghisa sferoidale; cuneo di materiale mix ghisa sferoidale-gomma NBR; guarnizione tenuta stelo di plastica poliossimetilene (POM) SPECIFICHE TECNICHE: valvola esente da manutenzione; valvola con: corpo di lega ferrosa ghisa sferoidale, stelo di lega ferrosa acciaio inox, anello sede di tenuta valvola di lega ferrosa ghisa sferoidale, volantino di lega ferrosa ghisa generico | 1 cad | 192.73 | 152.36 | 0 | RM.85.10.30.Sb031.0250.g | Valvola a comando manuale a volantino di lega ferrosa ghisa sferoidale; geometria: a corpo piatto ¦ a vite interna ¦ a saracinesca; diametro nominale (Ø) [mm] = 150; pressione nominale [bar] = 16. Incluso: guarnizione del tipo senza amianto; cappello di lega ferrosa ghisa sferoidale; cuneo di materiale mix ghisa sferoidale-gomma NBR; guarnizione tenuta stelo di plastica poliossimetilene (POM) SPECIFICHE TECNICHE: valvola esente da manutenzione; valvola con: corpo di lega ferrosa ghisa sferoidale, stelo di lega ferrosa acciaio inox, anello sede di tenuta valvola di lega ferrosa ghisa sferoidale, volantino di lega ferrosa ghisa generico |  | RISORSA MATERIALE | IMPIANTI IDRAULICI DISTRIBUZIONE | PRODOTTI | VALVOLA | LEGA FERROSA GHISA SFEROIDALE | [6 empty] | MM.13.030.0050.g | Saracinesche a corpo piatto a vite interna in ghisa sferoidale, esenti da manutenzione - PN16 - DN150 | nd | a comando manuale a volantino | [10 empty] | 1 | cad | nd | nd - | nd - | lega ferrosa ghisa sferoidale | pressione nominale [bar] = 16.0 nd nd nd - | nd - |  | a corpo piatto - a vite interna - a saracinesca - | diametro nominale (Ø) [mm] = 150.0 nd nd nd - | valvola esente da manutenzione; valvola con: corpo di lega ferrosa ghisa sferoidale, stelo di lega ferrosa acciaio inox, anello sede di tenuta valvola di lega ferrosa ghisa sferoidale, volantino di lega ferrosa ghisa generico | nd - | nd - | nd - | nd | nd - | NO |  |  |  |  | nd |  |  |  |  | nd | nd | nd |  | nd | nd | nd | guarnizione del tipo senza amianto; cappello di lega ferrosa ghisa sferoidale; cuneo di materiale mix ghisa sferoidale-gomma NBR; guarnizione tenuta stelo di plastica poliossimetilene (POM) | nd | nd | NO | NO
LOM251.RM.85.10.30.Sb031.0250.h | Valvola a comando manuale a volantino di lega ferrosa ghisa sferoidale; geometria: a corpo piatto ¦ a vite interna ¦ a saracinesca; diametro nominale (Ø) [mm] = 200; pressione nominale [bar] = 16. Incluso: guarnizione del tipo senza amianto; cappello di lega ferrosa ghisa sferoidale; cuneo di materiale mix ghisa sferoidale-gomma NBR; guarnizione tenuta stelo di plastica poliossimetilene (POM) SPECIFICHE TECNICHE: valvola esente da manutenzione; valvola con: corpo di lega ferrosa ghisa sferoidale, stelo di lega ferrosa acciaio inox, anello sede di tenuta valvola di lega ferrosa ghisa sferoidale, volantino di lega ferrosa ghisa generico | 1 cad | 339.64 | 268.49 | 0 | RM.85.10.30.Sb031.0250.h | Valvola a comando manuale a volantino di lega ferrosa ghisa sferoidale; geometria: a corpo piatto ¦ a vite interna ¦ a saracinesca; diametro nominale (Ø) [mm] = 200; pressione nominale [bar] = 16. Incluso: guarnizione del tipo senza amianto; cappello di lega ferrosa ghisa sferoidale; cuneo di materiale mix ghisa sferoidale-gomma NBR; guarnizione tenuta stelo di plastica poliossimetilene (POM) SPECIFICHE TECNICHE: valvola esente da manutenzione; valvola con: corpo di lega ferrosa ghisa sferoidale, stelo di lega ferrosa acciaio inox, anello sede di tenuta valvola di lega ferrosa ghisa sferoidale, volantino di lega ferrosa ghisa generico |  | RISORSA MATERIALE | IMPIANTI IDRAULICI DISTRIBUZIONE | PRODOTTI | VALVOLA | LEGA FERROSA GHISA SFEROIDALE | [6 empty] | MM.13.030.0050.h | Saracinesche a corpo piatto a vite interna in ghisa sferoidale, esenti da manutenzione - PN16 - DN200 | nd | a comando manuale a volantino | [10 empty] | 1 | cad | nd | nd - | nd - | lega ferrosa ghisa sferoidale | pressione nominale [bar] = 16.0 nd nd nd - | nd - |  | a corpo piatto - a vite interna - a saracinesca - | diametro nominale (Ø) [mm] = 200.0 nd nd nd - | valvola esente da manutenzione; valvola con: corpo di lega ferrosa ghisa sferoidale, stelo di lega ferrosa acciaio inox, anello sede di tenuta valvola di lega ferrosa ghisa sferoidale, volantino di lega ferrosa ghisa generico | nd - | nd - | nd - | nd | nd - | NO |  |  |  |  | nd |  |  |  |  | nd | nd | nd |  | nd | nd | nd | guarnizione del tipo senza amianto; cappello di lega ferrosa ghisa sferoidale; cuneo di materiale mix ghisa sferoidale-gomma NBR; guarnizione tenuta stelo di plastica poliossimetilene (POM) | nd | nd | NO | NO
LOM251.RM.85.10.30.Sb031.0250.i | Valvola a comando manuale a volantino di lega ferrosa ghisa sferoidale; geometria: a corpo piatto ¦ a vite interna ¦ a saracinesca; diametro nominale (Ø) [mm] = 250; pressione nominale [bar] = 16. Incluso: guarnizione del tipo senza amianto; cappello di lega ferrosa ghisa sferoidale; cuneo di materiale mix ghisa sferoidale-gomma NBR; guarnizione tenuta stelo di plastica poliossimetilene (POM) SPECIFICHE TECNICHE: valvola esente da manutenzione; valvola con: corpo di lega ferrosa ghisa sferoidale, stelo di lega ferrosa acciaio inox, anello sede di tenuta valvola di lega ferrosa ghisa sferoidale, volantino di lega ferrosa ghisa generico | 1 cad | 487.96 | 385.74 | 0 | RM.85.10.30.Sb031.0250.i | Valvola a comando manuale a volantino di lega ferrosa ghisa sferoidale; geometria: a corpo piatto ¦ a vite interna ¦ a saracinesca; diametro nominale (Ø) [mm] = 250; pressione nominale [bar] = 16. Incluso: guarnizione del tipo senza amianto; cappello di lega ferrosa ghisa sferoidale; cuneo di materiale mix ghisa sferoidale-gomma NBR; guarnizione tenuta stelo di plastica poliossimetilene (POM) SPECIFICHE TECNICHE: valvola esente da manutenzione; valvola con: corpo di lega ferrosa ghisa sferoidale, stelo di lega ferrosa acciaio inox, anello sede di tenuta valvola di lega ferrosa ghisa sferoidale, volantino di lega ferrosa ghisa generico |  | RISORSA MATERIALE | IMPIANTI IDRAULICI DISTRIBUZIONE | PRODOTTI | VALVOLA | LEGA FERROSA GHISA SFEROIDALE | [6 empty] | MM.13.030.0050.i | Saracinesche a corpo piatto a vite interna in ghisa sferoidale, esenti da manutenzione - PN16 - DN250 | nd | a comando manuale a volantino | [10 empty] | 1 | cad | nd | nd - | nd - | lega ferrosa ghisa sferoidale | pressione nominale [bar] = 16.0 nd nd nd - | nd - |  | a corpo piatto - a vite interna - a saracinesca - | diametro nominale (Ø) [mm] = 250.0 nd nd nd - | valvola esente da manutenzione; valvola con: corpo di lega ferrosa ghisa sferoidale, stelo di lega ferrosa acciaio inox, anello sede di tenuta valvola di lega ferrosa ghisa sferoidale, volantino di lega ferrosa ghisa generico | nd - | nd - | nd - | nd | nd - | NO |  |  |  |  | nd |  |  |  |  | nd | nd | nd |  | nd | nd | nd | guarnizione del tipo senza amianto; cappello di lega ferrosa ghisa sferoidale; cuneo di materiale mix ghisa sferoidale-gomma NBR; guarnizione tenuta stelo di plastica poliossimetilene (POM) | nd | nd | NO | NO
LOM251.RM.85.10.30.Sb031.0250.j | Valvola a comando manuale a volantino di lega ferrosa ghisa sferoidale; geometria: a corpo piatto ¦ a vite interna ¦ a saracinesca; diametro nominale (Ø) [mm] = 300; pressione nominale [bar] = 16. Incluso: guarnizione del tipo senza amianto; cappello di lega ferrosa ghisa sferoidale; cuneo di materiale mix ghisa sferoidale-gomma NBR; guarnizione tenuta stelo di plastica poliossimetilene (POM) SPECIFICHE TECNICHE: valvola esente da manutenzione; valvola con: corpo di lega ferrosa ghisa sferoidale, stelo di lega ferrosa acciaio inox, anello sede di tenuta valvola di lega ferrosa ghisa sferoidale, volantino di lega ferrosa ghisa generico | 1 cad | 711.79 | 562.68 | 0 | RM.85.10.30.Sb031.0250.j | Valvola a comando manuale a volantino di lega ferrosa ghisa sferoidale; geometria: a corpo piatto ¦ a vite interna ¦ a saracinesca; diametro nominale (Ø) [mm] = 300; pressione nominale [bar] = 16. Incluso: guarnizione del tipo senza amianto; cappello di lega ferrosa ghisa sferoidale; cuneo di materiale mix ghisa sferoidale-gomma NBR; guarnizione tenuta stelo di plastica poliossimetilene (POM) SPECIFICHE TECNICHE: valvola esente da manutenzione; valvola con: corpo di lega ferrosa ghisa sferoidale, stelo di lega ferrosa acciaio inox, anello sede di tenuta valvola di lega ferrosa ghisa sferoidale, volantino di lega ferrosa ghisa generico |  | RISORSA MATERIALE | IMPIANTI IDRAULICI DISTRIBUZIONE | PRODOTTI | VALVOLA | LEGA FERROSA GHISA SFEROIDALE | [6 empty] | MM.13.030.0050.l | Saracinesche a corpo piatto a vite interna in ghisa sferoidale, esenti da manutenzione - PN16 - DN300 | nd | a comando manuale a volantino | [10 empty] | 1 | cad | nd | nd - | nd - | lega ferrosa ghisa sferoidale | pressione nominale [bar] = 16.0 nd nd nd - | nd - |  | a corpo piatto - a vite interna - a saracinesca - | diametro nominale (Ø) [mm] = 300.0 nd nd nd - | valvola esente da manutenzione; valvola con: corpo di lega ferrosa ghisa sferoidale, stelo di lega ferrosa acciaio inox, anello sede di tenuta valvola di lega ferrosa ghisa sferoidale, volantino di lega ferrosa ghisa generico | nd - | nd - | nd - | nd | nd - | NO |  |  |  |  | nd |  |  |  |  | nd | nd | nd |  | nd | nd | nd | guarnizione del tipo senza amianto; cappello di lega ferrosa ghisa sferoidale; cuneo di materiale mix ghisa sferoidale-gomma NBR; guarnizione tenuta stelo di plastica poliossimetilene (POM) | nd | nd | NO | NO
LOM251.RM.85.10.30.Sb031.0255.a | Valvola a comando manuale a volantino di lega ferrosa ghisa sferoidale; geometria: a corpo ovale ¦ a vite interna ¦ a saracinesca; diametro nominale (Ø) [mm] = 40; pressione nominale [bar] = 16. Incluso: guarnizione del tipo senza amianto; cappello di lega ferrosa ghisa sferoidale; cuneo di materiale mix ghisa sferoidale-gomma NBR; guarnizione tenuta stelo di plastica poliossimetilene (POM) SPECIFICHE TECNICHE: valvola esente da manutenzione; valvola con: corpo di lega ferrosa ghisa sferoidale, stelo di lega ferrosa acciaio inox, anello sede di tenuta valvola di lega ferrosa ghisa sferoidale, volantino di lega ferrosa ghisa generico | 1 cad | 75.09 | 59.36 | 0 | RM.85.10.30.Sb031.0255.a | Valvola a comando manuale a volantino di lega ferrosa ghisa sferoidale; geometria: a corpo ovale ¦ a vite interna ¦ a saracinesca; diametro nominale (Ø) [mm] = 40; pressione nominale [bar] = 16. Incluso: guarnizione del tipo senza amianto; cappello di lega ferrosa ghisa sferoidale; cuneo di materiale mix ghisa sferoidale-gomma NBR; guarnizione tenuta stelo di plastica poliossimetilene (POM) SPECIFICHE TECNICHE: valvola esente da manutenzione; valvola con: corpo di lega ferrosa ghisa sferoidale, stelo di lega ferrosa acciaio inox, anello sede di tenuta valvola di lega ferrosa ghisa sferoidale, volantino di lega ferrosa ghisa generico |  | RISORSA MATERIALE | IMPIANTI IDRAULICI DISTRIBUZIONE | PRODOTTI | VALVOLA | LEGA FERROSA GHISA SFEROIDALE | [6 empty] | MM.13.030.0060.a | Saracinesche a corpo ovale a vite interna in ghisa sferoidale, esenti da manutenzione - PN16 - DN40 | nd | a comando manuale a volantino | [10 empty] | 1 | cad | nd | nd - | nd - | lega ferrosa ghisa sferoidale | pressione nominale [bar] = 16.0 nd nd nd - | nd - |  | a corpo ovale - a vite interna - a saracinesca - | diametro nominale (Ø) [mm] = 40.0 nd nd nd - | valvola esente da manutenzione; valvola con: corpo di lega ferrosa ghisa sferoidale, stelo di lega ferrosa acciaio inox, anello sede di tenuta valvola di lega ferrosa ghisa sferoidale, volantino di lega ferrosa ghisa generico | nd - | nd - | nd - | nd | nd - | NO |  |  |  |  | nd |  |  |  |  | nd | nd | nd |  | nd | nd | nd | guarnizione del tipo senza amianto; cappello di lega ferrosa ghisa sferoidale; cuneo di materiale mix ghisa sferoidale-gomma NBR; guarnizione tenuta stelo di plastica poliossimetilene (POM) | nd | nd | NO | NO
LOM251.RM.85.10.30.Sb031.0255.b | Valvola a comando manuale a volantino di lega ferrosa ghisa sferoidale; geometria: a corpo ovale ¦ a vite interna ¦ a saracinesca; diametro nominale (Ø) [mm] = 50; pressione nominale [bar] = 16. Incluso: guarnizione del tipo senza amianto; cappello di lega ferrosa ghisa sferoidale; cuneo di materiale mix ghisa sferoidale-gomma NBR; guarnizione tenuta stelo di plastica poliossimetilene (POM) SPECIFICHE TECNICHE: valvola esente da manutenzione; valvola con: corpo di lega ferrosa ghisa sferoidale, stelo di lega ferrosa acciaio inox, anello sede di tenuta valvola di lega ferrosa ghisa sferoidale, volantino di lega ferrosa ghisa generico | 1 cad | 82.86 | 65.5 | 0 | RM.85.10.30.Sb031.0255.b | Valvola a comando manuale a volantino di lega ferrosa ghisa sferoidale; geometria: a corpo ovale ¦ a vite interna ¦ a saracinesca; diametro nominale (Ø) [mm] = 50; pressione nominale [bar] = 16. Incluso: guarnizione del tipo senza amianto; cappello di lega ferrosa ghisa sferoidale; cuneo di materiale mix ghisa sferoidale-gomma NBR; guarnizione tenuta stelo di plastica poliossimetilene (POM) SPECIFICHE TECNICHE: valvola esente da manutenzione; valvola con: corpo di lega ferrosa ghisa sferoidale, stelo di lega ferrosa acciaio inox, anello sede di tenuta valvola di lega ferrosa ghisa sferoidale, volantino di lega ferrosa ghisa generico |  | RISORSA MATERIALE | IMPIANTI IDRAULICI DISTRIBUZIONE | PRODOTTI | VALVOLA | LEGA FERROSA GHISA SFEROIDALE | [6 empty] | MM.13.030.0060.b | Saracinesche a corpo ovale a vite interna in ghisa sferoidale, esenti da manutenzione - PN16 - DN50 | nd | a comando manuale a volantino | [10 empty] | 1 | cad | nd | nd - | nd - | lega ferrosa ghisa sferoidale | pressione nominale [bar] = 16.0 nd nd nd - | nd - |  | a corpo ovale - a vite interna - a saracinesca - | diametro nominale (Ø) [mm] = 50.0 nd nd nd - | valvola esente da manutenzione; valvola con: corpo di lega ferrosa ghisa sferoidale, stelo di lega ferrosa acciaio inox, anello sede di tenuta valvola di lega ferrosa ghisa sferoidale, volantino di lega ferrosa ghisa generico | nd - | nd - | nd - | nd | nd - | NO |  |  |  |  | nd |  |  |  |  | nd | nd | nd |  | nd | nd | nd | guarnizione del tipo senza amianto; cappello di lega ferrosa ghisa sferoidale; cuneo di materiale mix ghisa sferoidale-gomma NBR; guarnizione tenuta stelo di plastica poliossimetilene (POM) | nd | nd | NO | NO
LOM251.RM.85.10.30.Sb031.0255.c | Valvola a comando manuale a volantino di lega ferrosa ghisa sferoidale; geometria: a corpo ovale ¦ a vite interna ¦ a saracinesca; diametro nominale (Ø) [mm] = 65; pressione nominale [bar] = 16. Incluso: guarnizione del tipo senza amianto; cappello di lega ferrosa ghisa sferoidale; cuneo di materiale mix ghisa sferoidale-gomma NBR; guarnizione tenuta stelo di plastica poliossimetilene (POM) SPECIFICHE TECNICHE: valvola esente da manutenzione; valvola con: corpo di lega ferrosa ghisa sferoidale, stelo di lega ferrosa acciaio inox, anello sede di tenuta valvola di lega ferrosa ghisa sferoidale, volantino di lega ferrosa ghisa generico | 1 cad | 100.71 | 79.61 | 0 | RM.85.10.30.Sb031.0255.c | Valvola a comando manuale a volantino di lega ferrosa ghisa sferoidale; geometria: a corpo ovale ¦ a vite interna ¦ a saracinesca; diametro nominale (Ø) [mm] = 65; pressione nominale [bar] = 16. Incluso: guarnizione del tipo senza amianto; cappello di lega ferrosa ghisa sferoidale; cuneo di materiale mix ghisa sferoidale-gomma NBR; guarnizione tenuta stelo di plastica poliossimetilene (POM) SPECIFICHE TECNICHE: valvola esente da manutenzione; valvola con: corpo di lega ferrosa ghisa sferoidale, stelo di lega ferrosa acciaio inox, anello sede di tenuta valvola di lega ferrosa ghisa sferoidale, volantino di lega ferrosa ghisa generico |  | RISORSA MATERIALE | IMPIANTI IDRAULICI DISTRIBUZIONE | PRODOTTI | VALVOLA | LEGA FERROSA GHISA SFEROIDALE | [6 empty] | MM.13.030.0060.c | Saracinesche a corpo ovale a vite interna in ghisa sferoidale, esenti da manutenzione - PN16 - DN65 | nd | a comando manuale a volantino | [10 empty] | 1 | cad | nd | nd - | nd - | lega ferrosa ghisa sferoidale | pressione nominale [bar] = 16.0 nd nd nd - | nd - |  | a corpo ovale - a vite interna - a saracinesca - | diametro nominale (Ø) [mm] = 65.0 nd nd nd - | valvola esente da manutenzione; valvola con: corpo di lega ferrosa ghisa sferoidale, stelo di lega ferrosa acciaio inox, anello sede di tenuta valvola di lega ferrosa ghisa sferoidale, volantino di lega ferrosa ghisa generico | nd - | nd - | nd - | nd | nd - | NO |  |  |  |  | nd |  |  |  |  | nd | nd | nd |  | nd | nd | nd | guarnizione del tipo senza amianto; cappello di lega ferrosa ghisa sferoidale; cuneo di materiale mix ghisa sferoidale-gomma NBR; guarnizione tenuta stelo di plastica poliossimetilene (POM) | nd | nd | NO | NO
LOM251.RM.85.10.30.Sb031.0255.d | Valvola a comando manuale a volantino di lega ferrosa ghisa sferoidale; geometria: a corpo ovale ¦ a vite interna ¦ a saracinesca; diametro nominale (Ø) [mm] = 80; pressione nominale [bar] = 16. Incluso: guarnizione del tipo senza amianto; cappello di lega ferrosa ghisa sferoidale; cuneo di materiale mix ghisa sferoidale-gomma NBR; guarnizione tenuta stelo di plastica poliossimetilene (POM) SPECIFICHE TECNICHE: valvola esente da manutenzione; valvola con: corpo di lega ferrosa ghisa sferoidale, stelo di lega ferrosa acciaio inox, anello sede di tenuta valvola di lega ferrosa ghisa sferoidale, volantino di lega ferrosa ghisa generico | 1 cad | 113.5 | 89.72 | 0 | RM.85.10.30.Sb031.0255.d | Valvola a comando manuale a volantino di lega ferrosa ghisa sferoidale; geometria: a corpo ovale ¦ a vite interna ¦ a saracinesca; diametro nominale (Ø) [mm] = 80; pressione nominale [bar] = 16. Incluso: guarnizione del tipo senza amianto; cappello di lega ferrosa ghisa sferoidale; cuneo di materiale mix ghisa sferoidale-gomma NBR; guarnizione tenuta stelo di plastica poliossimetilene (POM) SPECIFICHE TECNICHE: valvola esente da manutenzione; valvola con: corpo di lega ferrosa ghisa sferoidale, stelo di lega ferrosa acciaio inox, anello sede di tenuta valvola di lega ferrosa ghisa sferoidale, volantino di lega ferrosa ghisa generico |  | RISORSA MATERIALE | IMPIANTI IDRAULICI DISTRIBUZIONE | PRODOTTI | VALVOLA | LEGA FERROSA GHISA SFEROIDALE | [6 empty] | MM.13.030.0060.d | Saracinesche a corpo ovale a vite interna in ghisa sferoidale, esenti da manutenzione - PN16 - DN80 | nd | a comando manuale a volantino | [10 empty] | 1 | cad | nd | nd - | nd - | lega ferrosa ghisa sferoidale | pressione nominale [bar] = 16.0 nd nd nd - | nd - |  | a corpo ovale - a vite interna - a saracinesca - | diametro nominale (Ø) [mm] = 80.0 nd nd nd - | valvola esente da manutenzione; valvola con: corpo di lega ferrosa ghisa sferoidale, stelo di lega ferrosa acciaio inox, anello sede di tenuta valvola di lega ferrosa ghisa sferoidale, volantino di lega ferrosa ghisa generico | nd - | nd - | nd - | nd | nd - | NO |  |  |  |  | nd |  |  |  |  | nd | nd | nd |  | nd | nd | nd | guarnizione del tipo senza amianto; cappello di lega ferrosa ghisa sferoidale; cuneo di materiale mix ghisa sferoidale-gomma NBR; guarnizione tenuta stelo di plastica poliossimetilene (POM) | nd | nd | NO | NO
LOM251.RM.85.10.30.Sb031.0255.e | Valvola a comando manuale a volantino di lega ferrosa ghisa sferoidale; geometria: a corpo ovale ¦ a vite interna ¦ a saracinesca; diametro nominale (Ø) [mm] = 100; pressione nominale [bar] = 16. Incluso: guarnizione del tipo senza amianto; cappello di lega ferrosa ghisa sferoidale; cuneo di materiale mix ghisa sferoidale-gomma NBR; guarnizione tenuta stelo di plastica poliossimetilene (POM) SPECIFICHE TECNICHE: valvola esente da manutenzione; valvola con: corpo di lega ferrosa ghisa sferoidale, stelo di lega ferrosa acciaio inox, anello sede di tenuta valvola di lega ferrosa ghisa sferoidale, volantino di lega ferrosa ghisa generico | 1 cad | 135.47 | 107.09 | 0 | RM.85.10.30.Sb031.0255.e | Valvola a comando manuale a volantino di lega ferrosa ghisa sferoidale; geometria: a corpo ovale ¦ a vite interna ¦ a saracinesca; diametro nominale (Ø) [mm] = 100; pressione nominale [bar] = 16. Incluso: guarnizione del tipo senza amianto; cappello di lega ferrosa ghisa sferoidale; cuneo di materiale mix ghisa sferoidale-gomma NBR; guarnizione tenuta stelo di plastica poliossimetilene (POM) SPECIFICHE TECNICHE: valvola esente da manutenzione; valvola con: corpo di lega ferrosa ghisa sferoidale, stelo di lega ferrosa acciaio inox, anello sede di tenuta valvola di lega ferrosa ghisa sferoidale, volantino di lega ferrosa ghisa generico |  | RISORSA MATERIALE | IMPIANTI IDRAULICI DISTRIBUZIONE | PRODOTTI | VALVOLA | LEGA FERROSA GHISA SFEROIDALE | [6 empty] | MM.13.030.0060.e | Saracinesche a corpo ovale a vite interna in ghisa sferoidale, esenti da manutenzione - PN16 - DN100 | nd | a comando manuale a volantino | [10 empty] | 1 | cad | nd | nd - | nd - | lega ferrosa ghisa sferoidale | pressione nominale [bar] = 16.0 nd nd nd - | nd - |  | a corpo ovale - a vite interna - a saracinesca - | diametro nominale (Ø) [mm] = 100.0 nd nd nd - | valvola esente da manutenzione; valvola con: corpo di lega ferrosa ghisa sferoidale, stelo di lega ferrosa acciaio inox, anello sede di tenuta valvola di lega ferrosa ghisa sferoidale, volantino di lega ferrosa ghisa generico | nd - | nd - | nd - | nd | nd - | NO |  |  |  |  | nd |  |  |  |  | nd | nd | nd |  | nd | nd | nd | guarnizione del tipo senza amianto; cappello di lega ferrosa ghisa sferoidale; cuneo di materiale mix ghisa sferoidale-gomma NBR; guarnizione tenuta stelo di plastica poliossimetilene (POM) | nd | nd | NO | NO
LOM251.RM.85.10.30.Sb031.0255.f | Valvola a comando manuale a volantino di lega ferrosa ghisa sferoidale; geometria: a corpo ovale ¦ a vite interna ¦ a saracinesca; diametro nominale (Ø) [mm] = 125; pressione nominale [bar] = 16. Incluso: guarnizione del tipo senza amianto; cappello di lega ferrosa ghisa sferoidale; cuneo di materiale mix ghisa sferoidale-gomma NBR; guarnizione tenuta stelo di plastica poliossimetilene (POM) SPECIFICHE TECNICHE: valvola esente da manutenzione; valvola con: corpo di lega ferrosa ghisa sferoidale, stelo di lega ferrosa acciaio inox, anello sede di tenuta valvola di lega ferrosa ghisa sferoidale, volantino di lega ferrosa ghisa generico | 1 cad | 180.33 | 142.56 | 0 | RM.85.10.30.Sb031.0255.f | Valvola a comando manuale a volantino di lega ferrosa ghisa sferoidale; geometria: a corpo ovale ¦ a vite interna ¦ a saracinesca; diametro nominale (Ø) [mm] = 125; pressione nominale [bar] = 16. Incluso: guarnizione del tipo senza amianto; cappello di lega ferrosa ghisa sferoidale; cuneo di materiale mix ghisa sferoidale-gomma NBR; guarnizione tenuta stelo di plastica poliossimetilene (POM) SPECIFICHE TECNICHE: valvola esente da manutenzione; valvola con: corpo di lega ferrosa ghisa sferoidale, stelo di lega ferrosa acciaio inox, anello sede di tenuta valvola di lega ferrosa ghisa sferoidale, volantino di lega ferrosa ghisa generico |  | RISORSA MATERIALE | IMPIANTI IDRAULICI DISTRIBUZIONE | PRODOTTI | VALVOLA | LEGA FERROSA GHISA SFEROIDALE | [6 empty] | MM.13.030.0060.f | Saracinesche a corpo ovale a vite interna in ghisa sferoidale, esenti da manutenzione - PN16 - DN125 | nd | a comando manuale a volantino | [10 empty] | 1 | cad | nd | nd - | nd - | lega ferrosa ghisa sferoidale | pressione nominale [bar] = 16.0 nd nd nd - | nd - |  | a corpo ovale - a vite interna - a saracinesca - | diametro nominale (Ø) [mm] = 125.0 nd nd nd - | valvola esente da manutenzione; valvola con: corpo di lega ferrosa ghisa sferoidale, stelo di lega ferrosa acciaio inox, anello sede di tenuta valvola di lega ferrosa ghisa sferoidale, volantino di lega ferrosa ghisa generico | nd - | nd - | nd - | nd | nd - | NO |  |  |  |  | nd |  |  |  |  | nd | nd | nd |  | nd | nd | nd | guarnizione del tipo senza amianto; cappello di lega ferrosa ghisa sferoidale; cuneo di materiale mix ghisa sferoidale-gomma NBR; guarnizione tenuta stelo di plastica poliossimetilene (POM) | nd | nd | NO | NO
LOM251.RM.85.10.30.Sb031.0255.g | Valvola a comando manuale a volantino di lega ferrosa ghisa sferoidale; geometria: a corpo ovale ¦ a vite interna ¦ a saracinesca; diametro nominale (Ø) [mm] = 150; pressione nominale [bar] = 16. Incluso: guarnizione del tipo senza amianto; cappello di lega ferrosa ghisa sferoidale; cuneo di materiale mix ghisa sferoidale-gomma NBR; guarnizione tenuta stelo di plastica poliossimetilene (POM) SPECIFICHE TECNICHE: valvola esente da manutenzione; valvola con: corpo di lega ferrosa ghisa sferoidale, stelo di lega ferrosa acciaio inox, anello sede di tenuta valvola di lega ferrosa ghisa sferoidale, volantino di lega ferrosa ghisa generico | 1 cad | 201.87 | 159.58 | 0 | RM.85.10.30.Sb031.0255.g | Valvola a comando manuale a volantino di lega ferrosa ghisa sferoidale; geometria: a corpo ovale ¦ a vite interna ¦ a saracinesca; diametro nominale (Ø) [mm] = 150; pressione nominale [bar] = 16. Incluso: guarnizione del tipo senza amianto; cappello di lega ferrosa ghisa sferoidale; cuneo di materiale mix ghisa sferoidale-gomma NBR; guarnizione tenuta stelo di plastica poliossimetilene (POM) SPECIFICHE TECNICHE: valvola esente da manutenzione; valvola con: corpo di lega ferrosa ghisa sferoidale, stelo di lega ferrosa acciaio inox, anello sede di tenuta valvola di lega ferrosa ghisa sferoidale, volantino di lega ferrosa ghisa generico |  | RISORSA MATERIALE | IMPIANTI IDRAULICI DISTRIBUZIONE | PRODOTTI | VALVOLA | LEGA FERROSA GHISA SFEROIDALE | [6 empty] | MM.13.030.0060.g | Saracinesche a corpo ovale a vite interna in ghisa sferoidale, esenti da manutenzione - PN16 - DN150 | nd | a comando manuale a volantino | [10 empty] | 1 | cad | nd | nd - | nd - | lega ferrosa ghisa sferoidale | pressione nominale [bar] = 16.0 nd nd nd - | nd - |  | a corpo ovale - a vite interna - a saracinesca - | diametro nominale (Ø) [mm] = 150.0 nd nd nd - | valvola esente da manutenzione; valvola con: corpo di lega ferrosa ghisa sferoidale, stelo di lega ferrosa acciaio inox, anello sede di tenuta valvola di lega ferrosa ghisa sferoidale, volantino di lega ferrosa ghisa generico | nd - | nd - | nd - | nd | nd - | NO |  |  |  |  | nd |  |  |  |  | nd | nd | nd |  | nd | nd | nd | guarnizione del tipo senza amianto; cappello di lega ferrosa ghisa sferoidale; cuneo di materiale mix ghisa sferoidale-gomma NBR; guarnizione tenuta stelo di plastica poliossimetilene (POM) | nd | nd | NO | NO
LOM251.RM.85.10.30.Sb031.0255.h | Valvola a comando manuale a volantino di lega ferrosa ghisa sferoidale; geometria: a corpo ovale ¦ a vite interna ¦ a saracinesca; diametro nominale (Ø) [mm] = 200; pressione nominale [bar] = 16. Incluso: guarnizione del tipo senza amianto; cappello di lega ferrosa ghisa sferoidale; cuneo di materiale mix ghisa sferoidale-gomma NBR; guarnizione tenuta stelo di plastica poliossimetilene (POM) SPECIFICHE TECNICHE: valvola esente da manutenzione; valvola con: corpo di lega ferrosa ghisa sferoidale, stelo di lega ferrosa acciaio inox, anello sede di tenuta valvola di lega ferrosa ghisa sferoidale, volantino di lega ferrosa ghisa generico | 1 cad | 364.35 | 288.03 | 0 | RM.85.10.30.Sb031.0255.h | Valvola a comando manuale a volantino di lega ferrosa ghisa sferoidale; geometria: a corpo ovale ¦ a vite interna ¦ a saracinesca; diametro nominale (Ø) [mm] = 200; pressione nominale [bar] = 16. Incluso: guarnizione del tipo senza amianto; cappello di lega ferrosa ghisa sferoidale; cuneo di materiale mix ghisa sferoidale-gomma NBR; guarnizione tenuta stelo di plastica poliossimetilene (POM) SPECIFICHE TECNICHE: valvola esente da manutenzione; valvola con: corpo di lega ferrosa ghisa sferoidale, stelo di lega ferrosa acciaio inox, anello sede di tenuta valvola di lega ferrosa ghisa sferoidale, volantino di lega ferrosa ghisa generico |  | RISORSA MATERIALE | IMPIANTI IDRAULICI DISTRIBUZIONE | PRODOTTI | VALVOLA | LEGA FERROSA GHISA SFEROIDALE | [6 empty] | MM.13.030.0060.h | Saracinesche a corpo ovale a vite interna in ghisa sferoidale, esenti da manutenzione - PN16 - DN200 | nd | a comando manuale a volantino | [10 empty] | 1 | cad | nd | nd - | nd - | lega ferrosa ghisa sferoidale | pressione nominale [bar] = 16.0 nd nd nd - | nd - |  | a corpo ovale - a vite interna - a saracinesca - | diametro nominale (Ø) [mm] = 200.0 nd nd nd - | valvola esente da manutenzione; valvola con: corpo di lega ferrosa ghisa sferoidale, stelo di lega ferrosa acciaio inox, anello sede di tenuta valvola di lega ferrosa ghisa sferoidale, volantino di lega ferrosa ghisa generico | nd - | nd - | nd - | nd | nd - | NO |  |  |  |  | nd |  |  |  |  | nd | nd | nd |  | nd | nd | nd | guarnizione del tipo senza amianto; cappello di lega ferrosa ghisa sferoidale; cuneo di materiale mix ghisa sferoidale-gomma NBR; guarnizione tenuta stelo di plastica poliossimetilene (POM) | nd | nd | NO | NO
LOM251.RM.85.10.30.Sb031.0255.i | Valvola a comando manuale a volantino di lega ferrosa ghisa sferoidale; geometria: a corpo ovale ¦ a vite interna ¦ a saracinesca; diametro nominale (Ø) [mm] = 250; pressione nominale [bar] = 16. Incluso: guarnizione del tipo senza amianto; cappello di lega ferrosa ghisa sferoidale; cuneo di materiale mix ghisa sferoidale-gomma NBR; guarnizione tenuta stelo di plastica poliossimetilene (POM) SPECIFICHE TECNICHE: valvola esente da manutenzione; valvola con: corpo di lega ferrosa ghisa sferoidale, stelo di lega ferrosa acciaio inox, anello sede di tenuta valvola di lega ferrosa ghisa sferoidale, volantino di lega ferrosa ghisa generico | 1 cad | 539.23 | 426.27 | 0 | RM.85.10.30.Sb031.0255.i | Valvola a comando manuale a volantino di lega ferrosa ghisa sferoidale; geometria: a corpo ovale ¦ a vite interna ¦ a saracinesca; diametro nominale (Ø) [mm] = 250; pressione nominale [bar] = 16. Incluso: guarnizione del tipo senza amianto; cappello di lega ferrosa ghisa sferoidale; cuneo di materiale mix ghisa sferoidale-gomma NBR; guarnizione tenuta stelo di plastica poliossimetilene (POM) SPECIFICHE TECNICHE: valvola esente da manutenzione; valvola con: corpo di lega ferrosa ghisa sferoidale, stelo di lega ferrosa acciaio inox, anello sede di tenuta valvola di lega ferrosa ghisa sferoidale, volantino di lega ferrosa ghisa generico |  | RISORSA MATERIALE | IMPIANTI IDRAULICI DISTRIBUZIONE | PRODOTTI | VALVOLA | LEGA FERROSA GHISA SFEROIDALE | [6 empty] | MM.13.030.0060.i | Saracinesche a corpo ovale a vite interna in ghisa sferoidale, esenti da manutenzione - PN16 - DN250 | nd | a comando manuale a volantino | [10 empty] | 1 | cad | nd | nd - | nd - | lega ferrosa ghisa sferoidale | pressione nominale [bar] = 16.0 nd nd nd - | nd - |  | a corpo ovale - a vite interna - a saracinesca - | diametro nominale (Ø) [mm] = 250.0 nd nd nd - | valvola esente da manutenzione; valvola con: corpo di lega ferrosa ghisa sferoidale, stelo di lega ferrosa acciaio inox, anello sede di tenuta valvola di lega ferrosa ghisa sferoidale, volantino di lega ferrosa ghisa generico | nd - | nd - | nd - | nd | nd - | NO |  |  |  |  | nd |  |  |  |  | nd | nd | nd |  | nd | nd | nd | guarnizione del tipo senza amianto; cappello di lega ferrosa ghisa sferoidale; cuneo di materiale mix ghisa sferoidale-gomma NBR; guarnizione tenuta stelo di plastica poliossimetilene (POM) | nd | nd | NO | NO
LOM251.RM.85.10.30.Sb031.0255.j | Valvola a comando manuale a volantino di lega ferrosa ghisa sferoidale; geometria: a corpo ovale ¦ a vite interna ¦ a saracinesca; diametro nominale (Ø) [mm] = 300; pressione nominale [bar] = 16. Incluso: guarnizione del tipo senza amianto; cappello di lega ferrosa ghisa sferoidale; cuneo di materiale mix ghisa sferoidale-gomma NBR; guarnizione tenuta stelo di plastica poliossimetilene (POM) SPECIFICHE TECNICHE: valvola esente da manutenzione; valvola con: corpo di lega ferrosa ghisa sferoidale, stelo di lega ferrosa acciaio inox, anello sede di tenuta valvola di lega ferrosa ghisa sferoidale, volantino di lega ferrosa ghisa generico | 1 cad | 733.29 | 579.68 | 0 | RM.85.10.30.Sb031.0255.j | Valvola a comando manuale a volantino di lega ferrosa ghisa sferoidale; geometria: a corpo ovale ¦ a vite interna ¦ a saracinesca; diametro nominale (Ø) [mm] = 300; pressione nominale [bar] = 16. Incluso: guarnizione del tipo senza amianto; cappello di lega ferrosa ghisa sferoidale; cuneo di materiale mix ghisa sferoidale-gomma NBR; guarnizione tenuta stelo di plastica poliossimetilene (POM) SPECIFICHE TECNICHE: valvola esente da manutenzione; valvola con: corpo di lega ferrosa ghisa sferoidale, stelo di lega ferrosa acciaio inox, anello sede di tenuta valvola di lega ferrosa ghisa sferoidale, volantino di lega ferrosa ghisa generico |  | RISORSA MATERIALE | IMPIANTI IDRAULICI DISTRIBUZIONE | PRODOTTI | VALVOLA | LEGA FERROSA GHISA SFEROIDALE | [6 empty] | MM.13.030.0060.l | Saracinesche a corpo ovale a vite interna in ghisa sferoidale, esenti da manutenzione - PN16 - DN300 | nd | a comando manuale a volantino | [10 empty] | 1 | cad | nd | nd - | nd - | lega ferrosa ghisa sferoidale | pressione nominale [bar] = 16.0 nd nd nd - | nd - |  | a corpo ovale - a vite interna - a saracinesca - | diametro nominale (Ø) [mm] = 300.0 nd nd nd - | valvola esente da manutenzione; valvola con: corpo di lega ferrosa ghisa sferoidale, stelo di lega ferrosa acciaio inox, anello sede di tenuta valvola di lega ferrosa ghisa sferoidale, volantino di lega ferrosa ghisa generico | nd - | nd - | nd - | nd | nd - | NO |  |  |  |  | nd |  |  |  |  | nd | nd | nd |  | nd | nd | nd | guarnizione del tipo senza amianto; cappello di lega ferrosa ghisa sferoidale; cuneo di materiale mix ghisa sferoidale-gomma NBR; guarnizione tenuta stelo di plastica poliossimetilene (POM) | nd | nd | NO | NO
LOM251.RM.85.10.30.Sb031.0500.a | Valvola di lega ferrosa ghisa sferoidale; geometria: a flusso avviato; funzione: di ritegno; diametro nominale (Ø) [mm] = 15; pressione nominale [bar] = 16. Incluso: guarnizioni del tipo senza amianto; molla di lega ferrosa acciaio generico SPECIFICHE TECNICHE: valvola con: corpo di lega ferrosa ghisa sferoidale, coperchio di lega ferrosa ghisa sferoidale, anello sede di tenuta valvola di lega ferrosa acciaio inox | 1 cad | 61.8 | 48.85 | 0 | RM.85.10.30.Sb031.0500.a | Valvola di lega ferrosa ghisa sferoidale; geometria: a flusso avviato; funzione: di ritegno; diametro nominale (Ø) [mm] = 15; pressione nominale [bar] = 16. Incluso: guarnizioni del tipo senza amianto; molla di lega ferrosa acciaio generico SPECIFICHE TECNICHE: valvola con: corpo di lega ferrosa ghisa sferoidale, coperchio di lega ferrosa ghisa sferoidale, anello sede di tenuta valvola di lega ferrosa acciaio inox |  | RISORSA MATERIALE | IMPIANTI IDRAULICI DISTRIBUZIONE | PRODOTTI | VALVOLA | LEGA FERROSA GHISA SFEROIDALE | [6 empty] | MM.13.050.0050.a | Valvole di ritegno in ghisa sferoidale a flusso avviato, munita di molla - PN16 - DN15 | nd | nd | [10 empty] | 1 | cad | nd | di ritegno - | nd - | lega ferrosa ghisa sferoidale | pressione nominale [bar] = 16.0 nd nd nd - | nd - |  | a flusso avviato - | diametro nominale (Ø) [mm] = 15.0 nd nd nd - | valvola con: corpo di lega ferrosa ghisa sferoidale, coperchio di lega ferrosa ghisa sferoidale, anello sede di tenuta valvola di lega ferrosa acciaio inox | nd - | nd - | nd - | nd | nd - | NO |  |  |  |  | nd |  |  |  |  | nd | nd | nd |  | nd | nd | nd | guarnizioni del tipo senza amianto; molla di lega ferrosa acciaio generico | nd | nd | NO | NO
LOM251.RM.85.10.30.Sb031.0500.b | Valvola di lega ferrosa ghisa sferoidale; geometria: a flusso avviato; funzione: di ritegno; diametro nominale (Ø) [mm] = 20; pressione nominale [bar] = 16. Incluso: guarnizioni del tipo senza amianto; molla di lega ferrosa acciaio generico SPECIFICHE TECNICHE: valvola con: corpo di lega ferrosa ghisa sferoidale, coperchio di lega ferrosa ghisa sferoidale, anello sede di tenuta valvola di lega ferrosa acciaio inox | 1 cad | 72.3 | 57.16 | 0 | RM.85.10.30.Sb031.0500.b | Valvola di lega ferrosa ghisa sferoidale; geometria: a flusso avviato; funzione: di ritegno; diametro nominale (Ø) [mm] = 20; pressione nominale [bar] = 16. Incluso: guarnizioni del tipo senza amianto; molla di lega ferrosa acciaio generico SPECIFICHE TECNICHE: valvola con: corpo di lega ferrosa ghisa sferoidale, coperchio di lega ferrosa ghisa sferoidale, anello sede di tenuta valvola di lega ferrosa acciaio inox |  | RISORSA MATERIALE | IMPIANTI IDRAULICI DISTRIBUZIONE | PRODOTTI | VALVOLA | LEGA FERROSA GHISA SFEROIDALE | [6 empty] | MM.13.050.0050.b | Valvole di ritegno in ghisa sferoidale a flusso avviato, munita di molla - PN16 - DN20 | nd | nd | [10 empty] | 1 | cad | nd | di ritegno - | nd - | lega ferrosa ghisa sferoidale | pressione nominale [bar] = 16.0 nd nd nd - | nd - |  | a flusso avviato - | diametro nominale (Ø) [mm] = 20.0 nd nd nd - | valvola con: corpo di lega ferrosa ghisa sferoidale, coperchio di lega ferrosa ghisa sferoidale, anello sede di tenuta valvola di lega ferrosa acciaio inox | nd - | nd - | nd - | nd | nd - | NO |  |  |  |  | nd |  |  |  |  | nd | nd | nd |  | nd | nd | nd | guarnizioni del tipo senza amianto; molla di lega ferrosa acciaio generico | nd | nd | NO | NO
LOM251.RM.85.10.30.Sb031.0500.c | Valvola di lega ferrosa ghisa sferoidale; geometria: a flusso avviato; funzione: di ritegno; diametro nominale (Ø) [mm] = 25; pressione nominale [bar] = 16. Incluso: guarnizioni del tipo senza amianto; molla di lega ferrosa acciaio generico SPECIFICHE TECNICHE: valvola con: corpo di lega ferrosa ghisa sferoidale, coperchio di lega ferrosa ghisa sferoidale, anello sede di tenuta valvola di lega ferrosa acciaio inox | 1 cad | 81.48 | 64.41 | 0 | RM.85.10.30.Sb031.0500.c | Valvola di lega ferrosa ghisa sferoidale; geometria: a flusso avviato; funzione: di ritegno; diametro nominale (Ø) [mm] = 25; pressione nominale [bar] = 16. Incluso: guarnizioni del tipo senza amianto; molla di lega ferrosa acciaio generico SPECIFICHE TECNICHE: valvola con: corpo di lega ferrosa ghisa sferoidale, coperchio di lega ferrosa ghisa sferoidale, anello sede di tenuta valvola di lega ferrosa acciaio inox |  | RISORSA MATERIALE | IMPIANTI IDRAULICI DISTRIBUZIONE | PRODOTTI | VALVOLA | LEGA FERROSA GHISA SFEROIDALE | [6 empty] | MM.13.050.0050.c | Valvole di ritegno in ghisa sferoidale a flusso avviato, munita di molla - PN16 - DN25 | nd | nd | [10 empty] | 1 | cad | nd | di ritegno - | nd - | lega ferrosa ghisa sferoidale | pressione nominale [bar] = 16.0 nd nd nd - | nd - |  | a flusso avviato - | diametro nominale (Ø) [mm] = 25.0 nd nd nd - | valvola con: corpo di lega ferrosa ghisa sferoidale, coperchio di lega ferrosa ghisa sferoidale, anello sede di tenuta valvola di lega ferrosa acciaio inox | nd - | nd - | nd - | nd | nd - | NO |  |  |  |  | nd |  |  |  |  | nd | nd | nd |  | nd | nd | nd | guarnizioni del tipo senza amianto; molla di lega ferrosa acciaio generico | nd | nd | NO | NO
LOM251.RM.85.10.30.Sb031.0500.d | Valvola di lega ferrosa ghisa sferoidale; geometria: a flusso avviato; funzione: di ritegno; diametro nominale (Ø) [mm] = 32; pressione nominale [bar] = 16. Incluso: guarnizioni del tipo senza amianto; molla di lega ferrosa acciaio generico SPECIFICHE TECNICHE: valvola con: corpo di lega ferrosa ghisa sferoidale, coperchio di lega ferrosa ghisa sferoidale, anello sede di tenuta valvola di lega ferrosa acciaio inox | 1 cad | 96.59 | 76.36 | 0 | RM.85.10.30.Sb031.0500.d | Valvola di lega ferrosa ghisa sferoidale; geometria: a flusso avviato; funzione: di ritegno; diametro nominale (Ø) [mm] = 32; pressione nominale [bar] = 16. Incluso: guarnizioni del tipo senza amianto; molla di lega ferrosa acciaio generico SPECIFICHE TECNICHE: valvola con: corpo di lega ferrosa ghisa sferoidale, coperchio di lega ferrosa ghisa sferoidale, anello sede di tenuta valvola di lega ferrosa acciaio inox |  | RISORSA MATERIALE | IMPIANTI IDRAULICI DISTRIBUZIONE | PRODOTTI | VALVOLA | LEGA FERROSA GHISA SFEROIDALE | [6 empty] | MM.13.050.0050.d | Valvole di ritegno in ghisa sferoidale a flusso avviato, munita di molla - PN16 - DN32 | nd | nd | [10 empty] | 1 | cad | nd | di ritegno - | nd - | lega ferrosa ghisa sferoidale | pressione nominale [bar] = 16.0 nd nd nd - | nd - |  | a flusso avviato - | diametro nominale (Ø) [mm] = 32.0 nd nd nd - | valvola con: corpo di lega ferrosa ghisa sferoidale, coperchio di lega ferrosa ghisa sferoidale, anello sede di tenuta valvola di lega ferrosa acciaio inox | nd - | nd - | nd - | nd | nd - | NO |  |  |  |  | nd |  |  |  |  | nd | nd | nd |  | nd | nd | nd | guarnizioni del tipo senza amianto; molla di lega ferrosa acciaio generico | nd | nd | NO | NO
LOM251.RM.85.10.30.Sb031.0500.e | Valvola di lega ferrosa ghisa sferoidale; geometria: a flusso avviato; funzione: di ritegno; diametro nominale (Ø) [mm] = 40; pressione nominale [bar] = 16. Incluso: guarnizioni del tipo senza amianto; molla di lega ferrosa acciaio generico SPECIFICHE TECNICHE: valvola con: corpo di lega ferrosa ghisa sferoidale, coperchio di lega ferrosa ghisa sferoidale, anello sede di tenuta valvola di lega ferrosa acciaio inox | 1 cad | 109.4 | 86.48 | 0 | RM.85.10.30.Sb031.0500.e | Valvola di lega ferrosa ghisa sferoidale; geometria: a flusso avviato; funzione: di ritegno; diametro nominale (Ø) [mm] = 40; pressione nominale [bar] = 16. Incluso: guarnizioni del tipo senza amianto; molla di lega ferrosa acciaio generico SPECIFICHE TECNICHE: valvola con: corpo di lega ferrosa ghisa sferoidale, coperchio di lega ferrosa ghisa sferoidale, anello sede di tenuta valvola di lega ferrosa acciaio inox |  | RISORSA MATERIALE | IMPIANTI IDRAULICI DISTRIBUZIONE | PRODOTTI | VALVOLA | LEGA FERROSA GHISA SFEROIDALE | [6 empty] | MM.13.050.0050.e | Valvole di ritegno in ghisa sferoidale a flusso avviato, munita di molla - PN16 - DN40 | nd | nd | [10 empty] | 1 | cad | nd | di ritegno - | nd - | lega ferrosa ghisa sferoidale | pressione nominale [bar] = 16.0 nd nd nd - | nd - |  | a flusso avviato - | diametro nominale (Ø) [mm] = 40.0 nd nd nd - | valvola con: corpo di lega ferrosa ghisa sferoidale, coperchio di lega ferrosa ghisa sferoidale, anello sede di tenuta valvola di lega ferrosa acciaio inox | nd - | nd - | nd - | nd | nd - | NO |  |  |  |  | nd |  |  |  |  | nd | nd | nd |  | nd | nd | nd | guarnizioni del tipo senza amianto; molla di lega ferrosa acciaio generico | nd | nd | NO | NO
LOM251.RM.85.10.30.Sb031.0500.f | Valvola di lega ferrosa ghisa sferoidale; geometria: a flusso avviato; funzione: di ritegno; diametro nominale (Ø) [mm] = 50; pressione nominale [bar] = 16. Incluso: guarnizioni del tipo senza amianto; molla di lega ferrosa acciaio generico SPECIFICHE TECNICHE: valvola con: corpo di lega ferrosa ghisa sferoidale, coperchio di lega ferrosa ghisa sferoidale, anello sede di tenuta valvola di lega ferrosa acciaio inox | 1 cad | 131.37 | 103.85 | 0 | RM.85.10.30.Sb031.0500.f | Valvola di lega ferrosa ghisa sferoidale; geometria: a flusso avviato; funzione: di ritegno; diametro nominale (Ø) [mm] = 50; pressione nominale [bar] = 16. Incluso: guarnizioni del tipo senza amianto; molla di lega ferrosa acciaio generico SPECIFICHE TECNICHE: valvola con: corpo di lega ferrosa ghisa sferoidale, coperchio di lega ferrosa ghisa sferoidale, anello sede di tenuta valvola di lega ferrosa acciaio inox |  | RISORSA MATERIALE | IMPIANTI IDRAULICI DISTRIBUZIONE | PRODOTTI | VALVOLA | LEGA FERROSA GHISA SFEROIDALE | [6 empty] | MM.13.050.0050.f | Valvole di ritegno in ghisa sferoidale a flusso avviato, munita di molla - PN16 - DN50 | nd | nd | [10 empty] | 1 | cad | nd | di ritegno - | nd - | lega ferrosa ghisa sferoidale | pressione nominale [bar] = 16.0 nd nd nd - | nd - |  | a flusso avviato - | diametro nominale (Ø) [mm] = 50.0 nd nd nd - | valvola con: corpo di lega ferrosa ghisa sferoidale, coperchio di lega ferrosa ghisa sferoidale, anello sede di tenuta valvola di lega ferrosa acciaio inox | nd - | nd - | nd - | nd | nd - | NO |  |  |  |  | nd |  |  |  |  | nd | nd | nd |  | nd | nd | nd | guarnizioni del tipo senza amianto; molla di lega ferrosa acciaio generico | nd | nd | NO | NO
LOM251.RM.85.10.30.Sb031.0500.g | Valvola di lega ferrosa ghisa sferoidale; geometria: a flusso avviato; funzione: di ritegno; diametro nominale (Ø) [mm] = 65; pressione nominale [bar] = 16. Incluso: guarnizioni del tipo senza amianto; molla di lega ferrosa acciaio generico SPECIFICHE TECNICHE: valvola con: corpo di lega ferrosa ghisa sferoidale, coperchio di lega ferrosa ghisa sferoidale, anello sede di tenuta valvola di lega ferrosa acciaio inox | 1 cad | 184.02 | 145.47 | 0 | RM.85.10.30.Sb031.0500.g | Valvola di lega ferrosa ghisa sferoidale; geometria: a flusso avviato; funzione: di ritegno; diametro nominale (Ø) [mm] = 65; pressione nominale [bar] = 16. Incluso: guarnizioni del tipo senza amianto; molla di lega ferrosa acciaio generico SPECIFICHE TECNICHE: valvola con: corpo di lega ferrosa ghisa sferoidale, coperchio di lega ferrosa ghisa sferoidale, anello sede di tenuta valvola di lega ferrosa acciaio inox |  | RISORSA MATERIALE | IMPIANTI IDRAULICI DISTRIBUZIONE | PRODOTTI | VALVOLA | LEGA FERROSA GHISA SFEROIDALE | [6 empty] | MM.13.050.0050.g | Valvole di ritegno in ghisa sferoidale a flusso avviato, munita di molla - PN16 - DN65 | nd | nd | [10 empty] | 1 | cad | nd | di ritegno - | nd - | lega ferrosa ghisa sferoidale | pressione nominale [bar] = 16.0 nd nd nd - | nd - |  | a flusso avviato - | diametro nominale (Ø) [mm] = 65.0 nd nd nd - | valvola con: corpo di lega ferrosa ghisa sferoidale, coperchio di lega ferrosa ghisa sferoidale, anello sede di tenuta valvola di lega ferrosa acciaio inox | nd - | nd - | nd - | nd | nd - | NO |  |  |  |  | nd |  |  |  |  | nd | nd | nd |  | nd | nd | nd | guarnizioni del tipo senza amianto; molla di lega ferrosa acciaio generico | nd | nd | NO | NO
LOM251.RM.85.10.30.Sb031.0500.h | Valvola di lega ferrosa ghisa sferoidale; geometria: a flusso avviato; funzione: di ritegno; diametro nominale (Ø) [mm] = 80; pressione nominale [bar] = 16. Incluso: guarnizioni del tipo senza amianto; molla di lega ferrosa acciaio generico SPECIFICHE TECNICHE: valvola con: corpo di lega ferrosa ghisa sferoidale, coperchio di lega ferrosa ghisa sferoidale, anello sede di tenuta valvola di lega ferrosa acciaio inox | 1 cad | 223.84 | 176.95 | 0 | RM.85.10.30.Sb031.0500.h | Valvola di lega ferrosa ghisa sferoidale; geometria: a flusso avviato; funzione: di ritegno; diametro nominale (Ø) [mm] = 80; pressione nominale [bar] = 16. Incluso: guarnizioni del tipo senza amianto; molla di lega ferrosa acciaio generico SPECIFICHE TECNICHE: valvola con: corpo di lega ferrosa ghisa sferoidale, coperchio di lega ferrosa ghisa sferoidale, anello sede di tenuta valvola di lega ferrosa acciaio inox |  | RISORSA MATERIALE | IMPIANTI IDRAULICI DISTRIBUZIONE | PRODOTTI | VALVOLA | LEGA FERROSA GHISA SFEROIDALE | [6 empty] | MM.13.050.0050.h | Valvole di ritegno in ghisa sferoidale a flusso avviato, munita di molla - PN16 - DN80 | nd | nd | [10 empty] | 1 | cad | nd | di ritegno - | nd - | lega ferrosa ghisa sferoidale | pressione nominale [bar] = 16.0 nd nd nd - | nd - |  | a flusso avviato - | diametro nominale (Ø) [mm] = 80.0 nd nd nd - | valvola con: corpo di lega ferrosa ghisa sferoidale, coperchio di lega ferrosa ghisa sferoidale, anello sede di tenuta valvola di lega ferrosa acciaio inox | nd - | nd - | nd - | nd | nd - | NO |  |  |  |  | nd |  |  |  |  | nd | nd | nd |  | nd | nd | nd | guarnizioni del tipo senza amianto; molla di lega ferrosa acciaio generico | nd | nd | NO | NO
LOM251.RM.85.10.30.Sb031.0500.i | Valvola di lega ferrosa ghisa sferoidale; geometria: a flusso avviato; funzione: di ritegno; diametro nominale (Ø) [mm] = 100; pressione nominale [bar] = 16. Incluso: guarnizioni del tipo senza amianto; molla di lega ferrosa acciaio generico SPECIFICHE TECNICHE: valvola con: corpo di lega ferrosa ghisa sferoidale, coperchio di lega ferrosa ghisa sferoidale, anello sede di tenuta valvola di lega ferrosa acciaio inox | 1 cad | 275.11 | 217.48 | 0 | RM.85.10.30.Sb031.0500.i | Valvola di lega ferrosa ghisa sferoidale; geometria: a flusso avviato; funzione: di ritegno; diametro nominale (Ø) [mm] = 100; pressione nominale [bar] = 16. Incluso: guarnizioni del tipo senza amianto; molla di lega ferrosa acciaio generico SPECIFICHE TECNICHE: valvola con: corpo di lega ferrosa ghisa sferoidale, coperchio di lega ferrosa ghisa sferoidale, anello sede di tenuta valvola di lega ferrosa acciaio inox |  | RISORSA MATERIALE | IMPIANTI IDRAULICI DISTRIBUZIONE | PRODOTTI | VALVOLA | LEGA FERROSA GHISA SFEROIDALE | [6 empty] | MM.13.050.0050.i | Valvole di ritegno in ghisa sferoidale a flusso avviato, munita di molla - PN16 - DN100 | nd | nd | [10 empty] | 1 | cad | nd | di ritegno - | nd - | lega ferrosa ghisa sferoidale | pressione nominale [bar] = 16.0 nd nd nd - | nd - |  | a flusso avviato - | diametro nominale (Ø) [mm] = 100.0 nd nd nd - | valvola con: corpo di lega ferrosa ghisa sferoidale, coperchio di lega ferrosa ghisa sferoidale, anello sede di tenuta valvola di lega ferrosa acciaio inox | nd - | nd - | nd - | nd | nd - | NO |  |  |  |  | nd |  |  |  |  | nd | nd | nd |  | nd | nd | nd | guarnizioni del tipo senza amianto; molla di lega ferrosa acciaio generico | nd | nd | NO | NO
LOM251.RM.85.10.30.Sb031.0500.j | Valvola di lega ferrosa ghisa sferoidale; geometria: a flusso avviato; funzione: di ritegno; diametro nominale (Ø) [mm] = 125; pressione nominale [bar] = 16. Incluso: guarnizioni del tipo senza amianto; molla di lega ferrosa acciaio generico SPECIFICHE TECNICHE: valvola con: corpo di lega ferrosa ghisa sferoidale, coperchio di lega ferrosa ghisa sferoidale, anello sede di tenuta valvola di lega ferrosa acciaio inox | 1 cad | 420.22 | 332.19 | 0 | RM.85.10.30.Sb031.0500.j | Valvola di lega ferrosa ghisa sferoidale; geometria: a flusso avviato; funzione: di ritegno; diametro nominale (Ø) [mm] = 125; pressione nominale [bar] = 16. Incluso: guarnizioni del tipo senza amianto; molla di lega ferrosa acciaio generico SPECIFICHE TECNICHE: valvola con: corpo di lega ferrosa ghisa sferoidale, coperchio di lega ferrosa ghisa sferoidale, anello sede di tenuta valvola di lega ferrosa acciaio inox |  | RISORSA MATERIALE | IMPIANTI IDRAULICI DISTRIBUZIONE | PRODOTTI | VALVOLA | LEGA FERROSA GHISA SFEROIDALE | [6 empty] | MM.13.050.0050.l | Valvole di ritegno in ghisa sferoidale a flusso avviato, munita di molla - PN16 - DN125 | nd | nd | [10 empty] | 1 | cad | nd | di ritegno - | nd - | lega ferrosa ghisa sferoidale | pressione nominale [bar] = 16.0 nd nd nd - | nd - |  | a flusso avviato - | diametro nominale (Ø) [mm] = 125.0 nd nd nd - | valvola con: corpo di lega ferrosa ghisa sferoidale, coperchio di lega ferrosa ghisa sferoidale, anello sede di tenuta valvola di lega ferrosa acciaio inox | nd - | nd - | nd - | nd | nd - | NO |  |  |  |  | nd |  |  |  |  | nd | nd | nd |  | nd | nd | nd | guarnizioni del tipo senza amianto; molla di lega ferrosa acciaio generico | nd | nd | NO | NO
LOM251.RM.85.10.30.Sb031.0500.k | Valvola di lega ferrosa ghisa sferoidale; geometria: a flusso avviato; funzione: di ritegno; diametro nominale (Ø) [mm] = 150; pressione nominale [bar] = 16. Incluso: guarnizioni del tipo senza amianto; molla di lega ferrosa acciaio generico SPECIFICHE TECNICHE: valvola con: corpo di lega ferrosa ghisa sferoidale, coperchio di lega ferrosa ghisa sferoidale, anello sede di tenuta valvola di lega ferrosa acciaio inox | 1 cad | 596.42 | 471.48 | 0 | RM.85.10.30.Sb031.0500.k | Valvola di lega ferrosa ghisa sferoidale; geometria: a flusso avviato; funzione: di ritegno; diametro nominale (Ø) [mm] = 150; pressione nominale [bar] = 16. Incluso: guarnizioni del tipo senza amianto; molla di lega ferrosa acciaio generico SPECIFICHE TECNICHE: valvola con: corpo di lega ferrosa ghisa sferoidale, coperchio di lega ferrosa ghisa sferoidale, anello sede di tenuta valvola di lega ferrosa acciaio inox |  | RISORSA MATERIALE | IMPIANTI IDRAULICI DISTRIBUZIONE | PRODOTTI | VALVOLA | LEGA FERROSA GHISA SFEROIDALE | [6 empty] | MM.13.050.0050.m | Valvole di ritegno in ghisa sferoidale a flusso avviato, munita di molla - PN16 - DN150 | nd | nd | [10 empty] | 1 | cad | nd | di ritegno - | nd - | lega ferrosa ghisa sferoidale | pressione nominale [bar] = 16.0 nd nd nd - | nd - |  | a flusso avviato - | diametro nominale (Ø) [mm] = 150.0 nd nd nd - | valvola con: corpo di lega ferrosa ghisa sferoidale, coperchio di lega ferrosa ghisa sferoidale, anello sede di tenuta valvola di lega ferrosa acciaio inox | nd - | nd - | nd - | nd | nd - | NO |  |  |  |  | nd |  |  |  |  | nd | nd | nd |  | nd | nd | nd | guarnizioni del tipo senza amianto; molla di lega ferrosa acciaio generico | nd | nd | NO | NO
LOM251.RM.85.10.30.Sb031.0500.l | Valvola di lega ferrosa ghisa sferoidale; geometria: a flusso avviato; funzione: di ritegno; diametro nominale (Ø) [mm] = 200; pressione nominale [bar] = 16. Incluso: guarnizioni del tipo senza amianto; molla di lega ferrosa acciaio generico SPECIFICHE TECNICHE: valvola con: corpo di lega ferrosa ghisa sferoidale, coperchio di lega ferrosa ghisa sferoidale, anello sede di tenuta valvola di lega ferrosa acciaio inox | 1 cad | 1126.04 | 890.15 | 0 | RM.85.10.30.Sb031.0500.l | Valvola di lega ferrosa ghisa sferoidale; geometria: a flusso avviato; funzione: di ritegno; diametro nominale (Ø) [mm] = 200; pressione nominale [bar] = 16. Incluso: guarnizioni del tipo senza amianto; molla di lega ferrosa acciaio generico SPECIFICHE TECNICHE: valvola con: corpo di lega ferrosa ghisa sferoidale, coperchio di lega ferrosa ghisa sferoidale, anello sede di tenuta valvola di lega ferrosa acciaio inox |  | RISORSA MATERIALE | IMPIANTI IDRAULICI DISTRIBUZIONE | PRODOTTI | VALVOLA | LEGA FERROSA GHISA SFEROIDALE | [6 empty] | MM.13.050.0050.n | Valvole di ritegno in ghisa sferoidale a flusso avviato, munita di molla - PN16 - DN200 | nd | nd | [10 empty] | 1 | cad | nd | di ritegno - | nd - | lega ferrosa ghisa sferoidale | pressione nominale [bar] = 16.0 nd nd nd - | nd - |  | a flusso avviato - | diametro nominale (Ø) [mm] = 200.0 nd nd nd - | valvola con: corpo di lega ferrosa ghisa sferoidale, coperchio di lega ferrosa ghisa sferoidale, anello sede di tenuta valvola di lega ferrosa acciaio inox | nd - | nd - | nd - | nd | nd - | NO |  |  |  |  | nd |  |  |  |  | nd | nd | nd |  | nd | nd | nd | guarnizioni del tipo senza amianto; molla di lega ferrosa acciaio generico | nd | nd | NO | NO
LOM251.RM.85.10.30.Sb031.0500.m | Valvola di lega ferrosa ghisa sferoidale; geometria: a flusso avviato; funzione: di ritegno; diametro nominale (Ø) [mm] = 250; pressione nominale [bar] = 16. Incluso: guarnizioni del tipo senza amianto; molla di lega ferrosa acciaio generico SPECIFICHE TECNICHE: valvola con: corpo di lega ferrosa ghisa sferoidale, coperchio di lega ferrosa ghisa sferoidale, anello sede di tenuta valvola di lega ferrosa acciaio inox | 1 cad | 1734.83 | 1371.41 | 0 | RM.85.10.30.Sb031.0500.m | Valvola di lega ferrosa ghisa sferoidale; geometria: a flusso avviato; funzione: di ritegno; diametro nominale (Ø) [mm] = 250; pressione nominale [bar] = 16. Incluso: guarnizioni del tipo senza amianto; molla di lega ferrosa acciaio generico SPECIFICHE TECNICHE: valvola con: corpo di lega ferrosa ghisa sferoidale, coperchio di lega ferrosa ghisa sferoidale, anello sede di tenuta valvola di lega ferrosa acciaio inox |  | RISORSA MATERIALE | IMPIANTI IDRAULICI DISTRIBUZIONE | PRODOTTI | VALVOLA | LEGA FERROSA GHISA SFEROIDALE | [6 empty] | MM.13.050.0050.o | Valvole di ritegno in ghisa sferoidale a flusso avviato, munita di molla - PN16 - DN250 | nd | nd | [10 empty] | 1 | cad | nd | di ritegno - | nd - | lega ferrosa ghisa sferoidale | pressione nominale [bar] = 16.0 nd nd nd - | nd - |  | a flusso avviato - | diametro nominale (Ø) [mm] = 250.0 nd nd nd - | valvola con: corpo di lega ferrosa ghisa sferoidale, coperchio di lega ferrosa ghisa sferoidale, anello sede di tenuta valvola di lega ferrosa acciaio inox | nd - | nd - | nd - | nd | nd - | NO |  |  |  |  | nd |  |  |  |  | nd | nd | nd |  | nd | nd | nd | guarnizioni del tipo senza amianto; molla di lega ferrosa acciaio generico | nd | nd | NO | NO
LOM251.RM.85.10.30.Sb031.0500.n | Valvola di lega ferrosa ghisa sferoidale; geometria: a flusso avviato; funzione: di ritegno; diametro nominale (Ø) [mm] = 300; pressione nominale [bar] = 16. Incluso: guarnizioni del tipo senza amianto; molla di lega ferrosa acciaio generico SPECIFICHE TECNICHE: valvola con: corpo di lega ferrosa ghisa sferoidale, coperchio di lega ferrosa ghisa sferoidale, anello sede di tenuta valvola di lega ferrosa acciaio inox | 1 cad | 2574.8 | 2035.42 | 0 | RM.85.10.30.Sb031.0500.n | Valvola di lega ferrosa ghisa sferoidale; geometria: a flusso avviato; funzione: di ritegno; diametro nominale (Ø) [mm] = 300; pressione nominale [bar] = 16. Incluso: guarnizioni del tipo senza amianto; molla di lega ferrosa acciaio generico SPECIFICHE TECNICHE: valvola con: corpo di lega ferrosa ghisa sferoidale, coperchio di lega ferrosa ghisa sferoidale, anello sede di tenuta valvola di lega ferrosa acciaio inox |  | RISORSA MATERIALE | IMPIANTI IDRAULICI DISTRIBUZIONE | PRODOTTI | VALVOLA | LEGA FERROSA GHISA SFEROIDALE | [6 empty] | MM.13.050.0050.p | Valvole di ritegno in ghisa sferoidale a flusso avviato, munita di molla - PN16 - DN300 | nd | nd | [10 empty] | 1 | cad | nd | di ritegno - | nd - | lega ferrosa ghisa sferoidale | pressione nominale [bar] = 16.0 nd nd nd - | nd - |  | a flusso avviato - | diametro nominale (Ø) [mm] = 300.0 nd nd nd - | valvola con: corpo di lega ferrosa ghisa sferoidale, coperchio di lega ferrosa ghisa sferoidale, anello sede di tenuta valvola di lega ferrosa acciaio inox | nd - | nd - | nd - | nd | nd - | NO |  |  |  |  | nd |  |  |  |  | nd | nd | nd |  | nd | nd | nd | guarnizioni del tipo senza amianto; molla di lega ferrosa acciaio generico | nd | nd | NO | NO
LOM251.RM.85.10.30.Sb031.0500.o | Valvola di lega ferrosa ghisa sferoidale; geometria: a flusso avviato; funzione: di ritegno; diametro nominale (Ø) [mm] = 15; pressione nominale [bar] = 16. Incluso: guarnizioni del tipo senza amianto; molla di lega ferrosa acciaio generico SPECIFICHE TECNICHE: valvola con: corpo di lega ferrosa ghisa sferoidale, coperchio di lega ferrosa ghisa sferoidale, anello sede di tenuta valvola di lega ferrosa acciaio inox | 1 cad | 74.62 | 58.99 | 0 | RM.85.10.30.Sb031.0500.o | Valvola di lega ferrosa ghisa sferoidale; geometria: a flusso avviato; funzione: di ritegno; diametro nominale (Ø) [mm] = 15; pressione nominale [bar] = 16. Incluso: guarnizioni del tipo senza amianto; molla di lega ferrosa acciaio generico SPECIFICHE TECNICHE: valvola con: corpo di lega ferrosa ghisa sferoidale, coperchio di lega ferrosa ghisa sferoidale, anello sede di tenuta valvola di lega ferrosa acciaio inox |  | RISORSA MATERIALE | IMPIANTI IDRAULICI DISTRIBUZIONE | PRODOTTI | VALVOLA | LEGA FERROSA GHISA SFEROIDALE | [6 empty] | MM.13.050.0060.a | Valvole di ritegno in ghisa sferoidale a flusso avviato, munita di molla - PN25 - DN15 | nd | nd | [10 empty] | 1 | cad | nd | di ritegno - | nd - | lega ferrosa ghisa sferoidale | pressione nominale [bar] = 16.0 nd nd nd - | nd - |  | a flusso avviato - | diametro nominale (Ø) [mm] = 15.0 nd nd nd - | valvola con: corpo di lega ferrosa ghisa sferoidale, coperchio di lega ferrosa ghisa sferoidale, anello sede di tenuta valvola di lega ferrosa acciaio inox | nd - | nd - | nd - | nd | nd - | NO |  |  |  |  | nd |  |  |  |  | nd | nd | nd |  | nd | nd | nd | guarnizioni del tipo senza amianto; molla di lega ferrosa acciaio generico | nd | nd | NO | NO
LOM251.RM.85.10.30.Sb031.0500.p | Valvola di lega ferrosa ghisa sferoidale; geometria: a flusso avviato; funzione: di ritegno; diametro nominale (Ø) [mm] = 20; pressione nominale [bar] = 25. Incluso: guarnizioni del tipo senza amianto; molla di lega ferrosa acciaio generico SPECIFICHE TECNICHE: valvola con: corpo di lega ferrosa ghisa sferoidale, coperchio di lega ferrosa ghisa sferoidale, anello sede di tenuta valvola di lega ferrosa acciaio inox | 1 cad | 86.52 | 68.39 | 0 | RM.85.10.30.Sb031.0500.p | Valvola di lega ferrosa ghisa sferoidale; geometria: a flusso avviato; funzione: di ritegno; diametro nominale (Ø) [mm] = 20; pressione nominale [bar] = 25. Incluso: guarnizioni del tipo senza amianto; molla di lega ferrosa acciaio generico SPECIFICHE TECNICHE: valvola con: corpo di lega ferrosa ghisa sferoidale, coperchio di lega ferrosa ghisa sferoidale, anello sede di tenuta valvola di lega ferrosa acciaio inox |  | RISORSA MATERIALE | IMPIANTI IDRAULICI DISTRIBUZIONE | PRODOTTI | VALVOLA | LEGA FERROSA GHISA SFEROIDALE | [6 empty] | MM.13.050.0060.b | Valvole di ritegno in ghisa sferoidale a flusso avviato, munita di molla - PN25 - DN20 | nd | nd | [10 empty] | 1 | cad | nd | di ritegno - | nd - | lega ferrosa ghisa sferoidale | pressione nominale [bar] = 25.0 nd nd nd - | nd - |  | a flusso avviato - | diametro nominale (Ø) [mm] = 20.0 nd nd nd - | valvola con: corpo di lega ferrosa ghisa sferoidale, coperchio di lega ferrosa ghisa sferoidale, anello sede di tenuta valvola di lega ferrosa acciaio inox | nd - | nd - | nd - | nd | nd - | NO |  |  |  |  | nd |  |  |  |  | nd | nd | nd |  | nd | nd | nd | guarnizioni del tipo senza amianto; molla di lega ferrosa acciaio generico | nd | nd | NO | NO
LOM251.RM.85.10.30.Sb031.0500.q | Valvola di lega ferrosa ghisa sferoidale; geometria: a flusso avviato; funzione: di ritegno; diametro nominale (Ø) [mm] = 25; pressione nominale [bar] = 25. Incluso: guarnizioni del tipo senza amianto; molla di lega ferrosa acciaio generico SPECIFICHE TECNICHE: valvola con: corpo di lega ferrosa ghisa sferoidale, coperchio di lega ferrosa ghisa sferoidale, anello sede di tenuta valvola di lega ferrosa acciaio inox | 1 cad | 96.59 | 76.36 | 0 | RM.85.10.30.Sb031.0500.q | Valvola di lega ferrosa ghisa sferoidale; geometria: a flusso avviato; funzione: di ritegno; diametro nominale (Ø) [mm] = 25; pressione nominale [bar] = 25. Incluso: guarnizioni del tipo senza amianto; molla di lega ferrosa acciaio generico SPECIFICHE TECNICHE: valvola con: corpo di lega ferrosa ghisa sferoidale, coperchio di lega ferrosa ghisa sferoidale, anello sede di tenuta valvola di lega ferrosa acciaio inox |  | RISORSA MATERIALE | IMPIANTI IDRAULICI DISTRIBUZIONE | PRODOTTI | VALVOLA | LEGA FERROSA GHISA SFEROIDALE | [6 empty] | MM.13.050.0060.c | Valvole di ritegno in ghisa sferoidale a flusso avviato, munita di molla - PN25 - DN25 | nd | nd | [10 empty] | 1 | cad | nd | di ritegno - | nd - | lega ferrosa ghisa sferoidale | pressione nominale [bar] = 25.0 nd nd nd - | nd - |  | a flusso avviato - | diametro nominale (Ø) [mm] = 25.0 nd nd nd - | valvola con: corpo di lega ferrosa ghisa sferoidale, coperchio di lega ferrosa ghisa sferoidale, anello sede di tenuta valvola di lega ferrosa acciaio inox | nd - | nd - | nd - | nd | nd - | NO |  |  |  |  | nd |  |  |  |  | nd | nd | nd |  | nd | nd | nd | guarnizioni del tipo senza amianto; molla di lega ferrosa acciaio generico | nd | nd | NO | NO
LOM251.RM.85.10.30.Sb031.0500.r | Valvola di lega ferrosa ghisa sferoidale; geometria: a flusso avviato; funzione: di ritegno; diametro nominale (Ø) [mm] = 32; pressione nominale [bar] = 25. Incluso: guarnizioni del tipo senza amianto; molla di lega ferrosa acciaio generico SPECIFICHE TECNICHE: valvola con: corpo di lega ferrosa ghisa sferoidale, coperchio di lega ferrosa ghisa sferoidale, anello sede di tenuta valvola di lega ferrosa acciaio inox | 1 cad | 113.5 | 89.72 | 0 | RM.85.10.30.Sb031.0500.r | Valvola di lega ferrosa ghisa sferoidale; geometria: a flusso avviato; funzione: di ritegno; diametro nominale (Ø) [mm] = 32; pressione nominale [bar] = 25. Incluso: guarnizioni del tipo senza amianto; molla di lega ferrosa acciaio generico SPECIFICHE TECNICHE: valvola con: corpo di lega ferrosa ghisa sferoidale, coperchio di lega ferrosa ghisa sferoidale, anello sede di tenuta valvola di lega ferrosa acciaio inox |  | RISORSA MATERIALE | IMPIANTI IDRAULICI DISTRIBUZIONE | PRODOTTI | VALVOLA | LEGA FERROSA GHISA SFEROIDALE | [6 empty] | MM.13.050.0060.d | Valvole di ritegno in ghisa sferoidale a flusso avviato, munita di molla - PN25 - DN32 | nd | nd | [10 empty] | 1 | cad | nd | di ritegno - | nd - | lega ferrosa ghisa sferoidale | pressione nominale [bar] = 25.0 nd nd nd - | nd - |  | a flusso avviato - | diametro nominale (Ø) [mm] = 32.0 nd nd nd - | valvola con: corpo di lega ferrosa ghisa sferoidale, coperchio di lega ferrosa ghisa sferoidale, anello sede di tenuta valvola di lega ferrosa acciaio inox | nd - | nd - | nd - | nd | nd - | NO |  |  |  |  | nd |  |  |  |  | nd | nd | nd |  | nd | nd | nd | guarnizioni del tipo senza amianto; molla di lega ferrosa acciaio generico | nd | nd | NO | NO
LOM251.RM.85.10.30.Sb031.0500.s | Valvola di lega ferrosa ghisa sferoidale; geometria: a flusso avviato; funzione: di ritegno; diametro nominale (Ø) [mm] = 40; pressione nominale [bar] = 25. Incluso: guarnizioni del tipo senza amianto; molla di lega ferrosa acciaio generico SPECIFICHE TECNICHE: valvola con: corpo di lega ferrosa ghisa sferoidale, coperchio di lega ferrosa ghisa sferoidale, anello sede di tenuta valvola di lega ferrosa acciaio inox | 1 cad | 131.37 | 103.85 | 0 | RM.85.10.30.Sb031.0500.s | Valvola di lega ferrosa ghisa sferoidale; geometria: a flusso avviato; funzione: di ritegno; diametro nominale (Ø) [mm] = 40; pressione nominale [bar] = 25. Incluso: guarnizioni del tipo senza amianto; molla di lega ferrosa acciaio generico SPECIFICHE TECNICHE: valvola con: corpo di lega ferrosa ghisa sferoidale, coperchio di lega ferrosa ghisa sferoidale, anello sede di tenuta valvola di lega ferrosa acciaio inox |  | RISORSA MATERIALE | IMPIANTI IDRAULICI DISTRIBUZIONE | PRODOTTI | VALVOLA | LEGA FERROSA GHISA SFEROIDALE | [6 empty] | MM.13.050.0060.e | Valvole di ritegno in ghisa sferoidale a flusso avviato, munita di molla - PN25 - DN40 | nd | nd | [10 empty] | 1 | cad | nd | di ritegno - | nd - | lega ferrosa ghisa sferoidale | pressione nominale [bar] = 25.0 nd nd nd - | nd - |  | a flusso avviato - | diametro nominale (Ø) [mm] = 40.0 nd nd nd - | valvola con: corpo di lega ferrosa ghisa sferoidale, coperchio di lega ferrosa ghisa sferoidale, anello sede di tenuta valvola di lega ferrosa acciaio inox | nd - | nd - | nd - | nd | nd - | NO |  |  |  |  | nd |  |  |  |  | nd | nd | nd |  | nd | nd | nd | guarnizioni del tipo senza amianto; molla di lega ferrosa acciaio generico | nd | nd | NO | NO
LOM251.RM.85.10.30.Sb031.0500.t | Valvola di lega ferrosa ghisa sferoidale; geometria: a flusso avviato; funzione: di ritegno; diametro nominale (Ø) [mm] = 50; pressione nominale [bar] = 25. Incluso: guarnizioni del tipo senza amianto; molla di lega ferrosa acciaio generico SPECIFICHE TECNICHE: valvola con: corpo di lega ferrosa ghisa sferoidale, coperchio di lega ferrosa ghisa sferoidale, anello sede di tenuta valvola di lega ferrosa acciaio inox | 1 cad | 156.08 | 123.38 | 0 | RM.85.10.30.Sb031.0500.t | Valvola di lega ferrosa ghisa sferoidale; geometria: a flusso avviato; funzione: di ritegno; diametro nominale (Ø) [mm] = 50; pressione nominale [bar] = 25. Incluso: guarnizioni del tipo senza amianto; molla di lega ferrosa acciaio generico SPECIFICHE TECNICHE: valvola con: corpo di lega ferrosa ghisa sferoidale, coperchio di lega ferrosa ghisa sferoidale, anello sede di tenuta valvola di lega ferrosa acciaio inox |  | RISORSA MATERIALE | IMPIANTI IDRAULICI DISTRIBUZIONE | PRODOTTI | VALVOLA | LEGA FERROSA GHISA SFEROIDALE | [6 empty] | MM.13.050.0060.f | Valvole di ritegno in ghisa sferoidale a flusso avviato, munita di molla - PN25 - DN50 | nd | nd | [10 empty] | 1 | cad | nd | di ritegno - | nd - | lega ferrosa ghisa sferoidale | pressione nominale [bar] = 25.0 nd nd nd - | nd - |  | a flusso avviato - | diametro nominale (Ø) [mm] = 50.0 nd nd nd - | valvola con: corpo di lega ferrosa ghisa sferoidale, coperchio di lega ferrosa ghisa sferoidale, anello sede di tenuta valvola di lega ferrosa acciaio inox | nd - | nd - | nd - | nd | nd - | NO |  |  |  |  | nd |  |  |  |  | nd | nd | nd |  | nd | nd | nd | guarnizioni del tipo senza amianto; molla di lega ferrosa acciaio generico | nd | nd | NO | NO
LOM251.RM.85.10.30.Sb031.0500.u | Valvola di lega ferrosa ghisa sferoidale; geometria: a flusso avviato; funzione: di ritegno; diametro nominale (Ø) [mm] = 65; pressione nominale [bar] = 25. Incluso: guarnizioni del tipo senza amianto; molla di lega ferrosa acciaio generico SPECIFICHE TECNICHE: valvola con: corpo di lega ferrosa ghisa sferoidale, coperchio di lega ferrosa ghisa sferoidale, anello sede di tenuta valvola di lega ferrosa acciaio inox | 1 cad | 237.59 | 187.82 | 0 | RM.85.10.30.Sb031.0500.u | Valvola di lega ferrosa ghisa sferoidale; geometria: a flusso avviato; funzione: di ritegno; diametro nominale (Ø) [mm] = 65; pressione nominale [bar] = 25. Incluso: guarnizioni del tipo senza amianto; molla di lega ferrosa acciaio generico SPECIFICHE TECNICHE: valvola con: corpo di lega ferrosa ghisa sferoidale, coperchio di lega ferrosa ghisa sferoidale, anello sede di tenuta valvola di lega ferrosa acciaio inox |  | RISORSA MATERIALE | IMPIANTI IDRAULICI DISTRIBUZIONE | PRODOTTI | VALVOLA | LEGA FERROSA GHISA SFEROIDALE | [6 empty] | MM.13.050.0060.g | Valvole di ritegno in ghisa sferoidale a flusso avviato, munita di molla - PN25 - DN65 | nd | nd | [10 empty] | 1 | cad | nd | di ritegno - | nd - | lega ferrosa ghisa sferoidale | pressione nominale [bar] = 25.0 nd nd nd - | nd - |  | a flusso avviato - | diametro nominale (Ø) [mm] = 65.0 nd nd nd - | valvola con: corpo di lega ferrosa ghisa sferoidale, coperchio di lega ferrosa ghisa sferoidale, anello sede di tenuta valvola di lega ferrosa acciaio inox | nd - | nd - | nd - | nd | nd - | NO |  |  |  |  | nd |  |  |  |  | nd | nd | nd |  | nd | nd | nd | guarnizioni del tipo senza amianto; molla di lega ferrosa acciaio generico | nd | nd | NO | NO
LOM251.RM.85.10.30.Sb031.0500.v | Valvola di lega ferrosa ghisa sferoidale; geometria: a flusso avviato; funzione: di ritegno; diametro nominale (Ø) [mm] = 80; pressione nominale [bar] = 25. Incluso: guarnizioni del tipo senza amianto; molla di lega ferrosa acciaio generico SPECIFICHE TECNICHE: valvola con: corpo di lega ferrosa ghisa sferoidale, coperchio di lega ferrosa ghisa sferoidale, anello sede di tenuta valvola di lega ferrosa acciaio inox | 1 cad | 296.15 | 234.11 | 0 | RM.85.10.30.Sb031.0500.v | Valvola di lega ferrosa ghisa sferoidale; geometria: a flusso avviato; funzione: di ritegno; diametro nominale (Ø) [mm] = 80; pressione nominale [bar] = 25. Incluso: guarnizioni del tipo senza amianto; molla di lega ferrosa acciaio generico SPECIFICHE TECNICHE: valvola con: corpo di lega ferrosa ghisa sferoidale, coperchio di lega ferrosa ghisa sferoidale, anello sede di tenuta valvola di lega ferrosa acciaio inox |  | RISORSA MATERIALE | IMPIANTI IDRAULICI DISTRIBUZIONE | PRODOTTI | VALVOLA | LEGA FERROSA GHISA SFEROIDALE | [6 empty] | MM.13.050.0060.h | Valvole di ritegno in ghisa sferoidale a flusso avviato, munita di molla - PN25 - DN80 | nd | nd | [10 empty] | 1 | cad | nd | di ritegno - | nd - | lega ferrosa ghisa sferoidale | pressione nominale [bar] = 25.0 nd nd nd - | nd - |  | a flusso avviato - | diametro nominale (Ø) [mm] = 80.0 nd nd nd - | valvola con: corpo di lega ferrosa ghisa sferoidale, coperchio di lega ferrosa ghisa sferoidale, anello sede di tenuta valvola di lega ferrosa acciaio inox | nd - | nd - | nd - | nd | nd - | NO |  |  |  |  | nd |  |  |  |  | nd | nd | nd |  | nd | nd | nd | guarnizioni del tipo senza amianto; molla di lega ferrosa acciaio generico | nd | nd | NO | NO
LOM251.RM.85.10.30.Sb031.0500.w | Valvola di lega ferrosa ghisa sferoidale; geometria: a flusso avviato; funzione: di ritegno; diametro nominale (Ø) [mm] = 100; pressione nominale [bar] = 25. Incluso: guarnizioni del tipo senza amianto; molla di lega ferrosa acciaio generico SPECIFICHE TECNICHE: valvola con: corpo di lega ferrosa ghisa sferoidale, coperchio di lega ferrosa ghisa sferoidale, anello sede di tenuta valvola di lega ferrosa acciaio inox | 1 cad | 385.42 | 304.68 | 0 | RM.85.10.30.Sb031.0500.w | Valvola di lega ferrosa ghisa sferoidale; geometria: a flusso avviato; funzione: di ritegno; diametro nominale (Ø) [mm] = 100; pressione nominale [bar] = 25. Incluso: guarnizioni del tipo senza amianto; molla di lega ferrosa acciaio generico SPECIFICHE TECNICHE: valvola con: corpo di lega ferrosa ghisa sferoidale, coperchio di lega ferrosa ghisa sferoidale, anello sede di tenuta valvola di lega ferrosa acciaio inox |  | RISORSA MATERIALE | IMPIANTI IDRAULICI DISTRIBUZIONE | PRODOTTI | VALVOLA | LEGA FERROSA GHISA SFEROIDALE | [6 empty] | MM.13.050.0060.i | Valvole di ritegno in ghisa sferoidale a flusso avviato, munita di molla - PN25 - DN100 | nd | nd | [10 empty] | 1 | cad | nd | di ritegno - | nd - | lega ferrosa ghisa sferoidale | pressione nominale [bar] = 25.0 nd nd nd - | nd - |  | a flusso avviato - | diametro nominale (Ø) [mm] = 100.0 nd nd nd - | valvola con: corpo di lega ferrosa ghisa sferoidale, coperchio di lega ferrosa ghisa sferoidale, anello sede di tenuta valvola di lega ferrosa acciaio inox | nd - | nd - | nd - | nd | nd - | NO |  |  |  |  | nd |  |  |  |  | nd | nd | nd |  | nd | nd | nd | guarnizioni del tipo senza amianto; molla di lega ferrosa acciaio generico | nd | nd | NO | NO
LOM251.RM.85.10.30.Sb031.0500.x | Valvola di lega ferrosa ghisa sferoidale; geometria: a flusso avviato; funzione: di ritegno; diametro nominale (Ø) [mm] = 125; pressione nominale [bar] = 25. Incluso: guarnizioni del tipo senza amianto; molla di lega ferrosa acciaio generico SPECIFICHE TECNICHE: valvola con: corpo di lega ferrosa ghisa sferoidale, coperchio di lega ferrosa ghisa sferoidale, anello sede di tenuta valvola di lega ferrosa acciaio inox | 1 cad | 537.39 | 424.82 | 0 | RM.85.10.30.Sb031.0500.x | Valvola di lega ferrosa ghisa sferoidale; geometria: a flusso avviato; funzione: di ritegno; diametro nominale (Ø) [mm] = 125; pressione nominale [bar] = 25. Incluso: guarnizioni del tipo senza amianto; molla di lega ferrosa acciaio generico SPECIFICHE TECNICHE: valvola con: corpo di lega ferrosa ghisa sferoidale, coperchio di lega ferrosa ghisa sferoidale, anello sede di tenuta valvola di lega ferrosa acciaio inox |  | RISORSA MATERIALE | IMPIANTI IDRAULICI DISTRIBUZIONE | PRODOTTI | VALVOLA | LEGA FERROSA GHISA SFEROIDALE | [6 empty] | MM.13.050.0060.l | Valvole di ritegno in ghisa sferoidale a flusso avviato, munita di molla - PN25 - DN125 | nd | nd | [10 empty] | 1 | cad | nd | di ritegno - | nd - | lega ferrosa ghisa sferoidale | pressione nominale [bar] = 25.0 nd nd nd - | nd - |  | a flusso avviato - | diametro nominale (Ø) [mm] = 125.0 nd nd nd - | valvola con: corpo di lega ferrosa ghisa sferoidale, coperchio di lega ferrosa ghisa sferoidale, anello sede di tenuta valvola di lega ferrosa acciaio inox | nd - | nd - | nd - | nd | nd - | NO |  |  |  |  | nd |  |  |  |  | nd | nd | nd |  | nd | nd | nd | guarnizioni del tipo senza amianto; molla di lega ferrosa acciaio generico | nd | nd | NO | NO
LOM251.RM.85.10.30.Sb031.0500.y | Valvola di lega ferrosa ghisa sferoidale; geometria: a flusso avviato; funzione: di ritegno; diametro nominale (Ø) [mm] = 150; pressione nominale [bar] = 25. Incluso: guarnizioni del tipo senza amianto; molla di lega ferrosa acciaio generico SPECIFICHE TECNICHE: valvola con: corpo di lega ferrosa ghisa sferoidale, coperchio di lega ferrosa ghisa sferoidale, anello sede di tenuta valvola di lega ferrosa acciaio inox | 1 cad | 758.48 | 599.59 | 0 | RM.85.10.30.Sb031.0500.y | Valvola di lega ferrosa ghisa sferoidale; geometria: a flusso avviato; funzione: di ritegno; diametro nominale (Ø) [mm] = 150; pressione nominale [bar] = 25. Incluso: guarnizioni del tipo senza amianto; molla di lega ferrosa acciaio generico SPECIFICHE TECNICHE: valvola con: corpo di lega ferrosa ghisa sferoidale, coperchio di lega ferrosa ghisa sferoidale, anello sede di tenuta valvola di lega ferrosa acciaio inox |  | RISORSA MATERIALE | IMPIANTI IDRAULICI DISTRIBUZIONE | PRODOTTI | VALVOLA | LEGA FERROSA GHISA SFEROIDALE | [6 empty] | MM.13.050.0060.m | Valvole di ritegno in ghisa sferoidale a flusso avviato, munita di molla - PN25 - DN150 | nd | nd | [10 empty] | 1 | cad | nd | di ritegno - | nd - | lega ferrosa ghisa sferoidale | pressione nominale [bar] = 25.0 nd nd nd - | nd - |  | a flusso avviato - | diametro nominale (Ø) [mm] = 150.0 nd nd nd - | valvola con: corpo di lega ferrosa ghisa sferoidale, coperchio di lega ferrosa ghisa sferoidale, anello sede di tenuta valvola di lega ferrosa acciaio inox | nd - | nd - | nd - | nd | nd - | NO |  |  |  |  | nd |  |  |  |  | nd | nd | nd |  | nd | nd | nd | guarnizioni del tipo senza amianto; molla di lega ferrosa acciaio generico | nd | nd | NO | NO
LOM251.RM.85.10.30.Sc006.0000.a | Valvola a comando manuale a leva di lega rame ottone; geometria: a passaggio totale ¦ attacchi filettati tipo gas F/F ¦ a sfera; diametro nominale (Ø) [mm] = 15; pressione nominale [bar] = 25 SPECIFICHE TECNICHE: valvola con: corpo di lega rame ottone, stelo di lega rame ottone, sfera di lega rame ottone, maniglia a leva di lega alluminio generico, corpo di lega ferrosa ghisa generico | 1 cad | 2.24 | 1.77 | 0 | RM.85.10.30.Sc006.0000.a | Valvola a comando manuale a leva di lega rame ottone; geometria: a passaggio totale ¦ attacchi filettati tipo gas F/F ¦ a sfera; diametro nominale (Ø) [mm] = 15; pressione nominale [bar] = 25 SPECIFICHE TECNICHE: valvola con: corpo di lega rame ottone, stelo di lega rame ottone, sfera di lega rame ottone, maniglia a leva di lega alluminio generico, corpo di lega ferrosa ghisa generico |  | RISORSA MATERIALE | IMPIANTI IDRAULICI DISTRIBUZIONE | PRODOTTI | VALVOLA | LEGA RAME OTTONE | [6 empty] | MM.13.010.0010.a | Valvole a sfera in ottone a passaggio totale - PN25 - DN15 | nd | a comando manuale a leva | [10 empty] | 1 | cad | nd | nd - | nd - | lega rame ottone | pressione nominale [bar] = 25.0 nd nd nd - | nd - |  | a passaggio totale - attacchi filettati tipo gas F/F - a sfera - | diametro nominale (Ø) [mm] = 15.0 nd nd nd - | valvola con: corpo di lega rame ottone, stelo di lega rame ottone, sfera di lega rame ottone, maniglia a leva di lega alluminio generico, corpo di lega ferrosa ghisa generico | nd - | nd - | nd - | nd | nd - | NO |  |  |  |  | nd |  |  |  |  | nd | nd | nd |  | nd | nd | nd | nd | nd | nd | NO | NO
LOM251.RM.85.10.30.Sc006.0000.b | Valvola a comando manuale a leva di lega rame ottone; geometria: a passaggio totale ¦ attacchi filettati tipo gas F/F ¦ a sfera; diametro nominale (Ø) [mm] = 20; pressione nominale [bar] = 25 SPECIFICHE TECNICHE: valvola con: corpo di lega rame ottone, stelo di lega rame ottone, sfera di lega rame ottone, maniglia a leva di lega alluminio generico, corpo di lega ferrosa ghisa generico | 1 cad | 3.18 | 2.51 | 0 | RM.85.10.30.Sc006.0000.b | Valvola a comando manuale a leva di lega rame ottone; geometria: a passaggio totale ¦ attacchi filettati tipo gas F/F ¦ a sfera; diametro nominale (Ø) [mm] = 20; pressione nominale [bar] = 25 SPECIFICHE TECNICHE: valvola con: corpo di lega rame ottone, stelo di lega rame ottone, sfera di lega rame ottone, maniglia a leva di lega alluminio generico, corpo di lega ferrosa ghisa generico |  | RISORSA MATERIALE | IMPIANTI IDRAULICI DISTRIBUZIONE | PRODOTTI | VALVOLA | LEGA RAME OTTONE | [6 empty] | MM.13.010.0010.b | Valvole a sfera in ottone a passaggio totale - PN25 - DN20 | nd | a comando manuale a leva | [10 empty] | 1 | cad | nd | nd - | nd - | lega rame ottone | pressione nominale [bar] = 25.0 nd nd nd - | nd - |  | a passaggio totale - attacchi filettati tipo gas F/F - a sfera - | diametro nominale (Ø) [mm] = 20.0 nd nd nd - | valvola con: corpo di lega rame ottone, stelo di lega rame ottone, sfera di lega rame ottone, maniglia a leva di lega alluminio generico, corpo di lega ferrosa ghisa generico | nd - | nd - | nd - | nd | nd - | NO |  |  |  |  | nd |  |  |  |  | nd | nd | nd |  | nd | nd | nd | nd | nd | nd | NO | NO
LOM251.RM.85.10.30.Sc006.0000.c | Valvola a comando manuale a leva di lega rame ottone; geometria: a passaggio totale ¦ attacchi filettati tipo gas F/F ¦ a sfera; diametro nominale (Ø) [mm] = 25; pressione nominale [bar] = 25 SPECIFICHE TECNICHE: valvola con: corpo di lega rame ottone, stelo di lega rame ottone, sfera di lega rame ottone, maniglia a leva di lega alluminio generico, corpo di lega ferrosa ghisa generico | 1 cad | 3.22 | 2.55 | 0 | RM.85.10.30.Sc006.0000.c | Valvola a comando manuale a leva di lega rame ottone; geometria: a passaggio totale ¦ attacchi filettati tipo gas F/F ¦ a sfera; diametro nominale (Ø) [mm] = 25; pressione nominale [bar] = 25 SPECIFICHE TECNICHE: valvola con: corpo di lega rame ottone, stelo di lega rame ottone, sfera di lega rame ottone, maniglia a leva di lega alluminio generico, corpo di lega ferrosa ghisa generico |  | RISORSA MATERIALE | IMPIANTI IDRAULICI DISTRIBUZIONE | PRODOTTI | VALVOLA | LEGA RAME OTTONE | [6 empty] | MM.13.010.0010.c | Valvole a sfera in ottone a passaggio totale - PN25 - DN25 | nd | a comando manuale a leva | [10 empty] | 1 | cad | nd | nd - | nd - | lega rame ottone | pressione nominale [bar] = 25.0 nd nd nd - | nd - |  | a passaggio totale - attacchi filettati tipo gas F/F - a sfera - | diametro nominale (Ø) [mm] = 25.0 nd nd nd - | valvola con: corpo di lega rame ottone, stelo di lega rame ottone, sfera di lega rame ottone, maniglia a leva di lega alluminio generico, corpo di lega ferrosa ghisa generico | nd - | nd - | nd - | nd | nd - | NO |  |  |  |  | nd |  |  |  |  | nd | nd | nd |  | nd | nd | nd | nd | nd | nd | NO | NO
LOM251.RM.85.10.30.Sc006.0000.d | Valvola a comando manuale a leva di lega rame ottone; geometria: a passaggio totale ¦ attacchi filettati tipo gas F/F ¦ a sfera; diametro nominale (Ø) [mm] = 32; pressione nominale [bar] = 25 SPECIFICHE TECNICHE: valvola con: corpo di lega rame ottone, stelo di lega rame ottone, sfera di lega rame ottone, maniglia a leva di lega alluminio generico, corpo di lega ferrosa ghisa generico | 1 cad | 6.55 | 5.17 | 0 | RM.85.10.30.Sc006.0000.d | Valvola a comando manuale a leva di lega rame ottone; geometria: a passaggio totale ¦ attacchi filettati tipo gas F/F ¦ a sfera; diametro nominale (Ø) [mm] = 32; pressione nominale [bar] = 25 SPECIFICHE TECNICHE: valvola con: corpo di lega rame ottone, stelo di lega rame ottone, sfera di lega rame ottone, maniglia a leva di lega alluminio generico, corpo di lega ferrosa ghisa generico |  | RISORSA MATERIALE | IMPIANTI IDRAULICI DISTRIBUZIONE | PRODOTTI | VALVOLA | LEGA RAME OTTONE | [6 empty] | MM.13.010.0010.d | Valvole a sfera in ottone a passaggio totale - PN25 - DN32 | nd | a comando manuale a leva | [10 empty] | 1 | cad | nd | nd - | nd - | lega rame ottone | pressione nominale [bar] = 25.0 nd nd nd - | nd - |  | a passaggio totale - attacchi filettati tipo gas F/F - a sfera - | diametro nominale (Ø) [mm] = 32.0 nd nd nd - | valvola con: corpo di lega rame ottone, stelo di lega rame ottone, sfera di lega rame ottone, maniglia a leva di lega alluminio generico, corpo di lega ferrosa ghisa generico | nd - | nd - | nd - | nd | nd - | NO |  |  |  |  | nd |  |  |  |  | nd | nd | nd |  | nd | nd | nd | nd | nd | nd | NO | NO
LOM251.RM.85.10.30.Sc006.0000.e | Valvola a comando manuale a leva di lega rame ottone; geometria: a passaggio totale ¦ attacchi filettati tipo gas F/F ¦ a sfera; diametro nominale (Ø) [mm] = 40; pressione nominale [bar] = 25 SPECIFICHE TECNICHE: valvola con: corpo di lega rame ottone, stelo di lega rame ottone, sfera di lega rame ottone, maniglia a leva di lega alluminio generico, corpo di lega ferrosa ghisa generico | 1 cad | 9.46 | 7.48 | 0 | RM.85.10.30.Sc006.0000.e | Valvola a comando manuale a leva di lega rame ottone; geometria: a passaggio totale ¦ attacchi filettati tipo gas F/F ¦ a sfera; diametro nominale (Ø) [mm] = 40; pressione nominale [bar] = 25 SPECIFICHE TECNICHE: valvola con: corpo di lega rame ottone, stelo di lega rame ottone, sfera di lega rame ottone, maniglia a leva di lega alluminio generico, corpo di lega ferrosa ghisa generico |  | RISORSA MATERIALE | IMPIANTI IDRAULICI DISTRIBUZIONE | PRODOTTI | VALVOLA | LEGA RAME OTTONE | [6 empty] | MM.13.010.0010.e | Valvole a sfera in ottone a passaggio totale - PN25 - DN40 | nd | a comando manuale a leva | [10 empty] | 1 | cad | nd | nd - | nd - | lega rame ottone | pressione nominale [bar] = 25.0 nd nd nd - | nd - |  | a passaggio totale - attacchi filettati tipo gas F/F - a sfera - | diametro nominale (Ø) [mm] = 40.0 nd nd nd - | valvola con: corpo di lega rame ottone, stelo di lega rame ottone, sfera di lega rame ottone, maniglia a leva di lega alluminio generico, corpo di lega ferrosa ghisa generico | nd - | nd - | nd - | nd | nd - | NO |  |  |  |  | nd |  |  |  |  | nd | nd | nd |  | nd | nd | nd | nd | nd | nd | NO | NO
LOM251.RM.85.10.30.Sc006.0000.f | Valvola a comando manuale a leva di lega rame ottone; geometria: a passaggio totale ¦ attacchi filettati tipo gas F/F ¦ a sfera; diametro nominale (Ø) [mm] = 50; pressione nominale [bar] = 25 SPECIFICHE TECNICHE: valvola con: corpo di lega rame ottone, stelo di lega rame ottone, sfera di lega rame ottone, maniglia a leva di lega alluminio generico, corpo di lega ferrosa ghisa generico | 1 cad | 13.23 | 10.46 | 0 | RM.85.10.30.Sc006.0000.f | Valvola a comando manuale a leva di lega rame ottone; geometria: a passaggio totale ¦ attacchi filettati tipo gas F/F ¦ a sfera; diametro nominale (Ø) [mm] = 50; pressione nominale [bar] = 25 SPECIFICHE TECNICHE: valvola con: corpo di lega rame ottone, stelo di lega rame ottone, sfera di lega rame ottone, maniglia a leva di lega alluminio generico, corpo di lega ferrosa ghisa generico |  | RISORSA MATERIALE | IMPIANTI IDRAULICI DISTRIBUZIONE | PRODOTTI | VALVOLA | LEGA RAME OTTONE | [6 empty] | MM.13.010.0010.f | Valvole a sfera in ottone a passaggio totale - PN25 - DN50 | nd | a comando manuale a leva | [10 empty] | 1 | cad | nd | nd - | nd - | lega rame ottone | pressione nominale [bar] = 25.0 nd nd nd - | nd - |  | a passaggio totale - attacchi filettati tipo gas F/F - a sfera - | diametro nominale (Ø) [mm] = 50.0 nd nd nd - | valvola con: corpo di lega rame ottone, stelo di lega rame ottone, sfera di lega rame ottone, maniglia a leva di lega alluminio generico, corpo di lega ferrosa ghisa generico | nd - | nd - | nd - | nd | nd - | NO |  |  |  |  | nd |  |  |  |  | nd | nd | nd |  | nd | nd | nd | nd | nd | nd | NO | NO
LOM251.RM.85.10.30.Sc006.0000.g | Valvola a comando manuale a leva di lega rame ottone; geometria: a passaggio totale ¦ attacchi filettati tipo gas F/F ¦ a sfera; diametro nominale (Ø) [mm] = 65; pressione nominale [bar] = 25 SPECIFICHE TECNICHE: valvola con: corpo di lega rame ottone, stelo di lega rame ottone, sfera di lega rame ottone, maniglia a leva di lega alluminio generico, corpo di lega ferrosa ghisa generico | 1 cad | 29.52 | 23.34 | 0 | RM.85.10.30.Sc006.0000.g | Valvola a comando manuale a leva di lega rame ottone; geometria: a passaggio totale ¦ attacchi filettati tipo gas F/F ¦ a sfera; diametro nominale (Ø) [mm] = 65; pressione nominale [bar] = 25 SPECIFICHE TECNICHE: valvola con: corpo di lega rame ottone, stelo di lega rame ottone, sfera di lega rame ottone, maniglia a leva di lega alluminio generico, corpo di lega ferrosa ghisa generico |  | RISORSA MATERIALE | IMPIANTI IDRAULICI DISTRIBUZIONE | PRODOTTI | VALVOLA | LEGA RAME OTTONE | [6 empty] | MM.13.010.0010.g | Valvole a sfera in ottone a passaggio totale - PN25 - DN65 | nd | a comando manuale a leva | [10 empty] | 1 | cad | nd | nd - | nd - | lega rame ottone | pressione nominale [bar] = 25.0 nd nd nd - | nd - |  | a passaggio totale - attacchi filettati tipo gas F/F - a sfera - | diametro nominale (Ø) [mm] = 65.0 nd nd nd - | valvola con: corpo di lega rame ottone, stelo di lega rame ottone, sfera di lega rame ottone, maniglia a leva di lega alluminio generico, corpo di lega ferrosa ghisa generico | nd - | nd - | nd - | nd | nd - | NO |  |  |  |  | nd |  |  |  |  | nd | nd | nd |  | nd | nd | nd | nd | nd | nd | NO | NO
LOM251.RM.85.10.30.Sc006.0000.h | Valvola a comando manuale a leva di lega rame ottone; geometria: a passaggio totale ¦ attacchi filettati tipo gas F/F ¦ a sfera; diametro nominale (Ø) [mm] = 80; pressione nominale [bar] = 25 SPECIFICHE TECNICHE: valvola con: corpo di lega rame ottone, stelo di lega rame ottone, sfera di lega rame ottone, maniglia a leva di lega alluminio generico, corpo di lega ferrosa ghisa generico | 1 cad | 42.81 | 33.84 | 0 | RM.85.10.30.Sc006.0000.h | Valvola a comando manuale a leva di lega rame ottone; geometria: a passaggio totale ¦ attacchi filettati tipo gas F/F ¦ a sfera; diametro nominale (Ø) [mm] = 80; pressione nominale [bar] = 25 SPECIFICHE TECNICHE: valvola con: corpo di lega rame ottone, stelo di lega rame ottone, sfera di lega rame ottone, maniglia a leva di lega alluminio generico, corpo di lega ferrosa ghisa generico |  | RISORSA MATERIALE | IMPIANTI IDRAULICI DISTRIBUZIONE | PRODOTTI | VALVOLA | LEGA RAME OTTONE | [6 empty] | MM.13.010.0010.h | Valvole a sfera in ottone a passaggio totale - PN25 - DN80 | nd | a comando manuale a leva | [10 empty] | 1 | cad | nd | nd - | nd - | lega rame ottone | pressione nominale [bar] = 25.0 nd nd nd - | nd - |  | a passaggio totale - attacchi filettati tipo gas F/F - a sfera - | diametro nominale (Ø) [mm] = 80.0 nd nd nd - | valvola con: corpo di lega rame ottone, stelo di lega rame ottone, sfera di lega rame ottone, maniglia a leva di lega alluminio generico, corpo di lega ferrosa ghisa generico | nd - | nd - | nd - | nd | nd - | NO |  |  |  |  | nd |  |  |  |  | nd | nd | nd |  | nd | nd | nd | nd | nd | nd | NO | NO
LOM251.RM.85.10.30.Sc006.0000.i | Valvola a comando manuale a leva di lega rame ottone; geometria: a passaggio totale ¦ attacchi filettati tipo gas F/F ¦ a sfera; diametro nominale (Ø) [mm] = 100; pressione nominale [bar] = 25 SPECIFICHE TECNICHE: valvola con: corpo di lega rame ottone, stelo di lega rame ottone, sfera di lega rame ottone, maniglia a leva di lega alluminio generico, corpo di lega ferrosa ghisa generico | 1 cad | 79.19 | 62.6 | 0 | RM.85.10.30.Sc006.0000.i | Valvola a comando manuale a leva di lega rame ottone; geometria: a passaggio totale ¦ attacchi filettati tipo gas F/F ¦ a sfera; diametro nominale (Ø) [mm] = 100; pressione nominale [bar] = 25 SPECIFICHE TECNICHE: valvola con: corpo di lega rame ottone, stelo di lega rame ottone, sfera di lega rame ottone, maniglia a leva di lega alluminio generico, corpo di lega ferrosa ghisa generico |  | RISORSA MATERIALE | IMPIANTI IDRAULICI DISTRIBUZIONE | PRODOTTI | VALVOLA | LEGA RAME OTTONE | [6 empty] | MM.13.010.0010.i | Valvole a sfera in ottone a passaggio totale - PN25 - DN100 | nd | a comando manuale a leva | [10 empty] | 1 | cad | nd | nd - | nd - | lega rame ottone | pressione nominale [bar] = 25.0 nd nd nd - | nd - |  | a passaggio totale - attacchi filettati tipo gas F/F - a sfera - | diametro nominale (Ø) [mm] = 100.0 nd nd nd - | valvola con: corpo di lega rame ottone, stelo di lega rame ottone, sfera di lega rame ottone, maniglia a leva di lega alluminio generico, corpo di lega ferrosa ghisa generico | nd - | nd - | nd - | nd | nd - | NO |  |  |  |  | nd |  |  |  |  | nd | nd | nd |  | nd | nd | nd | nd | nd | nd | NO | NO
LOM251.RM.85.10.30.Sc006.0000.j | Valvola a comando manuale a leva di lega rame ottone; geometria: a passaggio totale ¦ attacchi filettati tipo gas F/F ¦ a sfera; diametro nominale (Ø) [mm] = 15; pressione nominale [bar] = 40 SPECIFICHE TECNICHE: valvola con: corpo di lega rame ottone, stelo di lega rame ottone, sfera di lega rame ottone, maniglia a leva di lega alluminio generico, corpo di lega ferrosa ghisa generico | 1 cad | 4.92 | 3.89 | 0 | RM.85.10.30.Sc006.0000.j | Valvola a comando manuale a leva di lega rame ottone; geometria: a passaggio totale ¦ attacchi filettati tipo gas F/F ¦ a sfera; diametro nominale (Ø) [mm] = 15; pressione nominale [bar] = 40 SPECIFICHE TECNICHE: valvola con: corpo di lega rame ottone, stelo di lega rame ottone, sfera di lega rame ottone, maniglia a leva di lega alluminio generico, corpo di lega ferrosa ghisa generico |  | RISORSA MATERIALE | IMPIANTI IDRAULICI DISTRIBUZIONE | PRODOTTI | VALVOLA | LEGA RAME OTTONE | [6 empty] | MM.13.010.0020.a | Valvole a sfera in ottone a passaggio totale - PN40 - DN15 | nd | a comando manuale a leva | [10 empty] | 1 | cad | nd | nd - | nd - | lega rame ottone | pressione nominale [bar] = 40.0 nd nd nd - | nd - |  | a passaggio totale - attacchi filettati tipo gas F/F - a sfera - | diametro nominale (Ø) [mm] = 15.0 nd nd nd - | valvola con: corpo di lega rame ottone, stelo di lega rame ottone, sfera di lega rame ottone, maniglia a leva di lega alluminio generico, corpo di lega ferrosa ghisa generico | nd - | nd - | nd - | nd | nd - | NO |  |  |  |  | nd |  |  |  |  | nd | nd | nd |  | nd | nd | nd | nd | nd | nd | NO | NO
LOM251.RM.85.10.30.Sc006.0000.k | Valvola a comando manuale a leva di lega rame ottone; geometria: a passaggio totale ¦ attacchi filettati tipo gas F/F ¦ a sfera; diametro nominale (Ø) [mm] = 20; pressione nominale [bar] = 40 SPECIFICHE TECNICHE: valvola con: corpo di lega rame ottone, stelo di lega rame ottone, sfera di lega rame ottone, maniglia a leva di lega alluminio generico, corpo di lega ferrosa ghisa generico | 1 cad | 6.9 | 5.45 | 0 | RM.85.10.30.Sc006.0000.k | Valvola a comando manuale a leva di lega rame ottone; geometria: a passaggio totale ¦ attacchi filettati tipo gas F/F ¦ a sfera; diametro nominale (Ø) [mm] = 20; pressione nominale [bar] = 40 SPECIFICHE TECNICHE: valvola con: corpo di lega rame ottone, stelo di lega rame ottone, sfera di lega rame ottone, maniglia a leva di lega alluminio generico, corpo di lega ferrosa ghisa generico |  | RISORSA MATERIALE | IMPIANTI IDRAULICI DISTRIBUZIONE | PRODOTTI | VALVOLA | LEGA RAME OTTONE | [6 empty] | MM.13.010.0020.b | Valvole a sfera in ottone a passaggio totale - PN40 - DN20 | nd | a comando manuale a leva | [10 empty] | 1 | cad | nd | nd - | nd - | lega rame ottone | pressione nominale [bar] = 40.0 nd nd nd - | nd - |  | a passaggio totale - attacchi filettati tipo gas F/F - a sfera - | diametro nominale (Ø) [mm] = 20.0 nd nd nd - | valvola con: corpo di lega rame ottone, stelo di lega rame ottone, sfera di lega rame ottone, maniglia a leva di lega alluminio generico, corpo di lega ferrosa ghisa generico | nd - | nd - | nd - | nd | nd - | NO |  |  |  |  | nd |  |  |  |  | nd | nd | nd |  | nd | nd | nd | nd | nd | nd | NO | NO
LOM251.RM.85.10.30.Sc006.0000.l | Valvola a comando manuale a leva di lega rame ottone; geometria: a passaggio totale ¦ attacchi filettati tipo gas F/F ¦ a sfera; diametro nominale (Ø) [mm] = 25; pressione nominale [bar] = 40 SPECIFICHE TECNICHE: valvola con: corpo di lega rame ottone, stelo di lega rame ottone, sfera di lega rame ottone, maniglia a leva di lega alluminio generico, corpo di lega ferrosa ghisa generico | 1 cad | 7.34 | 5.8 | 0 | RM.85.10.30.Sc006.0000.l | Valvola a comando manuale a leva di lega rame ottone; geometria: a passaggio totale ¦ attacchi filettati tipo gas F/F ¦ a sfera; diametro nominale (Ø) [mm] = 25; pressione nominale [bar] = 40 SPECIFICHE TECNICHE: valvola con: corpo di lega rame ottone, stelo di lega rame ottone, sfera di lega rame ottone, maniglia a leva di lega alluminio generico, corpo di lega ferrosa ghisa generico |  | RISORSA MATERIALE | IMPIANTI IDRAULICI DISTRIBUZIONE | PRODOTTI | VALVOLA | LEGA RAME OTTONE | [6 empty] | MM.13.010.0020.c | Valvole a sfera in ottone a passaggio totale - PN40 - DN25 | nd | a comando manuale a leva | [10 empty] | 1 | cad | nd | nd - | nd - | lega rame ottone | pressione nominale [bar] = 40.0 nd nd nd - | nd - |  | a passaggio totale - attacchi filettati tipo gas F/F - a sfera - | diametro nominale (Ø) [mm] = 25.0 nd nd nd - | valvola con: corpo di lega rame ottone, stelo di lega rame ottone, sfera di lega rame ottone, maniglia a leva di lega alluminio generico, corpo di lega ferrosa ghisa generico | nd - | nd - | nd - | nd | nd - | NO |  |  |  |  | nd |  |  |  |  | nd | nd | nd |  | nd | nd | nd | nd | nd | nd | NO | NO
LOM251.RM.85.10.30.Sc006.0000.m | Valvola a comando manuale a leva di lega rame ottone; geometria: a passaggio totale ¦ attacchi filettati tipo gas F/F ¦ a sfera; diametro nominale (Ø) [mm] = 32; pressione nominale [bar] = 40 SPECIFICHE TECNICHE: valvola con: corpo di lega rame ottone, stelo di lega rame ottone, sfera di lega rame ottone, maniglia a leva di lega alluminio generico, corpo di lega ferrosa ghisa generico | 1 cad | 11.81 | 9.34 | 0 | RM.85.10.30.Sc006.0000.m | Valvola a comando manuale a leva di lega rame ottone; geometria: a passaggio totale ¦ attacchi filettati tipo gas F/F ¦ a sfera; diametro nominale (Ø) [mm] = 32; pressione nominale [bar] = 40 SPECIFICHE TECNICHE: valvola con: corpo di lega rame ottone, stelo di lega rame ottone, sfera di lega rame ottone, maniglia a leva di lega alluminio generico, corpo di lega ferrosa ghisa generico |  | RISORSA MATERIALE | IMPIANTI IDRAULICI DISTRIBUZIONE | PRODOTTI | VALVOLA | LEGA RAME OTTONE | [6 empty] | MM.13.010.0020.d | Valvole a sfera in ottone a passaggio totale - PN40 - DN32 | nd | a comando manuale a leva | [10 empty] | 1 | cad | nd | nd - | nd - | lega rame ottone | pressione nominale [bar] = 40.0 nd nd nd - | nd - |  | a passaggio totale - attacchi filettati tipo gas F/F - a sfera - | diametro nominale (Ø) [mm] = 32.0 nd nd nd - | valvola con: corpo di lega rame ottone, stelo di lega rame ottone, sfera di lega rame ottone, maniglia a leva di lega alluminio generico, corpo di lega ferrosa ghisa generico | nd - | nd - | nd - | nd | nd - | NO |  |  |  |  | nd |  |  |  |  | nd | nd | nd |  | nd | nd | nd | nd | nd | nd | NO | NO
LOM251.RM.85.10.30.Sc006.0000.n | Valvola a comando manuale a leva di lega rame ottone; geometria: a passaggio totale ¦ attacchi filettati tipo gas F/F ¦ a sfera; diametro nominale (Ø) [mm] = 40; pressione nominale [bar] = 40 SPECIFICHE TECNICHE: valvola con: corpo di lega rame ottone, stelo di lega rame ottone, sfera di lega rame ottone, maniglia a leva di lega alluminio generico, corpo di lega ferrosa ghisa generico | 1 cad | 16.53 | 13.07 | 0 | RM.85.10.30.Sc006.0000.n | Valvola a comando manuale a leva di lega rame ottone; geometria: a passaggio totale ¦ attacchi filettati tipo gas F/F ¦ a sfera; diametro nominale (Ø) [mm] = 40; pressione nominale [bar] = 40 SPECIFICHE TECNICHE: valvola con: corpo di lega rame ottone, stelo di lega rame ottone, sfera di lega rame ottone, maniglia a leva di lega alluminio generico, corpo di lega ferrosa ghisa generico |  | RISORSA MATERIALE | IMPIANTI IDRAULICI DISTRIBUZIONE | PRODOTTI | VALVOLA | LEGA RAME OTTONE | [6 empty] | MM.13.010.0020.e | Valvole a sfera in ottone a passaggio totale - PN40 - DN40 | nd | a comando manuale a leva | [10 empty] | 1 | cad | nd | nd - | nd - | lega rame ottone | pressione nominale [bar] = 40.0 nd nd nd - | nd - |  | a passaggio totale - attacchi filettati tipo gas F/F - a sfera - | diametro nominale (Ø) [mm] = 40.0 nd nd nd - | valvola con: corpo di lega rame ottone, stelo di lega rame ottone, sfera di lega rame ottone, maniglia a leva di lega alluminio generico, corpo di lega ferrosa ghisa generico | nd - | nd - | nd - | nd | nd - | NO |  |  |  |  | nd |  |  |  |  | nd | nd | nd |  | nd | nd | nd | nd | nd | nd | NO | NO
LOM251.RM.85.10.30.Sc006.0000.o | Valvola a comando manuale a leva di lega rame ottone; geometria: a passaggio totale ¦ attacchi filettati tipo gas F/F ¦ a sfera; diametro nominale (Ø) [mm] = 50; pressione nominale [bar] = 40 SPECIFICHE TECNICHE: valvola con: corpo di lega rame ottone, stelo di lega rame ottone, sfera di lega rame ottone, maniglia a leva di lega alluminio generico, corpo di lega ferrosa ghisa generico | 1 cad | 23.35 | 18.46 | 0 | RM.85.10.30.Sc006.0000.o | Valvola a comando manuale a leva di lega rame ottone; geometria: a passaggio totale ¦ attacchi filettati tipo gas F/F ¦ a sfera; diametro nominale (Ø) [mm] = 50; pressione nominale [bar] = 40 SPECIFICHE TECNICHE: valvola con: corpo di lega rame ottone, stelo di lega rame ottone, sfera di lega rame ottone, maniglia a leva di lega alluminio generico, corpo di lega ferrosa ghisa generico |  | RISORSA MATERIALE | IMPIANTI IDRAULICI DISTRIBUZIONE | PRODOTTI | VALVOLA | LEGA RAME OTTONE | [6 empty] | MM.13.010.0020.f | Valvole a sfera in ottone a passaggio totale - PN40 - DN50 | nd | a comando manuale a leva | [10 empty] | 1 | cad | nd | nd - | nd - | lega rame ottone | pressione nominale [bar] = 40.0 nd nd nd - | nd - |  | a passaggio totale - attacchi filettati tipo gas F/F - a sfera - | diametro nominale (Ø) [mm] = 50.0 nd nd nd - | valvola con: corpo di lega rame ottone, stelo di lega rame ottone, sfera di lega rame ottone, maniglia a leva di lega alluminio generico, corpo di lega ferrosa ghisa generico | nd - | nd - | nd - | nd | nd - | NO |  |  |  |  | nd |  |  |  |  | nd | nd | nd |  | nd | nd | nd | nd | nd | nd | NO | NO
LOM251.RM.85.10.30.Sc006.0000.p | Valvola a comando manuale a leva di lega rame ottone; geometria: a passaggio totale ¦ attacchi filettati tipo gas F/F ¦ a sfera; diametro nominale (Ø) [mm] = 65; pressione nominale [bar] = 40 SPECIFICHE TECNICHE: valvola con: corpo di lega rame ottone, stelo di lega rame ottone, sfera di lega rame ottone, maniglia a leva di lega alluminio generico, corpo di lega ferrosa ghisa generico | 1 cad | 46.35 | 36.64 | 0 | RM.85.10.30.Sc006.0000.p | Valvola a comando manuale a leva di lega rame ottone; geometria: a passaggio totale ¦ attacchi filettati tipo gas F/F ¦ a sfera; diametro nominale (Ø) [mm] = 65; pressione nominale [bar] = 40 SPECIFICHE TECNICHE: valvola con: corpo di lega rame ottone, stelo di lega rame ottone, sfera di lega rame ottone, maniglia a leva di lega alluminio generico, corpo di lega ferrosa ghisa generico |  | RISORSA MATERIALE | IMPIANTI IDRAULICI DISTRIBUZIONE | PRODOTTI | VALVOLA | LEGA RAME OTTONE | [6 empty] | MM.13.010.0020.g | Valvole a sfera in ottone a passaggio totale - PN40 - DN65 | nd | a comando manuale a leva | [10 empty] | 1 | cad | nd | nd - | nd - | lega rame ottone | pressione nominale [bar] = 40.0 nd nd nd - | nd - |  | a passaggio totale - attacchi filettati tipo gas F/F - a sfera - | diametro nominale (Ø) [mm] = 65.0 nd nd nd - | valvola con: corpo di lega rame ottone, stelo di lega rame ottone, sfera di lega rame ottone, maniglia a leva di lega alluminio generico, corpo di lega ferrosa ghisa generico | nd - | nd - | nd - | nd | nd - | NO |  |  |  |  | nd |  |  |  |  | nd | nd | nd |  | nd | nd | nd | nd | nd | nd | NO | NO
LOM251.RM.85.10.30.Sc006.0000.q | Valvola a comando manuale a leva di lega rame ottone; geometria: a passaggio totale ¦ attacchi filettati tipo gas F/F ¦ a sfera; diametro nominale (Ø) [mm] = 80; pressione nominale [bar] = 40 SPECIFICHE TECNICHE: valvola con: corpo di lega rame ottone, stelo di lega rame ottone, sfera di lega rame ottone, maniglia a leva di lega alluminio generico, corpo di lega ferrosa ghisa generico | 1 cad | 65.95 | 52.13 | 0 | RM.85.10.30.Sc006.0000.q | Valvola a comando manuale a leva di lega rame ottone; geometria: a passaggio totale ¦ attacchi filettati tipo gas F/F ¦ a sfera; diametro nominale (Ø) [mm] = 80; pressione nominale [bar] = 40 SPECIFICHE TECNICHE: valvola con: corpo di lega rame ottone, stelo di lega rame ottone, sfera di lega rame ottone, maniglia a leva di lega alluminio generico, corpo di lega ferrosa ghisa generico |  | RISORSA MATERIALE | IMPIANTI IDRAULICI DISTRIBUZIONE | PRODOTTI | VALVOLA | LEGA RAME OTTONE | [6 empty] | MM.13.010.0020.h | Valvole a sfera in ottone a passaggio totale - PN40 - DN80 | nd | a comando manuale a leva | [10 empty] | 1 | cad | nd | nd - | nd - | lega rame ottone | pressione nominale [bar] = 40.0 nd nd nd - | nd - |  | a passaggio totale - attacchi filettati tipo gas F/F - a sfera - | diametro nominale (Ø) [mm] = 80.0 nd nd nd - | valvola con: corpo di lega rame ottone, stelo di lega rame ottone, sfera di lega rame ottone, maniglia a leva di lega alluminio generico, corpo di lega ferrosa ghisa generico | nd - | nd - | nd - | nd | nd - | NO |  |  |  |  | nd |  |  |  |  | nd | nd | nd |  | nd | nd | nd | nd | nd | nd | NO | NO
LOM251.RM.85.10.30.Sc006.0005.a | Valvola a comando manuale a leva di lega rame ottone; funzione: di sicurezza; impiego: impianto idrico; diametro nominale (Ø) [mm] = 15; pressione nominale [bar] = 10 ¦ campo di temperatura [°C] = 5 ÷ 110 SPECIFICHE TECNICHE: valvola per acqua qualificata e tarata I.S.P.E.S.L.; sovrapressione [%] = 10; scarto di chiusura [%] = 20; taratura standard [bar] = 2,25 - 2,50 - 2,70 - 3,0 - 3,50 - 4,00 - 4,50 - 5,00 - 5,40 - 6,00 | 1 cad | 27.73 | 21.92 | 0 | RM.85.10.30.Sc006.0005.a | Valvola a comando manuale a leva di lega rame ottone; funzione: di sicurezza; impiego: impianto idrico; diametro nominale (Ø) [mm] = 15; pressione nominale [bar] = 10 ¦ campo di temperatura [°C] = 5 ÷ 110 SPECIFICHE TECNICHE: valvola per acqua qualificata e tarata I.S.P.E.S.L.; sovrapressione [%] = 10; scarto di chiusura [%] = 20; taratura standard [bar] = 2,25 - 2,50 - 2,70 - 3,0 - 3,50 - 4,00 - 4,50 - 5,00 - 5,40 - 6,00 |  | RISORSA MATERIALE | IMPIANTI IDRAULICI DISTRIBUZIONE | PRODOTTI | VALVOLA | LEGA RAME OTTONE | [6 empty] | MM.13.100.0010.a | Valvole di sicurezza per acqua, in ottone, qualificata e tarata I.S.P.E.S.L. - PN10 - DN15 | nd | a comando manuale a leva | [10 empty] | 1 | cad | nd | di sicurezza - | impianto idrico - | lega rame ottone | pressione nominale [bar] = 10.0 nd nd nd - campo di temperatura [°C] = 5.0 ÷ 110.0 nd - | nd - |  | nd - | diametro nominale (Ø) [mm] = 15.0 nd nd nd - | valvola per acqua qualificata e tarata I.S.P.E.S.L.; sovrapressione [%] = 10; scarto di chiusura [%] = 20; taratura standard [bar] = 2,25 - 2,50 - 2,70 - 3,0 - 3,50 - 4,00 - 4,50 - 5,00 - 5,40 - 6,00 | nd - | nd - | nd - | nd | nd - | NO |  |  |  |  | nd |  |  |  |  | nd | nd | nd |  | nd | nd | nd | nd | nd | nd | NO | NO
LOM251.RM.85.10.30.Sc006.0005.b | Valvola a comando manuale a leva di lega rame ottone; funzione: di sicurezza; impiego: impianto idrico; diametro nominale (Ø) [mm] = 20; pressione nominale [bar] = 10 ¦ campo di temperatura [°C] = 5 ÷ 110 SPECIFICHE TECNICHE: valvola per acqua qualificata e tarata I.S.P.E.S.L.; sovrapressione [%] = 10; scarto di chiusura [%] = 20; taratura standard [bar] = 2,25 - 2,50 - 2,70 - 3,0 - 3,50 - 4,00 - 4,50 - 5,00 - 5,40 - 6,00 | 1 cad | 39.63 | 31.33 | 0 | RM.85.10.30.Sc006.0005.b | Valvola a comando manuale a leva di lega rame ottone; funzione: di sicurezza; impiego: impianto idrico; diametro nominale (Ø) [mm] = 20; pressione nominale [bar] = 10 ¦ campo di temperatura [°C] = 5 ÷ 110 SPECIFICHE TECNICHE: valvola per acqua qualificata e tarata I.S.P.E.S.L.; sovrapressione [%] = 10; scarto di chiusura [%] = 20; taratura standard [bar] = 2,25 - 2,50 - 2,70 - 3,0 - 3,50 - 4,00 - 4,50 - 5,00 - 5,40 - 6,00 |  | RISORSA MATERIALE | IMPIANTI IDRAULICI DISTRIBUZIONE | PRODOTTI | VALVOLA | LEGA RAME OTTONE | [6 empty] | MM.13.100.0010.b | Valvole di sicurezza per acqua, in ottone, qualificata e tarata I.S.P.E.S.L. - PN10 - DN20 | nd | a comando manuale a leva | [10 empty] | 1 | cad | nd | di sicurezza - | impianto idrico - | lega rame ottone | pressione nominale [bar] = 10.0 nd nd nd - campo di temperatura [°C] = 5.0 ÷ 110.0 nd - | nd - |  | nd - | diametro nominale (Ø) [mm] = 20.0 nd nd nd - | valvola per acqua qualificata e tarata I.S.P.E.S.L.; sovrapressione [%] = 10; scarto di chiusura [%] = 20; taratura standard [bar] = 2,25 - 2,50 - 2,70 - 3,0 - 3,50 - 4,00 - 4,50 - 5,00 - 5,40 - 6,00 | nd - | nd - | nd - | nd | nd - | NO |  |  |  |  | nd |  |  |  |  | nd | nd | nd |  | nd | nd | nd | nd | nd | nd | NO | NO
LOM251.RM.85.10.30.Sc006.0005.c | Valvola a comando manuale a leva di lega rame ottone; funzione: di sicurezza; impiego: impianto idrico; diametro nominale (Ø) [mm] = 25; pressione nominale [bar] = 10 ¦ campo di temperatura [°C] = 5 ÷ 110 SPECIFICHE TECNICHE: valvola per acqua qualificata e tarata I.S.P.E.S.L.; sovrapressione [%] = 10; scarto di chiusura [%] = 20; taratura standard [bar] = 2,25 - 2,50 - 2,70 - 3,0 - 3,50 - 4,00 - 4,50 - 5,00 - 5,40 - 6,00 | 1 cad | 79.52 | 62.86 | 0 | RM.85.10.30.Sc006.0005.c | Valvola a comando manuale a leva di lega rame ottone; funzione: di sicurezza; impiego: impianto idrico; diametro nominale (Ø) [mm] = 25; pressione nominale [bar] = 10 ¦ campo di temperatura [°C] = 5 ÷ 110 SPECIFICHE TECNICHE: valvola per acqua qualificata e tarata I.S.P.E.S.L.; sovrapressione [%] = 10; scarto di chiusura [%] = 20; taratura standard [bar] = 2,25 - 2,50 - 2,70 - 3,0 - 3,50 - 4,00 - 4,50 - 5,00 - 5,40 - 6,00 |  | RISORSA MATERIALE | IMPIANTI IDRAULICI DISTRIBUZIONE | PRODOTTI | VALVOLA | LEGA RAME OTTONE | [6 empty] | MM.13.100.0010.c | Valvole di sicurezza per acqua, in ottone, qualificata e tarata I.S.P.E.S.L. - PN10 - DN25 | nd | a comando manuale a leva | [10 empty] | 1 | cad | nd | di sicurezza - | impianto idrico - | lega rame ottone | campo di temperatura [°C] = 5.0 ÷ 110.0 nd - pressione nominale [bar] = 10.0 nd nd nd - | nd - |  | nd - | diametro nominale (Ø) [mm] = 25.0 nd nd nd - | valvola per acqua qualificata e tarata I.S.P.E.S.L.; sovrapressione [%] = 10; scarto di chiusura [%] = 20; taratura standard [bar] = 2,25 - 2,50 - 2,70 - 3,0 - 3,50 - 4,00 - 4,50 - 5,00 - 5,40 - 6,00 | nd - | nd - | nd - | nd | nd - | NO |  |  |  |  | nd |  |  |  |  | nd | nd | nd |  | nd | nd | nd | nd | nd | nd | NO | NO
LOM251.RM.85.10.30.Sc006.0005.d | Valvola a comando manuale a leva di lega rame ottone; funzione: di sicurezza; impiego: impianto idrico; diametro nominale (Ø) [mm] = 32; pressione nominale [bar] = 10 ¦ campo di temperatura [°C] = 5 ÷ 110 SPECIFICHE TECNICHE: valvola per acqua qualificata e tarata I.S.P.E.S.L.; sovrapressione [%] = 10; scarto di chiusura [%] = 20; taratura standard [bar] = 2,25 - 2,50 - 2,70 - 3,0 - 3,50 - 4,00 - 4,50 - 5,00 - 5,40 - 6,00 | 1 cad | 103.06 | 81.47 | 0 | RM.85.10.30.Sc006.0005.d | Valvola a comando manuale a leva di lega rame ottone; funzione: di sicurezza; impiego: impianto idrico; diametro nominale (Ø) [mm] = 32; pressione nominale [bar] = 10 ¦ campo di temperatura [°C] = 5 ÷ 110 SPECIFICHE TECNICHE: valvola per acqua qualificata e tarata I.S.P.E.S.L.; sovrapressione [%] = 10; scarto di chiusura [%] = 20; taratura standard [bar] = 2,25 - 2,50 - 2,70 - 3,0 - 3,50 - 4,00 - 4,50 - 5,00 - 5,40 - 6,00 |  | RISORSA MATERIALE | IMPIANTI IDRAULICI DISTRIBUZIONE | PRODOTTI | VALVOLA | LEGA RAME OTTONE | [6 empty] | MM.13.100.0010.d | Valvole di sicurezza per acqua, in ottone, qualificata e tarata I.S.P.E.S.L. - PN10 - DN32 | nd | a comando manuale a leva | [10 empty] | 1 | cad | nd | di sicurezza - | impianto idrico - | lega rame ottone | pressione nominale [bar] = 10.0 nd nd nd - campo di temperatura [°C] = 5.0 ÷ 110.0 nd - | nd - |  | nd - | diametro nominale (Ø) [mm] = 32.0 nd nd nd - | valvola per acqua qualificata e tarata I.S.P.E.S.L.; sovrapressione [%] = 10; scarto di chiusura [%] = 20; taratura standard [bar] = 2,25 - 2,50 - 2,70 - 3,0 - 3,50 - 4,00 - 4,50 - 5,00 - 5,40 - 6,00 | nd - | nd - | nd - | nd | nd - | NO |  |  |  |  | nd |  |  |  |  | nd | nd | nd |  | nd | nd | nd | nd | nd | nd | NO | NO
LOM251.RM.85.10.30.Sc006.0250.- | Valvola automatica di lega rame ottone; geometria: sfogo aria; diametro nominale (Ø) [mm] = 20; pressione massima di esercizio [bar] = 10 ¦ pressione massima di scarico [bar] = 2,5 ¦ temperatura massima di esercizio [°C] = 120. Incluso: tappo igroscopico di sicurezza | 1 cad | 9.37 | 7.41 | 0 | RM.85.10.30.Sc006.0250.- | Valvola automatica di lega rame ottone; geometria: sfogo aria; diametro nominale (Ø) [mm] = 20; pressione massima di esercizio [bar] = 10 ¦ pressione massima di scarico [bar] = 2,5 ¦ temperatura massima di esercizio [°C] = 120. Incluso: tappo igroscopico di sicurezza |  | RISORSA MATERIALE | IMPIANTI IDRAULICI DISTRIBUZIONE | PRODOTTI | VALVOLA | LEGA RAME OTTONE | [6 empty] | MM.13.110.0020.a | Valvole automatiche di sfogo aria in ottone. - DN20 | nd | automatica | [10 empty] | 1 | cad | nd | nd - | nd - | lega rame ottone | pressione massima di esercizio [bar] = 10.0 nd nd nd - pressione massima di scarico [bar] = 2.5 nd nd nd - temperatura massima di esercizio [°C] = 120.0 nd nd nd - | nd - |  | sfogo aria - | diametro nominale (Ø) [mm] = 20.0 nd nd nd - | nd | nd - | nd - | nd - | nd | nd - | NO |  |  |  |  | nd |  |  |  |  | nd | nd | nd |  | nd | nd | nd | tappo igroscopico di sicurezza | nd | nd | NO | NO
LOM251.RM.85.10.30.Sc006.0255.- | Valvola automatica di lega rame ottone; geometria: sfogo aria; diametro nominale (Ø) [mm] = 25; pressione massima di esercizio [bar] = 10 ¦ pressione massima di scarico [bar] = 2,5 ¦ temperatura massima di esercizio [°C] = 120 | 1 cad | 9.9 | 7.83 | 0 | RM.85.10.30.Sc006.0255.- | Valvola automatica di lega rame ottone; geometria: sfogo aria; diametro nominale (Ø) [mm] = 25; pressione massima di esercizio [bar] = 10 ¦ pressione massima di scarico [bar] = 2,5 ¦ temperatura massima di esercizio [°C] = 120 |  | RISORSA MATERIALE | IMPIANTI IDRAULICI DISTRIBUZIONE | PRODOTTI | VALVOLA | LEGA RAME OTTONE | [6 empty] | MM.13.110.0020.b | Valvole automatiche di sfogo aria in ottone. - DN25 | nd | automatica | [10 empty] | 1 | cad | nd | nd - | nd - | lega rame ottone | pressione massima di esercizio [bar] = 10.0 nd nd nd - pressione massima di scarico [bar] = 2.5 nd nd nd - temperatura massima di esercizio [°C] = 120.0 nd nd nd - | nd - |  | sfogo aria - | diametro nominale (Ø) [mm] = 25.0 nd nd nd - | nd | nd - | nd - | nd - | nd | nd - | NO |  |  |  |  | nd |  |  |  |  | nd | nd | nd |  | nd | nd | nd | nd | nd | nd | NO | NO
LOM251.RM.85.10.30.Sc006.0500.a | Valvola di lega rame ottone; geometria: attacchi filettati; funzione: di riduzione di pressione; impiego: impianto idrico; diametro nominale (Ø) [mm] = 15 ¦ diametro nominale attacco manometro (Ø) [mm] = 10; pressione nominale [bar] = 25 ¦ pressione massima a monte [bar] = 25 ¦ pressione a valle [bar] = 0,5 ÷ 6. Incluso: cartuccia estraibile SPECIFICHE TECNICHE: valvola per acqua; valvola con corpo di lega rame ottone | 1 cad | 42.17 | 33.34 | 0 | RM.85.10.30.Sc006.0500.a | Valvola di lega rame ottone; geometria: attacchi filettati; funzione: di riduzione di pressione; impiego: impianto idrico; diametro nominale (Ø) [mm] = 15 ¦ diametro nominale attacco manometro (Ø) [mm] = 10; pressione nominale [bar] = 25 ¦ pressione massima a monte [bar] = 25 ¦ pressione a valle [bar] = 0,5 ÷ 6. Incluso: cartuccia estraibile SPECIFICHE TECNICHE: valvola per acqua; valvola con corpo di lega rame ottone |  | RISORSA MATERIALE | IMPIANTI IDRAULICI DISTRIBUZIONE | PRODOTTI | VALVOLA | LEGA RAME OTTONE | [6 empty] | MM.13.110.0060.a | Valvole di riduzione di pressione in ottone per acqua, con attacchi filettati - PN25 - DN15 | nd | nd | [10 empty] | 1 | cad | nd | di riduzione di pressione - | impianto idrico - | lega rame ottone | pressione nominale [bar] = 25.0 nd nd nd - pressione massima a monte [bar] = 25.0 nd nd nd - pressione a valle [bar] = 0.5 ÷ 6.0 nd - | nd - |  | attacchi filettati - | diametro nominale (Ø) [mm] = 15.0 nd nd nd - diametro nominale attacco manometro (Ø) [mm] = 10.0 nd nd nd - | valvola per acqua; valvola con corpo di lega rame ottone | nd - | nd - | nd - | nd | nd - | NO |  |  |  |  | nd |  |  |  |  | nd | nd | nd |  | nd | nd | nd | cartuccia estraibile | nd | nd | NO | NO
LOM251.RM.85.10.30.Sc006.0500.b | Valvola di lega rame ottone; geometria: attacchi filettati; funzione: di riduzione di pressione; impiego: impianto idrico; diametro nominale (Ø) [mm] = 20 ¦ diametro nominale attacco manometro (Ø) [mm] = 10; pressione nominale [bar] = 25 ¦ pressione massima a monte [bar] = 25 ¦ pressione a valle [bar] = 0,5 ÷ 6. Incluso: cartuccia estraibile SPECIFICHE TECNICHE: valvola per acqua; valvola con corpo di lega rame ottone | 1 cad | 58.48 | 46.23 | 0 | RM.85.10.30.Sc006.0500.b | Valvola di lega rame ottone; geometria: attacchi filettati; funzione: di riduzione di pressione; impiego: impianto idrico; diametro nominale (Ø) [mm] = 20 ¦ diametro nominale attacco manometro (Ø) [mm] = 10; pressione nominale [bar] = 25 ¦ pressione massima a monte [bar] = 25 ¦ pressione a valle [bar] = 0,5 ÷ 6. Incluso: cartuccia estraibile SPECIFICHE TECNICHE: valvola per acqua; valvola con corpo di lega rame ottone |  | RISORSA MATERIALE | IMPIANTI IDRAULICI DISTRIBUZIONE | PRODOTTI | VALVOLA | LEGA RAME OTTONE | [6 empty] | MM.13.110.0060.b | Valvole di riduzione di pressione in ottone per acqua, con attacchi filettati - PN25 - DN20 | nd | nd | [10 empty] | 1 | cad | nd | di riduzione di pressione - | impianto idrico - | lega rame ottone | pressione massima a monte [bar] = 25.0 nd nd nd - pressione a valle [bar] = 0.5 ÷ 6.0 nd - pressione nominale [bar] = 25.0 nd nd nd - | nd - |  | attacchi filettati - | diametro nominale (Ø) [mm] = 20.0 nd nd nd - diametro nominale attacco manometro (Ø) [mm] = 10.0 nd nd nd - | valvola per acqua; valvola con corpo di lega rame ottone | nd - | nd - | nd - | nd | nd - | NO |  |  |  |  | nd |  |  |  |  | nd | nd | nd |  | nd | nd | nd | cartuccia estraibile | nd | nd | NO | NO
LOM251.RM.85.10.30.Sc006.0500.c | Valvola di lega rame ottone; geometria: attacchi filettati; funzione: di riduzione di pressione; impiego: impianto idrico; diametro nominale (Ø) [mm] = 25 ¦ diametro nominale attacco manometro (Ø) [mm] = 10; pressione nominale [bar] = 25 ¦ pressione massima a monte [bar] = 25 ¦ pressione a valle [bar] = 0,5 ÷ 6. Incluso: cartuccia estraibile SPECIFICHE TECNICHE: valvola per acqua; valvola con corpo di lega rame ottone | 1 cad | 74.53 | 58.91 | 0 | RM.85.10.30.Sc006.0500.c | Valvola di lega rame ottone; geometria: attacchi filettati; funzione: di riduzione di pressione; impiego: impianto idrico; diametro nominale (Ø) [mm] = 25 ¦ diametro nominale attacco manometro (Ø) [mm] = 10; pressione nominale [bar] = 25 ¦ pressione massima a monte [bar] = 25 ¦ pressione a valle [bar] = 0,5 ÷ 6. Incluso: cartuccia estraibile SPECIFICHE TECNICHE: valvola per acqua; valvola con corpo di lega rame ottone |  | RISORSA MATERIALE | IMPIANTI IDRAULICI DISTRIBUZIONE | PRODOTTI | VALVOLA | LEGA RAME OTTONE | [6 empty] | MM.13.110.0060.c | Valvole di riduzione di pressione in ottone per acqua, con attacchi filettati - PN25 - DN25 | nd | nd | [10 empty] | 1 | cad | nd | di riduzione di pressione - | impianto idrico - | lega rame ottone | pressione massima a monte [bar] = 25.0 nd nd nd - pressione a valle [bar] = 0.5 ÷ 6.0 nd - pressione nominale [bar] = 25.0 nd nd nd - | nd - |  | attacchi filettati - | diametro nominale attacco manometro (Ø) [mm] = 10.0 nd nd nd - diametro nominale (Ø) [mm] = 25.0 nd nd nd - | valvola per acqua; valvola con corpo di lega rame ottone | nd - | nd - | nd - | nd | nd - | NO |  |  |  |  | nd |  |  |  |  | nd | nd | nd |  | nd | nd | nd | cartuccia estraibile | nd | nd | NO | NO
LOM251.RM.85.10.30.Sc006.0505.a | Valvola di lega rame ottone; geometria: attacchi filettati; funzione: di riduzione di pressione; impiego: impianto idrico; diametro nominale (Ø) [mm] = 15; pressione nominale [bar] = 16 ¦ pressione massima a monte [bar] = 16 ¦ pressione a valle [bar] = 1 ÷ 6 ¦ temperatura massima di esercizio [°C] = 65 SPECIFICHE TECNICHE: valvola per acqua; valvola con corpo di lega rame ottone cromato | 1 cad | 16.87 | 13.34 | 0 | RM.85.10.30.Sc006.0505.a | Valvola di lega rame ottone; geometria: attacchi filettati; funzione: di riduzione di pressione; impiego: impianto idrico; diametro nominale (Ø) [mm] = 15; pressione nominale [bar] = 16 ¦ pressione massima a monte [bar] = 16 ¦ pressione a valle [bar] = 1 ÷ 6 ¦ temperatura massima di esercizio [°C] = 65 SPECIFICHE TECNICHE: valvola per acqua; valvola con corpo di lega rame ottone cromato |  | RISORSA MATERIALE | IMPIANTI IDRAULICI DISTRIBUZIONE | PRODOTTI | VALVOLA | LEGA RAME OTTONE | [6 empty] | MM.13.110.0070.a | Valvola di riduzione di pressione in ottone per acqua, con attacchi filettati - PN16 - DN15 | nd | nd | [10 empty] | 1 | cad | nd | di riduzione di pressione - | impianto idrico - | lega rame ottone | pressione a valle [bar] = 1.0 ÷ 6.0 nd - temperatura massima di esercizio [°C] = 65.0 nd nd nd - pressione nominale [bar] = 16.0 nd nd nd - pressione massima a monte [bar] = 16.0 nd nd nd - | nd - |  | attacchi filettati - | diametro nominale (Ø) [mm] = 15.0 nd nd nd - | valvola per acqua; valvola con corpo di lega rame ottone cromato | nd - | nd - | nd - | nd | nd - | NO |  |  |  |  | nd |  |  |  |  | nd | nd | nd |  | nd | nd | nd | nd | nd | nd | NO | NO
LOM251.RM.85.10.30.Sc006.0505.b | Valvola di lega rame ottone; geometria: attacchi filettati; funzione: di riduzione di pressione; impiego: impianto idrico; diametro nominale (Ø) [mm] = 20; pressione nominale [bar] = 16 ¦ pressione massima a monte [bar] = 16 ¦ pressione a valle [bar] = 1 ÷ 6 ¦ temperatura massima di esercizio [°C] = 65 SPECIFICHE TECNICHE: valvola per acqua; valvola con corpo di lega rame ottone cromato | 1 cad | 19.37 | 15.31 | 0 | RM.85.10.30.Sc006.0505.b | Valvola di lega rame ottone; geometria: attacchi filettati; funzione: di riduzione di pressione; impiego: impianto idrico; diametro nominale (Ø) [mm] = 20; pressione nominale [bar] = 16 ¦ pressione massima a monte [bar] = 16 ¦ pressione a valle [bar] = 1 ÷ 6 ¦ temperatura massima di esercizio [°C] = 65 SPECIFICHE TECNICHE: valvola per acqua; valvola con corpo di lega rame ottone cromato |  | RISORSA MATERIALE | IMPIANTI IDRAULICI DISTRIBUZIONE | PRODOTTI | VALVOLA | LEGA RAME OTTONE | [6 empty] | MM.13.110.0070.b | Valvola di riduzione di pressione in ottone per acqua, con attacchi filettati - PN16 - DN20 | nd | nd | [10 empty] | 1 | cad | nd | di riduzione di pressione - | impianto idrico - | lega rame ottone | pressione a valle [bar] = 1.0 ÷ 6.0 nd - temperatura massima di esercizio [°C] = 65.0 nd nd nd - pressione nominale [bar] = 16.0 nd nd nd - pressione massima a monte [bar] = 16.0 nd nd nd - | nd - |  | attacchi filettati - | diametro nominale (Ø) [mm] = 20.0 nd nd nd - | valvola per acqua; valvola con corpo di lega rame ottone cromato | nd - | nd - | nd - | nd | nd - | NO |  |  |  |  | nd |  |  |  |  | nd | nd | nd |  | nd | nd | nd | nd | nd | nd | NO | NO
LOM251.RM.85.10.30.Sc007.0000.a | Valvola a comando magnetico/elettrico di lega rame bronzo; geometria: a 2 vie ¦ a otturatore ¦ attacchi filettati; funzione: di regolazione; diametro nominale (Ø) [mm] = 15; pressione nominale [bar] = 16. Incluso: comando manuale SPECIFICHE TECNICHE: valvola con corpo di lega rame bronzo; servocomando modulante magnetico / elettrico | 1 cad | 530.71 | 419.53 | 0 | RM.85.10.30.Sc007.0000.a | Valvola a comando magnetico/elettrico di lega rame bronzo; geometria: a 2 vie ¦ a otturatore ¦ attacchi filettati; funzione: di regolazione; diametro nominale (Ø) [mm] = 15; pressione nominale [bar] = 16. Incluso: comando manuale SPECIFICHE TECNICHE: valvola con corpo di lega rame bronzo; servocomando modulante magnetico / elettrico |  | RISORSA MATERIALE | IMPIANTI IDRAULICI DISTRIBUZIONE | PRODOTTI | VALVOLA | LEGA RAME BRONZO | [6 empty] | MM.17.020.0020.a | Valvole a 2 vie a otturatore PN 16 con corpo in bronzo o acciaio, servocomando modulante magnetico o elettrico e comando manuale. - attacchi filettati - DN15 | nd | a comando magnetico/elettrico | [10 empty] | 1 | cad | nd | di regolazione - | nd - | lega rame bronzo | pressione nominale [bar] = 16.0 nd nd nd - | nd - |  | a 2 vie - a otturatore - attacchi filettati - | diametro nominale (Ø) [mm] = 15.0 nd nd nd - | valvola con corpo di lega rame bronzo; servocomando modulante magnetico / elettrico | nd - | nd - | nd - | nd | nd - | NO |  |  |  |  | nd |  |  |  |  | nd | nd | nd |  | nd | nd | nd | comando manuale | nd | nd | NO | NO
LOM251.RM.85.10.30.Sc007.0000.b | Valvola a comando magnetico/elettrico di lega rame bronzo; geometria: a 2 vie ¦ a otturatore ¦ attacchi filettati; funzione: di regolazione; diametro nominale (Ø) [mm] = 20; pressione nominale [bar] = 16. Incluso: comando manuale SPECIFICHE TECNICHE: valvola con corpo di lega rame bronzo; servocomando modulante magnetico / elettrico | 1 cad | 545.02 | 430.84 | 0 | RM.85.10.30.Sc007.0000.b | Valvola a comando magnetico/elettrico di lega rame bronzo; geometria: a 2 vie ¦ a otturatore ¦ attacchi filettati; funzione: di regolazione; diametro nominale (Ø) [mm] = 20; pressione nominale [bar] = 16. Incluso: comando manuale SPECIFICHE TECNICHE: valvola con corpo di lega rame bronzo; servocomando modulante magnetico / elettrico |  | RISORSA MATERIALE | IMPIANTI IDRAULICI DISTRIBUZIONE | PRODOTTI | VALVOLA | LEGA RAME BRONZO | [6 empty] | MM.17.020.0020.b | Valvole a 2 vie a otturatore PN 16 con corpo in bronzo o acciaio, servocomando modulante magnetico o elettrico e comando manuale. - attacchi filettati - DN20 | nd | a comando magnetico/elettrico | [10 empty] | 1 | cad | nd | di regolazione - | nd - | lega rame bronzo | pressione nominale [bar] = 16.0 nd nd nd - | nd - |  | a 2 vie - a otturatore - attacchi filettati - | diametro nominale (Ø) [mm] = 20.0 nd nd nd - | valvola con corpo di lega rame bronzo; servocomando modulante magnetico / elettrico | nd - | nd - | nd - | nd | nd - | NO |  |  |  |  | nd |  |  |  |  | nd | nd | nd |  | nd | nd | nd | comando manuale | nd | nd | NO | NO
LOM251.RM.85.10.30.Sc007.0000.c | Valvola a comando magnetico/elettrico di lega rame bronzo; geometria: a 2 vie ¦ a otturatore ¦ attacchi filettati; funzione: di regolazione; diametro nominale (Ø) [mm] = 25; pressione nominale [bar] = 16. Incluso: comando manuale SPECIFICHE TECNICHE: valvola con corpo di lega rame bronzo; servocomando modulante magnetico / elettrico | 1 cad | 559.32 | 442.15 | 0 | RM.85.10.30.Sc007.0000.c | Valvola a comando magnetico/elettrico di lega rame bronzo; geometria: a 2 vie ¦ a otturatore ¦ attacchi filettati; funzione: di regolazione; diametro nominale (Ø) [mm] = 25; pressione nominale [bar] = 16. Incluso: comando manuale SPECIFICHE TECNICHE: valvola con corpo di lega rame bronzo; servocomando modulante magnetico / elettrico |  | RISORSA MATERIALE | IMPIANTI IDRAULICI DISTRIBUZIONE | PRODOTTI | VALVOLA | LEGA RAME BRONZO | [6 empty] | MM.17.020.0020.c | Valvole a 2 vie a otturatore PN 16 con corpo in bronzo o acciaio, servocomando modulante magnetico o elettrico e comando manuale. - attacchi filettati - DN25 | nd | a comando magnetico/elettrico | [10 empty] | 1 | cad | nd | di regolazione - | nd - | lega rame bronzo | pressione nominale [bar] = 16.0 nd nd nd - | nd - |  | a 2 vie - a otturatore - attacchi filettati - | diametro nominale (Ø) [mm] = 25.0 nd nd nd - | valvola con corpo di lega rame bronzo; servocomando modulante magnetico / elettrico | nd - | nd - | nd - | nd | nd - | NO |  |  |  |  | nd |  |  |  |  | nd | nd | nd |  | nd | nd | nd | comando manuale | nd | nd | NO | NO
LOM251.RM.85.10.30.Sc007.0000.d | Valvola a comando magnetico/elettrico di lega rame bronzo; geometria: a 2 vie ¦ a otturatore ¦ attacchi filettati; funzione: di regolazione; diametro nominale (Ø) [mm] = 32; pressione nominale [bar] = 16. Incluso: comando manuale SPECIFICHE TECNICHE: valvola con corpo di lega rame bronzo; servocomando modulante magnetico / elettrico | 1 cad | 587.94 | 464.77 | 0 | RM.85.10.30.Sc007.0000.d | Valvola a comando magnetico/elettrico di lega rame bronzo; geometria: a 2 vie ¦ a otturatore ¦ attacchi filettati; funzione: di regolazione; diametro nominale (Ø) [mm] = 32; pressione nominale [bar] = 16. Incluso: comando manuale SPECIFICHE TECNICHE: valvola con corpo di lega rame bronzo; servocomando modulante magnetico / elettrico |  | RISORSA MATERIALE | IMPIANTI IDRAULICI DISTRIBUZIONE | PRODOTTI | VALVOLA | LEGA RAME BRONZO | [6 empty] | MM.17.020.0020.d | Valvole a 2 vie a otturatore PN 16 con corpo in bronzo o acciaio, servocomando modulante magnetico o elettrico e comando manuale. - attacchi filettati - DN32 | nd | a comando magnetico/elettrico | [10 empty] | 1 | cad | nd | di regolazione - | nd - | lega rame bronzo | pressione nominale [bar] = 16.0 nd nd nd - | nd - |  | a 2 vie - a otturatore - attacchi filettati - | diametro nominale (Ø) [mm] = 32.0 nd nd nd - | valvola con corpo di lega rame bronzo; servocomando modulante magnetico / elettrico | nd - | nd - | nd - | nd | nd - | NO |  |  |  |  | nd |  |  |  |  | nd | nd | nd |  | nd | nd | nd | comando manuale | nd | nd | NO | NO
LOM251.RM.85.10.30.Sc007.0000.e | Valvola a comando magnetico/elettrico di lega rame bronzo; geometria: a 2 vie ¦ a otturatore ¦ attacchi filettati; funzione: di regolazione; diametro nominale (Ø) [mm] = 40; pressione nominale [bar] = 16. Incluso: comando manuale SPECIFICHE TECNICHE: valvola con corpo di lega rame bronzo; servocomando modulante magnetico / elettrico | 1 cad | 636.57 | 503.22 | 0 | RM.85.10.30.Sc007.0000.e | Valvola a comando magnetico/elettrico di lega rame bronzo; geometria: a 2 vie ¦ a otturatore ¦ attacchi filettati; funzione: di regolazione; diametro nominale (Ø) [mm] = 40; pressione nominale [bar] = 16. Incluso: comando manuale SPECIFICHE TECNICHE: valvola con corpo di lega rame bronzo; servocomando modulante magnetico / elettrico |  | RISORSA MATERIALE | IMPIANTI IDRAULICI DISTRIBUZIONE | PRODOTTI | VALVOLA | LEGA RAME BRONZO | [6 empty] | MM.17.020.0020.e | Valvole a 2 vie a otturatore PN 16 con corpo in bronzo o acciaio, servocomando modulante magnetico o elettrico e comando manuale. - attacchi filettati - DN40 | nd | a comando magnetico/elettrico | [10 empty] | 1 | cad | nd | di regolazione - | nd - | lega rame bronzo | pressione nominale [bar] = 16.0 nd nd nd - | nd - |  | a 2 vie - a otturatore - attacchi filettati - | diametro nominale (Ø) [mm] = 40.0 nd nd nd - | valvola con corpo di lega rame bronzo; servocomando modulante magnetico / elettrico | nd - | nd - | nd - | nd | nd - | NO |  |  |  |  | nd |  |  |  |  | nd | nd | nd |  | nd | nd | nd | comando manuale | nd | nd | NO | NO
LOM251.RM.85.10.30.Sc007.0000.f | Valvola a comando magnetico/elettrico di lega rame bronzo; geometria: a 2 vie ¦ a otturatore ¦ attacchi filettati; funzione: di regolazione; diametro nominale (Ø) [mm] = 50; pressione nominale [bar] = 16. Incluso: comando manuale SPECIFICHE TECNICHE: valvola con corpo di lega rame bronzo; servocomando modulante magnetico / elettrico | 1 cad | 718.11 | 567.68 | 0 | RM.85.10.30.Sc007.0000.f | Valvola a comando magnetico/elettrico di lega rame bronzo; geometria: a 2 vie ¦ a otturatore ¦ attacchi filettati; funzione: di regolazione; diametro nominale (Ø) [mm] = 50; pressione nominale [bar] = 16. Incluso: comando manuale SPECIFICHE TECNICHE: valvola con corpo di lega rame bronzo; servocomando modulante magnetico / elettrico |  | RISORSA MATERIALE | IMPIANTI IDRAULICI DISTRIBUZIONE | PRODOTTI | VALVOLA | LEGA RAME BRONZO | [6 empty] | MM.17.020.0020.f | Valvole a 2 vie a otturatore PN 16 con corpo in bronzo o acciaio, servocomando modulante magnetico o elettrico e comando manuale. - attacchi filettati - DN50 | nd | a comando magnetico/elettrico | [10 empty] | 1 | cad | nd | di regolazione - | nd - | lega rame bronzo | pressione nominale [bar] = 16.0 nd nd nd - | nd - |  | a 2 vie - a otturatore - attacchi filettati - | diametro nominale (Ø) [mm] = 50.0 nd nd nd - | valvola con corpo di lega rame bronzo; servocomando modulante magnetico / elettrico | nd - | nd - | nd - | nd | nd - | NO |  |  |  |  | nd |  |  |  |  | nd | nd | nd |  | nd | nd | nd | comando manuale | nd | nd | NO | NO
LOM251.RM.85.10.30.Sc007.0000.g | Valvola a comando magnetico/elettrico di lega rame bronzo; geometria: a 2 vie ¦ a otturatore ¦ attacchi filettati; funzione: di regolazione; diametro nominale (Ø) [mm] = 65; pressione nominale [bar] = 16. Incluso: comando manuale SPECIFICHE TECNICHE: valvola con corpo di lega rame bronzo; servocomando modulante magnetico / elettrico | 1 cad | 1224.52 | 968 | 0 | RM.85.10.30.Sc007.0000.g | Valvola a comando magnetico/elettrico di lega rame bronzo; geometria: a 2 vie ¦ a otturatore ¦ attacchi filettati; funzione: di regolazione; diametro nominale (Ø) [mm] = 65; pressione nominale [bar] = 16. Incluso: comando manuale SPECIFICHE TECNICHE: valvola con corpo di lega rame bronzo; servocomando modulante magnetico / elettrico |  | RISORSA MATERIALE | IMPIANTI IDRAULICI DISTRIBUZIONE | PRODOTTI | VALVOLA | LEGA RAME BRONZO | [6 empty] | MM.17.020.0020.g | Valvole a 2 vie a otturatore PN 16 con corpo in bronzo o acciaio, servocomando modulante magnetico o elettrico e comando manuale. - attacchi filettati - DN65 | nd | a comando magnetico/elettrico | [10 empty] | 1 | cad | nd | di regolazione - | nd - | lega rame bronzo | pressione nominale [bar] = 16.0 nd nd nd - | nd - |  | a 2 vie - a otturatore - attacchi filettati - | diametro nominale (Ø) [mm] = 65.0 nd nd nd - | valvola con corpo di lega rame bronzo; servocomando modulante magnetico / elettrico | nd - | nd - | nd - | nd | nd - | NO |  |  |  |  | nd |  |  |  |  | nd | nd | nd |  | nd | nd | nd | comando manuale | nd | nd | NO | NO
LOM251.RM.85.10.30.Sc007.0000.h | Valvola a comando magnetico/elettrico di lega rame bronzo; geometria: a 2 vie ¦ a otturatore ¦ attacchi filettati; funzione: di regolazione; diametro nominale (Ø) [mm] = 80; pressione nominale [bar] = 16. Incluso: comando manuale SPECIFICHE TECNICHE: valvola con corpo di lega rame bronzo; servocomando modulante magnetico / elettrico | 1 cad | 1615.05 | 1276.72 | 0 | RM.85.10.30.Sc007.0000.h | Valvola a comando magnetico/elettrico di lega rame bronzo; geometria: a 2 vie ¦ a otturatore ¦ attacchi filettati; funzione: di regolazione; diametro nominale (Ø) [mm] = 80; pressione nominale [bar] = 16. Incluso: comando manuale SPECIFICHE TECNICHE: valvola con corpo di lega rame bronzo; servocomando modulante magnetico / elettrico |  | RISORSA MATERIALE | IMPIANTI IDRAULICI DISTRIBUZIONE | PRODOTTI | VALVOLA | LEGA RAME BRONZO | [6 empty] | MM.17.020.0020.h | Valvole a 2 vie a otturatore PN 16 con corpo in bronzo o acciaio, servocomando modulante magnetico o elettrico e comando manuale. - attacchi filettati - DN80 | nd | a comando magnetico/elettrico | [10 empty] | 1 | cad | nd | di regolazione - | nd - | lega rame bronzo | pressione nominale [bar] = 16.0 nd nd nd - | nd - |  | a 2 vie - a otturatore - attacchi filettati - | diametro nominale (Ø) [mm] = 80.0 nd nd nd - | valvola con corpo di lega rame bronzo; servocomando modulante magnetico / elettrico | nd - | nd - | nd - | nd | nd - | NO |  |  |  |  | nd |  |  |  |  | nd | nd | nd |  | nd | nd | nd | comando manuale | nd | nd | NO | NO
LOM251.RM.85.10.30.Sc007.0000.i | Valvola a comando magnetico/elettrico di lega rame bronzo; geometria: a 2 vie ¦ a otturatore ¦ attacchi filettati; funzione: di regolazione; diametro nominale (Ø) [mm] = 100; pressione nominale [bar] = 16. Incluso: comando manuale SPECIFICHE TECNICHE: valvola con corpo di lega rame bronzo; servocomando modulante magnetico / elettrico | 1 cad | 2793.8 | 2208.54 | 0 | RM.85.10.30.Sc007.0000.i | Valvola a comando magnetico/elettrico di lega rame bronzo; geometria: a 2 vie ¦ a otturatore ¦ attacchi filettati; funzione: di regolazione; diametro nominale (Ø) [mm] = 100; pressione nominale [bar] = 16. Incluso: comando manuale SPECIFICHE TECNICHE: valvola con corpo di lega rame bronzo; servocomando modulante magnetico / elettrico |  | RISORSA MATERIALE | IMPIANTI IDRAULICI DISTRIBUZIONE | PRODOTTI | VALVOLA | LEGA RAME BRONZO | [6 empty] | MM.17.020.0020.i | Valvole a 2 vie a otturatore PN 16 con corpo in bronzo o acciaio, servocomando modulante magnetico o elettrico e comando manuale. - attacchi filettati - DN100 | nd | a comando magnetico/elettrico | [10 empty] | 1 | cad | nd | di regolazione - | nd - | lega rame bronzo | pressione nominale [bar] = 16.0 nd nd nd - | nd - |  | a 2 vie - a otturatore - attacchi filettati - | diametro nominale (Ø) [mm] = 100.0 nd nd nd - | valvola con corpo di lega rame bronzo; servocomando modulante magnetico / elettrico | nd - | nd - | nd - | nd | nd - | NO |  |  |  |  | nd |  |  |  |  | nd | nd | nd |  | nd | nd | nd | comando manuale | nd | nd | NO | NO
LOM251.RM.85.10.30.Sc007.0000.j | Valvola a comando magnetico/elettrico di lega rame bronzo; geometria: a 2 vie ¦ a otturatore ¦ attacchi filettati; funzione: di regolazione; diametro nominale (Ø) [mm] = 125; pressione nominale [bar] = 16. Incluso: comando manuale SPECIFICHE TECNICHE: valvola con corpo di lega rame bronzo; servocomando modulante magnetico / elettrico | 1 cad | 3830.92 | 3028.39 | 0 | RM.85.10.30.Sc007.0000.j | Valvola a comando magnetico/elettrico di lega rame bronzo; geometria: a 2 vie ¦ a otturatore ¦ attacchi filettati; funzione: di regolazione; diametro nominale (Ø) [mm] = 125; pressione nominale [bar] = 16. Incluso: comando manuale SPECIFICHE TECNICHE: valvola con corpo di lega rame bronzo; servocomando modulante magnetico / elettrico |  | RISORSA MATERIALE | IMPIANTI IDRAULICI DISTRIBUZIONE | PRODOTTI | VALVOLA | LEGA RAME BRONZO | [6 empty] | MM.17.020.0020.j | Valvole a 2 vie a otturatore PN 16 con corpo in bronzo o acciaio, servocomando modulante magnetico o elettrico e comando manuale. - attacchi filettati - DN125 | nd | a comando magnetico/elettrico | [10 empty] | 1 | cad | nd | di regolazione - | nd - | lega rame bronzo | pressione nominale [bar] = 16.0 nd nd nd - | nd - |  | a 2 vie - a otturatore - attacchi filettati - | diametro nominale (Ø) [mm] = 125.0 nd nd nd - | valvola con corpo di lega rame bronzo; servocomando modulante magnetico / elettrico | nd - | nd - | nd - | nd | nd - | NO |  |  |  |  | nd |  |  |  |  | nd | nd | nd |  | nd | nd | nd | comando manuale | nd | nd | NO | NO
LOM251.RM.85.10.30.Sc007.0000.k | Valvola a comando magnetico/elettrico di lega rame bronzo; geometria: a 2 vie ¦ a otturatore ¦ attacchi filettati; funzione: di regolazione; diametro nominale (Ø) [mm] = 150; pressione nominale [bar] = 16. Incluso: comando manuale SPECIFICHE TECNICHE: valvola con corpo di lega rame bronzo; servocomando modulante magnetico / elettrico | 1 cad | 4001.14 | 3162.96 | 0 | RM.85.10.30.Sc007.0000.k | Valvola a comando magnetico/elettrico di lega rame bronzo; geometria: a 2 vie ¦ a otturatore ¦ attacchi filettati; funzione: di regolazione; diametro nominale (Ø) [mm] = 150; pressione nominale [bar] = 16. Incluso: comando manuale SPECIFICHE TECNICHE: valvola con corpo di lega rame bronzo; servocomando modulante magnetico / elettrico |  | RISORSA MATERIALE | IMPIANTI IDRAULICI DISTRIBUZIONE | PRODOTTI | VALVOLA | LEGA RAME BRONZO | [6 empty] | MM.17.020.0020.k | Valvole a 2 vie a otturatore PN 16 con corpo in bronzo o acciaio, servocomando modulante magnetico o elettrico e comando manuale. - attacchi filettati - DN150 | nd | a comando magnetico/elettrico | [10 empty] | 1 | cad | nd | di regolazione - | nd - | lega rame bronzo | pressione nominale [bar] = 16.0 nd nd nd - | nd - |  | a 2 vie - a otturatore - attacchi filettati - | diametro nominale (Ø) [mm] = 150.0 nd nd nd - | valvola con corpo di lega rame bronzo; servocomando modulante magnetico / elettrico | nd - | nd - | nd - | nd | nd - | NO |  |  |  |  | nd |  |  |  |  | nd | nd | nd |  | nd | nd | nd | comando manuale | nd | nd | NO | NO
LOM251.RM.85.10.30.Sc007.0005.a | Valvola a comando magnetico/elettrico di lega rame bronzo; geometria: a 2 vie ¦ a otturatore ¦ attacchi flangiati; funzione: di regolazione; diametro nominale (Ø) [mm] = 15; pressione nominale [bar] = 25. Incluso: comando manuale SPECIFICHE TECNICHE: valvola con corpo di lega rame bronzo; servocomando modulante magnetico / elettrico | 1 cad | 938.4 | 741.82 | 0 | RM.85.10.30.Sc007.0005.a | Valvola a comando magnetico/elettrico di lega rame bronzo; geometria: a 2 vie ¦ a otturatore ¦ attacchi flangiati; funzione: di regolazione; diametro nominale (Ø) [mm] = 15; pressione nominale [bar] = 25. Incluso: comando manuale SPECIFICHE TECNICHE: valvola con corpo di lega rame bronzo; servocomando modulante magnetico / elettrico |  | RISORSA MATERIALE | IMPIANTI IDRAULICI DISTRIBUZIONE | PRODOTTI | VALVOLA | LEGA RAME BRONZO | [6 empty] | MM.17.020.0030.a | Valvole a 2 vie a otturatore PN 25 con corpo in bronzo o ghisa sferoidale, servocomando modulante magnetico o elettrico e comando manuale. - attacchi flangiati - DN15 | nd | a comando magnetico/elettrico | [10 empty] | 1 | cad | nd | di regolazione - | nd - | lega rame bronzo | pressione nominale [bar] = 25.0 nd nd nd - | nd - |  | a 2 vie - a otturatore - attacchi flangiati - | diametro nominale (Ø) [mm] = 15.0 nd nd nd - | valvola con corpo di lega rame bronzo; servocomando modulante magnetico / elettrico | nd - | nd - | nd - | nd | nd - | NO |  |  |  |  | nd |  |  |  |  | nd | nd | nd |  | nd | nd | nd | comando manuale | nd | nd | NO | NO
LOM251.RM.85.10.30.Sc007.0005.b | Valvola a comando magnetico/elettrico di lega rame bronzo; geometria: a 2 vie ¦ a otturatore ¦ attacchi flangiati; funzione: di regolazione; diametro nominale (Ø) [mm] = 20; pressione nominale [bar] = 25. Incluso: comando manuale SPECIFICHE TECNICHE: valvola con corpo di lega rame bronzo; servocomando modulante magnetico / elettrico | 1 cad | 981.33 | 775.76 | 0 | RM.85.10.30.Sc007.0005.b | Valvola a comando magnetico/elettrico di lega rame bronzo; geometria: a 2 vie ¦ a otturatore ¦ attacchi flangiati; funzione: di regolazione; diametro nominale (Ø) [mm] = 20; pressione nominale [bar] = 25. Incluso: comando manuale SPECIFICHE TECNICHE: valvola con corpo di lega rame bronzo; servocomando modulante magnetico / elettrico |  | RISORSA MATERIALE | IMPIANTI IDRAULICI DISTRIBUZIONE | PRODOTTI | VALVOLA | LEGA RAME BRONZO | [6 empty] | MM.17.020.0030.b | Valvole a 2 vie a otturatore PN 25 con corpo in bronzo o ghisa sferoidale, servocomando modulante magnetico o elettrico e comando manuale. - attacchi flangiati - DN20 | nd | a comando magnetico/elettrico | [10 empty] | 1 | cad | nd | di regolazione - | nd - | lega rame bronzo | pressione nominale [bar] = 25.0 nd nd nd - | nd - |  | a 2 vie - a otturatore - attacchi flangiati - | diametro nominale (Ø) [mm] = 20.0 nd nd nd - | valvola con corpo di lega rame bronzo; servocomando modulante magnetico / elettrico | nd - | nd - | nd - | nd | nd - | NO |  |  |  |  | nd |  |  |  |  | nd | nd | nd |  | nd | nd | nd | comando manuale | nd | nd | NO | NO
LOM251.RM.85.10.30.Sc007.0005.c | Valvola a comando magnetico/elettrico di lega rame bronzo; geometria: a 2 vie ¦ a otturatore ¦ attacchi flangiati; funzione: di regolazione; diametro nominale (Ø) [mm] = 25; pressione nominale [bar] = 25. Incluso: comando manuale SPECIFICHE TECNICHE: valvola con corpo di lega rame bronzo; servocomando modulante magnetico / elettrico | 1 cad | 1002.8 | 792.73 | 0 | RM.85.10.30.Sc007.0005.c | Valvola a comando magnetico/elettrico di lega rame bronzo; geometria: a 2 vie ¦ a otturatore ¦ attacchi flangiati; funzione: di regolazione; diametro nominale (Ø) [mm] = 25; pressione nominale [bar] = 25. Incluso: comando manuale SPECIFICHE TECNICHE: valvola con corpo di lega rame bronzo; servocomando modulante magnetico / elettrico |  | RISORSA MATERIALE | IMPIANTI IDRAULICI DISTRIBUZIONE | PRODOTTI | VALVOLA | LEGA RAME BRONZO | [6 empty] | MM.17.020.0030.c | Valvole a 2 vie a otturatore PN 25 con corpo in bronzo o ghisa sferoidale, servocomando modulante magnetico o elettrico e comando manuale. - attacchi flangiati - DN25 | nd | a comando magnetico/elettrico | [10 empty] | 1 | cad | nd | di regolazione - | nd - | lega rame bronzo | pressione nominale [bar] = 25.0 nd nd nd - | nd - |  | a 2 vie - a otturatore - attacchi flangiati - | diametro nominale (Ø) [mm] = 25.0 nd nd nd - | valvola con corpo di lega rame bronzo; servocomando modulante magnetico / elettrico | nd - | nd - | nd - | nd | nd - | NO |  |  |  |  | nd |  |  |  |  | nd | nd | nd |  | nd | nd | nd | comando manuale | nd | nd | NO | NO
LOM251.RM.85.10.30.Sc007.0005.d | Valvola a comando magnetico/elettrico di lega rame bronzo; geometria: a 2 vie ¦ a otturatore ¦ attacchi flangiati; funzione: di regolazione; diametro nominale (Ø) [mm] = 32; pressione nominale [bar] = 25. Incluso: comando manuale SPECIFICHE TECNICHE: valvola con corpo di lega rame bronzo; servocomando modulante magnetico / elettrico | 1 cad | 1052.84 | 832.29 | 0 | RM.85.10.30.Sc007.0005.d | Valvola a comando magnetico/elettrico di lega rame bronzo; geometria: a 2 vie ¦ a otturatore ¦ attacchi flangiati; funzione: di regolazione; diametro nominale (Ø) [mm] = 32; pressione nominale [bar] = 25. Incluso: comando manuale SPECIFICHE TECNICHE: valvola con corpo di lega rame bronzo; servocomando modulante magnetico / elettrico |  | RISORSA MATERIALE | IMPIANTI IDRAULICI DISTRIBUZIONE | PRODOTTI | VALVOLA | LEGA RAME BRONZO | [6 empty] | MM.17.020.0030.d | Valvole a 2 vie a otturatore PN 25 con corpo in bronzo o ghisa sferoidale, servocomando modulante magnetico o elettrico e comando manuale. - attacchi flangiati - DN32 | nd | a comando magnetico/elettrico | [10 empty] | 1 | cad | nd | di regolazione - | nd - | lega rame bronzo | pressione nominale [bar] = 25.0 nd nd nd - | nd - |  | a 2 vie - a otturatore - attacchi flangiati - | diametro nominale (Ø) [mm] = 32.0 nd nd nd - | valvola con corpo di lega rame bronzo; servocomando modulante magnetico / elettrico | nd - | nd - | nd - | nd | nd - | NO |  |  |  |  | nd |  |  |  |  | nd | nd | nd |  | nd | nd | nd | comando manuale | nd | nd | NO | NO
LOM251.RM.85.10.30.Sc007.0005.e | Valvola a comando magnetico/elettrico di lega rame bronzo; geometria: a 2 vie ¦ a otturatore ¦ attacchi flangiati; funzione: di regolazione; diametro nominale (Ø) [mm] = 40; pressione nominale [bar] = 25. Incluso: comando manuale SPECIFICHE TECNICHE: valvola con corpo di lega rame bronzo; servocomando modulante magnetico / elettrico | 1 cad | 1306.06 | 1032.46 | 0 | RM.85.10.30.Sc007.0005.e | Valvola a comando magnetico/elettrico di lega rame bronzo; geometria: a 2 vie ¦ a otturatore ¦ attacchi flangiati; funzione: di regolazione; diametro nominale (Ø) [mm] = 40; pressione nominale [bar] = 25. Incluso: comando manuale SPECIFICHE TECNICHE: valvola con corpo di lega rame bronzo; servocomando modulante magnetico / elettrico |  | RISORSA MATERIALE | IMPIANTI IDRAULICI DISTRIBUZIONE | PRODOTTI | VALVOLA | LEGA RAME BRONZO | [6 empty] | MM.17.020.0030.e | Valvole a 2 vie a otturatore PN 25 con corpo in bronzo o ghisa sferoidale, servocomando modulante magnetico o elettrico e comando manuale. - attacchi flangiati - DN40 | nd | a comando magnetico/elettrico | [10 empty] | 1 | cad | nd | di regolazione - | nd - | lega rame bronzo | pressione nominale [bar] = 25.0 nd nd nd - | nd - |  | a 2 vie - a otturatore - attacchi flangiati - | diametro nominale (Ø) [mm] = 40.0 nd nd nd - | valvola con corpo di lega rame bronzo; servocomando modulante magnetico / elettrico | nd - | nd - | nd - | nd | nd - | NO |  |  |  |  | nd |  |  |  |  | nd | nd | nd |  | nd | nd | nd | comando manuale | nd | nd | NO | NO
LOM251.RM.85.10.30.Sc007.0005.f | Valvola a comando magnetico/elettrico di lega rame bronzo; geometria: a 2 vie ¦ a otturatore ¦ attacchi flangiati; funzione: di regolazione; diametro nominale (Ø) [mm] = 50; pressione nominale [bar] = 25. Incluso: comando manuale SPECIFICHE TECNICHE: valvola con corpo di lega rame bronzo; servocomando modulante magnetico / elettrico | 1 cad | 1358.97 | 1074.29 | 0 | RM.85.10.30.Sc007.0005.f | Valvola a comando magnetico/elettrico di lega rame bronzo; geometria: a 2 vie ¦ a otturatore ¦ attacchi flangiati; funzione: di regolazione; diametro nominale (Ø) [mm] = 50; pressione nominale [bar] = 25. Incluso: comando manuale SPECIFICHE TECNICHE: valvola con corpo di lega rame bronzo; servocomando modulante magnetico / elettrico |  | RISORSA MATERIALE | IMPIANTI IDRAULICI DISTRIBUZIONE | PRODOTTI | VALVOLA | LEGA RAME BRONZO | [6 empty] | MM.17.020.0030.f | Valvole a 2 vie a otturatore PN 25 con corpo in bronzo o ghisa sferoidale, servocomando modulante magnetico o elettrico e comando manuale. - attacchi flangiati - DN50 | nd | a comando magnetico/elettrico | [10 empty] | 1 | cad | nd | di regolazione - | nd - | lega rame bronzo | pressione nominale [bar] = 25.0 nd nd nd - | nd - |  | a 2 vie - a otturatore - attacchi flangiati - | diametro nominale (Ø) [mm] = 50.0 nd nd nd - | valvola con corpo di lega rame bronzo; servocomando modulante magnetico / elettrico | nd - | nd - | nd - | nd | nd - | NO |  |  |  |  | nd |  |  |  |  | nd | nd | nd |  | nd | nd | nd | comando manuale | nd | nd | NO | NO
LOM251.RM.85.10.30.Sc007.0005.g | Valvola a comando magnetico/elettrico di lega rame bronzo; geometria: a 2 vie ¦ a otturatore ¦ attacchi flangiati; funzione: di regolazione; diametro nominale (Ø) [mm] = 65; pressione nominale [bar] = 25. Incluso: comando manuale SPECIFICHE TECNICHE: valvola con corpo di lega rame bronzo; servocomando modulante magnetico / elettrico | 1 cad | 1655.09 | 1308.37 | 0 | RM.85.10.30.Sc007.0005.g | Valvola a comando magnetico/elettrico di lega rame bronzo; geometria: a 2 vie ¦ a otturatore ¦ attacchi flangiati; funzione: di regolazione; diametro nominale (Ø) [mm] = 65; pressione nominale [bar] = 25. Incluso: comando manuale SPECIFICHE TECNICHE: valvola con corpo di lega rame bronzo; servocomando modulante magnetico / elettrico |  | RISORSA MATERIALE | IMPIANTI IDRAULICI DISTRIBUZIONE | PRODOTTI | VALVOLA | LEGA RAME BRONZO | [6 empty] | MM.17.020.0030.g | Valvole a 2 vie a otturatore PN 25 con corpo in bronzo o ghisa sferoidale, servocomando modulante magnetico o elettrico e comando manuale. - attacchi flangiati - DN65 | nd | a comando magnetico/elettrico | [10 empty] | 1 | cad | nd | di regolazione - | nd - | lega rame bronzo | pressione nominale [bar] = 25.0 nd nd nd - | nd - |  | a 2 vie - a otturatore - attacchi flangiati - | diametro nominale (Ø) [mm] = 65.0 nd nd nd - | valvola con corpo di lega rame bronzo; servocomando modulante magnetico / elettrico | nd - | nd - | nd - | nd | nd - | NO |  |  |  |  | nd |  |  |  |  | nd | nd | nd |  | nd | nd | nd | comando manuale | nd | nd | NO | NO
LOM251.RM.85.10.30.Sc007.0005.h | Valvola a comando magnetico/elettrico di lega rame bronzo; geometria: a 2 vie ¦ a otturatore ¦ attacchi flangiati; funzione: di regolazione; diametro nominale (Ø) [mm] = 80; pressione nominale [bar] = 25. Incluso: comando manuale SPECIFICHE TECNICHE: valvola con corpo di lega rame bronzo; servocomando modulante magnetico / elettrico | 1 cad | 2058.5 | 1627.27 | 0 | RM.85.10.30.Sc007.0005.h | Valvola a comando magnetico/elettrico di lega rame bronzo; geometria: a 2 vie ¦ a otturatore ¦ attacchi flangiati; funzione: di regolazione; diametro nominale (Ø) [mm] = 80; pressione nominale [bar] = 25. Incluso: comando manuale SPECIFICHE TECNICHE: valvola con corpo di lega rame bronzo; servocomando modulante magnetico / elettrico |  | RISORSA MATERIALE | IMPIANTI IDRAULICI DISTRIBUZIONE | PRODOTTI | VALVOLA | LEGA RAME BRONZO | [6 empty] | MM.17.020.0030.h | Valvole a 2 vie a otturatore PN 25 con corpo in bronzo o ghisa sferoidale, servocomando modulante magnetico o elettrico e comando manuale. - attacchi flangiati - DN80 | nd | a comando magnetico/elettrico | [10 empty] | 1 | cad | nd | di regolazione - | nd - | lega rame bronzo | pressione nominale [bar] = 25.0 nd nd nd - | nd - |  | a 2 vie - a otturatore - attacchi flangiati - | diametro nominale (Ø) [mm] = 80.0 nd nd nd - | valvola con corpo di lega rame bronzo; servocomando modulante magnetico / elettrico | nd - | nd - | nd - | nd | nd - | NO |  |  |  |  | nd |  |  |  |  | nd | nd | nd |  | nd | nd | nd | comando manuale | nd | nd | NO | NO
LOM251.RM.85.10.30.Sc007.0005.i | Valvola a comando magnetico/elettrico di lega rame bronzo; geometria: a 2 vie ¦ a otturatore ¦ attacchi flangiati; funzione: di regolazione; diametro nominale (Ø) [mm] = 100; pressione nominale [bar] = 25. Incluso: comando manuale SPECIFICHE TECNICHE: valvola con corpo di lega rame bronzo; servocomando modulante magnetico / elettrico | 1 cad | 2517.7 | 1990.28 | 0 | RM.85.10.30.Sc007.0005.i | Valvola a comando magnetico/elettrico di lega rame bronzo; geometria: a 2 vie ¦ a otturatore ¦ attacchi flangiati; funzione: di regolazione; diametro nominale (Ø) [mm] = 100; pressione nominale [bar] = 25. Incluso: comando manuale SPECIFICHE TECNICHE: valvola con corpo di lega rame bronzo; servocomando modulante magnetico / elettrico |  | RISORSA MATERIALE | IMPIANTI IDRAULICI DISTRIBUZIONE | PRODOTTI | VALVOLA | LEGA RAME BRONZO | [6 empty] | MM.17.020.0030.i | Valvole a 2 vie a otturatore PN 25 con corpo in bronzo o ghisa sferoidale, servocomando modulante magnetico o elettrico e comando manuale. - attacchi flangiati - DN100 | nd | a comando magnetico/elettrico | [10 empty] | 1 | cad | nd | di regolazione - | nd - | lega rame bronzo | pressione nominale [bar] = 25.0 nd nd nd - | nd - |  | a 2 vie - a otturatore - attacchi flangiati - | diametro nominale (Ø) [mm] = 100.0 nd nd nd - | valvola con corpo di lega rame bronzo; servocomando modulante magnetico / elettrico | nd - | nd - | nd - | nd | nd - | NO |  |  |  |  | nd |  |  |  |  | nd | nd | nd |  | nd | nd | nd | comando manuale | nd | nd | NO | NO
LOM251.RM.85.10.30.Sc007.0005.j | Valvola a comando magnetico/elettrico di lega rame bronzo; geometria: a 2 vie ¦ a otturatore ¦ attacchi flangiati; funzione: di regolazione; diametro nominale (Ø) [mm] = 125; pressione nominale [bar] = 25. Incluso: comando manuale SPECIFICHE TECNICHE: valvola con corpo di lega rame bronzo; servocomando modulante magnetico / elettrico | 1 cad | 2629.28 | 2078.48 | 0 | RM.85.10.30.Sc007.0005.j | Valvola a comando magnetico/elettrico di lega rame bronzo; geometria: a 2 vie ¦ a otturatore ¦ attacchi flangiati; funzione: di regolazione; diametro nominale (Ø) [mm] = 125; pressione nominale [bar] = 25. Incluso: comando manuale SPECIFICHE TECNICHE: valvola con corpo di lega rame bronzo; servocomando modulante magnetico / elettrico |  | RISORSA MATERIALE | IMPIANTI IDRAULICI DISTRIBUZIONE | PRODOTTI | VALVOLA | LEGA RAME BRONZO | [6 empty] | MM.17.020.0030.j | Valvole a 2 vie a otturatore PN 25 con corpo in bronzo o ghisa sferoidale, servocomando modulante magnetico o elettrico e comando manuale. - attacchi flangiati - DN125 | nd | a comando magnetico/elettrico | [10 empty] | 1 | cad | nd | di regolazione - | nd - | lega rame bronzo | pressione nominale [bar] = 25.0 nd nd nd - | nd - |  | a 2 vie - a otturatore - attacchi flangiati - | diametro nominale (Ø) [mm] = 125.0 nd nd nd - | valvola con corpo di lega rame bronzo; servocomando modulante magnetico / elettrico | nd - | nd - | nd - | nd | nd - | NO |  |  |  |  | nd |  |  |  |  | nd | nd | nd |  | nd | nd | nd | comando manuale | nd | nd | NO | NO
LOM251.RM.85.10.30.Sc007.0005.k | Valvola a comando magnetico/elettrico di lega rame bronzo; geometria: a 2 vie ¦ a otturatore ¦ attacchi flangiati; funzione: di regolazione; diametro nominale (Ø) [mm] = 150; pressione nominale [bar] = 25. Incluso: comando manuale SPECIFICHE TECNICHE: valvola con corpo di lega rame bronzo; servocomando modulante magnetico / elettrico | 1 cad | 3819.46 | 3019.34 | 0 | RM.85.10.30.Sc007.0005.k | Valvola a comando magnetico/elettrico di lega rame bronzo; geometria: a 2 vie ¦ a otturatore ¦ attacchi flangiati; funzione: di regolazione; diametro nominale (Ø) [mm] = 150; pressione nominale [bar] = 25. Incluso: comando manuale SPECIFICHE TECNICHE: valvola con corpo di lega rame bronzo; servocomando modulante magnetico / elettrico |  | RISORSA MATERIALE | IMPIANTI IDRAULICI DISTRIBUZIONE | PRODOTTI | VALVOLA | LEGA RAME BRONZO | [6 empty] | MM.17.020.0030.k | Valvole a 2 vie a otturatore PN 25 con corpo in bronzo o ghisa sferoidale, servocomando modulante magnetico o elettrico e comando manuale. - attacchi flangiati - DN150 | nd | a comando magnetico/elettrico | [10 empty] | 1 | cad | nd | di regolazione - | nd - | lega rame bronzo | pressione nominale [bar] = 25.0 nd nd nd - | nd - |  | a 2 vie - a otturatore - attacchi flangiati - | diametro nominale (Ø) [mm] = 150.0 nd nd nd - | valvola con corpo di lega rame bronzo; servocomando modulante magnetico / elettrico | nd - | nd - | nd - | nd | nd - | NO |  |  |  |  | nd |  |  |  |  | nd | nd | nd |  | nd | nd | nd | comando manuale | nd | nd | NO | NO
LOM251.RM.85.10.30.Sc007.0010.a | Valvola a comando magnetico/elettrico di lega rame bronzo; geometria: a 3 vie ¦ a otturatore ¦ attacchi filettati; funzione: di regolazione; diametro nominale (Ø) [mm] = 15; pressione nominale [bar] = 16. Incluso: comando manuale SPECIFICHE TECNICHE: valvola con corpo di lega rame bronzo; servocomando modulante magnetico / elettrico | 1 cad | 530.71 | 419.53 | 0 | RM.85.10.30.Sc007.0010.a | Valvola a comando magnetico/elettrico di lega rame bronzo; geometria: a 3 vie ¦ a otturatore ¦ attacchi filettati; funzione: di regolazione; diametro nominale (Ø) [mm] = 15; pressione nominale [bar] = 16. Incluso: comando manuale SPECIFICHE TECNICHE: valvola con corpo di lega rame bronzo; servocomando modulante magnetico / elettrico |  | RISORSA MATERIALE | IMPIANTI IDRAULICI DISTRIBUZIONE | PRODOTTI | VALVOLA | LEGA RAME BRONZO | [6 empty] | MM.17.030.0010.a | Valvole a 3 vie a otturatore PN 16 con corpo in bronzo o acciaio, servocomando modulante magnetico o elettrico e comando manuale. - attacchi filettati - DN15 | nd | a comando magnetico/elettrico | [10 empty] | 1 | cad | nd | di regolazione - | nd - | lega rame bronzo | pressione nominale [bar] = 16.0 nd nd nd - | nd - |  | a 3 vie - a otturatore - attacchi filettati - | diametro nominale (Ø) [mm] = 15.0 nd nd nd - | valvola con corpo di lega rame bronzo; servocomando modulante magnetico / elettrico | nd - | nd - | nd - | nd | nd - | NO |  |  |  |  | nd |  |  |  |  | nd | nd | nd |  | nd | nd | nd | comando manuale | nd | nd | NO | NO
LOM251.RM.85.10.30.Sc007.0010.b | Valvola a comando magnetico/elettrico di lega rame bronzo; geometria: a 3 vie ¦ a otturatore ¦ attacchi filettati; funzione: di regolazione; diametro nominale (Ø) [mm] = 20; pressione nominale [bar] = 16. Incluso: comando manuale SPECIFICHE TECNICHE: valvola con corpo di lega rame bronzo; servocomando modulante magnetico / elettrico | 1 cad | 539.74 | 426.67 | 0 | RM.85.10.30.Sc007.0010.b | Valvola a comando magnetico/elettrico di lega rame bronzo; geometria: a 3 vie ¦ a otturatore ¦ attacchi filettati; funzione: di regolazione; diametro nominale (Ø) [mm] = 20; pressione nominale [bar] = 16. Incluso: comando manuale SPECIFICHE TECNICHE: valvola con corpo di lega rame bronzo; servocomando modulante magnetico / elettrico |  | RISORSA MATERIALE | IMPIANTI IDRAULICI DISTRIBUZIONE | PRODOTTI | VALVOLA | LEGA RAME BRONZO | [6 empty] | MM.17.030.0010.b | Valvole a 3 vie a otturatore PN 16 con corpo in bronzo o acciaio, servocomando modulante magnetico o elettrico e comando manuale. - attacchi filettati - DN20 | nd | a comando magnetico/elettrico | [10 empty] | 1 | cad | nd | di regolazione - | nd - | lega rame bronzo | pressione nominale [bar] = 16.0 nd nd nd - | nd - |  | a 3 vie - a otturatore - attacchi filettati - | diametro nominale (Ø) [mm] = 20.0 nd nd nd - | valvola con corpo di lega rame bronzo; servocomando modulante magnetico / elettrico | nd - | nd - | nd - | nd | nd - | NO |  |  |  |  | nd |  |  |  |  | nd | nd | nd |  | nd | nd | nd | comando manuale | nd | nd | NO | NO
LOM251.RM.85.10.30.Sc007.0010.c | Valvola a comando magnetico/elettrico di lega rame bronzo; geometria: a 3 vie ¦ a otturatore ¦ attacchi filettati; funzione: di regolazione; diametro nominale (Ø) [mm] = 25; pressione nominale [bar] = 16. Incluso: comando manuale SPECIFICHE TECNICHE: valvola con corpo di lega rame bronzo; servocomando modulante magnetico / elettrico | 1 cad | 552.75 | 436.96 | 0 | RM.85.10.30.Sc007.0010.c | Valvola a comando magnetico/elettrico di lega rame bronzo; geometria: a 3 vie ¦ a otturatore ¦ attacchi filettati; funzione: di regolazione; diametro nominale (Ø) [mm] = 25; pressione nominale [bar] = 16. Incluso: comando manuale SPECIFICHE TECNICHE: valvola con corpo di lega rame bronzo; servocomando modulante magnetico / elettrico |  | RISORSA MATERIALE | IMPIANTI IDRAULICI DISTRIBUZIONE | PRODOTTI | VALVOLA | LEGA RAME BRONZO | [6 empty] | MM.17.030.0010.c | Valvole a 3 vie a otturatore PN 16 con corpo in bronzo o acciaio, servocomando modulante magnetico o elettrico e comando manuale. - attacchi filettati - DN25 | nd | a comando magnetico/elettrico | [10 empty] | 1 | cad | nd | di regolazione - | nd - | lega rame bronzo | pressione nominale [bar] = 16.0 nd nd nd - | nd - |  | a 3 vie - a otturatore - attacchi filettati - | diametro nominale (Ø) [mm] = 25.0 nd nd nd - | valvola con corpo di lega rame bronzo; servocomando modulante magnetico / elettrico | nd - | nd - | nd - | nd | nd - | NO |  |  |  |  | nd |  |  |  |  | nd | nd | nd |  | nd | nd | nd | comando manuale | nd | nd | NO | NO
LOM251.RM.85.10.30.Sc007.0010.d | Valvola a comando magnetico/elettrico di lega rame bronzo; geometria: a 3 vie ¦ a otturatore ¦ attacchi filettati; funzione: di regolazione; diametro nominale (Ø) [mm] = 32; pressione nominale [bar] = 16. Incluso: comando manuale SPECIFICHE TECNICHE: valvola con corpo di lega rame bronzo; servocomando modulante magnetico / elettrico | 1 cad | 588.5 | 465.22 | 0 | RM.85.10.30.Sc007.0010.d | Valvola a comando magnetico/elettrico di lega rame bronzo; geometria: a 3 vie ¦ a otturatore ¦ attacchi filettati; funzione: di regolazione; diametro nominale (Ø) [mm] = 32; pressione nominale [bar] = 16. Incluso: comando manuale SPECIFICHE TECNICHE: valvola con corpo di lega rame bronzo; servocomando modulante magnetico / elettrico |  | RISORSA MATERIALE | IMPIANTI IDRAULICI DISTRIBUZIONE | PRODOTTI | VALVOLA | LEGA RAME BRONZO | [6 empty] | MM.17.030.0010.d | Valvole a 3 vie a otturatore PN 16 con corpo in bronzo o acciaio, servocomando modulante magnetico o elettrico e comando manuale. - attacchi filettati - DN32 | nd | a comando magnetico/elettrico | [10 empty] | 1 | cad | nd | di regolazione - | nd - | lega rame bronzo | pressione nominale [bar] = 16.0 nd nd nd - | nd - |  | a 3 vie - a otturatore - attacchi filettati - | diametro nominale (Ø) [mm] = 32.0 nd nd nd - | valvola con corpo di lega rame bronzo; servocomando modulante magnetico / elettrico | nd - | nd - | nd - | nd | nd - | NO |  |  |  |  | nd |  |  |  |  | nd | nd | nd |  | nd | nd | nd | comando manuale | nd | nd | NO | NO
LOM251.RM.85.10.30.Sc007.0010.e | Valvola a comando magnetico/elettrico di lega rame bronzo; geometria: a 3 vie ¦ a otturatore ¦ attacchi filettati; funzione: di regolazione; diametro nominale (Ø) [mm] = 40; pressione nominale [bar] = 16. Incluso: comando manuale SPECIFICHE TECNICHE: valvola con corpo di lega rame bronzo; servocomando modulante magnetico / elettrico | 1 cad | 637.85 | 504.23 | 0 | RM.85.10.30.Sc007.0010.e | Valvola a comando magnetico/elettrico di lega rame bronzo; geometria: a 3 vie ¦ a otturatore ¦ attacchi filettati; funzione: di regolazione; diametro nominale (Ø) [mm] = 40; pressione nominale [bar] = 16. Incluso: comando manuale SPECIFICHE TECNICHE: valvola con corpo di lega rame bronzo; servocomando modulante magnetico / elettrico |  | RISORSA MATERIALE | IMPIANTI IDRAULICI DISTRIBUZIONE | PRODOTTI | VALVOLA | LEGA RAME BRONZO | [6 empty] | MM.17.030.0010.e | Valvole a 3 vie a otturatore PN 16 con corpo in bronzo o acciaio, servocomando modulante magnetico o elettrico e comando manuale. - attacchi filettati - DN40 | nd | a comando magnetico/elettrico | [10 empty] | 1 | cad | nd | di regolazione - | nd - | lega rame bronzo | pressione nominale [bar] = 16.0 nd nd nd - | nd - |  | a 3 vie - a otturatore - attacchi filettati - | diametro nominale (Ø) [mm] = 40.0 nd nd nd - | valvola con corpo di lega rame bronzo; servocomando modulante magnetico / elettrico | nd - | nd - | nd - | nd | nd - | NO |  |  |  |  | nd |  |  |  |  | nd | nd | nd |  | nd | nd | nd | comando manuale | nd | nd | NO | NO
LOM251.RM.85.10.30.Sc007.0010.f | Valvola a comando magnetico/elettrico di lega rame bronzo; geometria: a 3 vie ¦ a otturatore ¦ attacchi filettati; funzione: di regolazione; diametro nominale (Ø) [mm] = 50; pressione nominale [bar] = 16. Incluso: comando manuale SPECIFICHE TECNICHE: valvola con corpo di lega rame bronzo; servocomando modulante magnetico / elettrico | 1 cad | 718.99 | 568.37 | 0 | RM.85.10.30.Sc007.0010.f | Valvola a comando magnetico/elettrico di lega rame bronzo; geometria: a 3 vie ¦ a otturatore ¦ attacchi filettati; funzione: di regolazione; diametro nominale (Ø) [mm] = 50; pressione nominale [bar] = 16. Incluso: comando manuale SPECIFICHE TECNICHE: valvola con corpo di lega rame bronzo; servocomando modulante magnetico / elettrico |  | RISORSA MATERIALE | IMPIANTI IDRAULICI DISTRIBUZIONE | PRODOTTI | VALVOLA | LEGA RAME BRONZO | [6 empty] | MM.17.030.0010.f | Valvole a 3 vie a otturatore PN 16 con corpo in bronzo o acciaio, servocomando modulante magnetico o elettrico e comando manuale. - attacchi filettati - DN50 | nd | a comando magnetico/elettrico | [10 empty] | 1 | cad | nd | di regolazione - | nd - | lega rame bronzo | pressione nominale [bar] = 16.0 nd nd nd - | nd - |  | a 3 vie - a otturatore - attacchi filettati - | diametro nominale (Ø) [mm] = 50.0 nd nd nd - | valvola con corpo di lega rame bronzo; servocomando modulante magnetico / elettrico | nd - | nd - | nd - | nd | nd - | NO |  |  |  |  | nd |  |  |  |  | nd | nd | nd |  | nd | nd | nd | comando manuale | nd | nd | NO | NO
LOM251.RM.85.10.30.Sc007.0010.g | Valvola a comando magnetico/elettrico di lega rame bronzo; geometria: a 3 vie ¦ a otturatore ¦ attacchi filettati; funzione: di regolazione; diametro nominale (Ø) [mm] = 65; pressione nominale [bar] = 16. Incluso: comando manuale SPECIFICHE TECNICHE: valvola con corpo di lega rame bronzo; servocomando modulante magnetico / elettrico | 1 cad | 1257.42 | 994.01 | 0 | RM.85.10.30.Sc007.0010.g | Valvola a comando magnetico/elettrico di lega rame bronzo; geometria: a 3 vie ¦ a otturatore ¦ attacchi filettati; funzione: di regolazione; diametro nominale (Ø) [mm] = 65; pressione nominale [bar] = 16. Incluso: comando manuale SPECIFICHE TECNICHE: valvola con corpo di lega rame bronzo; servocomando modulante magnetico / elettrico |  | RISORSA MATERIALE | IMPIANTI IDRAULICI DISTRIBUZIONE | PRODOTTI | VALVOLA | LEGA RAME BRONZO | [6 empty] | MM.17.030.0010.g | Valvole a 3 vie a otturatore PN 16 con corpo in bronzo o acciaio, servocomando modulante magnetico o elettrico e comando manuale. - attacchi filettati - DN65 | nd | a comando magnetico/elettrico | [10 empty] | 1 | cad | nd | di regolazione - | nd - | lega rame bronzo | pressione nominale [bar] = 16.0 nd nd nd - | nd - |  | a 3 vie - a otturatore - attacchi filettati - | diametro nominale (Ø) [mm] = 65.0 nd nd nd - | valvola con corpo di lega rame bronzo; servocomando modulante magnetico / elettrico | nd - | nd - | nd - | nd | nd - | NO |  |  |  |  | nd |  |  |  |  | nd | nd | nd |  | nd | nd | nd | comando manuale | nd | nd | NO | NO
LOM251.RM.85.10.30.Sc007.0010.h | Valvola a comando magnetico/elettrico di lega rame bronzo; geometria: a 3 vie ¦ a otturatore ¦ attacchi filettati; funzione: di regolazione; diametro nominale (Ø) [mm] = 80; pressione nominale [bar] = 16. Incluso: comando manuale SPECIFICHE TECNICHE: valvola con corpo di lega rame bronzo; servocomando modulante magnetico / elettrico | 1 cad | 1882.56 | 1488.19 | 0 | RM.85.10.30.Sc007.0010.h | Valvola a comando magnetico/elettrico di lega rame bronzo; geometria: a 3 vie ¦ a otturatore ¦ attacchi filettati; funzione: di regolazione; diametro nominale (Ø) [mm] = 80; pressione nominale [bar] = 16. Incluso: comando manuale SPECIFICHE TECNICHE: valvola con corpo di lega rame bronzo; servocomando modulante magnetico / elettrico |  | RISORSA MATERIALE | IMPIANTI IDRAULICI DISTRIBUZIONE | PRODOTTI | VALVOLA | LEGA RAME BRONZO | [6 empty] | MM.17.030.0010.h | Valvole a 3 vie a otturatore PN 16 con corpo in bronzo o acciaio, servocomando modulante magnetico o elettrico e comando manuale. - attacchi filettati - DN80 | nd | a comando magnetico/elettrico | [10 empty] | 1 | cad | nd | di regolazione - | nd - | lega rame bronzo | pressione nominale [bar] = 16.0 nd nd nd - | nd - |  | a 3 vie - a otturatore - attacchi filettati - | diametro nominale (Ø) [mm] = 80.0 nd nd nd - | valvola con corpo di lega rame bronzo; servocomando modulante magnetico / elettrico | nd - | nd - | nd - | nd | nd - | NO |  |  |  |  | nd |  |  |  |  | nd | nd | nd |  | nd | nd | nd | comando manuale | nd | nd | NO | NO
LOM251.RM.85.10.30.Sc007.0010.i | Valvola a comando magnetico/elettrico di lega rame bronzo; geometria: a 3 vie ¦ a otturatore ¦ attacchi filettati; funzione: di regolazione; diametro nominale (Ø) [mm] = 100; pressione nominale [bar] = 16. Incluso: comando manuale SPECIFICHE TECNICHE: valvola con corpo di lega rame bronzo; servocomando modulante magnetico / elettrico | 1 cad | 3437.53 | 2717.42 | 0 | RM.85.10.30.Sc007.0010.i | Valvola a comando magnetico/elettrico di lega rame bronzo; geometria: a 3 vie ¦ a otturatore ¦ attacchi filettati; funzione: di regolazione; diametro nominale (Ø) [mm] = 100; pressione nominale [bar] = 16. Incluso: comando manuale SPECIFICHE TECNICHE: valvola con corpo di lega rame bronzo; servocomando modulante magnetico / elettrico |  | RISORSA MATERIALE | IMPIANTI IDRAULICI DISTRIBUZIONE | PRODOTTI | VALVOLA | LEGA RAME BRONZO | [6 empty] | MM.17.030.0010.i | Valvole a 3 vie a otturatore PN 16 con corpo in bronzo o acciaio, servocomando modulante magnetico o elettrico e comando manuale. - attacchi filettati - DN100 | nd | a comando magnetico/elettrico | [10 empty] | 1 | cad | nd | di regolazione - | nd - | lega rame bronzo | pressione nominale [bar] = 16.0 nd nd nd - | nd - |  | a 3 vie - a otturatore - attacchi filettati - | diametro nominale (Ø) [mm] = 100.0 nd nd nd - | valvola con corpo di lega rame bronzo; servocomando modulante magnetico / elettrico | nd - | nd - | nd - | nd | nd - | NO |  |  |  |  | nd |  |  |  |  | nd | nd | nd |  | nd | nd | nd | comando manuale | nd | nd | NO | NO
LOM251.RM.85.10.30.Sc007.0010.j | Valvola a comando magnetico/elettrico di lega rame bronzo; geometria: a 3 vie ¦ a otturatore ¦ attacchi filettati; funzione: di regolazione; diametro nominale (Ø) [mm] = 125; pressione nominale [bar] = 16. Incluso: comando manuale SPECIFICHE TECNICHE: valvola con corpo di lega rame bronzo; servocomando modulante magnetico / elettrico | 1 cad | 4779.35 | 3778.14 | 0 | RM.85.10.30.Sc007.0010.j | Valvola a comando magnetico/elettrico di lega rame bronzo; geometria: a 3 vie ¦ a otturatore ¦ attacchi filettati; funzione: di regolazione; diametro nominale (Ø) [mm] = 125; pressione nominale [bar] = 16. Incluso: comando manuale SPECIFICHE TECNICHE: valvola con corpo di lega rame bronzo; servocomando modulante magnetico / elettrico |  | RISORSA MATERIALE | IMPIANTI IDRAULICI DISTRIBUZIONE | PRODOTTI | VALVOLA | LEGA RAME BRONZO | [6 empty] | MM.17.030.0010.j | Valvole a 3 vie a otturatore PN 16 con corpo in bronzo o acciaio, servocomando modulante magnetico o elettrico e comando manuale. - attacchi filettati - DN125 | nd | a comando magnetico/elettrico | [10 empty] | 1 | cad | nd | di regolazione - | nd - | lega rame bronzo | pressione nominale [bar] = 16.0 nd nd nd - | nd - |  | a 3 vie - a otturatore - attacchi filettati - | diametro nominale (Ø) [mm] = 125.0 nd nd nd - | valvola con corpo di lega rame bronzo; servocomando modulante magnetico / elettrico | nd - | nd - | nd - | nd | nd - | NO |  |  |  |  | nd |  |  |  |  | nd | nd | nd |  | nd | nd | nd | comando manuale | nd | nd | NO | NO
LOM251.RM.85.10.30.Sc007.0010.k | Valvola a comando magnetico/elettrico di lega rame bronzo; geometria: a 3 vie ¦ a otturatore ¦ attacchi filettati; funzione: di regolazione; diametro nominale (Ø) [mm] = 150; pressione nominale [bar] = 16. Incluso: comando manuale SPECIFICHE TECNICHE: valvola con corpo di lega rame bronzo; servocomando modulante magnetico / elettrico | 1 cad | 5507.47 | 4353.73 | 0 | RM.85.10.30.Sc007.0010.k | Valvola a comando magnetico/elettrico di lega rame bronzo; geometria: a 3 vie ¦ a otturatore ¦ attacchi filettati; funzione: di regolazione; diametro nominale (Ø) [mm] = 150; pressione nominale [bar] = 16. Incluso: comando manuale SPECIFICHE TECNICHE: valvola con corpo di lega rame bronzo; servocomando modulante magnetico / elettrico |  | RISORSA MATERIALE | IMPIANTI IDRAULICI DISTRIBUZIONE | PRODOTTI | VALVOLA | LEGA RAME BRONZO | [6 empty] | MM.17.030.0010.k | Valvole a 3 vie a otturatore PN 16 con corpo in bronzo o acciaio, servocomando modulante magnetico o elettrico e comando manuale. - attacchi filettati - DN150 | nd | a comando magnetico/elettrico | [10 empty] | 1 | cad | nd | di regolazione - | nd - | lega rame bronzo | pressione nominale [bar] = 16.0 nd nd nd - | nd - |  | a 3 vie - a otturatore - attacchi filettati - | diametro nominale (Ø) [mm] = 150.0 nd nd nd - | valvola con corpo di lega rame bronzo; servocomando modulante magnetico / elettrico | nd - | nd - | nd - | nd | nd - | NO |  |  |  |  | nd |  |  |  |  | nd | nd | nd |  | nd | nd | nd | comando manuale | nd | nd | NO | NO
LOM251.RM.85.10.30.Sc007.0015.a | Valvola a comando magnetico/elettrico di lega rame bronzo; geometria: a 3 vie ¦ a otturatore ¦ attacchi flangiati; funzione: di regolazione; diametro nominale (Ø) [mm] = 15; pressione nominale [bar] = 25. Incluso: comando manuale SPECIFICHE TECNICHE: valvola con corpo di lega rame bronzo; servocomando modulante magnetico / elettrico | 1 cad | 1765.25 | 1395.45 | 0 | RM.85.10.30.Sc007.0015.a | Valvola a comando magnetico/elettrico di lega rame bronzo; geometria: a 3 vie ¦ a otturatore ¦ attacchi flangiati; funzione: di regolazione; diametro nominale (Ø) [mm] = 15; pressione nominale [bar] = 25. Incluso: comando manuale SPECIFICHE TECNICHE: valvola con corpo di lega rame bronzo; servocomando modulante magnetico / elettrico |  | RISORSA MATERIALE | IMPIANTI IDRAULICI DISTRIBUZIONE | PRODOTTI | VALVOLA | LEGA RAME BRONZO | [6 empty] | MM.17.030.0020.a | Valvole a 3 vie a otturatore PN 25 con corpo in bronzo o ghisa sferoidale, servocomando modulante magnetico o elettrico e comando manuale. - attacchi flangiati - DN15 | nd | a comando magnetico/elettrico | [10 empty] | 1 | cad | nd | di regolazione - | nd - | lega rame bronzo | pressione nominale [bar] = 25.0 nd nd nd - | nd - |  | a 3 vie - a otturatore - attacchi flangiati - | diametro nominale (Ø) [mm] = 15.0 nd nd nd - | valvola con corpo di lega rame bronzo; servocomando modulante magnetico / elettrico | nd - | nd - | nd - | nd | nd - | NO |  |  |  |  | nd |  |  |  |  | nd | nd | nd |  | nd | nd | nd | comando manuale | nd | nd | NO | NO
LOM251.RM.85.10.30.Sc007.0015.b | Valvola a comando magnetico/elettrico di lega rame bronzo; geometria: a 3 vie ¦ a otturatore ¦ attacchi flangiati; funzione: di regolazione; diametro nominale (Ø) [mm] = 20; pressione nominale [bar] = 25. Incluso: comando manuale SPECIFICHE TECNICHE: valvola con corpo di lega rame bronzo; servocomando modulante magnetico / elettrico | 1 cad | 1808.16 | 1429.37 | 0 | RM.85.10.30.Sc007.0015.b | Valvola a comando magnetico/elettrico di lega rame bronzo; geometria: a 3 vie ¦ a otturatore ¦ attacchi flangiati; funzione: di regolazione; diametro nominale (Ø) [mm] = 20; pressione nominale [bar] = 25. Incluso: comando manuale SPECIFICHE TECNICHE: valvola con corpo di lega rame bronzo; servocomando modulante magnetico / elettrico |  | RISORSA MATERIALE | IMPIANTI IDRAULICI DISTRIBUZIONE | PRODOTTI | VALVOLA | LEGA RAME BRONZO | [6 empty] | MM.17.030.0020.b | Valvole a 3 vie a otturatore PN 25 con corpo in bronzo o ghisa sferoidale, servocomando modulante magnetico o elettrico e comando manuale. - attacchi flangiati - DN20 | nd | a comando magnetico/elettrico | [10 empty] | 1 | cad | nd | di regolazione - | nd - | lega rame bronzo | pressione nominale [bar] = 25.0 nd nd nd - | nd - |  | a 3 vie - a otturatore - attacchi flangiati - | diametro nominale (Ø) [mm] = 20.0 nd nd nd - | valvola con corpo di lega rame bronzo; servocomando modulante magnetico / elettrico | nd - | nd - | nd - | nd | nd - | NO |  |  |  |  | nd |  |  |  |  | nd | nd | nd |  | nd | nd | nd | comando manuale | nd | nd | NO | NO
LOM251.RM.85.10.30.Sc007.0015.c | Valvola a comando magnetico/elettrico di lega rame bronzo; geometria: a 3 vie ¦ a otturatore ¦ attacchi flangiati; funzione: di regolazione; diametro nominale (Ø) [mm] = 25; pressione nominale [bar] = 25. Incluso: comando manuale SPECIFICHE TECNICHE: valvola con corpo di lega rame bronzo; servocomando modulante magnetico / elettrico | 1 cad | 1865.38 | 1474.61 | 0 | RM.85.10.30.Sc007.0015.c | Valvola a comando magnetico/elettrico di lega rame bronzo; geometria: a 3 vie ¦ a otturatore ¦ attacchi flangiati; funzione: di regolazione; diametro nominale (Ø) [mm] = 25; pressione nominale [bar] = 25. Incluso: comando manuale SPECIFICHE TECNICHE: valvola con corpo di lega rame bronzo; servocomando modulante magnetico / elettrico |  | RISORSA MATERIALE | IMPIANTI IDRAULICI DISTRIBUZIONE | PRODOTTI | VALVOLA | LEGA RAME BRONZO | [6 empty] | MM.17.030.0020.c | Valvole a 3 vie a otturatore PN 25 con corpo in bronzo o ghisa sferoidale, servocomando modulante magnetico o elettrico e comando manuale. - attacchi flangiati - DN25 | nd | a comando magnetico/elettrico | [10 empty] | 1 | cad | nd | di regolazione - | nd - | lega rame bronzo | pressione nominale [bar] = 25.0 nd nd nd - | nd - |  | a 3 vie - a otturatore - attacchi flangiati - | diametro nominale (Ø) [mm] = 25.0 nd nd nd - | valvola con corpo di lega rame bronzo; servocomando modulante magnetico / elettrico | nd - | nd - | nd - | nd | nd - | NO |  |  |  |  | nd |  |  |  |  | nd | nd | nd |  | nd | nd | nd | comando manuale | nd | nd | NO | NO
LOM251.RM.85.10.30.Sc007.0015.d | Valvola a comando magnetico/elettrico di lega rame bronzo; geometria: a 3 vie ¦ a otturatore ¦ attacchi flangiati; funzione: di regolazione; diametro nominale (Ø) [mm] = 32; pressione nominale [bar] = 25. Incluso: comando manuale SPECIFICHE TECNICHE: valvola con corpo di lega rame bronzo; servocomando modulante magnetico / elettrico | 1 cad | 1892.57 | 1496.1 | 0 | RM.85.10.30.Sc007.0015.d | Valvola a comando magnetico/elettrico di lega rame bronzo; geometria: a 3 vie ¦ a otturatore ¦ attacchi flangiati; funzione: di regolazione; diametro nominale (Ø) [mm] = 32; pressione nominale [bar] = 25. Incluso: comando manuale SPECIFICHE TECNICHE: valvola con corpo di lega rame bronzo; servocomando modulante magnetico / elettrico |  | RISORSA MATERIALE | IMPIANTI IDRAULICI DISTRIBUZIONE | PRODOTTI | VALVOLA | LEGA RAME BRONZO | [6 empty] | MM.17.030.0020.d | Valvole a 3 vie a otturatore PN 25 con corpo in bronzo o ghisa sferoidale, servocomando modulante magnetico o elettrico e comando manuale. - attacchi flangiati - DN32 | nd | a comando magnetico/elettrico | [10 empty] | 1 | cad | nd | di regolazione - | nd - | lega rame bronzo | pressione nominale [bar] = 25.0 nd nd nd - | nd - |  | a 3 vie - a otturatore - attacchi flangiati - | diametro nominale (Ø) [mm] = 32.0 nd nd nd - | valvola con corpo di lega rame bronzo; servocomando modulante magnetico / elettrico | nd - | nd - | nd - | nd | nd - | NO |  |  |  |  | nd |  |  |  |  | nd | nd | nd |  | nd | nd | nd | comando manuale | nd | nd | NO | NO
LOM251.RM.85.10.30.Sc007.0015.e | Valvola a comando magnetico/elettrico di lega rame bronzo; geometria: a 3 vie ¦ a otturatore ¦ attacchi flangiati; funzione: di regolazione; diametro nominale (Ø) [mm] = 40; pressione nominale [bar] = 25. Incluso: comando manuale SPECIFICHE TECNICHE: valvola con corpo di lega rame bronzo; servocomando modulante magnetico / elettrico | 1 cad | 2344.62 | 1853.45 | 0 | RM.85.10.30.Sc007.0015.e | Valvola a comando magnetico/elettrico di lega rame bronzo; geometria: a 3 vie ¦ a otturatore ¦ attacchi flangiati; funzione: di regolazione; diametro nominale (Ø) [mm] = 40; pressione nominale [bar] = 25. Incluso: comando manuale SPECIFICHE TECNICHE: valvola con corpo di lega rame bronzo; servocomando modulante magnetico / elettrico |  | RISORSA MATERIALE | IMPIANTI IDRAULICI DISTRIBUZIONE | PRODOTTI | VALVOLA | LEGA RAME BRONZO | [6 empty] | MM.17.030.0020.e | Valvole a 3 vie a otturatore PN 25 con corpo in bronzo o ghisa sferoidale, servocomando modulante magnetico o elettrico e comando manuale. - attacchi flangiati - DN40 | nd | a comando magnetico/elettrico | [10 empty] | 1 | cad | nd | di regolazione - | nd - | lega rame bronzo | pressione nominale [bar] = 25.0 nd nd nd - | nd - |  | a 3 vie - a otturatore - attacchi flangiati - | diametro nominale (Ø) [mm] = 40.0 nd nd nd - | valvola con corpo di lega rame bronzo; servocomando modulante magnetico / elettrico | nd - | nd - | nd - | nd | nd - | NO |  |  |  |  | nd |  |  |  |  | nd | nd | nd |  | nd | nd | nd | comando manuale | nd | nd | NO | NO
LOM251.RM.85.10.30.Sc007.0015.f | Valvola a comando magnetico/elettrico di lega rame bronzo; geometria: a 3 vie ¦ a otturatore ¦ attacchi flangiati; funzione: di regolazione; diametro nominale (Ø) [mm] = 50; pressione nominale [bar] = 25. Incluso: comando manuale SPECIFICHE TECNICHE: valvola con corpo di lega rame bronzo; servocomando modulante magnetico / elettrico | 1 cad | 2723.7 | 2153.12 | 0 | RM.85.10.30.Sc007.0015.f | Valvola a comando magnetico/elettrico di lega rame bronzo; geometria: a 3 vie ¦ a otturatore ¦ attacchi flangiati; funzione: di regolazione; diametro nominale (Ø) [mm] = 50; pressione nominale [bar] = 25. Incluso: comando manuale SPECIFICHE TECNICHE: valvola con corpo di lega rame bronzo; servocomando modulante magnetico / elettrico |  | RISORSA MATERIALE | IMPIANTI IDRAULICI DISTRIBUZIONE | PRODOTTI | VALVOLA | LEGA RAME BRONZO | [6 empty] | MM.17.030.0020.f | Valvole a 3 vie a otturatore PN 25 con corpo in bronzo o ghisa sferoidale, servocomando modulante magnetico o elettrico e comando manuale. - attacchi flangiati - DN50 | nd | a comando magnetico/elettrico | [10 empty] | 1 | cad | nd | di regolazione - | nd - | lega rame bronzo | pressione nominale [bar] = 25.0 nd nd nd - | nd - |  | a 3 vie - a otturatore - attacchi flangiati - | diametro nominale (Ø) [mm] = 50.0 nd nd nd - | valvola con corpo di lega rame bronzo; servocomando modulante magnetico / elettrico | nd - | nd - | nd - | nd | nd - | NO |  |  |  |  | nd |  |  |  |  | nd | nd | nd |  | nd | nd | nd | comando manuale | nd | nd | NO | NO
LOM251.RM.85.10.30.Sc007.0015.g | Valvola a comando magnetico/elettrico di lega rame bronzo; geometria: a 3 vie ¦ a otturatore ¦ attacchi flangiati; funzione: di regolazione; diametro nominale (Ø) [mm] = 65; pressione nominale [bar] = 25. Incluso: comando manuale SPECIFICHE TECNICHE: valvola con corpo di lega rame bronzo; servocomando modulante magnetico / elettrico | 1 cad | 2723.7 | 2153.12 | 0 | RM.85.10.30.Sc007.0015.g | Valvola a comando magnetico/elettrico di lega rame bronzo; geometria: a 3 vie ¦ a otturatore ¦ attacchi flangiati; funzione: di regolazione; diametro nominale (Ø) [mm] = 65; pressione nominale [bar] = 25. Incluso: comando manuale SPECIFICHE TECNICHE: valvola con corpo di lega rame bronzo; servocomando modulante magnetico / elettrico |  | RISORSA MATERIALE | IMPIANTI IDRAULICI DISTRIBUZIONE | PRODOTTI | VALVOLA | LEGA RAME BRONZO | [6 empty] | MM.17.030.0020.g | Valvole a 3 vie a otturatore PN 25 con corpo in bronzo o ghisa sferoidale, servocomando modulante magnetico o elettrico e comando manuale. - attacchi flangiati - DN65 | nd | a comando magnetico/elettrico | [10 empty] | 1 | cad | nd | di regolazione - | nd - | lega rame bronzo | pressione nominale [bar] = 25.0 nd nd nd - | nd - |  | a 3 vie - a otturatore - attacchi flangiati - | diametro nominale (Ø) [mm] = 65.0 nd nd nd - | valvola con corpo di lega rame bronzo; servocomando modulante magnetico / elettrico | nd - | nd - | nd - | nd | nd - | NO |  |  |  |  | nd |  |  |  |  | nd | nd | nd |  | nd | nd | nd | comando manuale | nd | nd | NO | NO
LOM251.RM.85.10.30.Sc007.0015.h | Valvola a comando magnetico/elettrico di lega rame bronzo; geometria: a 3 vie ¦ a otturatore ¦ attacchi flangiati; funzione: di regolazione; diametro nominale (Ø) [mm] = 80; pressione nominale [bar] = 25. Incluso: comando manuale SPECIFICHE TECNICHE: valvola con corpo di lega rame bronzo; servocomando modulante magnetico / elettrico | 1 cad | 5094.06 | 4026.92 | 0 | RM.85.10.30.Sc007.0015.h | Valvola a comando magnetico/elettrico di lega rame bronzo; geometria: a 3 vie ¦ a otturatore ¦ attacchi flangiati; funzione: di regolazione; diametro nominale (Ø) [mm] = 80; pressione nominale [bar] = 25. Incluso: comando manuale SPECIFICHE TECNICHE: valvola con corpo di lega rame bronzo; servocomando modulante magnetico / elettrico |  | RISORSA MATERIALE | IMPIANTI IDRAULICI DISTRIBUZIONE | PRODOTTI | VALVOLA | LEGA RAME BRONZO | [6 empty] | MM.17.030.0020.h | Valvole a 3 vie a otturatore PN 25 con corpo in bronzo o ghisa sferoidale, servocomando modulante magnetico o elettrico e comando manuale. - attacchi flangiati - DN80 | nd | a comando magnetico/elettrico | [10 empty] | 1 | cad | nd | di regolazione - | nd - | lega rame bronzo | pressione nominale [bar] = 25.0 nd nd nd - | nd - |  | a 3 vie - a otturatore - attacchi flangiati - | diametro nominale (Ø) [mm] = 80.0 nd nd nd - | valvola con corpo di lega rame bronzo; servocomando modulante magnetico / elettrico | nd - | nd - | nd - | nd | nd - | NO |  |  |  |  | nd |  |  |  |  | nd | nd | nd |  | nd | nd | nd | comando manuale | nd | nd | NO | NO
LOM251.RM.85.10.30.Sc007.0015.i | Valvola a comando magnetico/elettrico di lega rame bronzo; geometria: a 3 vie ¦ a otturatore ¦ attacchi flangiati; funzione: di regolazione; diametro nominale (Ø) [mm] = 100; pressione nominale [bar] = 25. Incluso: comando manuale SPECIFICHE TECNICHE: valvola con corpo di lega rame bronzo; servocomando modulante magnetico / elettrico | 1 cad | 7178.3 | 5674.55 | 0 | RM.85.10.30.Sc007.0015.i | Valvola a comando magnetico/elettrico di lega rame bronzo; geometria: a 3 vie ¦ a otturatore ¦ attacchi flangiati; funzione: di regolazione; diametro nominale (Ø) [mm] = 100; pressione nominale [bar] = 25. Incluso: comando manuale SPECIFICHE TECNICHE: valvola con corpo di lega rame bronzo; servocomando modulante magnetico / elettrico |  | RISORSA MATERIALE | IMPIANTI IDRAULICI DISTRIBUZIONE | PRODOTTI | VALVOLA | LEGA RAME BRONZO | [6 empty] | MM.17.030.0020.i | Valvole a 3 vie a otturatore PN 25 con corpo in bronzo o ghisa sferoidale, servocomando modulante magnetico o elettrico e comando manuale. - attacchi flangiati - DN100 | nd | a comando magnetico/elettrico | [10 empty] | 1 | cad | nd | di regolazione - | nd - | lega rame bronzo | pressione nominale [bar] = 25.0 nd nd nd - | nd - |  | a 3 vie - a otturatore - attacchi flangiati - | diametro nominale (Ø) [mm] = 100.0 nd nd nd - | valvola con corpo di lega rame bronzo; servocomando modulante magnetico / elettrico | nd - | nd - | nd - | nd | nd - | NO |  |  |  |  | nd |  |  |  |  | nd | nd | nd |  | nd | nd | nd | comando manuale | nd | nd | NO | NO
LOM251.RM.85.10.30.Sc007.0250.a | Valvola a comando manuale a volantino di lega rame bronzo; geometria: tipo pesante ¦ attacchi filettati ¦ a saracinesca; diametro nominale (Ø) [mm] = 15; pressione nominale [bar] = 16. Incluso: guarnizione del tipo senza amianto; cappello di lega rame ottone; ghiera di lega rame ottone; cuneo di lega rame ottone SPECIFICHE TECNICHE: valvola con: corpo di lega rame bronzo, premistoppa di lega rame ottone, volantino di lega ferrosa acciaio al carbonio | 1 cad | 4.9 | 3.87 | 0 | RM.85.10.30.Sc007.0250.a | Valvola a comando manuale a volantino di lega rame bronzo; geometria: tipo pesante ¦ attacchi filettati ¦ a saracinesca; diametro nominale (Ø) [mm] = 15; pressione nominale [bar] = 16. Incluso: guarnizione del tipo senza amianto; cappello di lega rame ottone; ghiera di lega rame ottone; cuneo di lega rame ottone SPECIFICHE TECNICHE: valvola con: corpo di lega rame bronzo, premistoppa di lega rame ottone, volantino di lega ferrosa acciaio al carbonio |  | RISORSA MATERIALE | IMPIANTI IDRAULICI DISTRIBUZIONE | PRODOTTI | VALVOLA | LEGA RAME BRONZO | [6 empty] | MM.13.030.0090.a | Saracinesche in bronzo, tipo pesante, con attacchi filettati - PN16 - DN15 | nd | a comando manuale a volantino | [10 empty] | 1 | cad | nd | nd - | nd - | lega rame bronzo | pressione nominale [bar] = 16.0 nd nd nd - | nd - |  | tipo pesante - attacchi filettati - a saracinesca - | diametro nominale (Ø) [mm] = 15.0 nd nd nd - | valvola con: corpo di lega rame bronzo, premistoppa di lega rame ottone, volantino di lega ferrosa acciaio al carbonio | nd - | nd - | nd - | nd | nd - | NO |  |  |  |  | nd |  |  |  |  | nd | nd | nd |  | nd | nd | nd | guarnizione del tipo senza amianto; cappello di lega rame ottone; ghiera di lega rame ottone; cuneo di lega rame ottone | nd | nd | NO | NO
LOM251.RM.85.10.30.Sc007.0250.b | Valvola a comando manuale a volantino di lega rame bronzo; geometria: tipo pesante ¦ attacchi filettati ¦ a saracinesca; diametro nominale (Ø) [mm] = 20; pressione nominale [bar] = 16. Incluso: guarnizione del tipo senza amianto; cappello di lega rame ottone; ghiera di lega rame ottone; cuneo di lega rame ottone SPECIFICHE TECNICHE: valvola con: corpo di lega rame bronzo, premistoppa di lega rame ottone, volantino di lega ferrosa acciaio al carbonio | 1 cad | 5.03 | 3.97 | 0 | RM.85.10.30.Sc007.0250.b | Valvola a comando manuale a volantino di lega rame bronzo; geometria: tipo pesante ¦ attacchi filettati ¦ a saracinesca; diametro nominale (Ø) [mm] = 20; pressione nominale [bar] = 16. Incluso: guarnizione del tipo senza amianto; cappello di lega rame ottone; ghiera di lega rame ottone; cuneo di lega rame ottone SPECIFICHE TECNICHE: valvola con: corpo di lega rame bronzo, premistoppa di lega rame ottone, volantino di lega ferrosa acciaio al carbonio |  | RISORSA MATERIALE | IMPIANTI IDRAULICI DISTRIBUZIONE | PRODOTTI | VALVOLA | LEGA RAME BRONZO | [6 empty] | MM.13.030.0090.b | Saracinesche in bronzo, tipo pesante, con attacchi filettati - PN16 - DN20 | nd | a comando manuale a volantino | [10 empty] | 1 | cad | nd | nd - | nd - | lega rame bronzo | pressione nominale [bar] = 16.0 nd nd nd - | nd - |  | tipo pesante - attacchi filettati - a saracinesca - | diametro nominale (Ø) [mm] = 20.0 nd nd nd - | valvola con: corpo di lega rame bronzo, premistoppa di lega rame ottone, volantino di lega ferrosa acciaio al carbonio | nd - | nd - | nd - | nd | nd - | NO |  |  |  |  | nd |  |  |  |  | nd | nd | nd |  | nd | nd | nd | guarnizione del tipo senza amianto; cappello di lega rame ottone; ghiera di lega rame ottone; cuneo di lega rame ottone | nd | nd | NO | NO
LOM251.RM.85.10.30.Sc007.0250.c | Valvola a comando manuale a volantino di lega rame bronzo; geometria: tipo pesante ¦ attacchi filettati ¦ a saracinesca; diametro nominale (Ø) [mm] = 25; pressione nominale [bar] = 16. Incluso: guarnizione del tipo senza amianto; cappello di lega rame ottone; ghiera di lega rame ottone; cuneo di lega rame ottone SPECIFICHE TECNICHE: valvola con: corpo di lega rame bronzo, premistoppa di lega rame ottone, volantino di lega ferrosa acciaio al carbonio | 1 cad | 6.35 | 5.02 | 0 | RM.85.10.30.Sc007.0250.c | Valvola a comando manuale a volantino di lega rame bronzo; geometria: tipo pesante ¦ attacchi filettati ¦ a saracinesca; diametro nominale (Ø) [mm] = 25; pressione nominale [bar] = 16. Incluso: guarnizione del tipo senza amianto; cappello di lega rame ottone; ghiera di lega rame ottone; cuneo di lega rame ottone SPECIFICHE TECNICHE: valvola con: corpo di lega rame bronzo, premistoppa di lega rame ottone, volantino di lega ferrosa acciaio al carbonio |  | RISORSA MATERIALE | IMPIANTI IDRAULICI DISTRIBUZIONE | PRODOTTI | VALVOLA | LEGA RAME BRONZO | [6 empty] | MM.13.030.0090.c | Saracinesche in bronzo, tipo pesante, con attacchi filettati - PN16 - DN25 | nd | a comando manuale a volantino | [10 empty] | 1 | cad | nd | nd - | nd - | lega rame bronzo | pressione nominale [bar] = 16.0 nd nd nd - | nd - |  | tipo pesante - attacchi filettati - a saracinesca - | diametro nominale (Ø) [mm] = 25.0 nd nd nd - | valvola con: corpo di lega rame bronzo, premistoppa di lega rame ottone, volantino di lega ferrosa acciaio al carbonio | nd - | nd - | nd - | nd | nd - | NO |  |  |  |  | nd |  |  |  |  | nd | nd | nd |  | nd | nd | nd | guarnizione del tipo senza amianto; cappello di lega rame ottone; ghiera di lega rame ottone; cuneo di lega rame ottone | nd | nd | NO | NO
LOM251.RM.85.10.30.Sc007.0250.d | Valvola a comando manuale a volantino di lega rame bronzo; geometria: tipo pesante ¦ attacchi filettati ¦ a saracinesca; diametro nominale (Ø) [mm] = 32; pressione nominale [bar] = 16. Incluso: guarnizione del tipo senza amianto; cappello di lega rame ottone; ghiera di lega rame ottone; cuneo di lega rame ottone SPECIFICHE TECNICHE: valvola con: corpo di lega rame bronzo, premistoppa di lega rame ottone, volantino di lega ferrosa acciaio al carbonio | 1 cad | 9.92 | 7.84 | 0 | RM.85.10.30.Sc007.0250.d | Valvola a comando manuale a volantino di lega rame bronzo; geometria: tipo pesante ¦ attacchi filettati ¦ a saracinesca; diametro nominale (Ø) [mm] = 32; pressione nominale [bar] = 16. Incluso: guarnizione del tipo senza amianto; cappello di lega rame ottone; ghiera di lega rame ottone; cuneo di lega rame ottone SPECIFICHE TECNICHE: valvola con: corpo di lega rame bronzo, premistoppa di lega rame ottone, volantino di lega ferrosa acciaio al carbonio |  | RISORSA MATERIALE | IMPIANTI IDRAULICI DISTRIBUZIONE | PRODOTTI | VALVOLA | LEGA RAME BRONZO | [6 empty] | MM.13.030.0090.d | Saracinesche in bronzo, tipo pesante, con attacchi filettati - PN16 - DN32 | nd | a comando manuale a volantino | [10 empty] | 1 | cad | nd | nd - | nd - | lega rame bronzo | pressione nominale [bar] = 16.0 nd nd nd - | nd - |  | tipo pesante - attacchi filettati - a saracinesca - | diametro nominale (Ø) [mm] = 32.0 nd nd nd - | valvola con: corpo di lega rame bronzo, premistoppa di lega rame ottone, volantino di lega ferrosa acciaio al carbonio | nd - | nd - | nd - | nd | nd - | NO |  |  |  |  | nd |  |  |  |  | nd | nd | nd |  | nd | nd | nd | guarnizione del tipo senza amianto; cappello di lega rame ottone; ghiera di lega rame ottone; cuneo di lega rame ottone | nd | nd | NO | NO
LOM251.RM.85.10.30.Sc007.0250.e | Valvola a comando manuale a volantino di lega rame bronzo; geometria: tipo pesante ¦ attacchi filettati ¦ a saracinesca; diametro nominale (Ø) [mm] = 40; pressione nominale [bar] = 16. Incluso: guarnizione del tipo senza amianto; cappello di lega rame ottone; ghiera di lega rame ottone; cuneo di lega rame ottone SPECIFICHE TECNICHE: valvola con: corpo di lega rame bronzo, premistoppa di lega rame ottone, volantino di lega ferrosa acciaio al carbonio | 1 cad | 12.21 | 9.65 | 0 | RM.85.10.30.Sc007.0250.e | Valvola a comando manuale a volantino di lega rame bronzo; geometria: tipo pesante ¦ attacchi filettati ¦ a saracinesca; diametro nominale (Ø) [mm] = 40; pressione nominale [bar] = 16. Incluso: guarnizione del tipo senza amianto; cappello di lega rame ottone; ghiera di lega rame ottone; cuneo di lega rame ottone SPECIFICHE TECNICHE: valvola con: corpo di lega rame bronzo, premistoppa di lega rame ottone, volantino di lega ferrosa acciaio al carbonio |  | RISORSA MATERIALE | IMPIANTI IDRAULICI DISTRIBUZIONE | PRODOTTI | VALVOLA | LEGA RAME BRONZO | [6 empty] | MM.13.030.0090.e | Saracinesche in bronzo, tipo pesante, con attacchi filettati - PN16 - DN40 | nd | a comando manuale a volantino | [10 empty] | 1 | cad | nd | nd - | nd - | lega rame bronzo | pressione nominale [bar] = 16.0 nd nd nd - | nd - |  | tipo pesante - attacchi filettati - a saracinesca - | diametro nominale (Ø) [mm] = 40.0 nd nd nd - | valvola con: corpo di lega rame bronzo, premistoppa di lega rame ottone, volantino di lega ferrosa acciaio al carbonio | nd - | nd - | nd - | nd | nd - | NO |  |  |  |  | nd |  |  |  |  | nd | nd | nd |  | nd | nd | nd | guarnizione del tipo senza amianto; cappello di lega rame ottone; ghiera di lega rame ottone; cuneo di lega rame ottone | nd | nd | NO | NO
LOM251.RM.85.10.30.Sc007.0250.f | Valvola a comando manuale a volantino di lega rame bronzo; geometria: tipo pesante ¦ attacchi filettati ¦ a saracinesca; diametro nominale (Ø) [mm] = 50; pressione nominale [bar] = 16. Incluso: guarnizione del tipo senza amianto; cappello di lega rame ottone; ghiera di lega rame ottone; cuneo di lega rame ottone SPECIFICHE TECNICHE: valvola con: corpo di lega rame bronzo, premistoppa di lega rame ottone, volantino di lega ferrosa acciaio al carbonio | 1 cad | 17.85 | 14.11 | 0 | RM.85.10.30.Sc007.0250.f | Valvola a comando manuale a volantino di lega rame bronzo; geometria: tipo pesante ¦ attacchi filettati ¦ a saracinesca; diametro nominale (Ø) [mm] = 50; pressione nominale [bar] = 16. Incluso: guarnizione del tipo senza amianto; cappello di lega rame ottone; ghiera di lega rame ottone; cuneo di lega rame ottone SPECIFICHE TECNICHE: valvola con: corpo di lega rame bronzo, premistoppa di lega rame ottone, volantino di lega ferrosa acciaio al carbonio |  | RISORSA MATERIALE | IMPIANTI IDRAULICI DISTRIBUZIONE | PRODOTTI | VALVOLA | LEGA RAME BRONZO | [6 empty] | MM.13.030.0090.f | Saracinesche in bronzo, tipo pesante, con attacchi filettati - PN16 - DN50 | nd | a comando manuale a volantino | [10 empty] | 1 | cad | nd | nd - | nd - | lega rame bronzo | pressione nominale [bar] = 16.0 nd nd nd - | nd - |  | tipo pesante - attacchi filettati - a saracinesca - | diametro nominale (Ø) [mm] = 50.0 nd nd nd - | valvola con: corpo di lega rame bronzo, premistoppa di lega rame ottone, volantino di lega ferrosa acciaio al carbonio | nd - | nd - | nd - | nd | nd - | NO |  |  |  |  | nd |  |  |  |  | nd | nd | nd |  | nd | nd | nd | guarnizione del tipo senza amianto; cappello di lega rame ottone; ghiera di lega rame ottone; cuneo di lega rame ottone | nd | nd | NO | NO
LOM251.RM.85.10.30.Sc007.0250.g | Valvola a comando manuale a volantino di lega rame bronzo; geometria: tipo pesante ¦ attacchi filettati ¦ a saracinesca; diametro nominale (Ø) [mm] = 65; pressione nominale [bar] = 16. Incluso: guarnizione del tipo senza amianto; cappello di lega rame ottone; ghiera di lega rame ottone; cuneo di lega rame ottone SPECIFICHE TECNICHE: valvola con: corpo di lega rame bronzo, premistoppa di lega rame ottone, volantino di lega ferrosa acciaio al carbonio | 1 cad | 32.05 | 25.34 | 0 | RM.85.10.30.Sc007.0250.g | Valvola a comando manuale a volantino di lega rame bronzo; geometria: tipo pesante ¦ attacchi filettati ¦ a saracinesca; diametro nominale (Ø) [mm] = 65; pressione nominale [bar] = 16. Incluso: guarnizione del tipo senza amianto; cappello di lega rame ottone; ghiera di lega rame ottone; cuneo di lega rame ottone SPECIFICHE TECNICHE: valvola con: corpo di lega rame bronzo, premistoppa di lega rame ottone, volantino di lega ferrosa acciaio al carbonio |  | RISORSA MATERIALE | IMPIANTI IDRAULICI DISTRIBUZIONE | PRODOTTI | VALVOLA | LEGA RAME BRONZO | [6 empty] | MM.13.030.0090.g | Saracinesche in bronzo, tipo pesante, con attacchi filettati - PN16 - DN65 | nd | a comando manuale a volantino | [10 empty] | 1 | cad | nd | nd - | nd - | lega rame bronzo | pressione nominale [bar] = 16.0 nd nd nd - | nd - |  | tipo pesante - attacchi filettati - a saracinesca - | diametro nominale (Ø) [mm] = 65.0 nd nd nd - | valvola con: corpo di lega rame bronzo, premistoppa di lega rame ottone, volantino di lega ferrosa acciaio al carbonio | nd - | nd - | nd - | nd | nd - | NO |  |  |  |  | nd |  |  |  |  | nd | nd | nd |  | nd | nd | nd | guarnizione del tipo senza amianto; cappello di lega rame ottone; ghiera di lega rame ottone; cuneo di lega rame ottone | nd | nd | NO | NO
LOM251.RM.85.10.30.Sc007.0250.h | Valvola a comando manuale a volantino di lega rame bronzo; geometria: tipo pesante ¦ attacchi filettati ¦ a saracinesca; diametro nominale (Ø) [mm] = 80; pressione nominale [bar] = 16. Incluso: guarnizione del tipo senza amianto; cappello di lega rame ottone; ghiera di lega rame ottone; cuneo di lega rame ottone SPECIFICHE TECNICHE: valvola con: corpo di lega rame bronzo, premistoppa di lega rame ottone, volantino di lega ferrosa acciaio al carbonio | 1 cad | 40.73 | 32.2 | 0 | RM.85.10.30.Sc007.0250.h | Valvola a comando manuale a volantino di lega rame bronzo; geometria: tipo pesante ¦ attacchi filettati ¦ a saracinesca; diametro nominale (Ø) [mm] = 80; pressione nominale [bar] = 16. Incluso: guarnizione del tipo senza amianto; cappello di lega rame ottone; ghiera di lega rame ottone; cuneo di lega rame ottone SPECIFICHE TECNICHE: valvola con: corpo di lega rame bronzo, premistoppa di lega rame ottone, volantino di lega ferrosa acciaio al carbonio |  | RISORSA MATERIALE | IMPIANTI IDRAULICI DISTRIBUZIONE | PRODOTTI | VALVOLA | LEGA RAME BRONZO | [6 empty] | MM.13.030.0090.h | Saracinesche in bronzo, tipo pesante, con attacchi filettati - PN16 - DN80 | nd | a comando manuale a volantino | [10 empty] | 1 | cad | nd | nd - | nd - | lega rame bronzo | pressione nominale [bar] = 16.0 nd nd nd - | nd - |  | tipo pesante - attacchi filettati - a saracinesca - | diametro nominale (Ø) [mm] = 80.0 nd nd nd - | valvola con: corpo di lega rame bronzo, premistoppa di lega rame ottone, volantino di lega ferrosa acciaio al carbonio | nd - | nd - | nd - | nd | nd - | NO |  |  |  |  | nd |  |  |  |  | nd | nd | nd |  | nd | nd | nd | guarnizione del tipo senza amianto; cappello di lega rame ottone; ghiera di lega rame ottone; cuneo di lega rame ottone | nd | nd | NO | NO
LOM251.RM.85.10.30.Sc007.0250.i | Valvola a comando manuale a volantino di lega rame bronzo; geometria: tipo pesante ¦ attacchi filettati ¦ a saracinesca; diametro nominale (Ø) [mm] = 100; pressione nominale [bar] = 16. Incluso: guarnizione del tipo senza amianto; cappello di lega rame ottone; ghiera di lega rame ottone; cuneo di lega rame ottone SPECIFICHE TECNICHE: valvola con: corpo di lega rame bronzo, premistoppa di lega rame ottone, volantino di lega ferrosa acciaio al carbonio | 1 cad | 70.94 | 56.08 | 0 | RM.85.10.30.Sc007.0250.i | Valvola a comando manuale a volantino di lega rame bronzo; geometria: tipo pesante ¦ attacchi filettati ¦ a saracinesca; diametro nominale (Ø) [mm] = 100; pressione nominale [bar] = 16. Incluso: guarnizione del tipo senza amianto; cappello di lega rame ottone; ghiera di lega rame ottone; cuneo di lega rame ottone SPECIFICHE TECNICHE: valvola con: corpo di lega rame bronzo, premistoppa di lega rame ottone, volantino di lega ferrosa acciaio al carbonio |  | RISORSA MATERIALE | IMPIANTI IDRAULICI DISTRIBUZIONE | PRODOTTI | VALVOLA | LEGA RAME BRONZO | [6 empty] | MM.13.030.0090.i | Saracinesche in bronzo, tipo pesante, con attacchi filettati - PN16 - DN100 | nd | a comando manuale a volantino | [10 empty] | 1 | cad | nd | nd - | nd - | lega rame bronzo | pressione nominale [bar] = 16.0 nd nd nd - | nd - |  | tipo pesante - attacchi filettati - a saracinesca - | diametro nominale (Ø) [mm] = 100.0 nd nd nd - | valvola con: corpo di lega rame bronzo, premistoppa di lega rame ottone, volantino di lega ferrosa acciaio al carbonio | nd - | nd - | nd - | nd | nd - | NO |  |  |  |  | nd |  |  |  |  | nd | nd | nd |  | nd | nd | nd | guarnizione del tipo senza amianto; cappello di lega rame ottone; ghiera di lega rame ottone; cuneo di lega rame ottone | nd | nd | NO | NO
LOM251.RM.85.10.30.Sc007.0250.j | Valvola a comando manuale a volantino di lega rame bronzo; geometria: tipo pesante ¦ attacchi filettati ¦ a saracinesca; diametro nominale (Ø) [mm] = 15; pressione nominale [bar] = 25. Incluso: guarnizione del tipo senza amianto; cappello di lega rame ottone; ghiera di lega rame ottone; cuneo di lega rame ottone SPECIFICHE TECNICHE: valvola con: corpo di lega rame bronzo, premistoppa di lega rame ottone, volantino di lega ferrosa acciaio al carbonio | 1 cad | 4.2 | 3.32 | 0 | RM.85.10.30.Sc007.0250.j | Valvola a comando manuale a volantino di lega rame bronzo; geometria: tipo pesante ¦ attacchi filettati ¦ a saracinesca; diametro nominale (Ø) [mm] = 15; pressione nominale [bar] = 25. Incluso: guarnizione del tipo senza amianto; cappello di lega rame ottone; ghiera di lega rame ottone; cuneo di lega rame ottone SPECIFICHE TECNICHE: valvola con: corpo di lega rame bronzo, premistoppa di lega rame ottone, volantino di lega ferrosa acciaio al carbonio |  | RISORSA MATERIALE | IMPIANTI IDRAULICI DISTRIBUZIONE | PRODOTTI | VALVOLA | LEGA RAME BRONZO | [6 empty] | MM.13.030.0100.a | Saracinesche in bronzo, tipo pesante, con attacchi filettati - PN25 - DN15 | nd | a comando manuale a volantino | [10 empty] | 1 | cad | nd | nd - | nd - | lega rame bronzo | pressione nominale [bar] = 25.0 nd nd nd - | nd - |  | tipo pesante - attacchi filettati - a saracinesca - | diametro nominale (Ø) [mm] = 15.0 nd nd nd - | valvola con: corpo di lega rame bronzo, premistoppa di lega rame ottone, volantino di lega ferrosa acciaio al carbonio | nd - | nd - | nd - | nd | nd - | NO |  |  |  |  | nd |  |  |  |  | nd | nd | nd |  | nd | nd | nd | guarnizione del tipo senza amianto; cappello di lega rame ottone; ghiera di lega rame ottone; cuneo di lega rame ottone | nd | nd | NO | NO
LOM251.RM.85.10.30.Sc007.0250.k | Valvola a comando manuale a volantino di lega rame bronzo; geometria: tipo pesante ¦ attacchi filettati ¦ a saracinesca; diametro nominale (Ø) [mm] = 20; pressione nominale [bar] = 25. Incluso: guarnizione del tipo senza amianto; cappello di lega rame ottone; ghiera di lega rame ottone; cuneo di lega rame ottone SPECIFICHE TECNICHE: valvola con: corpo di lega rame bronzo, premistoppa di lega rame ottone, volantino di lega ferrosa acciaio al carbonio | 1 cad | 6.04 | 4.77 | 0 | RM.85.10.30.Sc007.0250.k | Valvola a comando manuale a volantino di lega rame bronzo; geometria: tipo pesante ¦ attacchi filettati ¦ a saracinesca; diametro nominale (Ø) [mm] = 20; pressione nominale [bar] = 25. Incluso: guarnizione del tipo senza amianto; cappello di lega rame ottone; ghiera di lega rame ottone; cuneo di lega rame ottone SPECIFICHE TECNICHE: valvola con: corpo di lega rame bronzo, premistoppa di lega rame ottone, volantino di lega ferrosa acciaio al carbonio |  | RISORSA MATERIALE | IMPIANTI IDRAULICI DISTRIBUZIONE | PRODOTTI | VALVOLA | LEGA RAME BRONZO | [6 empty] | MM.13.030.0100.b | Saracinesche in bronzo, tipo pesante, con attacchi filettati - PN25 - DN20 | nd | a comando manuale a volantino | [10 empty] | 1 | cad | nd | nd - | nd - | lega rame bronzo | pressione nominale [bar] = 25.0 nd nd nd - | nd - |  | tipo pesante - attacchi filettati - a saracinesca - | diametro nominale (Ø) [mm] = 20.0 nd nd nd - | valvola con: corpo di lega rame bronzo, premistoppa di lega rame ottone, volantino di lega ferrosa acciaio al carbonio | nd - | nd - | nd - | nd | nd - | NO |  |  |  |  | nd |  |  |  |  | nd | nd | nd |  | nd | nd | nd | guarnizione del tipo senza amianto; cappello di lega rame ottone; ghiera di lega rame ottone; cuneo di lega rame ottone | nd | nd | NO | NO
LOM251.RM.85.10.30.Sc007.0250.l | Valvola a comando manuale a volantino di lega rame bronzo; geometria: tipo pesante ¦ attacchi filettati ¦ a saracinesca; diametro nominale (Ø) [mm] = 25; pressione nominale [bar] = 25. Incluso: guarnizione del tipo senza amianto; cappello di lega rame ottone; ghiera di lega rame ottone; cuneo di lega rame ottone SPECIFICHE TECNICHE: valvola con: corpo di lega rame bronzo, premistoppa di lega rame ottone, volantino di lega ferrosa acciaio al carbonio | 1 cad | 8.51 | 6.73 | 0 | RM.85.10.30.Sc007.0250.l | Valvola a comando manuale a volantino di lega rame bronzo; geometria: tipo pesante ¦ attacchi filettati ¦ a saracinesca; diametro nominale (Ø) [mm] = 25; pressione nominale [bar] = 25. Incluso: guarnizione del tipo senza amianto; cappello di lega rame ottone; ghiera di lega rame ottone; cuneo di lega rame ottone SPECIFICHE TECNICHE: valvola con: corpo di lega rame bronzo, premistoppa di lega rame ottone, volantino di lega ferrosa acciaio al carbonio |  | RISORSA MATERIALE | IMPIANTI IDRAULICI DISTRIBUZIONE | PRODOTTI | VALVOLA | LEGA RAME BRONZO | [6 empty] | MM.13.030.0100.c | Saracinesche in bronzo, tipo pesante, con attacchi filettati - PN25 - DN25 | nd | a comando manuale a volantino | [10 empty] | 1 | cad | nd | nd - | nd - | lega rame bronzo | pressione nominale [bar] = 25.0 nd nd nd - | nd - |  | tipo pesante - attacchi filettati - a saracinesca - | diametro nominale (Ø) [mm] = 25.0 nd nd nd - | valvola con: corpo di lega rame bronzo, premistoppa di lega rame ottone, volantino di lega ferrosa acciaio al carbonio | nd - | nd - | nd - | nd | nd - | NO |  |  |  |  | nd |  |  |  |  | nd | nd | nd |  | nd | nd | nd | guarnizione del tipo senza amianto; cappello di lega rame ottone; ghiera di lega rame ottone; cuneo di lega rame ottone | nd | nd | NO | NO
LOM251.RM.85.10.30.Sc007.0250.m | Valvola a comando manuale a volantino di lega rame bronzo; geometria: tipo pesante ¦ attacchi filettati ¦ a saracinesca; diametro nominale (Ø) [mm] = 32; pressione nominale [bar] = 25. Incluso: guarnizione del tipo senza amianto; cappello di lega rame ottone; ghiera di lega rame ottone; cuneo di lega rame ottone SPECIFICHE TECNICHE: valvola con: corpo di lega rame bronzo, premistoppa di lega rame ottone, volantino di lega ferrosa acciaio al carbonio | 1 cad | 8.93 | 7.06 | 0 | RM.85.10.30.Sc007.0250.m | Valvola a comando manuale a volantino di lega rame bronzo; geometria: tipo pesante ¦ attacchi filettati ¦ a saracinesca; diametro nominale (Ø) [mm] = 32; pressione nominale [bar] = 25. Incluso: guarnizione del tipo senza amianto; cappello di lega rame ottone; ghiera di lega rame ottone; cuneo di lega rame ottone SPECIFICHE TECNICHE: valvola con: corpo di lega rame bronzo, premistoppa di lega rame ottone, volantino di lega ferrosa acciaio al carbonio |  | RISORSA MATERIALE | IMPIANTI IDRAULICI DISTRIBUZIONE | PRODOTTI | VALVOLA | LEGA RAME BRONZO | [6 empty] | MM.13.030.0100.d | Saracinesche in bronzo, tipo pesante, con attacchi filettati - PN25 - DN32 | nd | a comando manuale a volantino | [10 empty] | 1 | cad | nd | nd - | nd - | lega rame bronzo | pressione nominale [bar] = 25.0 nd nd nd - | nd - |  | tipo pesante - attacchi filettati - a saracinesca - | diametro nominale (Ø) [mm] = 32.0 nd nd nd - | valvola con: corpo di lega rame bronzo, premistoppa di lega rame ottone, volantino di lega ferrosa acciaio al carbonio | nd - | nd - | nd - | nd | nd - | NO |  |  |  |  | nd |  |  |  |  | nd | nd | nd |  | nd | nd | nd | guarnizione del tipo senza amianto; cappello di lega rame ottone; ghiera di lega rame ottone; cuneo di lega rame ottone | nd | nd | NO | NO
LOM251.RM.85.10.30.Sc007.0250.n | Valvola a comando manuale a volantino di lega rame bronzo; geometria: tipo pesante ¦ attacchi filettati ¦ a saracinesca; diametro nominale (Ø) [mm] = 40; pressione nominale [bar] = 25. Incluso: guarnizione del tipo senza amianto; cappello di lega rame ottone; ghiera di lega rame ottone; cuneo di lega rame ottone SPECIFICHE TECNICHE: valvola con: corpo di lega rame bronzo, premistoppa di lega rame ottone, volantino di lega ferrosa acciaio al carbonio | 1 cad | 14.75 | 11.66 | 0 | RM.85.10.30.Sc007.0250.n | Valvola a comando manuale a volantino di lega rame bronzo; geometria: tipo pesante ¦ attacchi filettati ¦ a saracinesca; diametro nominale (Ø) [mm] = 40; pressione nominale [bar] = 25. Incluso: guarnizione del tipo senza amianto; cappello di lega rame ottone; ghiera di lega rame ottone; cuneo di lega rame ottone SPECIFICHE TECNICHE: valvola con: corpo di lega rame bronzo, premistoppa di lega rame ottone, volantino di lega ferrosa acciaio al carbonio |  | RISORSA MATERIALE | IMPIANTI IDRAULICI DISTRIBUZIONE | PRODOTTI | VALVOLA | LEGA RAME BRONZO | [6 empty] | MM.13.030.0100.e | Saracinesche in bronzo, tipo pesante, con attacchi filettati - PN25 - DN40 | nd | a comando manuale a volantino | [10 empty] | 1 | cad | nd | nd - | nd - | lega rame bronzo | pressione nominale [bar] = 25.0 nd nd nd - | nd - |  | tipo pesante - attacchi filettati - a saracinesca - | diametro nominale (Ø) [mm] = 40.0 nd nd nd - | valvola con: corpo di lega rame bronzo, premistoppa di lega rame ottone, volantino di lega ferrosa acciaio al carbonio | nd - | nd - | nd - | nd | nd - | NO |  |  |  |  | nd |  |  |  |  | nd | nd | nd |  | nd | nd | nd | guarnizione del tipo senza amianto; cappello di lega rame ottone; ghiera di lega rame ottone; cuneo di lega rame ottone | nd | nd | NO | NO
LOM251.RM.85.10.30.Sc007.0250.o | Valvola a comando manuale a volantino di lega rame bronzo; geometria: tipo pesante ¦ attacchi filettati ¦ a saracinesca; diametro nominale (Ø) [mm] = 50; pressione nominale [bar] = 25. Incluso: guarnizione del tipo senza amianto; cappello di lega rame ottone; ghiera di lega rame ottone; cuneo di lega rame ottone SPECIFICHE TECNICHE: valvola con: corpo di lega rame bronzo, premistoppa di lega rame ottone, volantino di lega ferrosa acciaio al carbonio | 1 cad | 24.26 | 19.17 | 0 | RM.85.10.30.Sc007.0250.o | Valvola a comando manuale a volantino di lega rame bronzo; geometria: tipo pesante ¦ attacchi filettati ¦ a saracinesca; diametro nominale (Ø) [mm] = 50; pressione nominale [bar] = 25. Incluso: guarnizione del tipo senza amianto; cappello di lega rame ottone; ghiera di lega rame ottone; cuneo di lega rame ottone SPECIFICHE TECNICHE: valvola con: corpo di lega rame bronzo, premistoppa di lega rame ottone, volantino di lega ferrosa acciaio al carbonio |  | RISORSA MATERIALE | IMPIANTI IDRAULICI DISTRIBUZIONE | PRODOTTI | VALVOLA | LEGA RAME BRONZO | [6 empty] | MM.13.030.0100.f | Saracinesche in bronzo, tipo pesante, con attacchi filettati - PN25 - DN50 | nd | a comando manuale a volantino | [10 empty] | 1 | cad | nd | nd - | nd - | lega rame bronzo | pressione nominale [bar] = 25.0 nd nd nd - | nd - |  | tipo pesante - attacchi filettati - a saracinesca - | diametro nominale (Ø) [mm] = 50.0 nd nd nd - | valvola con: corpo di lega rame bronzo, premistoppa di lega rame ottone, volantino di lega ferrosa acciaio al carbonio | nd - | nd - | nd - | nd | nd - | NO |  |  |  |  | nd |  |  |  |  | nd | nd | nd |  | nd | nd | nd | guarnizione del tipo senza amianto; cappello di lega rame ottone; ghiera di lega rame ottone; cuneo di lega rame ottone | nd | nd | NO | NO
LOM251.RM.85.10.30.Sc007.0250.p | Valvola a comando manuale a volantino di lega rame bronzo; geometria: tipo pesante ¦ attacchi filettati ¦ a saracinesca; diametro nominale (Ø) [mm] = 65; pressione nominale [bar] = 25. Incluso: guarnizione del tipo senza amianto; cappello di lega rame ottone; ghiera di lega rame ottone; cuneo di lega rame ottone SPECIFICHE TECNICHE: valvola con: corpo di lega rame bronzo, premistoppa di lega rame ottone, volantino di lega ferrosa acciaio al carbonio | 1 cad | 39.37 | 31.12 | 0 | RM.85.10.30.Sc007.0250.p | Valvola a comando manuale a volantino di lega rame bronzo; geometria: tipo pesante ¦ attacchi filettati ¦ a saracinesca; diametro nominale (Ø) [mm] = 65; pressione nominale [bar] = 25. Incluso: guarnizione del tipo senza amianto; cappello di lega rame ottone; ghiera di lega rame ottone; cuneo di lega rame ottone SPECIFICHE TECNICHE: valvola con: corpo di lega rame bronzo, premistoppa di lega rame ottone, volantino di lega ferrosa acciaio al carbonio |  | RISORSA MATERIALE | IMPIANTI IDRAULICI DISTRIBUZIONE | PRODOTTI | VALVOLA | LEGA RAME BRONZO | [6 empty] | MM.13.030.0100.g | Saracinesche in bronzo, tipo pesante, con attacchi filettati - PN25 - DN65 | nd | a comando manuale a volantino | [10 empty] | 1 | cad | nd | nd - | nd - | lega rame bronzo | pressione nominale [bar] = 25.0 nd nd nd - | nd - |  | tipo pesante - attacchi filettati - a saracinesca - | diametro nominale (Ø) [mm] = 65.0 nd nd nd - | valvola con: corpo di lega rame bronzo, premistoppa di lega rame ottone, volantino di lega ferrosa acciaio al carbonio | nd - | nd - | nd - | nd | nd - | NO |  |  |  |  | nd |  |  |  |  | nd | nd | nd |  | nd | nd | nd | guarnizione del tipo senza amianto; cappello di lega rame ottone; ghiera di lega rame ottone; cuneo di lega rame ottone | nd | nd | NO | NO
LOM251.RM.85.10.30.Sc007.0250.q | Valvola a comando manuale a volantino di lega rame bronzo; geometria: tipo pesante ¦ attacchi filettati ¦ a saracinesca; diametro nominale (Ø) [mm] = 80; pressione nominale [bar] = 25. Incluso: guarnizione del tipo senza amianto; cappello di lega rame ottone; ghiera di lega rame ottone; cuneo di lega rame ottone SPECIFICHE TECNICHE: valvola con: corpo di lega rame bronzo, premistoppa di lega rame ottone, volantino di lega ferrosa acciaio al carbonio | 1 cad | 53.12 | 41.99 | 0 | RM.85.10.30.Sc007.0250.q | Valvola a comando manuale a volantino di lega rame bronzo; geometria: tipo pesante ¦ attacchi filettati ¦ a saracinesca; diametro nominale (Ø) [mm] = 80; pressione nominale [bar] = 25. Incluso: guarnizione del tipo senza amianto; cappello di lega rame ottone; ghiera di lega rame ottone; cuneo di lega rame ottone SPECIFICHE TECNICHE: valvola con: corpo di lega rame bronzo, premistoppa di lega rame ottone, volantino di lega ferrosa acciaio al carbonio |  | RISORSA MATERIALE | IMPIANTI IDRAULICI DISTRIBUZIONE | PRODOTTI | VALVOLA | LEGA RAME BRONZO | [6 empty] | MM.13.030.0100.h | Saracinesche in bronzo, tipo pesante, con attacchi filettati - PN25 - DN80 | nd | a comando manuale a volantino | [10 empty] | 1 | cad | nd | nd - | nd - | lega rame bronzo | pressione nominale [bar] = 25.0 nd nd nd - | nd - |  | tipo pesante - attacchi filettati - a saracinesca - | diametro nominale (Ø) [mm] = 80.0 nd nd nd - | valvola con: corpo di lega rame bronzo, premistoppa di lega rame ottone, volantino di lega ferrosa acciaio al carbonio | nd - | nd - | nd - | nd | nd - | NO |  |  |  |  | nd |  |  |  |  | nd | nd | nd |  | nd | nd | nd | guarnizione del tipo senza amianto; cappello di lega rame ottone; ghiera di lega rame ottone; cuneo di lega rame ottone | nd | nd | NO | NO
LOM251.RM.85.10.30.Sc007.0250.r | Valvola a comando manuale a volantino di lega rame bronzo; geometria: tipo pesante ¦ attacchi filettati ¦ a saracinesca; diametro nominale (Ø) [mm] = 100; pressione nominale [bar] = 25. Incluso: guarnizione del tipo senza amianto; cappello di lega rame ottone; ghiera di lega rame ottone; cuneo di lega rame ottone SPECIFICHE TECNICHE: valvola con: corpo di lega rame bronzo, premistoppa di lega rame ottone, volantino di lega ferrosa acciaio al carbonio | 1 cad | 86.97 | 68.75 | 0 | RM.85.10.30.Sc007.0250.r | Valvola a comando manuale a volantino di lega rame bronzo; geometria: tipo pesante ¦ attacchi filettati ¦ a saracinesca; diametro nominale (Ø) [mm] = 100; pressione nominale [bar] = 25. Incluso: guarnizione del tipo senza amianto; cappello di lega rame ottone; ghiera di lega rame ottone; cuneo di lega rame ottone SPECIFICHE TECNICHE: valvola con: corpo di lega rame bronzo, premistoppa di lega rame ottone, volantino di lega ferrosa acciaio al carbonio |  | RISORSA MATERIALE | IMPIANTI IDRAULICI DISTRIBUZIONE | PRODOTTI | VALVOLA | LEGA RAME BRONZO | [6 empty] | MM.13.030.0100.i | Saracinesche in bronzo, tipo pesante, con attacchi filettati - PN25 - DN100 | nd | a comando manuale a volantino | [10 empty] | 1 | cad | nd | nd - | nd - | lega rame bronzo | pressione nominale [bar] = 25.0 nd nd nd - | nd - |  | tipo pesante - attacchi filettati - a saracinesca - | diametro nominale (Ø) [mm] = 100.0 nd nd nd - | valvola con: corpo di lega rame bronzo, premistoppa di lega rame ottone, volantino di lega ferrosa acciaio al carbonio | nd - | nd - | nd - | nd | nd - | NO |  |  |  |  | nd |  |  |  |  | nd | nd | nd |  | nd | nd | nd | guarnizione del tipo senza amianto; cappello di lega rame ottone; ghiera di lega rame ottone; cuneo di lega rame ottone | nd | nd | NO | NO
LOM251.RM.85.10.30.Sc007.0500.a | Valvola di lega rame bronzo; geometria: verticale ¦ a scarico libero ¦ tipo molla ¦ attacchi filettati tipo gas; funzione: di sicurezza; impiego: impianto idrico; diametro nominale (Ø) [mm] = 15; pressione nominale [bar] = 16. Incluso: molla di lega ferrosa acciaio inox SPECIFICHE TECNICHE: valvola con: corpo di lega rame bronzo, stelo di lega rame ottone, otturatore di lega rame ottone, cappellotto di lega rame ottone | 1 cad | 10.07 | 7.96 | 0 | RM.85.10.30.Sc007.0500.a | Valvola di lega rame bronzo; geometria: verticale ¦ a scarico libero ¦ tipo molla ¦ attacchi filettati tipo gas; funzione: di sicurezza; impiego: impianto idrico; diametro nominale (Ø) [mm] = 15; pressione nominale [bar] = 16. Incluso: molla di lega ferrosa acciaio inox SPECIFICHE TECNICHE: valvola con: corpo di lega rame bronzo, stelo di lega rame ottone, otturatore di lega rame ottone, cappellotto di lega rame ottone |  | RISORSA MATERIALE | IMPIANTI IDRAULICI DISTRIBUZIONE | PRODOTTI | VALVOLA | LEGA RAME BRONZO | [6 empty] | MM.13.100.0040.a | Valvole di sicurezza, per acqua, in bronzo verticale a scarico libero tipo molla - PN16 - DN15 | nd | nd | [10 empty] | 1 | cad | nd | di sicurezza - | impianto idrico - | lega rame bronzo | pressione nominale [bar] = 16.0 nd nd nd - | nd - |  | verticale - a scarico libero - tipo molla - attacchi filettati tipo gas - | diametro nominale (Ø) [mm] = 15.0 nd nd nd - | valvola con: corpo di lega rame bronzo, stelo di lega rame ottone, otturatore di lega rame ottone, cappellotto di lega rame ottone | nd - | nd - | nd - | nd | nd - | NO |  |  |  |  | nd |  |  |  |  | nd | nd | nd |  | nd | nd | nd | molla di lega ferrosa acciaio inox | nd | nd | NO | NO
LOM251.RM.85.10.30.Sc007.0500.b | Valvola di lega rame bronzo; geometria: verticale ¦ a scarico libero ¦ tipo molla ¦ attacchi filettati tipo gas; funzione: di sicurezza; impiego: impianto idrico; diametro nominale (Ø) [mm] = 20; pressione nominale [bar] = 16. Incluso: molla di lega ferrosa acciaio inox SPECIFICHE TECNICHE: valvola con: corpo di lega rame bronzo, stelo di lega rame ottone, otturatore di lega rame ottone, cappellotto di lega rame ottone | 1 cad | 14.64 | 11.57 | 0 | RM.85.10.30.Sc007.0500.b | Valvola di lega rame bronzo; geometria: verticale ¦ a scarico libero ¦ tipo molla ¦ attacchi filettati tipo gas; funzione: di sicurezza; impiego: impianto idrico; diametro nominale (Ø) [mm] = 20; pressione nominale [bar] = 16. Incluso: molla di lega ferrosa acciaio inox SPECIFICHE TECNICHE: valvola con: corpo di lega rame bronzo, stelo di lega rame ottone, otturatore di lega rame ottone, cappellotto di lega rame ottone |  | RISORSA MATERIALE | IMPIANTI IDRAULICI DISTRIBUZIONE | PRODOTTI | VALVOLA | LEGA RAME BRONZO | [6 empty] | MM.13.100.0040.b | Valvole di sicurezza, per acqua, in bronzo verticale a scarico libero tipo molla - PN16 - DN20 | nd | nd | [10 empty] | 1 | cad | nd | di sicurezza - | impianto idrico - | lega rame bronzo | pressione nominale [bar] = 16.0 nd nd nd - | nd - |  | verticale - a scarico libero - tipo molla - attacchi filettati tipo gas - | diametro nominale (Ø) [mm] = 20.0 nd nd nd - | valvola con: corpo di lega rame bronzo, stelo di lega rame ottone, otturatore di lega rame ottone, cappellotto di lega rame ottone | nd - | nd - | nd - | nd | nd - | NO |  |  |  |  | nd |  |  |  |  | nd | nd | nd |  | nd | nd | nd | molla di lega ferrosa acciaio inox | nd | nd | NO | NO
LOM251.RM.85.10.30.Sc007.0500.c | Valvola di lega rame bronzo; geometria: verticale ¦ a scarico libero ¦ tipo molla ¦ attacchi filettati tipo gas; funzione: di sicurezza; impiego: impianto idrico; diametro nominale (Ø) [mm] = 25; pressione nominale [bar] = 16. Incluso: molla di lega ferrosa acciaio inox SPECIFICHE TECNICHE: valvola con: corpo di lega rame bronzo, stelo di lega rame ottone, otturatore di lega rame ottone, cappellotto di lega rame ottone | 1 cad | 18.3 | 14.47 | 0 | RM.85.10.30.Sc007.0500.c | Valvola di lega rame bronzo; geometria: verticale ¦ a scarico libero ¦ tipo molla ¦ attacchi filettati tipo gas; funzione: di sicurezza; impiego: impianto idrico; diametro nominale (Ø) [mm] = 25; pressione nominale [bar] = 16. Incluso: molla di lega ferrosa acciaio inox SPECIFICHE TECNICHE: valvola con: corpo di lega rame bronzo, stelo di lega rame ottone, otturatore di lega rame ottone, cappellotto di lega rame ottone |  | RISORSA MATERIALE | IMPIANTI IDRAULICI DISTRIBUZIONE | PRODOTTI | VALVOLA | LEGA RAME BRONZO | [6 empty] | MM.13.100.0040.c | Valvole di sicurezza, per acqua, in bronzo verticale a scarico libero tipo molla - PN16 - DN25 | nd | nd | [10 empty] | 1 | cad | nd | di sicurezza - | impianto idrico - | lega rame bronzo | pressione nominale [bar] = 16.0 nd nd nd - | nd - |  | verticale - a scarico libero - tipo molla - attacchi filettati tipo gas - | diametro nominale (Ø) [mm] = 25.0 nd nd nd - | valvola con: corpo di lega rame bronzo, stelo di lega rame ottone, otturatore di lega rame ottone, cappellotto di lega rame ottone | nd - | nd - | nd - | nd | nd - | NO |  |  |  |  | nd |  |  |  |  | nd | nd | nd |  | nd | nd | nd | molla di lega ferrosa acciaio inox | nd | nd | NO | NO
LOM251.RM.85.10.30.Sc007.0500.d | Valvola di lega rame bronzo; geometria: verticale ¦ a scarico libero ¦ tipo molla ¦ attacchi filettati tipo gas; funzione: di sicurezza; impiego: impianto idrico; diametro nominale (Ø) [mm] = 32; pressione nominale [bar] = 16. Incluso: molla di lega ferrosa acciaio inox SPECIFICHE TECNICHE: valvola con: corpo di lega rame bronzo, stelo di lega rame ottone, otturatore di lega rame ottone, cappellotto di lega rame ottone | 1 cad | 29.28 | 23.15 | 0 | RM.85.10.30.Sc007.0500.d | Valvola di lega rame bronzo; geometria: verticale ¦ a scarico libero ¦ tipo molla ¦ attacchi filettati tipo gas; funzione: di sicurezza; impiego: impianto idrico; diametro nominale (Ø) [mm] = 32; pressione nominale [bar] = 16. Incluso: molla di lega ferrosa acciaio inox SPECIFICHE TECNICHE: valvola con: corpo di lega rame bronzo, stelo di lega rame ottone, otturatore di lega rame ottone, cappellotto di lega rame ottone |  | RISORSA MATERIALE | IMPIANTI IDRAULICI DISTRIBUZIONE | PRODOTTI | VALVOLA | LEGA RAME BRONZO | [6 empty] | MM.13.100.0040.d | Valvole di sicurezza, per acqua, in bronzo verticale a scarico libero tipo molla - PN16 - DN32 | nd | nd | [10 empty] | 1 | cad | nd | di sicurezza - | impianto idrico - | lega rame bronzo | pressione nominale [bar] = 16.0 nd nd nd - | nd - |  | verticale - a scarico libero - tipo molla - attacchi filettati tipo gas - | diametro nominale (Ø) [mm] = 32.0 nd nd nd - | valvola con: corpo di lega rame bronzo, stelo di lega rame ottone, otturatore di lega rame ottone, cappellotto di lega rame ottone | nd - | nd - | nd - | nd | nd - | NO |  |  |  |  | nd |  |  |  |  | nd | nd | nd |  | nd | nd | nd | molla di lega ferrosa acciaio inox | nd | nd | NO | NO
LOM251.RM.85.10.30.Sc007.0500.e | Valvola di lega rame bronzo; geometria: verticale ¦ a scarico libero ¦ tipo molla ¦ attacchi filettati tipo gas; funzione: di sicurezza; impiego: impianto idrico; diametro nominale (Ø) [mm] = 40; pressione nominale [bar] = 16. Incluso: molla di lega ferrosa acciaio inox SPECIFICHE TECNICHE: valvola con: corpo di lega rame bronzo, stelo di lega rame ottone, otturatore di lega rame ottone, cappellotto di lega rame ottone | 1 cad | 34.32 | 27.13 | 0 | RM.85.10.30.Sc007.0500.e | Valvola di lega rame bronzo; geometria: verticale ¦ a scarico libero ¦ tipo molla ¦ attacchi filettati tipo gas; funzione: di sicurezza; impiego: impianto idrico; diametro nominale (Ø) [mm] = 40; pressione nominale [bar] = 16. Incluso: molla di lega ferrosa acciaio inox SPECIFICHE TECNICHE: valvola con: corpo di lega rame bronzo, stelo di lega rame ottone, otturatore di lega rame ottone, cappellotto di lega rame ottone |  | RISORSA MATERIALE | IMPIANTI IDRAULICI DISTRIBUZIONE | PRODOTTI | VALVOLA | LEGA RAME BRONZO | [6 empty] | MM.13.100.0040.e | Valvole di sicurezza, per acqua, in bronzo verticale a scarico libero tipo molla - PN16 - DN40 | nd | nd | [10 empty] | 1 | cad | nd | di sicurezza - | impianto idrico - | lega rame bronzo | pressione nominale [bar] = 16.0 nd nd nd - | nd - |  | verticale - a scarico libero - tipo molla - attacchi filettati tipo gas - | diametro nominale (Ø) [mm] = 40.0 nd nd nd - | valvola con: corpo di lega rame bronzo, stelo di lega rame ottone, otturatore di lega rame ottone, cappellotto di lega rame ottone | nd - | nd - | nd - | nd | nd - | NO |  |  |  |  | nd |  |  |  |  | nd | nd | nd |  | nd | nd | nd | molla di lega ferrosa acciaio inox | nd | nd | NO | NO
LOM251.RM.85.10.30.Sc007.0500.f | Valvola di lega rame bronzo; geometria: verticale ¦ a scarico libero ¦ tipo molla ¦ attacchi filettati tipo gas; funzione: di sicurezza; impiego: impianto idrico; diametro nominale (Ø) [mm] = 50; pressione nominale [bar] = 16. Incluso: molla di lega ferrosa acciaio inox SPECIFICHE TECNICHE: valvola con: corpo di lega rame bronzo, stelo di lega rame ottone, otturatore di lega rame ottone, cappellotto di lega rame ottone | 1 cad | 41.66 | 32.93 | 0 | RM.85.10.30.Sc007.0500.f | Valvola di lega rame bronzo; geometria: verticale ¦ a scarico libero ¦ tipo molla ¦ attacchi filettati tipo gas; funzione: di sicurezza; impiego: impianto idrico; diametro nominale (Ø) [mm] = 50; pressione nominale [bar] = 16. Incluso: molla di lega ferrosa acciaio inox SPECIFICHE TECNICHE: valvola con: corpo di lega rame bronzo, stelo di lega rame ottone, otturatore di lega rame ottone, cappellotto di lega rame ottone |  | RISORSA MATERIALE | IMPIANTI IDRAULICI DISTRIBUZIONE | PRODOTTI | VALVOLA | LEGA RAME BRONZO | [6 empty] | MM.13.100.0040.f | Valvole di sicurezza, per acqua, in bronzo verticale a scarico libero tipo molla - PN16 - DN50 | nd | nd | [10 empty] | 1 | cad | nd | di sicurezza - | impianto idrico - | lega rame bronzo | pressione nominale [bar] = 16.0 nd nd nd - | nd - |  | verticale - a scarico libero - tipo molla - attacchi filettati tipo gas - | diametro nominale (Ø) [mm] = 50.0 nd nd nd - | valvola con: corpo di lega rame bronzo, stelo di lega rame ottone, otturatore di lega rame ottone, cappellotto di lega rame ottone | nd - | nd - | nd - | nd | nd - | NO |  |  |  |  | nd |  |  |  |  | nd | nd | nd |  | nd | nd | nd | molla di lega ferrosa acciaio inox | nd | nd | NO | NO
LOM251.RM.85.10.30.Sc007.0500.g | Valvola di lega rame bronzo; geometria: verticale ¦ a scarico libero ¦ tipo molla ¦ attacchi filettati tipo gas; funzione: di sicurezza; impiego: impianto idrico; diametro nominale (Ø) [mm] = 15; pressione nominale [bar] = 10. Incluso: molla di lega ferrosa acciaio inox SPECIFICHE TECNICHE: valvola con: corpo di lega rame bronzo, stelo di lega rame ottone, otturatore di lega rame ottone, cappellotto di lega rame ottone | 1 cad | 11.9 | 9.41 | 0 | RM.85.10.30.Sc007.0500.g | Valvola di lega rame bronzo; geometria: verticale ¦ a scarico libero ¦ tipo molla ¦ attacchi filettati tipo gas; funzione: di sicurezza; impiego: impianto idrico; diametro nominale (Ø) [mm] = 15; pressione nominale [bar] = 10. Incluso: molla di lega ferrosa acciaio inox SPECIFICHE TECNICHE: valvola con: corpo di lega rame bronzo, stelo di lega rame ottone, otturatore di lega rame ottone, cappellotto di lega rame ottone |  | RISORSA MATERIALE | IMPIANTI IDRAULICI DISTRIBUZIONE | PRODOTTI | VALVOLA | LEGA RAME BRONZO | [6 empty] | MM.13.100.0050.a | Valvole di sicurezza, per acqua, in bronzo verticale a scarico libero tipo molla - PN10 - DN15 | nd | nd | [10 empty] | 1 | cad | nd | di sicurezza - | impianto idrico - | lega rame bronzo | pressione nominale [bar] = 10.0 nd nd nd - | nd - |  | verticale - a scarico libero - tipo molla - attacchi filettati tipo gas - | diametro nominale (Ø) [mm] = 15.0 nd nd nd - | valvola con: corpo di lega rame bronzo, stelo di lega rame ottone, otturatore di lega rame ottone, cappellotto di lega rame ottone | nd - | nd - | nd - | nd | nd - | NO |  |  |  |  | nd |  |  |  |  | nd | nd | nd |  | nd | nd | nd | molla di lega ferrosa acciaio inox | nd | nd | NO | NO
LOM251.RM.85.10.30.Sc007.0500.h | Valvola di lega rame bronzo; geometria: verticale ¦ a scarico libero ¦ tipo molla ¦ attacchi filettati tipo gas; funzione: di sicurezza; impiego: impianto idrico; diametro nominale (Ø) [mm] = 20; pressione nominale [bar] = 10. Incluso: molla di lega ferrosa acciaio inox SPECIFICHE TECNICHE: valvola con: corpo di lega rame bronzo, stelo di lega rame ottone, otturatore di lega rame ottone, cappellotto di lega rame ottone | 1 cad | 16.03 | 12.67 | 0 | RM.85.10.30.Sc007.0500.h | Valvola di lega rame bronzo; geometria: verticale ¦ a scarico libero ¦ tipo molla ¦ attacchi filettati tipo gas; funzione: di sicurezza; impiego: impianto idrico; diametro nominale (Ø) [mm] = 20; pressione nominale [bar] = 10. Incluso: molla di lega ferrosa acciaio inox SPECIFICHE TECNICHE: valvola con: corpo di lega rame bronzo, stelo di lega rame ottone, otturatore di lega rame ottone, cappellotto di lega rame ottone |  | RISORSA MATERIALE | IMPIANTI IDRAULICI DISTRIBUZIONE | PRODOTTI | VALVOLA | LEGA RAME BRONZO | [6 empty] | MM.13.100.0050.b | Valvole di sicurezza, per acqua, in bronzo verticale a scarico libero tipo molla - PN10 - DN20 | nd | nd | [10 empty] | 1 | cad | nd | di sicurezza - | impianto idrico - | lega rame bronzo | pressione nominale [bar] = 10.0 nd nd nd - | nd - |  | verticale - a scarico libero - tipo molla - attacchi filettati tipo gas - | diametro nominale (Ø) [mm] = 20.0 nd nd nd - | valvola con: corpo di lega rame bronzo, stelo di lega rame ottone, otturatore di lega rame ottone, cappellotto di lega rame ottone | nd - | nd - | nd - | nd | nd - | NO |  |  |  |  | nd |  |  |  |  | nd | nd | nd |  | nd | nd | nd | molla di lega ferrosa acciaio inox | nd | nd | NO | NO
LOM251.RM.85.10.30.Sc007.0500.i | Valvola di lega rame bronzo; geometria: verticale ¦ a scarico libero ¦ tipo molla ¦ attacchi filettati tipo gas; funzione: di sicurezza; impiego: impianto idrico; diametro nominale (Ø) [mm] = 25; pressione nominale [bar] = 10. Incluso: molla di lega ferrosa acciaio inox SPECIFICHE TECNICHE: valvola con: corpo di lega rame bronzo, stelo di lega rame ottone, otturatore di lega rame ottone, cappellotto di lega rame ottone | 1 cad | 21.08 | 16.66 | 0 | RM.85.10.30.Sc007.0500.i | Valvola di lega rame bronzo; geometria: verticale ¦ a scarico libero ¦ tipo molla ¦ attacchi filettati tipo gas; funzione: di sicurezza; impiego: impianto idrico; diametro nominale (Ø) [mm] = 25; pressione nominale [bar] = 10. Incluso: molla di lega ferrosa acciaio inox SPECIFICHE TECNICHE: valvola con: corpo di lega rame bronzo, stelo di lega rame ottone, otturatore di lega rame ottone, cappellotto di lega rame ottone |  | RISORSA MATERIALE | IMPIANTI IDRAULICI DISTRIBUZIONE | PRODOTTI | VALVOLA | LEGA RAME BRONZO | [6 empty] | MM.13.100.0050.c | Valvole di sicurezza, per acqua, in bronzo verticale a scarico libero tipo molla - PN10 - DN25 | nd | nd | [10 empty] | 1 | cad | nd | di sicurezza - | impianto idrico - | lega rame bronzo | pressione nominale [bar] = 10.0 nd nd nd - | nd - |  | verticale - a scarico libero - tipo molla - attacchi filettati tipo gas - | diametro nominale (Ø) [mm] = 25.0 nd nd nd - | valvola con: corpo di lega rame bronzo, stelo di lega rame ottone, otturatore di lega rame ottone, cappellotto di lega rame ottone | nd - | nd - | nd - | nd | nd - | NO |  |  |  |  | nd |  |  |  |  | nd | nd | nd |  | nd | nd | nd | molla di lega ferrosa acciaio inox | nd | nd | NO | NO
LOM251.RM.85.10.30.Sc007.0500.j | Valvola di lega rame bronzo; geometria: verticale ¦ a scarico libero ¦ tipo molla ¦ attacchi filettati tipo gas; funzione: di sicurezza; impiego: impianto idrico; diametro nominale (Ø) [mm] = 32; pressione nominale [bar] = 10. Incluso: molla di lega ferrosa acciaio inox SPECIFICHE TECNICHE: valvola con: corpo di lega rame bronzo, stelo di lega rame ottone, otturatore di lega rame ottone, cappellotto di lega rame ottone | 1 cad | 35.24 | 27.86 | 0 | RM.85.10.30.Sc007.0500.j | Valvola di lega rame bronzo; geometria: verticale ¦ a scarico libero ¦ tipo molla ¦ attacchi filettati tipo gas; funzione: di sicurezza; impiego: impianto idrico; diametro nominale (Ø) [mm] = 32; pressione nominale [bar] = 10. Incluso: molla di lega ferrosa acciaio inox SPECIFICHE TECNICHE: valvola con: corpo di lega rame bronzo, stelo di lega rame ottone, otturatore di lega rame ottone, cappellotto di lega rame ottone |  | RISORSA MATERIALE | IMPIANTI IDRAULICI DISTRIBUZIONE | PRODOTTI | VALVOLA | LEGA RAME BRONZO | [6 empty] | MM.13.100.0050.d | Valvole di sicurezza, per acqua, in bronzo verticale a scarico libero tipo molla - PN10 - DN32 | nd | nd | [10 empty] | 1 | cad | nd | di sicurezza - | impianto idrico - | lega rame bronzo | pressione nominale [bar] = 10.0 nd nd nd - | nd - |  | verticale - a scarico libero - tipo molla - attacchi filettati tipo gas - | diametro nominale (Ø) [mm] = 32.0 nd nd nd - | valvola con: corpo di lega rame bronzo, stelo di lega rame ottone, otturatore di lega rame ottone, cappellotto di lega rame ottone | nd - | nd - | nd - | nd | nd - | NO |  |  |  |  | nd |  |  |  |  | nd | nd | nd |  | nd | nd | nd | molla di lega ferrosa acciaio inox | nd | nd | NO | NO
LOM251.RM.85.10.30.Sc007.0500.k | Valvola di lega rame bronzo; geometria: verticale ¦ a scarico libero ¦ tipo molla ¦ attacchi filettati tipo gas; funzione: di sicurezza; impiego: impianto idrico; diametro nominale (Ø) [mm] = 40; pressione nominale [bar] = 10. Incluso: molla di lega ferrosa acciaio inox SPECIFICHE TECNICHE: valvola con: corpo di lega rame bronzo, stelo di lega rame ottone, otturatore di lega rame ottone, cappellotto di lega rame ottone | 1 cad | 42.57 | 33.65 | 0 | RM.85.10.30.Sc007.0500.k | Valvola di lega rame bronzo; geometria: verticale ¦ a scarico libero ¦ tipo molla ¦ attacchi filettati tipo gas; funzione: di sicurezza; impiego: impianto idrico; diametro nominale (Ø) [mm] = 40; pressione nominale [bar] = 10. Incluso: molla di lega ferrosa acciaio inox SPECIFICHE TECNICHE: valvola con: corpo di lega rame bronzo, stelo di lega rame ottone, otturatore di lega rame ottone, cappellotto di lega rame ottone |  | RISORSA MATERIALE | IMPIANTI IDRAULICI DISTRIBUZIONE | PRODOTTI | VALVOLA | LEGA RAME BRONZO | [6 empty] | MM.13.100.0050.e | Valvole di sicurezza, per acqua, in bronzo verticale a scarico libero tipo molla - PN10 - DN40 | nd | nd | [10 empty] | 1 | cad | nd | di sicurezza - | impianto idrico - | lega rame bronzo | pressione nominale [bar] = 10.0 nd nd nd - | nd - |  | verticale - a scarico libero - tipo molla - attacchi filettati tipo gas - | diametro nominale (Ø) [mm] = 40.0 nd nd nd - | valvola con: corpo di lega rame bronzo, stelo di lega rame ottone, otturatore di lega rame ottone, cappellotto di lega rame ottone | nd - | nd - | nd - | nd | nd - | NO |  |  |  |  | nd |  |  |  |  | nd | nd | nd |  | nd | nd | nd | molla di lega ferrosa acciaio inox | nd | nd | NO | NO
LOM251.RM.85.10.30.Sc007.0500.l | Valvola di lega rame bronzo; geometria: verticale ¦ a scarico libero ¦ tipo molla ¦ attacchi filettati tipo gas; funzione: di sicurezza; impiego: impianto idrico; diametro nominale (Ø) [mm] = 50; pressione nominale [bar] = 10. Incluso: molla di lega ferrosa acciaio inox SPECIFICHE TECNICHE: valvola con: corpo di lega rame bronzo, stelo di lega rame ottone, otturatore di lega rame ottone, cappellotto di lega rame ottone | 1 cad | 68.65 | 54.27 | 0 | RM.85.10.30.Sc007.0500.l | Valvola di lega rame bronzo; geometria: verticale ¦ a scarico libero ¦ tipo molla ¦ attacchi filettati tipo gas; funzione: di sicurezza; impiego: impianto idrico; diametro nominale (Ø) [mm] = 50; pressione nominale [bar] = 10. Incluso: molla di lega ferrosa acciaio inox SPECIFICHE TECNICHE: valvola con: corpo di lega rame bronzo, stelo di lega rame ottone, otturatore di lega rame ottone, cappellotto di lega rame ottone |  | RISORSA MATERIALE | IMPIANTI IDRAULICI DISTRIBUZIONE | PRODOTTI | VALVOLA | LEGA RAME BRONZO | [6 empty] | MM.13.100.0050.f | Valvole di sicurezza, per acqua, in bronzo verticale a scarico libero tipo molla - PN10 - DN50 | nd | nd | [10 empty] | 1 | cad | nd | di sicurezza - | impianto idrico - | lega rame bronzo | pressione nominale [bar] = 10.0 nd nd nd - | nd - |  | verticale - a scarico libero - tipo molla - attacchi filettati tipo gas - | diametro nominale (Ø) [mm] = 50.0 nd nd nd - | valvola con: corpo di lega rame bronzo, stelo di lega rame ottone, otturatore di lega rame ottone, cappellotto di lega rame ottone | nd - | nd - | nd - | nd | nd - | NO |  |  |  |  | nd |  |  |  |  | nd | nd | nd |  | nd | nd | nd | molla di lega ferrosa acciaio inox | nd | nd | NO | NO
LOM251.RM.85.10.30.Sc007.0500.m | Valvola di lega rame bronzo; geometria: verticale ¦ a scarico libero ¦ tipo molla ¦ attacchi filettati tipo gas; funzione: di sicurezza; impiego: impianto idrico; diametro nominale (Ø) [mm] = 65; pressione nominale [bar] = 10. Incluso: molla di lega ferrosa acciaio inox SPECIFICHE TECNICHE: valvola con: corpo di lega rame bronzo, stelo di lega rame ottone, otturatore di lega rame ottone, cappellotto di lega rame ottone | 1 cad | 128.16 | 101.31 | 0 | RM.85.10.30.Sc007.0500.m | Valvola di lega rame bronzo; geometria: verticale ¦ a scarico libero ¦ tipo molla ¦ attacchi filettati tipo gas; funzione: di sicurezza; impiego: impianto idrico; diametro nominale (Ø) [mm] = 65; pressione nominale [bar] = 10. Incluso: molla di lega ferrosa acciaio inox SPECIFICHE TECNICHE: valvola con: corpo di lega rame bronzo, stelo di lega rame ottone, otturatore di lega rame ottone, cappellotto di lega rame ottone |  | RISORSA MATERIALE | IMPIANTI IDRAULICI DISTRIBUZIONE | PRODOTTI | VALVOLA | LEGA RAME BRONZO | [6 empty] | MM.13.100.0050.g | Valvole di sicurezza, per acqua, in bronzo verticale a scarico libero tipo molla - PN10 - DN65 | nd | nd | [10 empty] | 1 | cad | nd | di sicurezza - | impianto idrico - | lega rame bronzo | pressione nominale [bar] = 10.0 nd nd nd - | nd - |  | verticale - a scarico libero - tipo molla - attacchi filettati tipo gas - | diametro nominale (Ø) [mm] = 65.0 nd nd nd - | valvola con: corpo di lega rame bronzo, stelo di lega rame ottone, otturatore di lega rame ottone, cappellotto di lega rame ottone | nd - | nd - | nd - | nd | nd - | NO |  |  |  |  | nd |  |  |  |  | nd | nd | nd |  | nd | nd | nd | molla di lega ferrosa acciaio inox | nd | nd | NO | NO
LOM251.RM.85.10.30.Sc007.0500.n | Valvola di lega rame bronzo; geometria: verticale ¦ a scarico libero ¦ tipo molla ¦ attacchi filettati tipo gas; funzione: di sicurezza; impiego: impianto idrico; diametro nominale (Ø) [mm] = 80; pressione nominale [bar] = 10. Incluso: molla di lega ferrosa acciaio inox SPECIFICHE TECNICHE: valvola con: corpo di lega rame bronzo, stelo di lega rame ottone, otturatore di lega rame ottone, cappellotto di lega rame ottone | 1 cad | 169.83 | 134.25 | 0 | RM.85.10.30.Sc007.0500.n | Valvola di lega rame bronzo; geometria: verticale ¦ a scarico libero ¦ tipo molla ¦ attacchi filettati tipo gas; funzione: di sicurezza; impiego: impianto idrico; diametro nominale (Ø) [mm] = 80; pressione nominale [bar] = 10. Incluso: molla di lega ferrosa acciaio inox SPECIFICHE TECNICHE: valvola con: corpo di lega rame bronzo, stelo di lega rame ottone, otturatore di lega rame ottone, cappellotto di lega rame ottone |  | RISORSA MATERIALE | IMPIANTI IDRAULICI DISTRIBUZIONE | PRODOTTI | VALVOLA | LEGA RAME BRONZO | [6 empty] | MM.13.100.0050.h | Valvole di sicurezza, per acqua, in bronzo verticale a scarico libero tipo molla - PN10 - DN80 | nd | nd | [10 empty] | 1 | cad | nd | di sicurezza - | impianto idrico - | lega rame bronzo | pressione nominale [bar] = 10.0 nd nd nd - | nd - |  | verticale - a scarico libero - tipo molla - attacchi filettati tipo gas - | diametro nominale (Ø) [mm] = 80.0 nd nd nd - | valvola con: corpo di lega rame bronzo, stelo di lega rame ottone, otturatore di lega rame ottone, cappellotto di lega rame ottone | nd - | nd - | nd - | nd | nd - | NO |  |  |  |  | nd |  |  |  |  | nd | nd | nd |  | nd | nd | nd | molla di lega ferrosa acciaio inox | nd | nd | NO | NO
LOM251.RM.85.10.30.Sc007.0500.o | Valvola di lega rame bronzo; geometria: verticale ¦ a scarico libero ¦ tipo molla ¦ attacchi filettati tipo gas; funzione: di sicurezza; impiego: impianto idrico; diametro nominale (Ø) [mm] = 100; pressione nominale [bar] = 10. Incluso: molla di lega ferrosa acciaio inox SPECIFICHE TECNICHE: valvola con: corpo di lega rame bronzo, stelo di lega rame ottone, otturatore di lega rame ottone, cappellotto di lega rame ottone | 1 cad | 322.72 | 255.11 | 0 | RM.85.10.30.Sc007.0500.o | Valvola di lega rame bronzo; geometria: verticale ¦ a scarico libero ¦ tipo molla ¦ attacchi filettati tipo gas; funzione: di sicurezza; impiego: impianto idrico; diametro nominale (Ø) [mm] = 100; pressione nominale [bar] = 10. Incluso: molla di lega ferrosa acciaio inox SPECIFICHE TECNICHE: valvola con: corpo di lega rame bronzo, stelo di lega rame ottone, otturatore di lega rame ottone, cappellotto di lega rame ottone |  | RISORSA MATERIALE | IMPIANTI IDRAULICI DISTRIBUZIONE | PRODOTTI | VALVOLA | LEGA RAME BRONZO | [6 empty] | MM.13.100.0050.i | Valvole di sicurezza, per acqua, in bronzo verticale a scarico libero tipo molla - PN10 - DN100 | nd | nd | [10 empty] | 1 | cad | nd | di sicurezza - | impianto idrico - | lega rame bronzo | pressione nominale [bar] = 10.0 nd nd nd - | nd - |  | verticale - a scarico libero - tipo molla - attacchi filettati tipo gas - | diametro nominale (Ø) [mm] = 100.0 nd nd nd - | valvola con: corpo di lega rame bronzo, stelo di lega rame ottone, otturatore di lega rame ottone, cappellotto di lega rame ottone | nd - | nd - | nd - | nd | nd - | NO |  |  |  |  | nd |  |  |  |  | nd | nd | nd |  | nd | nd | nd | molla di lega ferrosa acciaio inox | nd | nd | NO | NO
LOM251.RM.85.10.30.Sc007.0505.- | Valvola di lega rame bronzo; geometria: attacchi flangiati; funzione: di riduzione di pressione; impiego: impianto idrico; diametro nominale (Ø) [mm] = 65; pressione nominale [bar] = 16 ¦ pressione massima a monte [bar] = 16 ¦ pressione a valle [bar] = 0,5 ÷ 6 ¦ temperatura massima di esercizio [°C] = 70. Incluso: controflangia di materiale generico SPECIFICHE TECNICHE: valvola per acqua; valvola con: corpo di lega rame bronzo, manometro di lega ferrosa acciaio inox in bagno di glicerina con pressione massima a monte [bar] = 0 ÷ 25 e pressione a valle [bar] = 0 ÷ 10; n° manometri [-] = 2; accoppiamento con controflangia | 1 cad | 831.24 | 657.1 | 0 | RM.85.10.30.Sc007.0505.- | Valvola di lega rame bronzo; geometria: attacchi flangiati; funzione: di riduzione di pressione; impiego: impianto idrico; diametro nominale (Ø) [mm] = 65; pressione nominale [bar] = 16 ¦ pressione massima a monte [bar] = 16 ¦ pressione a valle [bar] = 0,5 ÷ 6 ¦ temperatura massima di esercizio [°C] = 70. Incluso: controflangia di materiale generico SPECIFICHE TECNICHE: valvola per acqua; valvola con: corpo di lega rame bronzo, manometro di lega ferrosa acciaio inox in bagno di glicerina con pressione massima a monte [bar] = 0 ÷ 25 e pressione a valle [bar] = 0 ÷ 10; n° manometri [-] = 2; accoppiamento con controflangia |  | RISORSA MATERIALE | IMPIANTI IDRAULICI DISTRIBUZIONE | PRODOTTI | VALVOLA | LEGA RAME BRONZO | [6 empty] | MM.13.110.0100 | Valvola di riduzione di pressione in bronzo per acqua, con cartuccia estraibile - PN16 | nd | nd | [10 empty] | 1 | cad | nd | di riduzione di pressione - | impianto idrico - | lega rame bronzo | pressione a valle [bar] = 0.5 ÷ 6.0 nd - temperatura massima di esercizio [°C] = 70.0 nd nd nd - pressione nominale [bar] = 16.0 nd nd nd - pressione massima a monte [bar] = 16.0 nd nd nd - | nd - |  | attacchi flangiati - | diametro nominale (Ø) [mm] = 65.0 nd nd nd - | valvola per acqua; valvola con: corpo di lega rame bronzo, manometro di lega ferrosa acciaio inox in bagno di glicerina con pressione massima a monte [bar] = 0 ÷ 25 e pressione a valle [bar] = 0 ÷ 10; n° manometri [-] = 2; accoppiamento con controflangia | nd - | nd - | nd - | nd | nd - | NO |  |  |  |  | nd |  |  |  |  | nd | nd | nd |  | nd | nd | nd | controflangia di materiale generico | nd | nd | NO | NO
LOM251.RM.85.10.30.Sc007.0510.a | Valvola di lega rame bronzo; geometria: a globo ¦ attacchi filettati; diametro nominale (Ø) [mm] = 20 SPECIFICHE TECNICHE: approvato UL | 1 cad | 21.23 | 16.78 | 0 | RM.85.10.30.Sc007.0510.a | Valvola di lega rame bronzo; geometria: a globo ¦ attacchi filettati; diametro nominale (Ø) [mm] = 20 SPECIFICHE TECNICHE: approvato UL |  | RISORSA MATERIALE | IMPIANTI IDRAULICI DISTRIBUZIONE | PRODOTTI | VALVOLA | LEGA RAME BRONZO | [6 empty] | MM.13.150.0040.a | Valvole a globo in bronzo, filettate. - DN20 | nd | nd | [10 empty] | 1 | cad | nd | nd - | nd - | lega rame bronzo | nd - | nd - |  | a globo - attacchi filettati - | diametro nominale (Ø) [mm] = 20.0 nd nd nd - | approvato UL | nd - | nd - | nd - | nd | nd - | NO |  |  |  |  | nd |  |  |  |  | nd | nd | nd |  | nd | nd | nd | nd | nd | nd | NO | NO
LOM251.RM.85.10.30.Sc007.0510.b | Valvola di lega rame bronzo; geometria: a globo ¦ attacchi filettati; diametro nominale (Ø) [mm] = 25 SPECIFICHE TECNICHE: approvato UL | 1 cad | 31.09 | 24.57 | 0 | RM.85.10.30.Sc007.0510.b | Valvola di lega rame bronzo; geometria: a globo ¦ attacchi filettati; diametro nominale (Ø) [mm] = 25 SPECIFICHE TECNICHE: approvato UL |  | RISORSA MATERIALE | IMPIANTI IDRAULICI DISTRIBUZIONE | PRODOTTI | VALVOLA | LEGA RAME BRONZO | [6 empty] | MM.13.150.0040.b | Valvole a globo in bronzo, filettate. - DN25 | nd | nd | [10 empty] | 1 | cad | nd | nd - | nd - | lega rame bronzo | nd - | nd - |  | a globo - attacchi filettati - | diametro nominale (Ø) [mm] = 25.0 nd nd nd - | approvato UL | nd - | nd - | nd - | nd | nd - | NO |  |  |  |  | nd |  |  |  |  | nd | nd | nd |  | nd | nd | nd | nd | nd | nd | NO | NO
LOM251.RM.85.10.30.Sc007.0510.c | Valvola di lega rame bronzo; geometria: a globo ¦ attacchi filettati; diametro nominale (Ø) [mm] = 32 SPECIFICHE TECNICHE: approvato UL | 1 cad | 50.02 | 39.54 | 0 | RM.85.10.30.Sc007.0510.c | Valvola di lega rame bronzo; geometria: a globo ¦ attacchi filettati; diametro nominale (Ø) [mm] = 32 SPECIFICHE TECNICHE: approvato UL |  | RISORSA MATERIALE | IMPIANTI IDRAULICI DISTRIBUZIONE | PRODOTTI | VALVOLA | LEGA RAME BRONZO | [6 empty] | MM.13.150.0040.c | Valvole a globo in bronzo, filettate. - DN32 | nd | nd | [10 empty] | 1 | cad | nd | nd - | nd - | lega rame bronzo | nd - | nd - |  | a globo - attacchi filettati - | diametro nominale (Ø) [mm] = 32.0 nd nd nd - | approvato UL | nd - | nd - | nd - | nd | nd - | NO |  |  |  |  | nd |  |  |  |  | nd | nd | nd |  | nd | nd | nd | nd | nd | nd | NO | NO
LOM251.RM.85.10.30.Sc007.0510.d | Valvola di lega rame bronzo; geometria: a globo ¦ attacchi filettati; diametro nominale (Ø) [mm] = 40 SPECIFICHE TECNICHE: approvato UL | 1 cad | 77.2 | 61.03 | 0 | RM.85.10.30.Sc007.0510.d | Valvola di lega rame bronzo; geometria: a globo ¦ attacchi filettati; diametro nominale (Ø) [mm] = 40 SPECIFICHE TECNICHE: approvato UL |  | RISORSA MATERIALE | IMPIANTI IDRAULICI DISTRIBUZIONE | PRODOTTI | VALVOLA | LEGA RAME BRONZO | [6 empty] | MM.13.150.0040.d | Valvole a globo in bronzo, filettate. - DN40 | nd | nd | [10 empty] | 1 | cad | nd | nd - | nd - | lega rame bronzo | nd - | nd - |  | a globo - attacchi filettati - | diametro nominale (Ø) [mm] = 40.0 nd nd nd - | approvato UL | nd - | nd - | nd - | nd | nd - | NO |  |  |  |  | nd |  |  |  |  | nd | nd | nd |  | nd | nd | nd | nd | nd | nd | NO | NO
LOM251.RM.85.10.30.Sc007.0510.e | Valvola di lega rame bronzo; geometria: a globo ¦ attacchi filettati; diametro nominale (Ø) [mm] = 50 SPECIFICHE TECNICHE: approvato UL | 1 cad | 87.07 | 68.83 | 0 | RM.85.10.30.Sc007.0510.e | Valvola di lega rame bronzo; geometria: a globo ¦ attacchi filettati; diametro nominale (Ø) [mm] = 50 SPECIFICHE TECNICHE: approvato UL |  | RISORSA MATERIALE | IMPIANTI IDRAULICI DISTRIBUZIONE | PRODOTTI | VALVOLA | LEGA RAME BRONZO | [6 empty] | MM.13.150.0040.e | Valvole a globo in bronzo, filettate. - DN50 | nd | nd | [10 empty] | 1 | cad | nd | nd - | nd - | lega rame bronzo | nd - | nd - |  | a globo - attacchi filettati - | diametro nominale (Ø) [mm] = 50.0 nd nd nd - | approvato UL | nd - | nd - | nd - | nd | nd - | NO |  |  |  |  | nd |  |  |  |  | nd | nd | nd |  | nd | nd | nd | nd | nd | nd | NO | NO
LOM251.RM.85.10.30.Za000.0000.a | Valvola detentore di materiale generico; finitura: cromata; geometria: attacchi a squadra; diametro nominale (Ø) [mm] = 15; pressione massima di esercizio [bar] = 10 ¦ campo di temperatura [°C] = 5 ÷ 100 | 1 cad | 4.27 | 3.37 | 0 | RM.85.10.30.Za000.0000.a | Valvola detentore di materiale generico; finitura: cromata; geometria: attacchi a squadra; diametro nominale (Ø) [mm] = 15; pressione massima di esercizio [bar] = 10 ¦ campo di temperatura [°C] = 5 ÷ 100 |  | RISORSA MATERIALE | IMPIANTI IDRAULICI DISTRIBUZIONE | PRODOTTI | VALVOLA | MATERIALE GENERICO | [6 empty] | MM.13.160.0020.a | Detentori cromati. - DN15 | nd | detentore | [10 empty] | 1 | cad | nd | nd - | nd - | materiale generico | pressione massima di esercizio [bar] = 10.0 nd nd nd - campo di temperatura [°C] = 5.0 ÷ 100.0 nd - | nd - |  | attacchi a squadra - | diametro nominale (Ø) [mm] = 15.0 nd nd nd - | nd | nd - | cromata - | nd - | nd | nd - | NO |  |  |  |  | nd |  |  |  |  | nd | nd | nd |  | nd | nd | nd | nd | nd | nd | NO | NO
LOM251.RM.85.10.30.Za000.0000.b | Valvola detentore di materiale generico; finitura: cromata; geometria: attacchi a squadra; diametro nominale (Ø) [mm] = 20; pressione massima di esercizio [bar] = 10 ¦ campo di temperatura [°C] = 5 ÷ 100 | 1 cad | 4.69 | 3.7 | 0 | RM.85.10.30.Za000.0000.b | Valvola detentore di materiale generico; finitura: cromata; geometria: attacchi a squadra; diametro nominale (Ø) [mm] = 20; pressione massima di esercizio [bar] = 10 ¦ campo di temperatura [°C] = 5 ÷ 100 |  | RISORSA MATERIALE | IMPIANTI IDRAULICI DISTRIBUZIONE | PRODOTTI | VALVOLA | MATERIALE GENERICO | [6 empty] | MM.13.160.0020.b | Detentori cromati. - DN20 | nd | detentore | [10 empty] | 1 | cad | nd | nd - | nd - | materiale generico | campo di temperatura [°C] = 5.0 ÷ 100.0 nd - pressione massima di esercizio [bar] = 10.0 nd nd nd - | nd - |  | attacchi a squadra - | diametro nominale (Ø) [mm] = 20.0 nd nd nd - | nd | nd - | cromata - | nd - | nd | nd - | NO |  |  |  |  | nd |  |  |  |  | nd | nd | nd |  | nd | nd | nd | nd | nd | nd | NO | NO
LOM251.RM.85.10.30.Za000.0250.a | Valvola di zona di materiale generico; geometria: a 2 vie; diametro nominale (Ø) [mm] = 20 SPECIFICHE TECNICHE: valvola con servocomando on-off / modulante con tensione di alimentazione [V] = 24 ÷ 220, micro-interruttore e comando manuale | 1 cad | 197.42 | 156.06 | 0 | RM.85.10.30.Za000.0250.a | Valvola di zona di materiale generico; geometria: a 2 vie; diametro nominale (Ø) [mm] = 20 SPECIFICHE TECNICHE: valvola con servocomando on-off / modulante con tensione di alimentazione [V] = 24 ÷ 220, micro-interruttore e comando manuale |  | RISORSA MATERIALE | IMPIANTI IDRAULICI DISTRIBUZIONE | PRODOTTI | VALVOLA | MATERIALE GENERICO | [6 empty] | MM.17.010.0020.a | Valvole di zona con servocomando on-off o modulante V 24 o 220, micro-interruttore e comando manuale. - a 2 vie - DN20 | nd | di zona | [10 empty] | 1 | cad | nd | nd - | nd - | materiale generico | nd - | nd - |  | a 2 vie - | diametro nominale (Ø) [mm] = 20.0 nd nd nd - | valvola con servocomando on-off / modulante con tensione di alimentazione [V] = 24 ÷ 220, micro-interruttore e comando manuale | nd - | nd - | nd - | nd | nd - | NO |  |  |  |  | nd |  |  |  |  | nd | nd | nd |  | nd | nd | nd | nd | nd | nd | NO | NO
LOM251.RM.85.10.30.Za000.0250.b | Valvola di zona di materiale generico; geometria: a 2 vie; diametro nominale (Ø) [mm] = 25 SPECIFICHE TECNICHE: valvola con servocomando on-off / modulante con tensione di alimentazione [V] = 24 ÷ 220, micro-interruttore e comando manuale | 1 cad | 281.81 | 222.77 | 0 | RM.85.10.30.Za000.0250.b | Valvola di zona di materiale generico; geometria: a 2 vie; diametro nominale (Ø) [mm] = 25 SPECIFICHE TECNICHE: valvola con servocomando on-off / modulante con tensione di alimentazione [V] = 24 ÷ 220, micro-interruttore e comando manuale |  | RISORSA MATERIALE | IMPIANTI IDRAULICI DISTRIBUZIONE | PRODOTTI | VALVOLA | MATERIALE GENERICO | [6 empty] | MM.17.010.0020.b | Valvole di zona con servocomando on-off o modulante V 24 o 220, micro-interruttore e comando manuale. - a 2 vie - DN25 | nd | di zona | [10 empty] | 1 | cad | nd | nd - | nd - | materiale generico | nd - | nd - |  | a 2 vie - | diametro nominale (Ø) [mm] = 25.0 nd nd nd - | valvola con servocomando on-off / modulante con tensione di alimentazione [V] = 24 ÷ 220, micro-interruttore e comando manuale | nd - | nd - | nd - | nd | nd - | NO |  |  |  |  | nd |  |  |  |  | nd | nd | nd |  | nd | nd | nd | nd | nd | nd | NO | NO
LOM251.RM.85.10.30.Za000.0250.c | Valvola di zona di materiale generico; geometria: a 2 vie; diametro nominale (Ø) [mm] = 32 SPECIFICHE TECNICHE: valvola con servocomando on-off / modulante con tensione di alimentazione [V] = 24 ÷ 220, micro-interruttore e comando manuale | 1 cad | 327.58 | 258.96 | 0 | RM.85.10.30.Za000.0250.c | Valvola di zona di materiale generico; geometria: a 2 vie; diametro nominale (Ø) [mm] = 32 SPECIFICHE TECNICHE: valvola con servocomando on-off / modulante con tensione di alimentazione [V] = 24 ÷ 220, micro-interruttore e comando manuale |  | RISORSA MATERIALE | IMPIANTI IDRAULICI DISTRIBUZIONE | PRODOTTI | VALVOLA | MATERIALE GENERICO | [6 empty] | MM.17.010.0020.c | Valvole di zona con servocomando on-off o modulante V 24 o 220, micro-interruttore e comando manuale. - a 2 vie - DN32 | nd | di zona | [10 empty] | 1 | cad | nd | nd - | nd - | materiale generico | nd - | nd - |  | a 2 vie - | diametro nominale (Ø) [mm] = 32.0 nd nd nd - | valvola con servocomando on-off / modulante con tensione di alimentazione [V] = 24 ÷ 220, micro-interruttore e comando manuale | nd - | nd - | nd - | nd | nd - | NO |  |  |  |  | nd |  |  |  |  | nd | nd | nd |  | nd | nd | nd | nd | nd | nd | NO | NO
LOM251.RM.85.10.30.Za000.0250.d | Valvola di zona di materiale generico; geometria: a 2 vie; diametro nominale (Ø) [mm] = 40 SPECIFICHE TECNICHE: valvola con servocomando on-off / modulante con tensione di alimentazione [V] = 24 ÷ 220, micro-interruttore e comando manuale | 1 cad | 330.44 | 261.22 | 0 | RM.85.10.30.Za000.0250.d | Valvola di zona di materiale generico; geometria: a 2 vie; diametro nominale (Ø) [mm] = 40 SPECIFICHE TECNICHE: valvola con servocomando on-off / modulante con tensione di alimentazione [V] = 24 ÷ 220, micro-interruttore e comando manuale |  | RISORSA MATERIALE | IMPIANTI IDRAULICI DISTRIBUZIONE | PRODOTTI | VALVOLA | MATERIALE GENERICO | [6 empty] | MM.17.010.0020.d | Valvole di zona con servocomando on-off o modulante V 24 o 220, micro-interruttore e comando manuale. - a 2 vie - DN40 | nd | di zona | [10 empty] | 1 | cad | nd | nd - | nd - | materiale generico | nd - | nd - |  | a 2 vie - | diametro nominale (Ø) [mm] = 40.0 nd nd nd - | valvola con servocomando on-off / modulante con tensione di alimentazione [V] = 24 ÷ 220, micro-interruttore e comando manuale | nd - | nd - | nd - | nd | nd - | NO |  |  |  |  | nd |  |  |  |  | nd | nd | nd |  | nd | nd | nd | nd | nd | nd | NO | NO
LOM251.RM.85.10.30.Za000.0250.e | Valvola di zona di materiale generico; geometria: a 2 vie; diametro nominale (Ø) [mm] = 50 SPECIFICHE TECNICHE: valvola con servocomando on-off / modulante con tensione di alimentazione [V] = 24 ÷ 220, micro-interruttore e comando manuale | 1 cad | 1038.55 | 820.99 | 0 | RM.85.10.30.Za000.0250.e | Valvola di zona di materiale generico; geometria: a 2 vie; diametro nominale (Ø) [mm] = 50 SPECIFICHE TECNICHE: valvola con servocomando on-off / modulante con tensione di alimentazione [V] = 24 ÷ 220, micro-interruttore e comando manuale |  | RISORSA MATERIALE | IMPIANTI IDRAULICI DISTRIBUZIONE | PRODOTTI | VALVOLA | MATERIALE GENERICO | [6 empty] | MM.17.010.0020.e | Valvole di zona con servocomando on-off o modulante V 24 o 220, micro-interruttore e comando manuale. - a 2 vie - DN50 | nd | di zona | [10 empty] | 1 | cad | nd | nd - | nd - | materiale generico | nd - | nd - |  | a 2 vie - | diametro nominale (Ø) [mm] = 50.0 nd nd nd - | valvola con servocomando on-off / modulante con tensione di alimentazione [V] = 24 ÷ 220, micro-interruttore e comando manuale | nd - | nd - | nd - | nd | nd - | NO |  |  |  |  | nd |  |  |  |  | nd | nd | nd |  | nd | nd | nd | nd | nd | nd | NO | NO
LOM251.RM.85.10.30.Za000.0255.a | Valvola di zona di materiale generico; geometria: a 3 vie; diametro nominale (Ø) [mm] = 20 SPECIFICHE TECNICHE: valvola con servocomando on-off / modulante con tensione di alimentazione [V] = 24 ÷ 220, micro-interruttore e comando manuale | 1 cad | 216 | 170.75 | 0 | RM.85.10.30.Za000.0255.a | Valvola di zona di materiale generico; geometria: a 3 vie; diametro nominale (Ø) [mm] = 20 SPECIFICHE TECNICHE: valvola con servocomando on-off / modulante con tensione di alimentazione [V] = 24 ÷ 220, micro-interruttore e comando manuale |  | RISORSA MATERIALE | IMPIANTI IDRAULICI DISTRIBUZIONE | PRODOTTI | VALVOLA | MATERIALE GENERICO | [6 empty] | MM.17.010.0020.f | Valvole di zona con servocomando on-off o modulante V 24 o 220, micro-interruttore e comando manuale. - a 3 vie - DN20 | nd | di zona | [10 empty] | 1 | cad | nd | nd - | nd - | materiale generico | nd - | nd - |  | a 3 vie - | diametro nominale (Ø) [mm] = 20.0 nd nd nd - | valvola con servocomando on-off / modulante con tensione di alimentazione [V] = 24 ÷ 220, micro-interruttore e comando manuale | nd - | nd - | nd - | nd | nd - | NO |  |  |  |  | nd |  |  |  |  | nd | nd | nd |  | nd | nd | nd | nd | nd | nd | NO | NO
LOM251.RM.85.10.30.Za000.0255.b | Valvola di zona di materiale generico; geometria: a 3 vie; diametro nominale (Ø) [mm] = 25 SPECIFICHE TECNICHE: valvola con servocomando on-off / modulante con tensione di alimentazione [V] = 24 ÷ 220, micro-interruttore e comando manuale | 1 cad | 271.8 | 214.86 | 0 | RM.85.10.30.Za000.0255.b | Valvola di zona di materiale generico; geometria: a 3 vie; diametro nominale (Ø) [mm] = 25 SPECIFICHE TECNICHE: valvola con servocomando on-off / modulante con tensione di alimentazione [V] = 24 ÷ 220, micro-interruttore e comando manuale |  | RISORSA MATERIALE | IMPIANTI IDRAULICI DISTRIBUZIONE | PRODOTTI | VALVOLA | MATERIALE GENERICO | [6 empty] | MM.17.010.0020.g | Valvole di zona con servocomando on-off o modulante V 24 o 220, micro-interruttore e comando manuale. - a 3 vie - DN25 | nd | di zona | [10 empty] | 1 | cad | nd | nd - | nd - | materiale generico | nd - | nd - |  | a 3 vie - | diametro nominale (Ø) [mm] = 25.0 nd nd nd - | valvola con servocomando on-off / modulante con tensione di alimentazione [V] = 24 ÷ 220, micro-interruttore e comando manuale | nd - | nd - | nd - | nd | nd - | NO |  |  |  |  | nd |  |  |  |  | nd | nd | nd |  | nd | nd | nd | nd | nd | nd | NO | NO
LOM251.RM.85.10.30.Za000.0255.c | Valvola di zona di materiale generico; geometria: a 3 vie; diametro nominale (Ø) [mm] = 32 SPECIFICHE TECNICHE: valvola con servocomando on-off / modulante con tensione di alimentazione [V] = 24 ÷ 220, micro-interruttore e comando manuale | 1 cad | 349.05 | 275.93 | 0 | RM.85.10.30.Za000.0255.c | Valvola di zona di materiale generico; geometria: a 3 vie; diametro nominale (Ø) [mm] = 32 SPECIFICHE TECNICHE: valvola con servocomando on-off / modulante con tensione di alimentazione [V] = 24 ÷ 220, micro-interruttore e comando manuale |  | RISORSA MATERIALE | IMPIANTI IDRAULICI DISTRIBUZIONE | PRODOTTI | VALVOLA | MATERIALE GENERICO | [6 empty] | MM.17.010.0020.h | Valvole di zona con servocomando on-off o modulante V 24 o 220, micro-interruttore e comando manuale. - a 3 vie - DN32 | nd | di zona | [10 empty] | 1 | cad | nd | nd - | nd - | materiale generico | nd - | nd - |  | a 3 vie - | diametro nominale (Ø) [mm] = 32.0 nd nd nd - | valvola con servocomando on-off / modulante con tensione di alimentazione [V] = 24 ÷ 220, micro-interruttore e comando manuale | nd - | nd - | nd - | nd | nd - | NO |  |  |  |  | nd |  |  |  |  | nd | nd | nd |  | nd | nd | nd | nd | nd | nd | NO | NO
LOM251.RM.85.10.30.Za000.0255.d | Valvola di zona di materiale generico; geometria: a 3 vie; diametro nominale (Ø) [mm] = 40 SPECIFICHE TECNICHE: valvola con servocomando on-off / modulante con tensione di alimentazione [V] = 24 ÷ 220, micro-interruttore e comando manuale | 1 cad | 361.92 | 286.1 | 0 | RM.85.10.30.Za000.0255.d | Valvola di zona di materiale generico; geometria: a 3 vie; diametro nominale (Ø) [mm] = 40 SPECIFICHE TECNICHE: valvola con servocomando on-off / modulante con tensione di alimentazione [V] = 24 ÷ 220, micro-interruttore e comando manuale |  | RISORSA MATERIALE | IMPIANTI IDRAULICI DISTRIBUZIONE | PRODOTTI | VALVOLA | MATERIALE GENERICO | [6 empty] | MM.17.010.0020.i | Valvole di zona con servocomando on-off o modulante V 24 o 220, micro-interruttore e comando manuale. - a 3 vie - DN40 | nd | di zona | [10 empty] | 1 | cad | nd | nd - | nd - | materiale generico | nd - | nd - |  | a 3 vie - | diametro nominale (Ø) [mm] = 40.0 nd nd nd - | valvola con servocomando on-off / modulante con tensione di alimentazione [V] = 24 ÷ 220, micro-interruttore e comando manuale | nd - | nd - | nd - | nd | nd - | NO |  |  |  |  | nd |  |  |  |  | nd | nd | nd |  | nd | nd | nd | nd | nd | nd | NO | NO
LOM251.RM.85.10.30.Za000.0255.e | Valvola di zona di materiale generico; geometria: a 3 vie; diametro nominale (Ø) [mm] = 50 SPECIFICHE TECNICHE: valvola con servocomando on-off / modulante con tensione di alimentazione [V] = 24 ÷ 220, micro-interruttore e comando manuale | 1 cad | 1038.55 | 820.99 | 0 | RM.85.10.30.Za000.0255.e | Valvola di zona di materiale generico; geometria: a 3 vie; diametro nominale (Ø) [mm] = 50 SPECIFICHE TECNICHE: valvola con servocomando on-off / modulante con tensione di alimentazione [V] = 24 ÷ 220, micro-interruttore e comando manuale |  | RISORSA MATERIALE | IMPIANTI IDRAULICI DISTRIBUZIONE | PRODOTTI | VALVOLA | MATERIALE GENERICO | [6 empty] | MM.17.010.0020.j | Valvole di zona con servocomando on-off o modulante V 24 o 220, micro-interruttore e comando manuale. - a 3 vie - DN50 | nd | di zona | [10 empty] | 1 | cad | nd | nd - | nd - | materiale generico | nd - | nd - |  | a 3 vie - | diametro nominale (Ø) [mm] = 50.0 nd nd nd - | valvola con servocomando on-off / modulante con tensione di alimentazione [V] = 24 ÷ 220, micro-interruttore e comando manuale | nd - | nd - | nd - | nd | nd - | NO |  |  |  |  | nd |  |  |  |  | nd | nd | nd |  | nd | nd | nd | nd | nd | nd | NO | NO
LOM251.RM.85.10.30.Za000.0500.a | Valvola di materiale generico; geometria: attacchi flangiati ¦ a farfalla; diametro nominale (Ø) [mm] = 80. Incluso: disco di lega rame bronzo SPECIFICHE TECNICHE: valvola con: corpo di lega ferrosa ghisa sferoidale, asta di lega ferrosa acciaio AISI inox 420; approvato UL/FM; sede in gomma EPDM | 1 cad | 224.72 | 177.64 | 0 | RM.85.10.30.Za000.0500.a | Valvola di materiale generico; geometria: attacchi flangiati ¦ a farfalla; diametro nominale (Ø) [mm] = 80. Incluso: disco di lega rame bronzo SPECIFICHE TECNICHE: valvola con: corpo di lega ferrosa ghisa sferoidale, asta di lega ferrosa acciaio AISI inox 420; approvato UL/FM; sede in gomma EPDM |  | RISORSA MATERIALE | IMPIANTI IDRAULICI DISTRIBUZIONE | PRODOTTI | VALVOLA | MATERIALE GENERICO | [6 empty] | MM.13.150.0050.a | Valvole a farfalla con microinterruttore, flangiate. - DN80 | nd | nd | [10 empty] | 1 | cad | nd | nd - | nd - | materiale generico | nd - | nd - |  | attacchi flangiati - a farfalla - | diametro nominale (Ø) [mm] = 80.0 nd nd nd - | valvola con: corpo di lega ferrosa ghisa sferoidale, asta di lega ferrosa acciaio AISI inox 420; approvato UL/FM; sede in gomma EPDM | nd - | nd - | nd - | nd | nd - | NO |  |  |  |  | nd |  |  |  |  | nd | nd | nd |  | nd | nd | nd | disco di lega rame bronzo | nd | nd | NO | NO
LOM251.RM.85.10.30.Za000.0500.b | Valvola di materiale generico; geometria: attacchi flangiati ¦ a farfalla; diametro nominale (Ø) [mm] = 100. Incluso: disco di lega rame bronzo SPECIFICHE TECNICHE: valvola con: corpo di lega ferrosa ghisa sferoidale, asta di lega ferrosa acciaio AISI inox 420; approvato UL/FM; sede in gomma EPDM | 1 cad | 229.6 | 181.5 | 0 | RM.85.10.30.Za000.0500.b | Valvola di materiale generico; geometria: attacchi flangiati ¦ a farfalla; diametro nominale (Ø) [mm] = 100. Incluso: disco di lega rame bronzo SPECIFICHE TECNICHE: valvola con: corpo di lega ferrosa ghisa sferoidale, asta di lega ferrosa acciaio AISI inox 420; approvato UL/FM; sede in gomma EPDM |  | RISORSA MATERIALE | IMPIANTI IDRAULICI DISTRIBUZIONE | PRODOTTI | VALVOLA | MATERIALE GENERICO | [6 empty] | MM.13.150.0050.b | Valvole a farfalla con microinterruttore, flangiate. - DN100 | nd | nd | [10 empty] | 1 | cad | nd | nd - | nd - | materiale generico | nd - | nd - |  | attacchi flangiati - a farfalla - | diametro nominale (Ø) [mm] = 100.0 nd nd nd - | valvola con: corpo di lega ferrosa ghisa sferoidale, asta di lega ferrosa acciaio AISI inox 420; approvato UL/FM; sede in gomma EPDM | nd - | nd - | nd - | nd | nd - | NO |  |  |  |  | nd |  |  |  |  | nd | nd | nd |  | nd | nd | nd | disco di lega rame bronzo | nd | nd | NO | NO
LOM251.RM.85.10.30.Za000.0500.c | Valvola di materiale generico; geometria: attacchi flangiati ¦ a farfalla; diametro nominale (Ø) [mm] = 125. Incluso: disco di lega rame bronzo SPECIFICHE TECNICHE: valvola con: corpo di lega ferrosa ghisa sferoidale, asta di lega ferrosa acciaio AISI inox 420; approvato UL/FM; sede in gomma EPDM | 1 cad | 296.87 | 234.68 | 0 | RM.85.10.30.Za000.0500.c | Valvola di materiale generico; geometria: attacchi flangiati ¦ a farfalla; diametro nominale (Ø) [mm] = 125. Incluso: disco di lega rame bronzo SPECIFICHE TECNICHE: valvola con: corpo di lega ferrosa ghisa sferoidale, asta di lega ferrosa acciaio AISI inox 420; approvato UL/FM; sede in gomma EPDM |  | RISORSA MATERIALE | IMPIANTI IDRAULICI DISTRIBUZIONE | PRODOTTI | VALVOLA | MATERIALE GENERICO | [6 empty] | MM.13.150.0050.c | Valvole a farfalla con microinterruttore, flangiate. - DN125 | nd | nd | [10 empty] | 1 | cad | nd | nd - | nd - | materiale generico | nd - | nd - |  | attacchi flangiati - a farfalla - | diametro nominale (Ø) [mm] = 125.0 nd nd nd - | valvola con: corpo di lega ferrosa ghisa sferoidale, asta di lega ferrosa acciaio AISI inox 420; approvato UL/FM; sede in gomma EPDM | nd - | nd - | nd - | nd | nd - | NO |  |  |  |  | nd |  |  |  |  | nd | nd | nd |  | nd | nd | nd | disco di lega rame bronzo | nd | nd | NO | NO
LOM251.RM.85.10.30.Za000.0500.d | Valvola di materiale generico; geometria: attacchi flangiati ¦ a farfalla; diametro nominale (Ø) [mm] = 150. Incluso: disco di lega rame bronzo SPECIFICHE TECNICHE: valvola con: corpo di lega ferrosa ghisa sferoidale, asta di lega ferrosa acciaio AISI inox 420; approvato UL/FM; sede in gomma EPDM | 1 cad | 330.69 | 261.42 | 0 | RM.85.10.30.Za000.0500.d | Valvola di materiale generico; geometria: attacchi flangiati ¦ a farfalla; diametro nominale (Ø) [mm] = 150. Incluso: disco di lega rame bronzo SPECIFICHE TECNICHE: valvola con: corpo di lega ferrosa ghisa sferoidale, asta di lega ferrosa acciaio AISI inox 420; approvato UL/FM; sede in gomma EPDM |  | RISORSA MATERIALE | IMPIANTI IDRAULICI DISTRIBUZIONE | PRODOTTI | VALVOLA | MATERIALE GENERICO | [6 empty] | MM.13.150.0050.d | Valvole a farfalla con microinterruttore, flangiate. - DN150 | nd | nd | [10 empty] | 1 | cad | nd | nd - | nd - | materiale generico | nd - | nd - |  | attacchi flangiati - a farfalla - | diametro nominale (Ø) [mm] = 150.0 nd nd nd - | valvola con: corpo di lega ferrosa ghisa sferoidale, asta di lega ferrosa acciaio AISI inox 420; approvato UL/FM; sede in gomma EPDM | nd - | nd - | nd - | nd | nd - | NO |  |  |  |  | nd |  |  |  |  | nd | nd | nd |  | nd | nd | nd | disco di lega rame bronzo | nd | nd | NO | NO
LOM251.RM.85.10.30.Za000.0500.e | Valvola di materiale generico; geometria: attacchi flangiati ¦ a farfalla; diametro nominale (Ø) [mm] = 200. Incluso: disco di lega rame bronzo SPECIFICHE TECNICHE: valvola con: corpo di lega ferrosa ghisa sferoidale, asta di lega ferrosa acciaio AISI inox 420; approvato UL/FM; sede in gomma EPDM | 1 cad | 451.28 | 356.74 | 0 | RM.85.10.30.Za000.0500.e | Valvola di materiale generico; geometria: attacchi flangiati ¦ a farfalla; diametro nominale (Ø) [mm] = 200. Incluso: disco di lega rame bronzo SPECIFICHE TECNICHE: valvola con: corpo di lega ferrosa ghisa sferoidale, asta di lega ferrosa acciaio AISI inox 420; approvato UL/FM; sede in gomma EPDM |  | RISORSA MATERIALE | IMPIANTI IDRAULICI DISTRIBUZIONE | PRODOTTI | VALVOLA | MATERIALE GENERICO | [6 empty] | MM.13.150.0050.e | Valvole a farfalla con microinterruttore, flangiate. - DN200 | nd | nd | [10 empty] | 1 | cad | nd | nd - | nd - | materiale generico | nd - | nd - |  | attacchi flangiati - a farfalla - | diametro nominale (Ø) [mm] = 200.0 nd nd nd - | valvola con: corpo di lega ferrosa ghisa sferoidale, asta di lega ferrosa acciaio AISI inox 420; approvato UL/FM; sede in gomma EPDM | nd - | nd - | nd - | nd | nd - | NO |  |  |  |  | nd |  |  |  |  | nd | nd | nd |  | nd | nd | nd | disco di lega rame bronzo | nd | nd | NO | NO
LOM251.RM.85.10.30.Za000.0505.a | Valvola di materiale generico; geometria: tipo wafer; funzione: di ritegno; diametro nominale (Ø) [mm] = 100 SPECIFICHE TECNICHE: approvato UL/FM; sede in gomma generica | 1 cad | 294.84 | 233.08 | 0 | RM.85.10.30.Za000.0505.a | Valvola di materiale generico; geometria: tipo wafer; funzione: di ritegno; diametro nominale (Ø) [mm] = 100 SPECIFICHE TECNICHE: approvato UL/FM; sede in gomma generica |  | RISORSA MATERIALE | IMPIANTI IDRAULICI DISTRIBUZIONE | PRODOTTI | VALVOLA | MATERIALE GENERICO | [6 empty] | MM.13.150.0060.a | Valvole di ritegno WAFER. - DN100 | nd | nd | [10 empty] | 1 | cad | nd | di ritegno - | nd - | materiale generico | nd - | nd - |  | tipo wafer - | diametro nominale (Ø) [mm] = 100.0 nd nd nd - | approvato UL/FM; sede in gomma generica | nd - | nd - | nd - | nd | nd - | NO |  |  |  |  | nd |  |  |  |  | nd | nd | nd |  | nd | nd | nd | nd | nd | nd | NO | NO
LOM251.RM.85.10.30.Za000.0505.b | Valvola di materiale generico; geometria: tipo wafer; funzione: di ritegno; diametro nominale (Ø) [mm] = 150 SPECIFICHE TECNICHE: approvato UL/FM; sede in gomma generica | 1 cad | 465.66 | 368.11 | 0 | RM.85.10.30.Za000.0505.b | Valvola di materiale generico; geometria: tipo wafer; funzione: di ritegno; diametro nominale (Ø) [mm] = 150 SPECIFICHE TECNICHE: approvato UL/FM; sede in gomma generica |  | RISORSA MATERIALE | IMPIANTI IDRAULICI DISTRIBUZIONE | PRODOTTI | VALVOLA | MATERIALE GENERICO | [6 empty] | MM.13.150.0060.b | Valvole di ritegno WAFER. - DN150 | nd | nd | [10 empty] | 1 | cad | nd | di ritegno - | nd - | materiale generico | nd - | nd - |  | tipo wafer - | diametro nominale (Ø) [mm] = 150.0 nd nd nd - | approvato UL/FM; sede in gomma generica | nd - | nd - | nd - | nd | nd - | NO |  |  |  |  | nd |  |  |  |  | nd | nd | nd |  | nd | nd | nd | nd | nd | nd | NO | NO
LOM251.RM.85.10.30.Za000.0505.c | Valvola di materiale generico; geometria: tipo wafer; funzione: di ritegno; diametro nominale (Ø) [mm] = 200 SPECIFICHE TECNICHE: approvato UL/FM; sede in gomma generica | 1 cad | 751.94 | 594.42 | 0 | RM.85.10.30.Za000.0505.c | Valvola di materiale generico; geometria: tipo wafer; funzione: di ritegno; diametro nominale (Ø) [mm] = 200 SPECIFICHE TECNICHE: approvato UL/FM; sede in gomma generica |  | RISORSA MATERIALE | IMPIANTI IDRAULICI DISTRIBUZIONE | PRODOTTI | VALVOLA | MATERIALE GENERICO | [6 empty] | MM.13.150.0060.c | Valvole di ritegno WAFER. - DN200 | nd | nd | [10 empty] | 1 | cad | nd | di ritegno - | nd - | materiale generico | nd - | nd - |  | tipo wafer - | diametro nominale (Ø) [mm] = 200.0 nd nd nd - | approvato UL/FM; sede in gomma generica | nd - | nd - | nd - | nd | nd - | NO |  |  |  |  | nd |  |  |  |  | nd | nd | nd |  | nd | nd | nd | nd | nd | nd | NO | NO
LOM251.RM.85.10.30.Za000.0505.d | Valvola di materiale generico; geometria: tipo wafer; funzione: di ritegno; diametro nominale (Ø) [mm] = 250 SPECIFICHE TECNICHE: approvato UL/FM; sede in gomma generica | 1 cad | 1216.4 | 961.58 | 0 | RM.85.10.30.Za000.0505.d | Valvola di materiale generico; geometria: tipo wafer; funzione: di ritegno; diametro nominale (Ø) [mm] = 250 SPECIFICHE TECNICHE: approvato UL/FM; sede in gomma generica |  | RISORSA MATERIALE | IMPIANTI IDRAULICI DISTRIBUZIONE | PRODOTTI | VALVOLA | MATERIALE GENERICO | [6 empty] | MM.13.150.0060.d | Valvole di ritegno WAFER. - DN250 | nd | nd | [10 empty] | 1 | cad | nd | di ritegno - | nd - | materiale generico | nd - | nd - |  | tipo wafer - | diametro nominale (Ø) [mm] = 250.0 nd nd nd - | approvato UL/FM; sede in gomma generica | nd - | nd - | nd - | nd | nd - | NO |  |  |  |  | nd |  |  |  |  | nd | nd | nd |  | nd | nd | nd | nd | nd | nd | NO | NO
LOM251.RM.85.10.30.Za000.0505.e | Valvola di materiale generico; geometria: tipo wafer; funzione: di ritegno; diametro nominale (Ø) [mm] = 300 SPECIFICHE TECNICHE: approvato UL/FM; sede in gomma generica | 1 cad | 1682.04 | 1329.68 | 0 | RM.85.10.30.Za000.0505.e | Valvola di materiale generico; geometria: tipo wafer; funzione: di ritegno; diametro nominale (Ø) [mm] = 300 SPECIFICHE TECNICHE: approvato UL/FM; sede in gomma generica |  | RISORSA MATERIALE | IMPIANTI IDRAULICI DISTRIBUZIONE | PRODOTTI | VALVOLA | MATERIALE GENERICO | [6 empty] | MM.13.150.0060.e | Valvole di ritegno WAFER. - DN300 | nd | nd | [10 empty] | 1 | cad | nd | di ritegno - | nd - | materiale generico | nd - | nd - |  | tipo wafer - | diametro nominale (Ø) [mm] = 300.0 nd nd nd - | approvato UL/FM; sede in gomma generica | nd - | nd - | nd - | nd | nd - | NO |  |  |  |  | nd |  |  |  |  | nd | nd | nd |  | nd | nd | nd | nd | nd | nd | NO | NO
LOM251.RM.85.10.30.Za000.0510.a | Valvola di materiale generico; geometria: a CLAPET ¦ attacchi flangiati; funzione: di ritegno; diametro nominale (Ø) [mm] = 80. Incluso: disco di gomma generica SPECIFICHE TECNICHE: approvato UL/FM | 1 cad | 406.33 | 321.21 | 0 | RM.85.10.30.Za000.0510.a | Valvola di materiale generico; geometria: a CLAPET ¦ attacchi flangiati; funzione: di ritegno; diametro nominale (Ø) [mm] = 80. Incluso: disco di gomma generica SPECIFICHE TECNICHE: approvato UL/FM |  | RISORSA MATERIALE | IMPIANTI IDRAULICI DISTRIBUZIONE | PRODOTTI | VALVOLA | MATERIALE GENERICO | [6 empty] | MM.13.150.0070.a | Valvole di ritegno a CLAPET, flangiate. - DN80 | nd | nd | [10 empty] | 1 | cad | nd | di ritegno - | nd - | materiale generico | nd - | nd - |  | a CLAPET - attacchi flangiati - | diametro nominale (Ø) [mm] = 80.0 nd nd nd - | approvato UL/FM | nd - | nd - | nd - | nd | nd - | NO |  |  |  |  | nd |  |  |  |  | nd | nd | nd |  | nd | nd | nd | disco di gomma generica | nd | nd | NO | NO
LOM251.RM.85.10.30.Za000.0510.b | Valvola di materiale generico; geometria: a CLAPET ¦ attacchi flangiati; funzione: di ritegno; diametro nominale (Ø) [mm] = 100. Incluso: disco di gomma generica SPECIFICHE TECNICHE: approvato UL/FM | 1 cad | 538.87 | 425.98 | 0 | RM.85.10.30.Za000.0510.b | Valvola di materiale generico; geometria: a CLAPET ¦ attacchi flangiati; funzione: di ritegno; diametro nominale (Ø) [mm] = 100. Incluso: disco di gomma generica SPECIFICHE TECNICHE: approvato UL/FM |  | RISORSA MATERIALE | IMPIANTI IDRAULICI DISTRIBUZIONE | PRODOTTI | VALVOLA | MATERIALE GENERICO | [6 empty] | MM.13.150.0070.b | Valvole di ritegno a CLAPET, flangiate. - DN100 | nd | nd | [10 empty] | 1 | cad | nd | di ritegno - | nd - | materiale generico | nd - | nd - |  | a CLAPET - attacchi flangiati - | diametro nominale (Ø) [mm] = 100.0 nd nd nd - | approvato UL/FM | nd - | nd - | nd - | nd | nd - | NO |  |  |  |  | nd |  |  |  |  | nd | nd | nd |  | nd | nd | nd | disco di gomma generica | nd | nd | NO | NO
LOM251.RM.85.10.30.Za000.0510.c | Valvola di materiale generico; geometria: a CLAPET ¦ attacchi flangiati; funzione: di ritegno; diametro nominale (Ø) [mm] = 150. Incluso: disco di gomma generica SPECIFICHE TECNICHE: approvato UL/FM | 1 cad | 861.12 | 680.73 | 0 | RM.85.10.30.Za000.0510.c | Valvola di materiale generico; geometria: a CLAPET ¦ attacchi flangiati; funzione: di ritegno; diametro nominale (Ø) [mm] = 150. Incluso: disco di gomma generica SPECIFICHE TECNICHE: approvato UL/FM |  | RISORSA MATERIALE | IMPIANTI IDRAULICI DISTRIBUZIONE | PRODOTTI | VALVOLA | MATERIALE GENERICO | [6 empty] | MM.13.150.0070.c | Valvole di ritegno a CLAPET, flangiate. - DN150 | nd | nd | [10 empty] | 1 | cad | nd | di ritegno - | nd - | materiale generico | nd - | nd - |  | a CLAPET - attacchi flangiati - | diametro nominale (Ø) [mm] = 150.0 nd nd nd - | approvato UL/FM | nd - | nd - | nd - | nd | nd - | NO |  |  |  |  | nd |  |  |  |  | nd | nd | nd |  | nd | nd | nd | disco di gomma generica | nd | nd | NO | NO
LOM251.RM.85.10.30.Za000.0510.d | Valvola di materiale generico; geometria: a CLAPET ¦ attacchi flangiati; funzione: di ritegno; diametro nominale (Ø) [mm] = 200. Incluso: disco di gomma generica SPECIFICHE TECNICHE: approvato UL/FM | 1 cad | 1434.15 | 1133.71 | 0 | RM.85.10.30.Za000.0510.d | Valvola di materiale generico; geometria: a CLAPET ¦ attacchi flangiati; funzione: di ritegno; diametro nominale (Ø) [mm] = 200. Incluso: disco di gomma generica SPECIFICHE TECNICHE: approvato UL/FM |  | RISORSA MATERIALE | IMPIANTI IDRAULICI DISTRIBUZIONE | PRODOTTI | VALVOLA | MATERIALE GENERICO | [6 empty] | MM.13.150.0070.d | Valvole di ritegno a CLAPET, flangiate. - DN200 | nd | nd | [10 empty] | 1 | cad | nd | di ritegno - | nd - | materiale generico | nd - | nd - |  | a CLAPET - attacchi flangiati - | diametro nominale (Ø) [mm] = 200.0 nd nd nd - | approvato UL/FM | nd - | nd - | nd - | nd | nd - | NO |  |  |  |  | nd |  |  |  |  | nd | nd | nd |  | nd | nd | nd | disco di gomma generica | nd | nd | NO | NO
LOM251.RM.85.10.30.Za000.0510.e | Valvola di materiale generico; geometria: a CLAPET ¦ attacchi flangiati; funzione: di ritegno; diametro nominale (Ø) [mm] = 250. Incluso: disco di gomma generica SPECIFICHE TECNICHE: approvato UL/FM | 1 cad | 2364.97 | 1869.54 | 0 | RM.85.10.30.Za000.0510.e | Valvola di materiale generico; geometria: a CLAPET ¦ attacchi flangiati; funzione: di ritegno; diametro nominale (Ø) [mm] = 250. Incluso: disco di gomma generica SPECIFICHE TECNICHE: approvato UL/FM |  | RISORSA MATERIALE | IMPIANTI IDRAULICI DISTRIBUZIONE | PRODOTTI | VALVOLA | MATERIALE GENERICO | [6 empty] | MM.13.150.0070.e | Valvole di ritegno a CLAPET, flangiate. - DN250 | nd | nd | [10 empty] | 1 | cad | nd | di ritegno - | nd - | materiale generico | nd - | nd - |  | a CLAPET - attacchi flangiati - | diametro nominale (Ø) [mm] = 250.0 nd nd nd - | approvato UL/FM | nd - | nd - | nd - | nd | nd - | NO |  |  |  |  | nd |  |  |  |  | nd | nd | nd |  | nd | nd | nd | disco di gomma generica | nd | nd | NO | NO
LOM251.RM.85.10.30.Za000.0510.f | Valvola di materiale generico; geometria: a CLAPET ¦ attacchi flangiati; funzione: di ritegno; diametro nominale (Ø) [mm] = 300. Incluso: disco di gomma generica SPECIFICHE TECNICHE: approvato UL/FM | 1 cad | 3362.27 | 2657.92 | 0 | RM.85.10.30.Za000.0510.f | Valvola di materiale generico; geometria: a CLAPET ¦ attacchi flangiati; funzione: di ritegno; diametro nominale (Ø) [mm] = 300. Incluso: disco di gomma generica SPECIFICHE TECNICHE: approvato UL/FM |  | RISORSA MATERIALE | IMPIANTI IDRAULICI DISTRIBUZIONE | PRODOTTI | VALVOLA | MATERIALE GENERICO | [6 empty] | MM.13.150.0070.f | Valvole di ritegno a CLAPET, flangiate. - DN300 | nd | nd | [10 empty] | 1 | cad | nd | di ritegno - | nd - | materiale generico | nd - | nd - |  | a CLAPET - attacchi flangiati - | diametro nominale (Ø) [mm] = 300.0 nd nd nd - | approvato UL/FM | nd - | nd - | nd - | nd | nd - | NO |  |  |  |  | nd |  |  |  |  | nd | nd | nd |  | nd | nd | nd | disco di gomma generica | nd | nd | NO | NO
LOM251.RM.85.10.30.Za000.0515.a | Valvola di materiale generico; geometria: pre-isolata ¦ a sfera; impiego: tubazione; diametro nominale tubo (Ø) [mm] = 25 ¦ diametro nominale esterno isolamento (Ø) [mm] = 90; pressione nominale [bar] = 25. Incluso: guaina di plastica polietilene ad alta densita' (HDPE/PEAD); schiuma di resina sintetica poliuretanica (PUR); cavo di lega rame generico SPECIFICHE TECNICHE: valvola su tronchetti di tubo in acciaio nero a saldatura longitudinale DIN 2458 | 1 cad | 267.32 | 211.32 | 0 | RM.85.10.30.Za000.0515.a | Valvola di materiale generico; geometria: pre-isolata ¦ a sfera; impiego: tubazione; diametro nominale tubo (Ø) [mm] = 25 ¦ diametro nominale esterno isolamento (Ø) [mm] = 90; pressione nominale [bar] = 25. Incluso: guaina di plastica polietilene ad alta densita' (HDPE/PEAD); schiuma di resina sintetica poliuretanica (PUR); cavo di lega rame generico SPECIFICHE TECNICHE: valvola su tronchetti di tubo in acciaio nero a saldatura longitudinale DIN 2458 |  | RISORSA MATERIALE | IMPIANTI IDRAULICI DISTRIBUZIONE | PRODOTTI | VALVOLA | MATERIALE GENERICO | [6 empty] | MM.15.010.0050.a | Valvole a sfera PN25 pre-isolate su tronchetti di tubo in acciaio nero a saldatura longitudinale DIN 2458, isolamento secondo UNI EN 253 in schiuma di poliuretano con guaina in pead e cavo in rame per sistema d'allarme, complete di giunzioni, guarnizioni, staffaggi e accessori vari di montaggio. - DN25 - 90 mm | nd | nd | [10 empty] | 1 | cad | nd | nd - | tubazione - | materiale generico | pressione nominale [bar] = 25.0 nd nd nd - | nd - |  | pre-isolata - a sfera - | diametro nominale tubo (Ø) [mm] = 25.0 nd nd nd - diametro nominale esterno isolamento (Ø) [mm] = 90.0 nd nd nd - | valvola su tronchetti di tubo in acciaio nero a saldatura longitudinale DIN 2458 | nd - | nd - | nd - | nd | nd - | NO |  |  |  |  | nd |  |  |  |  | nd | nd | nd |  | nd | nd | nd | guaina di plastica polietilene ad alta densita' (HDPE/PEAD); schiuma di resina sintetica poliuretanica (PUR); cavo di lega rame generico | nd | nd | NO | NO
LOM251.RM.85.10.30.Za000.0515.b | Valvola di materiale generico; geometria: pre-isolata ¦ a sfera; impiego: tubazione; diametro nominale tubo (Ø) [mm] = 32 ¦ diametro nominale esterno isolamento (Ø) [mm] = 110; pressione nominale [bar] = 25. Incluso: guaina di plastica polietilene ad alta densita' (HDPE/PEAD); schiuma di resina sintetica poliuretanica (PUR); cavo di lega rame generico SPECIFICHE TECNICHE: valvola su tronchetti di tubo in acciaio nero a saldatura longitudinale DIN 2458 | 1 cad | 303.46 | 239.89 | 0 | RM.85.10.30.Za000.0515.b | Valvola di materiale generico; geometria: pre-isolata ¦ a sfera; impiego: tubazione; diametro nominale tubo (Ø) [mm] = 32 ¦ diametro nominale esterno isolamento (Ø) [mm] = 110; pressione nominale [bar] = 25. Incluso: guaina di plastica polietilene ad alta densita' (HDPE/PEAD); schiuma di resina sintetica poliuretanica (PUR); cavo di lega rame generico SPECIFICHE TECNICHE: valvola su tronchetti di tubo in acciaio nero a saldatura longitudinale DIN 2458 |  | RISORSA MATERIALE | IMPIANTI IDRAULICI DISTRIBUZIONE | PRODOTTI | VALVOLA | MATERIALE GENERICO | [6 empty] | MM.15.010.0050.b | Valvole a sfera PN25 pre-isolate su tronchetti di tubo in acciaio nero a saldatura longitudinale DIN 2458, isolamento secondo UNI EN 253 in schiuma di poliuretano con guaina in pead e cavo in rame per sistema d'allarme, complete di giunzioni, guarnizioni, staffaggi e accessori vari di montaggio. - DN32 - 110 mm | nd | nd | [10 empty] | 1 | cad | nd | nd - | tubazione - | materiale generico | pressione nominale [bar] = 25.0 nd nd nd - | nd - |  | pre-isolata - a sfera - | diametro nominale tubo (Ø) [mm] = 32.0 nd nd nd - diametro nominale esterno isolamento (Ø) [mm] = 110.0 nd nd nd - | valvola su tronchetti di tubo in acciaio nero a saldatura longitudinale DIN 2458 | nd - | nd - | nd - | nd | nd - | NO |  |  |  |  | nd |  |  |  |  | nd | nd | nd |  | nd | nd | nd | guaina di plastica polietilene ad alta densita' (HDPE/PEAD); schiuma di resina sintetica poliuretanica (PUR); cavo di lega rame generico | nd | nd | NO | NO
LOM251.RM.85.10.30.Za000.0515.c | Valvola di materiale generico; geometria: pre-isolata ¦ a sfera; impiego: tubazione; diametro nominale tubo (Ø) [mm] = 40 ¦ diametro nominale esterno isolamento (Ø) [mm] = 110; pressione nominale [bar] = 25. Incluso: guaina di plastica polietilene ad alta densita' (HDPE/PEAD); schiuma di resina sintetica poliuretanica (PUR); cavo di lega rame generico SPECIFICHE TECNICHE: valvola su tronchetti di tubo in acciaio nero a saldatura longitudinale DIN 2458 | 1 cad | 303.46 | 239.89 | 0 | RM.85.10.30.Za000.0515.c | Valvola di materiale generico; geometria: pre-isolata ¦ a sfera; impiego: tubazione; diametro nominale tubo (Ø) [mm] = 40 ¦ diametro nominale esterno isolamento (Ø) [mm] = 110; pressione nominale [bar] = 25. Incluso: guaina di plastica polietilene ad alta densita' (HDPE/PEAD); schiuma di resina sintetica poliuretanica (PUR); cavo di lega rame generico SPECIFICHE TECNICHE: valvola su tronchetti di tubo in acciaio nero a saldatura longitudinale DIN 2458 |  | RISORSA MATERIALE | IMPIANTI IDRAULICI DISTRIBUZIONE | PRODOTTI | VALVOLA | MATERIALE GENERICO | [6 empty] | MM.15.010.0050.c | Valvole a sfera PN25 pre-isolate su tronchetti di tubo in acciaio nero a saldatura longitudinale DIN 2458, isolamento secondo UNI EN 253 in schiuma di poliuretano con guaina in pead e cavo in rame per sistema d'allarme, complete di giunzioni, guarnizioni, staffaggi e accessori vari di montaggio. - DN40 - 110 mm | nd | nd | [10 empty] | 1 | cad | nd | nd - | tubazione - | materiale generico | pressione nominale [bar] = 25.0 nd nd nd - | nd - |  | pre-isolata - a sfera - | diametro nominale tubo (Ø) [mm] = 40.0 nd nd nd - diametro nominale esterno isolamento (Ø) [mm] = 110.0 nd nd nd - | valvola su tronchetti di tubo in acciaio nero a saldatura longitudinale DIN 2458 | nd - | nd - | nd - | nd | nd - | NO |  |  |  |  | nd |  |  |  |  | nd | nd | nd |  | nd | nd | nd | guaina di plastica polietilene ad alta densita' (HDPE/PEAD); schiuma di resina sintetica poliuretanica (PUR); cavo di lega rame generico | nd | nd | NO | NO